## EtaStar_Disp
η* 計算シート (変位入力版) Disp→Acc: a = -(2πf)²·d/1000
■ 入力パラメータ
サンプリング周波数 fs |  | Hz | A列全体平均から自動算出
データ点数 N |  | 点
加振周波数 f | 50 | Hz | 黄色: 加振周波数
粉体質量 m_p | 1.61 | g | 黄色: 粉体のみ(基準ジグなら 0)
容器質量 m_c | 2.1 | g | 黄色: 容器(ジグ)質量
合計質量 m_tot |  | g
角周波数 ω |  | rad/s
■ 使い方
1. 「TimeData」シート: A列=時刻[s], B列=力[N], C列=変位[mm] を貼り付け
2. 黄色セルに 加振周波数 f, 粉体質量 m_p, 容器質量 m_c を入力
3. ★ η* の行に答えが自動表示
※ 加速度は a = -(2πf)²·d/1000 でシート内部換算
■ 計算式
D(f) = Σ d[n]·exp(-j2πf·t[n]) ※d はmm単位の生DFT
X(f) = -(2πf)²·D/1000 ※加速度DFT [m/s²]
Y(f) = Σ F[n]·exp(-j2πf·t[n]) ※力DFT
η* = -2π·Im(X*·Y) / (m_tot · ¦X¦²) ※論文式(2)
■ 計算結果
項目 | 値 | 単位 | 備考
Re(D) [変位DFT, mm単位]
Im(D) [変位DFT, mm単位]
Re(Y) [力DFT]
Im(Y) [力DFT]
Re(X) [加速度DFT = -ω²·D/1000]
Im(X)
¦X¦² (加速度パワー)
Re(P_cross) = Re(X)·Re(Y)+Im(X)·Im(Y)
Im(P_cross) = Re(X)·Im(Y)-Im(X)·Re(Y)
A_disp (変位振幅) |  | mm
A_acc (加速度振幅) |  | m/s²
v_c,max (容器最大速度) |  | m/s
★ η* (Reduced Loss Factor) |  | - | 論文 式(2)
(検算) E_diss [J] |  | J
(検算) 基準KE ½·m_tot·v² [J] |  | J
(検算) E_diss / KE |  | - | η* と一致するはず

## EtaStar_Acc
η* 計算シート (加速度入力版) Acc 直接使用
■ 入力パラメータ
サンプリング周波数 fs |  | Hz | A列全体平均から自動算出
データ点数 N |  | 点
加振周波数 f | 1500 | Hz | 黄色: 加振周波数
粉体質量 m_p | 0.77 | g | 黄色: 粉体のみ(基準ジグなら 0)
容器質量 m_c | 0.88 | g | 黄色: 容器(ジグ)質量
合計質量 m_tot |  | g
角周波数 ω |  | rad/s
■ 使い方
1. 「TimeData」シート: A列=時刻[s], B列=力[N], D列=加速度[m/s²] を貼り付け
2. 黄色セルに 加振周波数 f, 粉体質量 m_p, 容器質量 m_c を入力
3. ★ η* の行に答えが自動表示
※ 加速度を直接使用(微分・変換なし)
■ 計算式
X(f) = Σ a[n]·exp(-j2πf·t[n]) ※加速度DFT [m/s²]
Y(f) = Σ F[n]·exp(-j2πf·t[n]) ※力DFT
η* = -2π·Im(X*·Y) / (m_tot · ¦X¦²) ※論文式(2)
■ 計算結果
項目 | 値 | 単位 | 備考
Re(Y) [力DFT]
Im(Y) [力DFT]
Re(X) [加速度DFT]
Im(X) [加速度DFT]
¦X¦² (加速度パワー)
Re(P_cross) = Re(X)·Re(Y)+Im(X)·Im(Y)
Im(P_cross) = Re(X)·Im(Y)-Im(X)·Re(Y)
A_acc (加速度振幅) |  | m/s²
v_c,max (容器最大速度) |  | m/s
★ η* (Reduced Loss Factor) |  | - | 論文 式(2)
(検算) E_diss [J] |  | J
(検算) 基準KE ½·m_tot·v² [J] |  | J
(検算) E_diss / KE |  | - | η* と一致するはず

## TimeData
時刻 t [s] | 力 F [N] | 変位 d [mm] ← Disp版で使う | 加速度 a [m/s²] ← Acc版で使う
0 | 0.74502 |  | 285.836 | ← A: 時刻[s], B: 力[N] は両方で使用 | 0.29988 | -0.236
1.9531e-05 | 0.76329 |  | 292.8079 | ← C: 変位[mm] → EtaStar_Disp シート | 0.28336 | -0.22279
3.9063e-05 | 0.75898 |  | 290.2183 | ← D: 加速度[m/s²] → EtaStar_Acc シート | 0.26342 | -0.20692
5.8594e-05 | 0.72891 |  | 277.8696 | ※ どちらか片方のみ埋めればOK(使う方のシートで計算) | 0.23863 | -0.18741
7.8125e-05 | 0.6772 |  | 256.3585 |  | 0.20914 | -0.16401
9.7656e-05 | 0.6043 |  | 226.7646 |  | 0.17738 | -0.1388
0.00011719 | 0.50972 |  | 188.5937 |  | 0.14286 | -0.11167
0.00013672 | 0.39658 |  | 142.8716 |  | 0.10543 | -0.082425
0.00015625 | 0.26984 |  | 92.4188 |  | 0.067588 | -0.052527
0.00017578 | 0.13525 |  | 38.8559 |  | 0.028356 | -0.021652
0.00019531 | -0.0025197 |  | -15.8257 |  | -0.012634 | 0.010316
0.00021484 | -0.13807 |  | -68.8493 |  | -0.05252 | 0.041699
0.00023437 | -0.26864 |  | -119.2972 |  | -0.091279 | 0.072059
0.00025391 | -0.39138 |  | -166.4694 |  | -0.12917 | 0.10154
0.00027344 | -0.50196 |  | -208.2178 |  | -0.16467 | 0.1293
0.00029297 | -0.59495 |  | -242.7974 |  | -0.19745 | 0.15492
0.0003125 | -0.6658 |  | -269.0282 |  | -0.22773 | 0.17853
0.00033203 | -0.71175 |  | -286.0454 |  | -0.25454 | 0.19949
0.00035156 | -0.73189 |  | -293.5877 |  | -0.27725 | 0.2171
0.00037109 | -0.72959 |  | -291.6149 |  | -0.29603 | 0.23143
0.00039063 | -0.70376 |  | -279.8371 |  | -0.31029 | 0.24245
0.00041016 | -0.65455 |  | -258.6983 |  | -0.31986 | 0.24993
0.00042969 | -0.58736 |  | -229.057 |  | -0.32511 | 0.25398
0.00044922 | -0.50412 |  | -191.1484 |  | -0.32545 | 0.2543
0.00046875 | -0.40575 |  | -146.3802 |  | -0.32072 | 0.25035
0.00048828 | -0.29286 |  | -96.4709 |  | -0.31145 | 0.24284
0.00050781 | -0.1698 |  | -42.9989 |  | -0.29741 | 0.23188
0.00052734 | -0.042807 |  | 11.3714 |  | -0.27917 | 0.21739
0.00054688 | 0.091378 |  | 64.4787 |  | -0.25722 | 0.20008
0.00056641 | 0.23262 |  | 115.1179 |  | -0.23028 | 0.17892
0.00058594 | 0.37031 |  | 162.1935 |  | -0.19963 | 0.15465
0.00060547 | 0.50044 |  | 203.9739 |  | -0.16721 | 0.12898
0.000625 | 0.61106 |  | 239.1696 |  | -0.13183 | 0.10111
0.00064453 | 0.68984 |  | 266.5758 |  | -0.094003 | 0.071433
0.00066406 | 0.74048 |  | 284.3079 |  | -0.055219 | 0.040737
0.00068359 | 0.76268 |  | 292.27 |  | -0.015514 | 0.0092554
0.00070312 | 0.76029 |  | 291.0463 |  | 0.024939 | -0.02229
0.00072266 | 0.73472 |  | 279.9023 |  | 0.064688 | -0.053567
0.00074219 | 0.68405 |  | 259.4684 |  | 0.10255 | -0.083583
0.00076172 | 0.61568 |  | 231.2366 |  | 0.13912 | -0.11203
0.00078125 | 0.52533 |  | 194.2607 |  | 0.17401 | -0.1393
0.00080078 | 0.41305 |  | 149.1902 |  | 0.20587 | -0.16433
0.00082031 | 0.28838 |  | 99.301 |  | 0.23471 | -0.18674
0.00083984 | 0.15346 |  | 45.8708 |  | 0.26033 | -0.20677
0.00085938 | 0.016156 |  | -8.7915 |  | 0.28121 | -0.22304
0.00087891 | -0.11933 |  | -61.7826 |  | 0.29746 | -0.23559
0.00089844 | -0.25149 |  | -112.636 |  | 0.31039 | -0.2455
0.00091797 | -0.37502 |  | -160.3234 |  | 0.31851 | -0.25154
0.0009375 | -0.48806 |  | -203.0636 |  | 0.32155 | -0.25374
0.00095703 | -0.58392 |  | -238.8227 |  | 0.32042 | -0.2527
0.00097656 | -0.65738 |  | -265.9765 |  | 0.31362 | -0.24716
0.00099609 | -0.70664 |  | -284.2247 |  | 0.30184 | -0.23773
0.0010156 | -0.73066 |  | -293.1743 |  | 0.28639 | -0.22527
0.0010352 | -0.7318 |  | -292.4381 |  | 0.26678 | -0.2097
0.0010547 | -0.70913 |  | -281.9586 |  | 0.2431 | -0.19112
0.0010742 | -0.66327 |  | -262.123 |  | 0.21516 | -0.16895
0.0010938 | -0.59802 |  | -233.5445 |  | 0.18329 | -0.14375
0.0011133 | -0.51591 |  | -196.5428 |  | 0.14897 | -0.11675
0.0011328 | -0.42122 |  | -152.4015 |  | 0.11279 | -0.0883
0.0011523 | -0.31452 |  | -103.23 |  | 0.074679 | -0.058432
0.0011719 | -0.19244 |  | -50.3985 |  | 0.035341 | -0.027324
0.0011914 | -0.058158 |  | 4.0398 |  | -0.0046991 | 0.0041526
0.0012109 | 0.081042 |  | 57.4728 |  | -0.045148 | 0.035578
0.0012305 | 0.21847 |  | 108.7583 |  | -0.084764 | 0.066638
0.00125 | 0.35403 |  | 156.4049 |  | -0.12211 | 0.096026
0.0012695 | 0.48608 |  | 198.7682 |  | -0.15729 | 0.1236
0.0012891 | 0.59666 |  | 234.8317 |  | -0.19153 | 0.15017
0.0013086 | 0.6796 |  | 263.0067 |  | -0.22271 | 0.17439
0.0013281 | 0.73596 |  | 282.2578 |  | -0.24959 | 0.19548
0.0013477 | 0.76138 |  | 291.908 |  | -0.27382 | 0.21421
0.0013672 | 0.76303 |  | 291.8135 |  | -0.2929 | 0.2291
0.0013867 | 0.73985 |  | 281.8963 |  | -0.3071 | 0.24016
0.0014062 | 0.69094 |  | 262.4403 |  | -0.31878 | 0.24891
0.0014258 | 0.6242 |  | 234.9815 |  | -0.325 | 0.25372
0.0014453 | 0.53661 |  | 199.3009 |  | -0.32549 | 0.25412
0.0014648 | 0.4283 |  | 155.5412 |  | -0.3221 | 0.25124
0.0014844 | 0.30524 |  | 106.2904 |  | -0.31362 | 0.24445
0.0015039 | 0.17085 |  | 53.1562 |  | -0.30022 | 0.23397
0.0015234 | 0.032399 |  | -1.8254 |  | -0.28316 | 0.22039
0.001543 | -0.10304 |  | -55.4169 |  | -0.26147 | 0.20324
0.0015625 | -0.23485 |  | -106.4347 |  | -0.23577 | 0.18302
0.001582 | -0.36016 |  | -154.4742 |  | -0.20675 | 0.16006
0.0016016 | -0.47386 |  | -197.7644 |  | -0.17353 | 0.13402
0.0016211 | -0.57283 |  | -234.5689 |  | -0.1383 | 0.10613
0.0016406 | -0.64973 |  | -263.2458 |  | -0.10161 | 0.077019
0.0016602 | -0.70143 |  | -282.61 |  | -0.062569 | 0.046403
0.0016797 | -0.72946 |  | -292.721 |  | -0.022886 | 0.015151
0.0016992 | -0.73318 |  | -293.3811 |  | 0.017055 | -0.016294
0.0017188 | -0.71299 |  | -284.0095 |  | 0.056965 | -0.047582
0.0017383 | -0.66988 |  | -265.1007 |  | 0.095505 | -0.077909
0.0017578 | -0.60851 |  | -237.7847 |  | 0.13248 | -0.1069
0.0017773 | -0.53053 |  | -202.2349 |  | 0.16744 | -0.13422
0.0017969 | -0.4349 |  | -159.0587 |  | 0.19982 | -0.15961
0.0018164 | -0.32644 |  | -110.2029 |  | 0.22973 | -0.18292
0.0018359 | -0.2075 |  | -57.3776 |  | 0.25578 | -0.20332
0.0018555 | -0.077162 |  | -3.0442 |  | 0.27712 | -0.22008
0.001875 | 0.059451 |  | 50.4568 |  | 0.29485 | -0.23353
0.0018945 | 0.19515 |  | 101.8816 |  | 0.30842 | -0.24382
0.0019141 | 0.33475 |  | 149.7645 |  | 0.31738 | -0.25085
0.0019336 | 0.46999 |  | 193.3445 |  | 0.32194 | -0.25424
0.0019531 | 0.58261 |  | 230.7325 |  | 0.32145 | -0.2535
0.0019727 | 0.67244 |  | 259.8481 |  | 0.31562 | -0.24859
0.0019922 | 0.7304 |  | 280.3933 |  | 0.30463 | -0.23978
0.0020117 | 0.75794 |  | 291.1459 |  | 0.28977 | -0.22804
0.0020313 | 0.76414 |  | 291.9868 |  | 0.27162 | -0.21358
0.0020508 | 0.74308 |  | 283.5429 |  | 0.24868 | -0.19542
0.0020703 | 0.69994 |  | 265.668 |  | 0.22073 | -0.17346
0.0020898 | 0.63659 |  | 239.3649 |  | 0.18994 | -0.14896
0.0021094 | 0.55107 |  | 204.6335 |  | 0.15674 | -0.12272
0.0021289 | 0.44565 |  | 161.6834 |  | 0.12016 | -0.094303
0.0021484 | 0.32292 |  | 112.9343 |  | 0.082402 | -0.064465
0.002168 | 0.19032 |  | 60.1096 |  | 0.044081 | -0.034001
0.0021875 | 0.052045 |  | 5.3504 |  | 0.0033788 | -0.0022125
0.002207 | -0.084803 |  | -48.1429 |  | -0.03753 | 0.029843
0.0022266 | -0.21727 |  | -99.584 |  | -0.076401 | 0.060404
0.0022461 | -0.34409 |  | -148.3714 |  | -0.11429 | 0.089998
0.0022656 | -0.4592 |  | -192.3404 |  | -0.15091 | 0.11856
0.0022852 | -0.56091 |  | -230.0507 |  | -0.18446 | 0.14479
0.0023047 | -0.64182 |  | -259.8967 |  | -0.21564 | 0.16924
0.0023242 | -0.69636 |  | -280.5211 |  | -0.245 | 0.192
0.0023437 | -0.7269 |  | -291.7092 |  | -0.26946 | 0.21103
0.0023633 | -0.73422 |  | -293.6346 |  | -0.28835 | 0.22591
0.0023828 | -0.71785 |  | -285.8307 |  | -0.30432 | 0.23796
0.0024023 | -0.67742 |  | -268.1516 |  | -0.3164 | 0.24714
0.0024219 | -0.61715 |  | -241.9075 |  | -0.32337 | 0.25264
0.0024414 | -0.54086 |  | -207.3231 |  | -0.32583 | 0.25437
0.0024609 | -0.44921 |  | -164.8751 |  | -0.3231 | 0.25217
0.0024805 | -0.34376 |  | -116.6965 |  | -0.31505 | 0.24574
0.0025 | -0.22648 |  | -64.377 |  | -0.30263 | 0.23582
0.0025195 | -0.098855 |  | -10.2271 |  | -0.28656 | 0.2231
0.0025391 | 0.03756 |  | 43.3901 |  | -0.26606 | 0.20702
0.0025586 | 0.17749 |  | 95.2111 |  | -0.24078 | 0.18728
0.0025781 | 0.31797 |  | 143.8905 |  | -0.21188 | 0.16433
0.0025977 | 0.45157 |  | 188.2691 |  | -0.17973 | 0.1389
0.0026172 | 0.56875 |  | 226.39 |  | -0.14536 | 0.1118
0.0026367 | 0.66207 |  | 256.5177 |  | -0.109 | 0.083137
0.0026563 | 0.7239 |  | 278.1004 |  | -0.07008 | 0.052576
0.0026758 | 0.75725 |  | 290.2283 |  | -0.03035 | 0.021085
0.0026953 | 0.76491 |  | 292.6295 |  | 0.0096446 | -0.010415
0.0027148 | 0.74803 |  | 285.4861 |  | 0.049783 | -0.041734
0.0027344 | 0.70827 |  | 268.7743 |  | 0.088013 | -0.071989
0.0027539 | 0.64552 |  | 243.3948 |  | 0.12509 | -0.10114
0.0027734 | 0.56279 |  | 209.6924 |  | 0.16139 | -0.12936
0.002793 | 0.45917 |  | 167.6512 |  | 0.19413 | -0.15517
0.0028125 | 0.33897 |  | 119.5939 |  | 0.22376 | -0.17827
0.002832 | 0.20895 |  | 67.5908 |  | 0.25111 | -0.19944
0.0028516 | 0.071379 |  | 12.9638 |  | 0.27379 | -0.21731
0.0028711 | -0.065561 |  | -41.115 |  | 0.29168 | -0.23103
0.0028906 | -0.19848 |  | -92.9496 |  | 0.30612 | -0.24198
0.0029102 | -0.32677 |  | -142.2513 |  | 0.31632 | -0.24982
0.0029297 | -0.44453 |  | -187.0446 |  | 0.32143 | -0.25349
0.0029492 | -0.54748 |  | -225.3479 |  | 0.32165 | -0.2535
0.0029688 | -0.63106 |  | -256.1429 |  | 0.31753 | -0.24997
0.0029883 | -0.69062 |  | -278.2767 |  | 0.30826 | -0.24241
0.0030078 | -0.72456 |  | -290.8951 |  | 0.29352 | -0.23095
0.0030273 | -0.73465 |  | -294.1226 |  | 0.27545 | -0.21656
0.0030469 | -0.72101 |  | -287.5362 |  | 0.2536 | -0.19928
0.0030664 | -0.68339 |  | -270.9491 |  | 0.22655 | -0.17822
0.0030859 | -0.62629 |  | -245.7615 |  | 0.19655 | -0.15442
0.0031055 | -0.55166 |  | -212.2633 |  | 0.16389 | -0.12847
0.003125 | -0.4599 |  | -170.8255 |  | 0.12773 | -0.10001
0.0031445 | -0.35674 |  | -123.4473 |  | 0.090437 | -0.070666
0.0031641 | -0.24504 |  | -71.577 |  | 0.05152 | -0.04029
0.0031836 | -0.11983 |  | -17.4427 |  | 0.010829 | -0.0082176
0.0032031 | 0.016992 |  | 36.3138 |  | -0.028786 | 0.023295
0.0032227 | 0.15704 |  | 88.5912 |  | -0.068473 | 0.05408
0.0032422 | 0.29671 |  | 137.8417 |  | -0.10731 | 0.08438
0.0032617 | 0.43318 |  | 182.5318 |  | -0.14294 | 0.11258
0.0032812 | 0.55574 |  | 221.5886 |  | -0.17818 | 0.13987
0.0033008 | 0.65121 |  | 253.011 |  | -0.21128 | 0.16575
0.0033203 | 0.71804 |  | 275.7788 |  | -0.23915 | 0.18761
0.0033398 | 0.75559 |  | 289.3658 |  | -0.26433 | 0.20678
0.0033594 | 0.76511 |  | 292.991 |  | -0.28574 | 0.22343
0.0033789 | 0.75225 |  | 286.9352 |  | -0.3018 | 0.23603
0.0033984 | 0.71447 |  | 271.3722 |  | -0.31497 | 0.24608
0.003418 | 0.65512 |  | 247.102 |  | -0.32375 | 0.25288
0.0034375 | 0.57715 |  | 214.7407 |  | -0.32609 | 0.25468
0.003457 | 0.47634 |  | 173.9164 |  | -0.32403 | 0.25287
0.0034766 | 0.35775 |  | 126.4651 |  | -0.31751 | 0.24757
0.0034961 | 0.22759 |  | 74.7007 |  | -0.30608 | 0.23864
0.0035156 | 0.090792 |  | 20.1862 |  | -0.29069 | 0.22652
0.0035352 | -0.046894 |  | -34.1328 |  | -0.27057 | 0.2107
0.0035547 | -0.18224 |  | -86.2114 |  | -0.2464 | 0.19172
0.0035742 | -0.31008 |  | -135.654 |  | -0.21836 | 0.16949
0.0035938 | -0.42829 |  | -181.0544 |  | -0.18635 | 0.14423
0.0036133 | -0.53363 |  | -220.5133 |  | -0.15266 | 0.11749
0.0036328 | -0.62018 |  | -252.5759 |  | -0.11665 | 0.08898
0.0036523 | -0.68413 |  | -275.877 |  | -0.077856 | 0.058548
0.0036719 | -0.72119 |  | -289.761 |  | -0.038503 | 0.027413
0.0036914 | -0.73355 |  | -294.1196 |  | 0.0011976 | -0.0039374
0.0037109 | -0.7234 |  | -288.609 |  | 0.041414 | -0.035409
0.0037305 | -0.68905 |  | -273.4468 |  | 0.080556 | -0.066122
0.00375 | -0.63419 |  | -249.6374 |  | 0.11795 | -0.095589
0.0037695 | -0.56097 |  | -217.2925 |  | 0.15387 | -0.12375
0.0037891 | -0.4727 |  | -176.6699 |  | 0.18732 | -0.14981
0.0038086 | -0.37191 |  | -129.9066 |  | 0.21815 | -0.17382
0.0038281 | -0.25829 |  | -78.5741 |  | 0.24628 | -0.19579
0.0038477 | -0.1368 |  | -24.4212 |  | 0.26949 | -0.214
0.0038672 | -0.0022296 |  | 29.3018 |  | 0.28825 | -0.22833
0.0038867 | 0.14128 |  | 81.5913 |  | 0.30391 | -0.24021
0.0039062 | 0.28032 |  | 131.5846 |  | 0.31459 | -0.24862
0.0039258 | 0.41857 |  | 177.0363 |  | 0.32062 | -0.25306
0.0039453 | 0.54226 |  | 216.9645 |  | 0.32265 | -0.25442
0.0039648 | 0.64006 |  | 249.4887 |  | 0.31877 | -0.2513
0.0039844 | 0.71262 |  | 273.2315 |  | 0.30986 | -0.24395
0.0040039 | 0.75078 |  | 287.9496 |  | 0.29705 | -0.23383
0.0040234 | 0.76388 |  | 292.9029 |  | 0.27965 | -0.21999
0.004043 | 0.75529 |  | 288.328 |  | 0.25826 | -0.20292
0.0040625 | 0.72039 |  | 274.1489 |  | 0.23276 | -0.18299
0.004082 | 0.66474 |  | 250.8389 |  | 0.20281 | -0.15942
0.0041016 | 0.58675 |  | 219.4115 |  | 0.17013 | -0.13348
0.0041211 | 0.48918 |  | 179.6113 |  | 0.1351 | -0.10581
0.0041406 | 0.37457 |  | 132.901 |  | 0.09763 | -0.076355
0.0041602 | 0.24562 |  | 81.6511 |  | 0.059709 | -0.04632
0.0041797 | 0.11006 |  | 27.4801 |  | 0.020215 | -0.015379
0.0041992 | -0.028181 |  | -26.8943 |  | -0.021223 | 0.016901
0.0042188 | -0.16338 |  | -79.5682 |  | -0.060945 | 0.048276
0.0042383 | -0.29291 |  | -129.6484 |  | -0.099325 | 0.078221
0.0042578 | -0.41426 |  | -175.4527 |  | -0.13663 | 0.10731
0.0042773 | -0.52142 |  | -215.7642 |  | -0.17126 | 0.13441
0.0042969 | -0.611 |  | -248.95 |  | -0.20392 | 0.15976
0.0043164 | -0.67753 |  | -273.2863 |  | -0.23362 | 0.18308
0.0043359 | -0.71783 |  | -288.443 |  | -0.25965 | 0.20324
0.0043555 | -0.73429 |  | -294.2433 |  | -0.28175 | 0.22032
0.004375 | -0.72661 |  | -290.1802 |  | -0.29862 | 0.23348
0.0043945 | -0.69457 |  | -276.0244 |  | -0.31202 | 0.24361
0.0044141 | -0.64204 |  | -253.0743 |  | -0.32197 | 0.25135
0.0044336 | -0.57143 |  | -221.9808 |  | -0.32538 | 0.25421
0.0044531 | -0.48405 |  | -182.5324 |  | -0.32434 | 0.25325
0.0044727 | -0.38589 |  | -136.5574 |  | -0.31985 | 0.24945
0.0044922 | -0.28047 |  | -85.6142 |  | -0.30828 | 0.24049
0.0045117 | -0.15888 |  | -31.7494 |  | -0.29267 | 0.22829
0.0045312 | -0.020915 |  | 22.1441 |  | -0.27481 | 0.21394
0.0045508 | 0.1202 |  | 74.8507 |  | -0.25113 | 0.19534
0.0045703 | 0.26531 |  | 125.0021 |  | -0.22403 | 0.17391
0.0045898 | 0.40575 |  | 171.2973 |  | -0.19388 | 0.15001
0.0046094 | 0.5266 |  | 212.189 |  | -0.15926 | 0.12277
0.0046289 | 0.63005 |  | 245.5022 |  | -0.12347 | 0.094209
0.0046484 | 0.70436 |  | 270.3958 |  | -0.085788 | 0.064514
0.004668 | 0.74571 |  | 286.2772 |  | -0.046003 | 0.033332
0.0046875 | 0.76487 |  | 292.6918 |  | -0.0067036 | 0.0022932
0.004707 | 0.75809 |  | 289.5651 |  | 0.033416 | -0.029013
0.0047266 | 0.72706 |  | 276.5234 |  | 0.073421 | -0.060536
0.0047461 | 0.67385 |  | 254.4319 |  | 0.11102 | -0.090295
0.0047656 | 0.59879 |  | 224.1027 |  | 0.14744 | -0.1186
0.0047852 | 0.50423 |  | 185.1263 |  | 0.18154 | -0.14529
0.0048047 | 0.38925 |  | 139.1791 |  | 0.21244 | -0.16949
0.0048242 | 0.26225 |  | 88.6013 |  | 0.24142 | -0.192
0.0048437 | 0.12834 |  | 34.7123 |  | 0.2658 | -0.21113
0.0048633 | -0.010458 |  | -19.736 |  | 0.28506 | -0.22603
0.0048828 | -0.14663 |  | -72.656 |  | 0.30178 | -0.23855
0.0049023 | -0.27756 |  | -123.1245 |  | 0.3136 | -0.24778
0.0049219 | -0.39961 |  | -169.692 |  | 0.32006 | -0.25298
0.0049414 | -0.50839 |  | -210.9191 |  | 0.32274 | -0.25462
0.0049609 | -0.60044 |  | -244.9451 |  | 0.32022 | -0.25231
0.0049805 | -0.66965 |  | -270.4218 |  | 0.31263 | -0.24623
0.005 | -0.71347 |  | -286.889 |  | 0.30014 | -0.23631
0.0050195 | -0.7335 |  | -294.0531 |  | 0.2835 | -0.22306
0.0050391 | -0.72963 |  | -291.3534 |  | 0.26368 | -0.2072
0.0050586 | -0.7012 |  | -278.4956 |  | 0.23876 | -0.18764
0.0050781 | -0.65098 |  | -256.7109 |  | 0.2095 | -0.16453
0.0050977 | -0.58207 |  | -226.4486 |  | 0.17782 | -0.13922
0.0051172 | -0.49761 |  | -187.9054 |  | 0.14283 | -0.11173
0.0051367 | -0.40118 |  | -142.8966 |  | 0.10562 | -0.082589
0.0051563 | -0.29228 |  | -92.6969 |  | 0.067974 | -0.052842
0.0051758 | -0.16878 |  | -38.9885 |  | 0.028766 | -0.022061
0.0051953 | -0.033246 |  | 15.3067 |  | -0.012158 | 0.010018
0.0052148 | 0.10716 |  | 68.347 |  | -0.052443 | 0.041704
0.0052344 | 0.24856 |  | 118.8767 |  | -0.091095 | 0.072023
0.0052539 | 0.3872 |  | 165.5309 |  | -0.12873 | 0.10139
0.0052734 | 0.51211 |  | 207.0803 |  | -0.16445 | 0.12916
0.005293 | 0.61635 |  | 241.5573 |  | -0.19711 | 0.15458
0.0053125 | 0.69475 |  | 267.9169 |  | -0.22727 | 0.17803
0.005332 | 0.74269 |  | 285.3719 |  | -0.25449 | 0.19924
0.0053516 | 0.76352 |  | 292.7451 |  | -0.27707 | 0.21705
0.0053711 | 0.76026 |  | 290.7345 |  | -0.29544 | 0.23116
0.0053906 | 0.73288 |  | 279.0795 |  | -0.31002 | 0.2421
0.0054102 | 0.68154 |  | 257.8835 |  | -0.31982 | 0.24974
0.0054297 | 0.6095 |  | 228.8869 |  | -0.32477 | 0.25357
0.0054492 | 0.51752 |  | 191.2642 |  | -0.32501 | 0.25372
0.0054687 | 0.40522 |  | 145.8989 |  | -0.32024 | 0.25
0.0054883 | 0.2795 |  | 95.8516 |  | -0.31076 | 0.24241
0.0055078 | 0.14535 |  | 42.162 |  | -0.29697 | 0.23153
0.0055273 | 0.0068594 |  | -12.5221 |  | -0.27848 | 0.21708
0.0055469 | -0.12906 |  | -65.4807 |  | -0.25587 | 0.19917
0.0055664 | -0.26044 |  | -116.3933 |  | -0.22945 | 0.17821
0.0055859 | -0.38438 |  | -163.6851 |  | -0.19902 | 0.15431
0.0056055 | -0.49504 |  | -205.5019 |  | -0.16602 | 0.12822
0.005625 | -0.58904 |  | -240.702 |  | -0.13096 | 0.10043
0.0056445 | -0.66167 |  | -267.4871 |  | -0.093364 | 0.070888
0.0056641 | -0.70903 |  | -284.9826 |  | -0.054021 | 0.039838
0.0056836 | -0.73189 |  | -293.3988 |  | -0.014155 | 0.0082389
0.0057031 | -0.73088 |  | -292.0741 |  | 0.02603 | -0.023347
0.0057227 | -0.70565 |  | -280.5179 |  | 0.065858 | -0.054496
0.0057422 | -0.65846 |  | -259.9332 |  | 0.10356 | -0.084098
0.0057617 | -0.59169 |  | -230.9663 |  | 0.13992 | -0.11257
0.0057812 | -0.50734 |  | -193.5035 |  | 0.17501 | -0.14009
0.0058008 | -0.40966 |  | -149.0747 |  | 0.2065 | -0.16492
0.0058203 | -0.29935 |  | -99.4291 |  | 0.23528 | -0.18724
0.0058398 | -0.17792 |  | -46.0281 |  | 0.26124 | -0.20737
0.0058594 | -0.050777 |  | 8.2746 |  | 0.2818 | -0.22347
0.0058789 | 0.085547 |  | 61.2741 |  | 0.29839 | -0.23605
0.0058984 | 0.22888 |  | 112.2313 |  | 0.31154 | -0.24609
0.005918 | 0.36429 |  | 159.6538 |  | 0.31907 | -0.2519
0.0059375 | 0.49071 |  | 201.8852 |  | 0.32216 | -0.25404
0.005957 | 0.60203 |  | 237.5624 |  | 0.32109 | -0.25309
0.0059766 | 0.68526 |  | 265.0493 |  | 0.31446 | -0.24766
0.0059961 | 0.73946 |  | 283.3976 |  | 0.30292 | -0.23842
0.0060156 | 0.76275 |  | 292.2209 |  | 0.28729 | -0.226
0.0060352 | 0.76083 |  | 291.5147 |  | 0.26754 | -0.21032
0.0060547 | 0.73725 |  | 281.0026 |  | 0.24332 | -0.1914
0.0060742 | 0.68927 |  | 261.0932 |  | 0.21523 | -0.16912
0.0060938 | 0.62082 |  | 233.1309 |  | 0.18394 | -0.14422
0.0061133 | 0.53085 |  | 196.6399 |  | 0.14976 | -0.11736
0.0061328 | 0.42059 |  | 152.1534 |  | 0.11355 | -0.088808
0.0061523 | 0.29725 |  | 102.5364 |  | 0.075384 | -0.058657
0.0061719 | 0.16321 |  | 49.3653 |  | 0.035714 | -0.027406
0.0061914 | 0.024255 |  | -5.3635 |  | -0.0045874 | 0.0041979
0.0062109 | -0.11159 |  | -58.8368 |  | -0.044603 | 0.035562
0.0062305 | -0.2431 |  | -109.896 |  | -0.083566 | 0.06608
0.00625 | -0.36874 |  | -157.6526 |  | -0.12122 | 0.095609
0.0062695 | -0.48191 |  | -200.4613 |  | -0.1573 | 0.1237
0.0062891 | -0.57833 |  | -236.6198 |  | -0.19121 | 0.14993
0.0063086 | -0.65366 |  | -264.5417 |  | -0.2216 | 0.17374
0.0063281 | -0.70404 |  | -283.2529 |  | -0.2489 | 0.19492
0.0063477 | -0.7304 |  | -292.7529 |  | -0.27291 | 0.21348
0.0063672 | -0.73252 |  | -292.8502 |  | -0.2918 | 0.22814
0.0063867 | -0.71047 |  | -282.7413 |  | -0.30666 | 0.23949
0.0064062 | -0.66648 |  | -263.1292 |  | -0.31794 | 0.24836
0.0064258 | -0.60396 |  | -235.2864 |  | -0.32429 | 0.25328
0.0064453 | -0.52484 |  | -198.9654 |  | -0.32513 | 0.25388
0.0064648 | -0.42918 |  | -155.1911 |  | -0.32081 | 0.25051
0.0064844 | -0.32001 |  | -106.2489 |  | -0.3124 | 0.24361
0.0065039 | -0.1989 |  | -53.3051 |  | -0.29934 | 0.23343
0.0065234 | -0.065655 |  | 1.1237 |  | -0.28156 | 0.2196
0.006543 | 0.074156 |  | 54.4357 |  | -0.26065 | 0.20279
0.0065625 | 0.21033 |  | 105.9264 |  | -0.23524 | 0.18271
0.006582 | 0.34532 |  | 153.801 |  | -0.20485 | 0.15881
0.0066016 | 0.4773 |  | 196.6173 |  | -0.17243 | 0.13292
0.0066211 | 0.58934 |  | 233.2024 |  | -0.13795 | 0.10568
0.0066406 | 0.67751 |  | 261.8426 |  | -0.10044 | 0.076259
0.0066602 | 0.73476 |  | 281.7907 |  | -0.061583 | 0.045644
0.0066797 | 0.76093 |  | 291.9294 |  | -0.021948 | 0.014441
0.0066992 | 0.76567 |  | 292.2875 |  | 0.018275 | -0.017387
0.0067187 | 0.74324 |  | 282.9996 |  | 0.05805 | -0.048477
0.0067383 | 0.69721 |  | 264.1563 |  | 0.09654 | -0.078479
0.0067578 | 0.63192 |  | 237.3851 |  | 0.13307 | -0.10742
0.0067773 | 0.54486 |  | 202.153 |  | 0.1682 | -0.13478
0.0067969 | 0.43841 |  | 158.6823 |  | 0.20111 | -0.16034
0.0068164 | 0.31476 |  | 109.6994 |  | 0.23016 | -0.18315
0.0068359 | 0.18194 |  | 56.6372 |  | 0.2563 | -0.2035
0.0068555 | 0.044566 |  | 1.8513 |  | 0.27865 | -0.22109
0.006875 | -0.093031 |  | -51.6313 |  | 0.29553 | -0.23416
0.0068945 | -0.22612 |  | -102.9936 |  | 0.30856 | -0.24393
0.0069141 | -0.35267 |  | -151.4051 |  | 0.31806 | -0.25115
0.0069336 | -0.46654 |  | -194.9865 |  | 0.32243 | -0.25458
0.0069531 | -0.56619 |  | -232.1858 |  | 0.3215 | -0.25384
0.0069727 | -0.64545 |  | -261.3919 |  | 0.31574 | -0.24879
0.0069922 | -0.69853 |  | -281.286 |  | 0.30529 | -0.24017
0.0070117 | -0.72755 |  | -291.8603 |  | 0.29033 | -0.22853
0.0070313 | -0.73255 |  | -293.2126 |  | 0.27117 | -0.21349
0.0070508 | -0.7151 |  | -284.5131 |  | 0.24864 | -0.19557
0.0070703 | -0.67384 |  | -266.0418 |  | 0.22169 | -0.1741
0.0070898 | -0.61232 |  | -239.2719 |  | 0.18948 | -0.14882
0.0071094 | -0.53511 |  | -204.2275 |  | 0.15594 | -0.12229
0.0071289 | -0.43914 |  | -161.35 |  | 0.12098 | -0.094606
0.0071484 | -0.33137 |  | -112.7893 |  | 0.082177 | -0.064419
0.007168 | -0.21584 |  | -60.2388 |  | 0.042979 | -0.033492
0.0071875 | -0.087035 |  | -5.9872 |  | 0.0033979 | -0.0021979
0.007207 | 0.052277 |  | 47.4194 |  | -0.03755 | 0.029795
0.0072266 | 0.19552 |  | 98.9762 |  | -0.076683 | 0.06055
0.0072461 | 0.33298 |  | 147.8214 |  | -0.11441 | 0.090079
0.0072656 | 0.4601 |  | 191.7369 |  | -0.151 | 0.11858
0.0072852 | 0.57515 |  | 228.8973 |  | -0.18496 | 0.14511
0.0073047 | 0.66639 |  | 258.5363 |  | -0.21714 | 0.17007
0.0073242 | 0.72879 |  | 279.4235 |  | -0.2455 | 0.19221
0.0073437 | 0.75941 |  | 290.8869 |  | -0.26885 | 0.21059
0.0073633 | 0.76361 |  | 292.9424 |  | -0.28915 | 0.22608
0.0073828 | 0.74748 |  | 285.045 |  | -0.30533 | 0.2384
0.0074023 | 0.70467 |  | 267.3041 |  | -0.31718 | 0.24773
0.0074219 | 0.64036 |  | 241.2491 |  | -0.3245 | 0.25343
0.0074414 | 0.55637 |  | 207.1333 |  | -0.32625 | 0.25474
0.0074609 | 0.45112 |  | 164.6987 |  | -0.32363 | 0.2525
0.0074805 | 0.33138 |  | 116.3546 |  | -0.31556 | 0.2461
0.0075 | 0.19898 |  | 63.9159 |  | -0.30287 | 0.2361
0.0075195 | 0.060536 |  | 9.1712 |  | -0.28727 | 0.22361
0.0075391 | -0.076461 |  | -44.592 |  | -0.26653 | 0.20747
0.0075586 | -0.21033 |  | -96.4893 |  | -0.2412 | 0.18759
0.0075781 | -0.33761 |  | -145.5168 |  | -0.21247 | 0.16467
0.0075977 | -0.45305 |  | -189.5091 |  | -0.1798 | 0.13879
0.0076172 | -0.55304 |  | -227.5541 |  | -0.14512 | 0.11134
0.0076367 | -0.63503 |  | -258.0056 |  | -0.10929 | 0.083134
0.0076562 | -0.69328 |  | -279.164 |  | -0.070905 | 0.052975
0.0076758 | -0.7255 |  | -291.0415 |  | -0.030903 | 0.021329
0.0076953 | -0.73361 |  | -293.7179 |  | 0.0096489 | -0.010577
0.0077148 | -0.71781 |  | -286.2642 |  | 0.049913 | -0.042096
0.0077344 | -0.67976 |  | -268.9183 |  | 0.088221 | -0.072186
0.0077539 | -0.62285 |  | -243.3636 |  | 0.12513 | -0.10111
0.0077734 | -0.54725 |  | -209.5468 |  | 0.16031 | -0.12866
0.007793 | -0.45247 |  | -167.5105 |  | 0.19336 | -0.15446
0.0078125 | -0.34326 |  | -119.6193 |  | 0.22448 | -0.17867
0.007832 | -0.22424 |  | -67.5584 |  | 0.25134 | -0.1998
0.0078516 | -0.095514 |  | -13.0779 |  | 0.27345 | -0.21712
0.0078711 | 0.038559 |  | 40.731 |  | 0.2917 | -0.23099
0.0078906 | 0.17476 |  | 92.334 |  | 0.30581 | -0.2418
0.0079102 | 0.31437 |  | 141.2355 |  | 0.31605 | -0.24982
0.0079297 | 0.44359 |  | 186.0109 |  | 0.32147 | -0.25393
0.0079492 | 0.55728 |  | 224.2846 |  | 0.32171 | -0.25392
0.0079688 | 0.65618 |  | 254.9778 |  | 0.31758 | -0.25029
0.0079883 | 0.7219 |  | 277.617 |  | 0.30727 | -0.24207
0.0080078 | 0.75628 |  | 290.1959 |  | 0.29247 | -0.23022
0.0080273 | 0.76597 |  | 293.0037 |  | 0.27593 | -0.21669
0.0080469 | 0.74866 |  | 286.517 |  | 0.25378 | -0.19944
0.0080664 | 0.71076 |  | 269.9227 |  | 0.22626 | -0.17788
0.0080859 | 0.65002 |  | 245.1347 |  | 0.1967 | -0.15414
0.0081055 | 0.56763 |  | 212.3626 |  | 0.16329 | -0.1278
0.008125 | 0.46623 |  | 170.7934 |  | 0.12704 | -0.099471
0.0081445 | 0.34616 |  | 122.9791 |  | 0.090067 | -0.070413
0.0081641 | 0.21543 |  | 70.8596 |  | 0.051301 | -0.039908
0.0081836 | 0.077905 |  | 16.2308 |  | 0.011116 | -0.0083231
0.0082031 | -0.05922 |  | -37.7694 |  | -0.029625 | 0.023574
0.0082227 | -0.19187 |  | -89.7766 |  | -0.069456 | 0.054779
0.0082422 | -0.32046 |  | -139.0823 |  | -0.10715 | 0.084464
0.0082617 | -0.43859 |  | -184.0716 |  | -0.14387 | 0.11315
0.0082813 | -0.54228 |  | -223.1043 |  | -0.17864 | 0.14018
0.0083008 | -0.62653 |  | -254.4956 |  | -0.21011 | 0.16485
0.0083203 | -0.68744 |  | -277.0876 |  | -0.23975 | 0.18785
0.0083398 | -0.72313 |  | -290.2591 |  | -0.26549 | 0.20789
0.0083594 | -0.73361 |  | -293.8768 |  | -0.2855 | 0.22365
0.0083789 | -0.72119 |  | -287.7913 |  | -0.30219 | 0.23631
0.0083984 | -0.68505 |  | -271.8962 |  | -0.31494 | 0.24603
0.008418 | -0.62884 |  | -247.4546 |  | -0.32292 | 0.25229
0.0084375 | -0.55534 |  | -214.6299 |  | -0.32625 | 0.25485
0.008457 | -0.46549 |  | -173.4087 |  | -0.3241 | 0.25319
0.0084766 | -0.36147 |  | -126.2714 |  | -0.31783 | 0.24803
0.0084961 | -0.24348 |  | -74.8135 |  | -0.30644 | 0.239
0.0085156 | -0.116 |  | -20.5105 |  | -0.28974 | 0.22586
0.0085352 | 0.01931 |  | 33.4781 |  | -0.27067 | 0.21062
0.0085547 | 0.1577 |  | 85.4734 |  | -0.24685 | 0.19207
0.0085742 | 0.29444 |  | 135.003 |  | -0.21766 | 0.16913
0.0085938 | 0.42879 |  | 180.4295 |  | -0.18685 | 0.1444
0.0086133 | 0.54662 |  | 219.5662 |  | -0.15293 | 0.11767
0.0086328 | 0.64231 |  | 251.3218 |  | -0.11587 | 0.08858
0.0086523 | 0.71353 |  | 274.9159 |  | -0.078088 | 0.058691
0.0086719 | 0.7527 |  | 288.7864 |  | -0.03855 | 0.027529
0.0086914 | 0.76424 |  | 292.9522 |  | 0.0018343 | -0.0043221
0.0087109 | 0.75148 |  | 287.8372 |  | 0.041869 | -0.035652
0.0087305 | 0.71558 |  | 272.7776 |  | 0.081172 | -0.06638
0.00875 | 0.65791 |  | 248.8432 |  | 0.11829 | -0.095746
0.0087695 | 0.57947 |  | 216.9769 |  | 0.15404 | -0.1237
0.0087891 | 0.47998 |  | 176.5934 |  | 0.18813 | -0.15019
0.0088086 | 0.36204 |  | 129.3356 |  | 0.21863 | -0.17419
0.0088281 | 0.2333 |  | 77.8874 |  | 0.24606 | -0.19563
0.0088477 | 0.096265 |  | 23.7092 |  | 0.27013 | -0.21428
0.0088672 | -0.04138 |  | -30.6642 |  | 0.28919 | -0.22904
0.0088867 | -0.17478 |  | -83.008 |  | 0.30391 | -0.2403
0.0089062 | -0.30415 |  | -132.7255 |  | 0.31488 | -0.24868
0.0089258 | -0.42322 |  | -178.4533 |  | 0.32107 | -0.25333
0.0089453 | -0.5295 |  | -218.3441 |  | 0.32254 | -0.25425
0.0089648 | -0.61658 |  | -250.7423 |  | 0.31903 | -0.25137
0.0089844 | -0.67968 |  | -274.462 |  | 0.31003 | -0.24411
0.0090039 | -0.7194 |  | -288.8884 |  | 0.29665 | -0.2334
0.0090234 | -0.73363 |  | -293.8762 |  | 0.27942 | -0.21969
0.009043 | -0.72455 |  | -289.2387 |  | 0.25835 | -0.20295
0.0090625 | -0.69125 |  | -274.5369 |  | 0.23298 | -0.18299
0.009082 | -0.63651 |  | -250.8955 |  | 0.20306 | -0.15941
0.0091016 | -0.56459 |  | -219.109 |  | 0.17005 | -0.13319
0.0091211 | -0.47459 |  | -179.0734 |  | 0.13495 | -0.10544
0.0091406 | -0.37353 |  | -132.6137 |  | 0.097989 | -0.076514
0.0091602 | -0.26198 |  | -81.666 |  | 0.059349 | -0.046302
0.0091797 | -0.13493 |  | -27.7963 |  | 0.019619 | -0.01505
0.0091992 | -0.0016859 |  | 26.5438 |  | -0.020414 | 0.016523
0.0092187 | 0.13424 |  | 79.0128 |  | -0.061053 | 0.048254
0.0092383 | 0.27542 |  | 128.7182 |  | -0.10043 | 0.078944
0.0092578 | 0.40865 |  | 174.8431 |  | -0.13636 | 0.10731
0.0092773 | 0.52977 |  | 214.8863 |  | -0.17092 | 0.13423
0.0092969 | 0.63344 |  | 247.5878 |  | -0.20421 | 0.15999
0.0093164 | 0.70624 |  | 272.3705 |  | -0.23378 | 0.18327
0.0093359 | 0.74992 |  | 287.6147 |  | -0.25987 | 0.20356
0.0093555 | 0.76608 |  | 293.1624 |  | -0.28193 | 0.22065
0.009375 | 0.75619 |  | 289.2765 |  | -0.29918 | 0.23399
0.0093945 | 0.72323 |  | 275.3263 |  | -0.31232 | 0.24406
0.0094141 | 0.66754 |  | 252.4248 |  | -0.32101 | 0.25091
0.0094336 | 0.59225 |  | 221.7038 |  | -0.3256 | 0.25421
0.0094531 | 0.4959 |  | 182.437 |  | -0.32543 | 0.25403
0.0094727 | 0.38037 |  | 136.1387 |  | -0.31905 | 0.24927
0.0094922 | 0.25238 |  | 85.1224 |  | -0.30846 | 0.24056
0.0095117 | 0.11622 |  | 30.7674 |  | -0.29386 | 0.22887
0.0095312 | -0.022029 |  | -23.7423 |  | -0.27404 | 0.21339
0.0095508 | -0.15721 |  | -76.3946 |  | -0.25101 | 0.19511
0.0095703 | -0.28714 |  | -126.4519 |  | -0.22447 | 0.17418
0.0095898 | -0.40864 |  | -172.5746 |  | -0.19351 | 0.14965
0.0096094 | -0.51657 |  | -213.3963 |  | -0.15969 | 0.12288
0.0096289 | -0.60681 |  | -247.096 |  | -0.12339 | 0.094522
0.0096484 | -0.67428 |  | -272.2018 |  | -0.085292 | 0.064419
0.009668 | -0.71602 |  | -287.7675 |  | -0.045961 | 0.033391
0.0096875 | -0.73335 |  | -293.8572 |  | -0.0060221 | 0.0020646
0.009707 | -0.72698 |  | -290.4851 |  | 0.033034 | -0.028839
0.0097266 | -0.69739 |  | -277.0351 |  | 0.072577 | -0.05967
0.0097461 | -0.64674 |  | -254.6222 |  | 0.11166 | -0.090444
0.0097656 | -0.57792 |  | -224.1649 |  | 0.14716 | -0.11868
0.0097852 | -0.49286 |  | -185.25 |  | 0.18112 | -0.14474
0.0098047 | -0.39299 |  | -139.3011 |  | 0.2129 | -0.16973
0.0098242 | -0.28056 |  | -88.6739 |  | 0.2404 | -0.19152
0.0098438 | -0.15651 |  | -34.8765 |  | 0.26526 | -0.21063
0.0098633 | -0.021091 |  | 19.2679 |  | 0.28557 | -0.22664
0.0098828 | 0.11776 |  | 71.8264 |  | 0.30084 | -0.23813
0.0099023 | 0.25553 |  | 122.2312 |  | 0.31299 | -0.24729
0.0099219 | 0.39173 |  | 168.7666 |  | 0.32012 | -0.25306
0.0099414 | 0.51601 |  | 209.8756 |  | 0.32226 | -0.25424
0.0099609 | 0.62111 |  | 243.8179 |  | 0.31979 | -0.25209
0.0099805 | 0.69975 |  | 269.5391 |  | 0.31155 | -0.24549
0.01 | 0.74609 |  | 286.1897 |  | 0.29953 | -0.23556
0.01002 | 0.76464 |  | 292.9107 |  | 0.28398 | -0.22326
0.010039 | 0.75922 |  | 290.2149 |  | 0.263 | -0.20673
0.010059 | 0.73002 |  | 277.694 |  | 0.23786 | -0.18678
0.010078 | 0.67753 |  | 255.956 |  | 0.20897 | -0.16405
0.010098 | 0.60477 |  | 226.3365 |  | 0.17646 | -0.13842
0.010117 | 0.51091 |  | 188.1688 |  | 0.14226 | -0.11157
0.010137 | 0.39724 |  | 142.4771 |  | 0.10577 | -0.083045
0.010156 | 0.27023 |  | 91.9099 |  | 0.067103 | -0.052483
0.010176 | 0.13409 |  | 38.0793 |  | 0.027467 | -0.021313
0.010195 | -0.0038071 |  | -16.5731 |  | -0.013611 | 0.01083
0.010215 | -0.13851 |  | -69.4019 |  | -0.053742 | 0.042491
0.010234 | -0.26915 |  | -119.8234 |  | -0.091994 | 0.072395
0.010254 | -0.39214 |  | -166.9207 |  | -0.12919 | 0.10162
0.010273 | -0.50275 |  | -208.5852 |  | -0.16408 | 0.12905
0.010293 | -0.59546 |  | -243.0926 |  | -0.19782 | 0.15505
0.010313 | -0.66601 |  | -269.2265 |  | -0.22896 | 0.17941
0.010332 | -0.71201 |  | -286.184 |  | -0.25506 | 0.19976
0.010352 | -0.73272 |  | -293.6006 |  | -0.27774 | 0.2172
0.010371 | -0.72953 |  | -291.4907 |  | -0.29596 | 0.23143
0.010391 | -0.7032 |  | -279.5271 |  | -0.30947 | 0.24172
0.01041 | -0.65542 |  | -258.2384 |  | -0.32011 | 0.24986
0.01043 | -0.58945 |  | -228.604 |  | -0.32556 | 0.25411
0.010449 | -0.50742 |  | -190.6433 |  | -0.32543 | 0.25397
0.010469 | -0.41019 |  | -145.7827 |  | -0.32114 | 0.25059
0.010488 | -0.29714 |  | -95.8543 |  | -0.31075 | 0.24224
0.010508 | -0.17104 |  | -42.2642 |  | -0.29639 | 0.23069
0.010527 | -0.03733 |  | 12.131 |  | -0.27929 | 0.21724
0.010547 | 0.10051 |  | 65.0314 |  | -0.2565 | 0.19955
0.010566 | 0.23767 |  | 115.7436 |  | -0.23008 | 0.17874
0.010586 | 0.37339 |  | 162.8657 |  | -0.20028 | 0.15514
0.010605 | 0.50203 |  | 204.4204 |  | -0.16614 | 0.12817
0.010625 | 0.60851 |  | 239.3423 |  | -0.13067 | 0.10017
0.010645 | 0.69084 |  | 266.6125 |  | -0.09366 | 0.070885
0.010664 | 0.74339 |  | 284.5955 |  | -0.05466 | 0.040118
0.010684 | 0.76352 |  | 292.5127 |  | -0.014816 | 0.0089375
0.010703 | 0.76152 |  | 290.9569 |  | 0.025861 | -0.02314
0.010723 | 0.73385 |  | 279.6013 |  | 0.065346 | -0.054283
0.010742 | 0.68312 |  | 258.8507 |  | 0.10314 | -0.08391
0.010762 | 0.61416 |  | 230.46 |  | 0.14016 | -0.11292
0.010781 | 0.52271 |  | 193.6333 |  | 0.17427 | -0.13962
0.010801 | 0.41273 |  | 148.7746 |  | 0.20555 | -0.16429
0.01082 | 0.28752 |  | 98.6894 |  | 0.23518 | -0.18725
0.01084 | 0.15209 |  | 44.9562 |  | 0.26055 | -0.20678
0.010859 | 0.013737 |  | -9.6409 |  | 0.28116 | -0.223
0.010879 | -0.12277 |  | -62.7214 |  | 0.29812 | -0.23599
0.010898 | -0.25342 |  | -113.643 |  | 0.3105 | -0.24547
0.010918 | -0.37749 |  | -160.9534 |  | 0.31859 | -0.2517
0.010937 | -0.48985 |  | -203.3719 |  | 0.32196 | -0.25386
0.010957 | -0.58483 |  | -239.2091 |  | 0.32003 | -0.25218
0.010977 | -0.65873 |  | -266.4904 |  | 0.3137 | -0.2471
0.010996 | -0.7075 |  | -284.5731 |  | 0.30213 | -0.23785
0.011016 | -0.73159 |  | -293.2391 |  | 0.28634 | -0.22531
0.011035 | -0.7316 |  | -292.3378 |  | 0.26704 | -0.20992
0.011055 | -0.70813 |  | -281.6129 |  | 0.24262 | -0.19077
0.011074 | -0.66296 |  | -261.5415 |  | 0.2146 | -0.16864
0.011094 | -0.59935 |  | -233.1576 |  | 0.18337 | -0.14388
0.011113 | -0.51792 |  | -196.277 |  | 0.14872 | -0.11652
0.011133 | -0.41761 |  | -151.9767 |  | 0.11255 | -0.087967
0.011152 | -0.30605 |  | -102.5808 |  | 0.07467 | -0.058271
0.011172 | -0.18515 |  | -49.2948 |  | 0.034899 | -0.02705
0.011191 | -0.052375 |  | 5.1177 |  | -0.0053208 | 0.0046673
0.011211 | 0.081895 |  | 58.1237 |  | -0.04573 | 0.036416
0.01123 | 0.21792 |  | 109.1247 |  | -0.085233 | 0.067279
0.01125 | 0.35766 |  | 156.8021 |  | -0.1221 | 0.096147
0.01127 | 0.48563 |  | 199.6486 |  | -0.15784 | 0.12404
0.011289 | 0.59642 |  | 235.7195 |  | -0.19191 | 0.15054
0.011309 | 0.68341 |  | 263.5714 |  | -0.22276 | 0.17467
0.011328 | 0.73721 |  | 282.7004 |  | -0.25081 | 0.1965
0.011348 | 0.76281 |  | 292.1646 |  | -0.27361 | 0.21427
0.011367 | 0.76307 |  | 291.8583 |  | -0.29229 | 0.22862
0.011387 | 0.73887 |  | 281.8946 |  | -0.3083 | 0.2407
0.011406 | 0.69227 |  | 262.6647 |  | -0.31881 | 0.24896
0.011426 | 0.62453 |  | 235.152 |  | -0.32488 | 0.25377
0.011445 | 0.53579 |  | 199.0798 |  | -0.3264 | 0.25482
0.011465 | 0.42662 |  | 155.1632 |  | -0.32181 | 0.25117
0.011484 | 0.30382 |  | 105.7635 |  | -0.31309 | 0.24427
0.011504 | 0.17015 |  | 52.4708 |  | -0.3003 | 0.23412
0.011523 | 0.030829 |  | -2.147 |  | -0.28285 | 0.22043
0.011543 | -0.10449 |  | -55.4148 |  | -0.26147 | 0.20361
0.011562 | -0.23642 |  | -106.7713 |  | -0.23559 | 0.18302
0.011582 | -0.36236 |  | -154.9624 |  | -0.20605 | 0.15961
0.011602 | -0.47583 |  | -198.0494 |  | -0.17347 | 0.13396
0.011621 | -0.57314 |  | -234.6386 |  | -0.13771 | 0.10583
0.011641 | -0.6493 |  | -263.1471 |  | -0.10124 | 0.077006
0.01166 | -0.70167 |  | -282.48 |  | -0.063183 | 0.046882
0.01168 | -0.72886 |  | -292.3538 |  | -0.022432 | 0.014857
0.011699 | -0.73214 |  | -292.958 |  | 0.017502 | -0.016592
0.011719 | -0.71169 |  | -283.6951 |  | 0.057212 | -0.047784
0.011738 | -0.66823 |  | -264.5892 |  | 0.096203 | -0.07835
0.011758 | -0.60646 |  | -237.1902 |  | 0.13219 | -0.10663
0.011777 | -0.52628 |  | -201.5707 |  | 0.16719 | -0.13388
0.011797 | -0.43015 |  | -158.2087 |  | 0.19988 | -0.15941
0.011816 | -0.32268 |  | -109.2587 |  | 0.22931 | -0.18246
0.011836 | -0.20261 |  | -56.5581 |  | 0.25622 | -0.20339
0.011855 | -0.070885 |  | -2.3189 |  | 0.27722 | -0.21991
0.011875 | 0.067721 |  | 51.198 |  | 0.29397 | -0.23276
0.011895 | 0.20667 |  | 102.5594 |  | 0.30848 | -0.24356
0.011914 | 0.33987 |  | 150.8141 |  | 0.31699 | -0.25027
0.011934 | 0.4676 |  | 194.3068 |  | 0.32069 | -0.25316
0.011953 | 0.58261 |  | 231.1146 |  | 0.32062 | -0.25277
0.011973 | 0.67076 |  | 260.2109 |  | 0.31469 | -0.24783
0.011992 | 0.73021 |  | 280.4201 |  | 0.30411 | -0.23932
0.012012 | 0.75981 |  | 291.1775 |  | 0.2892 | -0.22745
0.012031 | 0.76257 |  | 292.5491 |  | 0.27026 | -0.21231
0.012051 | 0.74306 |  | 283.6855 |  | 0.24729 | -0.1943
0.01207 | 0.69813 |  | 265.1929 |  | 0.21916 | -0.17227
0.01209 | 0.63314 |  | 238.8953 |  | 0.18851 | -0.14772
0.012109 | 0.54855 |  | 204.0665 |  | 0.1554 | -0.12154
0.012129 | 0.44228 |  | 160.9817 |  | 0.11849 | -0.092771
0.012148 | 0.321 |  | 112.5307 |  | 0.081137 | -0.063308
0.012168 | 0.18815 |  | 59.7677 |  | 0.042449 | -0.032794
0.012188 | 0.049554 |  | 4.8243 |  | 0.0011342 | -0.00041337
0.012207 | -0.087539 |  | -48.9027 |  | -0.039011 | 0.031145
0.012227 | -0.22055 |  | -100.4807 |  | -0.078264 | 0.061766
0.012246 | -0.3468 |  | -148.9857 |  | -0.11653 | 0.091634
0.012266 | -0.46168 |  | -192.7702 |  | -0.15184 | 0.11947
0.012285 | -0.56135 |  | -230.2085 |  | -0.18624 | 0.14623
0.012305 | -0.64178 |  | -259.9941 |  | -0.21822 | 0.1711
0.012324 | -0.6974 |  | -280.909 |  | -0.24599 | 0.19274
0.012344 | -0.72752 |  | -291.9338 |  | -0.27094 | 0.21201
0.012363 | -0.7336 |  | -293.5617 |  | -0.29063 | 0.22754
0.012383 | -0.71638 |  | -285.5756 |  | -0.30572 | 0.23919
0.012402 | -0.67648 |  | -267.6891 |  | -0.31832 | 0.24859
0.012422 | -0.61577 |  | -241.3499 |  | -0.32537 | 0.25412
0.012441 | -0.53859 |  | -206.8507 |  | -0.32724 | 0.25552
0.012461 | -0.44665 |  | -164.3924 |  | -0.32476 | 0.25344
0.01248 | -0.3421 |  | -116.1514 |  | -0.31651 | 0.24696
0.0125 | -0.22372 |  | -63.7888 |  | -0.30402 | 0.23693
0.01252 | -0.091962 |  | -9.3338 |  | -0.28744 | 0.22392
0.012539 | 0.045047 |  | 44.1473 |  | -0.26686 | 0.20783
0.012559 | 0.18605 |  | 95.7457 |  | -0.24233 | 0.18839
0.012578 | 0.32442 |  | 144.7022 |  | -0.21275 | 0.16505
0.012598 | 0.45152 |  | 188.7811 |  | -0.18085 | 0.13962
0.012617 | 0.56752 |  | 226.5897 |  | -0.14638 | 0.11243
0.012637 | 0.66112 |  | 256.9419 |  | -0.10867 | 0.082982
0.012656 | 0.72355 |  | 278.373 |  | -0.071373 | 0.053336
0.012676 | 0.75735 |  | 290.1963 |  | -0.032027 | 0.022328
0.012695 | 0.76446 |  | 292.7474 |  | 0.0094625 | -0.010241
0.012715 | 0.74818 |  | 285.5662 |  | 0.048505 | -0.041139
0.012734 | 0.70726 |  | 268.3952 |  | 0.087898 | -0.071753
0.012754 | 0.64367 |  | 242.9195 |  | 0.12602 | -0.10172
0.012773 | 0.56136 |  | 209.3027 |  | 0.15964 | -0.12837
0.012793 | 0.45791 |  | 167.2936 |  | 0.19299 | -0.15415
0.012812 | 0.33816 |  | 119.1859 |  | 0.22406 | -0.17845
0.012832 | 0.20735 |  | 66.978 |  | 0.25031 | -0.1991
0.012852 | 0.068741 |  | 12.3579 |  | 0.27352 | -0.21713
0.012871 | -0.069108 |  | -41.7778 |  | 0.29157 | -0.23097
0.012891 | -0.20243 |  | -93.5792 |  | 0.30531 | -0.24127
0.01291 | -0.32982 |  | -142.4898 |  | 0.31591 | -0.24952
0.01293 | -0.44671 |  | -187.1306 |  | 0.32058 | -0.25319
0.012949 | -0.54901 |  | -225.635 |  | 0.3211 | -0.2532
0.012969 | -0.63206 |  | -256.4935 |  | 0.31719 | -0.24987
0.012988 | -0.69095 |  | -278.3907 |  | 0.30625 | -0.2413
0.013008 | -0.72451 |  | -290.7428 |  | 0.29246 | -0.23011
0.013027 | -0.73408 |  | -293.7772 |  | 0.27527 | -0.21637
0.013047 | -0.71964 |  | -286.9827 |  | 0.25227 | -0.19839
0.013066 | -0.68179 |  | -270.3259 |  | 0.22639 | -0.17779
0.013086 | -0.62408 |  | -245.3016 |  | 0.19598 | -0.15387
0.013105 | -0.54937 |  | -211.779 |  | 0.16213 | -0.12709
0.013125 | -0.45908 |  | -170.0423 |  | 0.12716 | -0.099382
0.013145 | -0.35636 |  | -122.693 |  | 0.088917 | -0.069654
0.013164 | -0.24236 |  | -70.9298 |  | 0.050633 | -0.039322
0.013184 | -0.11461 |  | -16.5059 |  | 0.011288 | -0.0083913
0.013203 | 0.024097 |  | 37.3164 |  | -0.030929 | 0.024537
0.013223 | 0.16431 |  | 89.2633 |  | -0.069909 | 0.055486
0.013242 | 0.30267 |  | 138.5224 |  | -0.10758 | 0.084798
0.013262 | 0.43619 |  | 183.4205 |  | -0.14523 | 0.11402
0.013281 | 0.55531 |  | 222.1325 |  | -0.17864 | 0.14027
0.013301 | 0.65197 |  | 253.3308 |  | -0.21078 | 0.16524
0.01332 | 0.719 |  | 276.1629 |  | -0.24099 | 0.18877
0.01334 | 0.75562 |  | 289.3641 |  | -0.26563 | 0.20804
0.013359 | 0.76547 |  | 292.9379 |  | -0.28641 | 0.22416
0.013379 | 0.75141 |  | 287.0675 |  | -0.3028 | 0.23661
0.013398 | 0.7145 |  | 271.2675 |  | -0.31493 | 0.24583
0.013418 | 0.65421 |  | 246.8283 |  | -0.32388 | 0.25286
0.013437 | 0.57461 |  | 214.2375 |  | -0.3272 | 0.25542
0.013457 | 0.47423 |  | 173.2022 |  | -0.32537 | 0.25391
0.013477 | 0.35484 |  | 125.8622 |  | -0.31852 | 0.24852
0.013496 | 0.22542 |  | 74.0272 |  | -0.30578 | 0.23849
0.013516 | 0.087354 |  | 19.4124 |  | -0.29065 | 0.22638
0.013535 | -0.050904 |  | -34.6536 |  | -0.27154 | 0.21142
0.013555 | -0.18417 |  | -86.8162 |  | -0.24687 | 0.19221
0.013574 | -0.31341 |  | -136.4719 |  | -0.21969 | 0.17042
0.013594 | -0.43148 |  | -181.7045 |  | -0.18762 | 0.14503
0.013613 | -0.53596 |  | -221.0373 |  | -0.15238 | 0.11723
0.013633 | -0.62213 |  | -252.9069 |  | -0.11699 | 0.089147
0.013652 | -0.68446 |  | -276.0469 |  | -0.078675 | 0.059161
0.013672 | -0.72174 |  | -289.8358 |  | -0.039531 | 0.028232
0.013691 | -0.73388 |  | -294.0893 |  | 4.7972e-05 | -0.0030441
0.013711 | -0.72333 |  | -288.7212 |  | 0.040974 | -0.035138
0.01373 | -0.68835 |  | -273.2728 |  | 0.080003 | -0.065802
0.01375 | -0.63222 |  | -249.0318 |  | 0.11786 | -0.095363
0.01377 | -0.55957 |  | -216.9091 |  | 0.15372 | -0.12356
0.013789 | -0.47169 |  | -176.3448 |  | 0.18585 | -0.1488
0.013809 | -0.37154 |  | -129.2828 |  | 0.21701 | -0.17286
0.013828 | -0.25704 |  | -77.9862 |  | 0.24536 | -0.19495
0.013848 | -0.13147 |  | -23.8711 |  | 0.26869 | -0.21331
0.013867 | 0.0026211 |  | 30.1979 |  | 0.28845 | -0.22861
0.013887 | 0.1475 |  | 82.3408 |  | 0.30289 | -0.23964
0.013906 | 0.28863 |  | 132.0321 |  | 0.31289 | -0.24722
0.013926 | 0.4186 |  | 177.6614 |  | 0.31972 | -0.25237
0.013945 | 0.5404 |  | 217.3108 |  | 0.32085 | -0.25318
0.013965 | 0.63998 |  | 249.6606 |  | 0.31811 | -0.25077
0.013984 | 0.71119 |  | 273.4696 |  | 0.31006 | -0.24424
0.014004 | 0.75267 |  | 287.9479 |  | 0.29468 | -0.2322
0.014023 | 0.76412 |  | 293.0361 |  | 0.27791 | -0.21854
0.014043 | 0.75432 |  | 288.3739 |  | 0.25756 | -0.20235
0.014063 | 0.72047 |  | 273.7382 |  | 0.23077 | -0.18161
0.014082 | 0.66285 |  | 250.4107 |  | 0.20226 | -0.15878
0.014102 | 0.58545 |  | 218.8696 |  | 0.16965 | -0.13294
0.014121 | 0.48696 |  | 178.8594 |  | 0.1333 | -0.10441
0.014141 | 0.3718 |  | 132.2866 |  | 0.09693 | -0.075536
0.01416 | 0.24253 |  | 81.0147 |  | 0.057991 | -0.04513
0.01418 | 0.10444 |  | 26.6878 |  | 0.018152 | -0.013823
0.014199 | -0.033229 |  | -27.7358 |  | -0.021527 | 0.017475
0.014219 | -0.16701 |  | -80.2809 |  | -0.062406 | 0.049269
0.014238 | -0.29619 |  | -130.136 |  | -0.10061 | 0.079334
0.014258 | -0.41732 |  | -176.0694 |  | -0.13696 | 0.10773
0.014277 | -0.52363 |  | -216.282 |  | -0.17291 | 0.13541
0.014297 | -0.61161 |  | -249.2403 |  | -0.20475 | 0.16053
0.014316 | -0.67801 |  | -273.6461 |  | -0.23423 | 0.18358
0.014336 | -0.71866 |  | -288.5539 |  | -0.26108 | 0.20426
0.014355 | -0.73424 |  | -294.1193 |  | -0.28195 | 0.22071
0.014375 | -0.72626 |  | -290.0961 |  | -0.29967 | 0.23419
0.014395 | -0.69473 |  | -275.9347 |  | -0.31349 | 0.24483
0.014414 | -0.64266 |  | -252.7675 |  | -0.32167 | 0.25148
0.014434 | -0.57281 |  | -221.5718 |  | -0.32625 | 0.25474
0.014453 | -0.48429 |  | -182.192 |  | -0.32543 | 0.25404
0.014473 | -0.38284 |  | -135.8892 |  | -0.31938 | 0.24929
0.014492 | -0.27366 |  | -84.769 |  | -0.3091 | 0.24112
0.014512 | -0.15045 |  | -30.9832 |  | -0.29344 | 0.22887
0.014531 | -0.010376 |  | 22.8231 |  | -0.27464 | 0.2138
0.014551 | 0.13256 |  | 75.5553 |  | -0.25205 | 0.19592
0.01457 | 0.2676 |  | 125.874 |  | -0.22399 | 0.1739
0.01459 | 0.40066 |  | 171.8483 |  | -0.19351 | 0.14965
0.014609 | 0.52434 |  | 212.5133 |  | -0.15988 | 0.12319
0.014629 | 0.62706 |  | 245.8469 |  | -0.12308 | 0.094274
0.014648 | 0.70443 |  | 270.7621 |  | -0.085861 | 0.064712
0.014668 | 0.74807 |  | 286.7941 |  | -0.04653 | 0.033789
0.014687 | 0.76421 |  | 293.0828 |  | -0.0061594 | 0.0020578
0.014707 | 0.75818 |  | 289.6399 |  | 0.033518 | -0.029212
0.014727 | 0.7253 |  | 276.0918 |  | 0.07305 | -0.06019
0.014746 | 0.67086 |  | 253.765 |  | 0.1107 | -0.089789
0.014766 | 0.59689 |  | 223.6958 |  | 0.14707 | -0.11818
0.014785 | 0.50178 |  | 184.8035 |  | 0.18141 | -0.14503
0.014805 | 0.38782 |  | 138.7919 |  | 0.21199 | -0.16911
0.014824 | 0.25952 |  | 88.1416 |  | 0.24069 | -0.19143
0.014844 | 0.12361 |  | 34.0018 |  | 0.26532 | -0.21077
0.014863 | -0.014932 |  | -20.6348 |  | 0.28458 | -0.2257
0.014883 | -0.15046 |  | -73.3669 |  | 0.30102 | -0.23809
0.014902 | -0.28016 |  | -123.655 |  | 0.31274 | -0.24724
0.014922 | -0.40176 |  | -170.1188 |  | 0.31956 | -0.25235
0.014941 | -0.51007 |  | -211.344 |  | 0.32237 | -0.25428
0.014961 | -0.60148 |  | -245.3887 |  | 0.31903 | -0.2516
0.01498 | -0.67065 |  | -270.6699 |  | 0.3114 | -0.24519
0.015 | -0.71438 |  | -287.0897 |  | 0.29923 | -0.23563
0.01502 | -0.73317 |  | -293.9647 |  | 0.28198 | -0.22195
0.015039 | -0.72794 |  | -291.0378 |  | 0.2625 | -0.20626
0.015059 | -0.69991 |  | -278.2564 |  | 0.2377 | -0.18695
0.015078 | -0.64979 |  | -256.2115 |  | 0.20787 | -0.16327
0.015098 | -0.58103 |  | -226.1457 |  | 0.17661 | -0.13835
0.015117 | -0.49672 |  | -187.6821 |  | 0.14151 | -0.11092
0.015137 | -0.39762 |  | -142.2071 |  | 0.1044 | -0.081672
0.015156 | -0.2865 |  | -92.0042 |  | 0.066966 | -0.052226
0.015176 | -0.16347 |  | -38.2926 |  | 0.02689 | -0.020718
0.015195 | -0.027555 |  | 16.0058 |  | -0.013521 | 0.011176
0.015215 | 0.11106 |  | 68.7891 |  | -0.053509 | 0.042392
0.015234 | 0.24602 |  | 119.3376 |  | -0.093229 | 0.073436
0.015254 | 0.38217 |  | 166.0763 |  | -0.12983 | 0.10221
0.015273 | 0.50897 |  | 207.3854 |  | -0.16492 | 0.1295
0.015293 | 0.61468 |  | 241.7587 |  | -0.19882 | 0.15584
0.015312 | 0.69611 |  | 268.1333 |  | -0.22833 | 0.17897
0.015332 | 0.74404 |  | 285.4249 |  | -0.25551 | 0.20007
0.015352 | 0.76348 |  | 292.8525 |  | -0.27886 | 0.21821
0.015371 | 0.75982 |  | 290.5735 |  | -0.29575 | 0.23131
0.015391 | 0.73058 |  | 278.4555 |  | -0.31057 | 0.24252
0.01541 | 0.6794 |  | 257.2372 |  | -0.32086 | 0.25066
0.01543 | 0.60761 |  | 228.0583 |  | -0.3247 | 0.25376
0.015449 | 0.51628 |  | 190.5121 |  | -0.32594 | 0.25433
0.015469 | 0.40523 |  | 145.48 |  | -0.32105 | 0.25039
0.015488 | 0.2779 |  | 95.19 |  | -0.3103 | 0.242
0.015508 | 0.14175 |  | 41.1521 |  | -0.29717 | 0.23152
0.015527 | 0.0029079 |  | -13.5837 |  | -0.2789 | 0.21713
0.015547 | -0.13213 |  | -66.5014 |  | -0.25633 | 0.19943
0.015566 | -0.26289 |  | -117.2277 |  | -0.23008 | 0.17866
0.015586 | -0.38635 |  | -164.1909 |  | -0.199 | 0.15407
0.015605 | -0.4967 |  | -206.0074 |  | -0.16604 | 0.12803
0.015625 | -0.59132 |  | -241.4192 |  | -0.1308 | 0.10033
0.015645 | -0.66355 |  | -268.1794 |  | -0.092913 | 0.070512
0.015664 | -0.71036 |  | -285.5367 |  | -0.054372 | 0.039892
0.015684 | -0.73242 |  | -293.555 |  | -0.014032 | 0.0080855
0.015703 | -0.73019 |  | -291.904 |  | 0.026152 | -0.02347
0.015723 | -0.70508 |  | -280.3766 |  | 0.064922 | -0.053916
0.015742 | -0.65811 |  | -259.809 |  | 0.1039 | -0.084426
0.015762 | -0.59253 |  | -230.8543 |  | 0.14034 | -0.11322
0.015781 | -0.51008 |  | -193.3355 |  | 0.17444 | -0.13996
0.015801 | -0.41245 |  | -148.6951 |  | 0.20698 | -0.16522
0.01582 | -0.30342 |  | -98.7187 |  | 0.23522 | -0.1873
0.01584 | -0.18347 |  | -45.2869 |  | 0.26059 | -0.20695
0.015859 | -0.05074 |  | 8.7417 |  | 0.28228 | -0.22379
0.015879 | 0.090633 |  | 61.7562 |  | 0.29832 | -0.23618
0.015898 | 0.22991 |  | 112.5867 |  | 0.31103 | -0.24568
0.015918 | 0.36453 |  | 159.9604 |  | 0.31914 | -0.25194
0.015938 | 0.49414 |  | 202.4032 |  | 0.32201 | -0.25418
0.015957 | 0.60419 |  | 237.7544 |  | 0.32106 | -0.25314
0.015977 | 0.68609 |  | 265.0076 |  | 0.31435 | -0.24765
0.015996 | 0.73975 |  | 283.4571 |  | 0.30239 | -0.23805
0.016016 | 0.7616 |  | 292.1261 |  | 0.28674 | -0.22548
0.016035 | 0.75955 |  | 291.2099 |  | 0.26671 | -0.20976
0.016055 | 0.73608 |  | 280.6279 |  | 0.24315 | -0.19129
0.016074 | 0.6869 |  | 260.6605 |  | 0.21536 | -0.1693
0.016094 | 0.61835 |  | 232.4435 |  | 0.18311 | -0.1438
0.016113 | 0.52865 |  | 195.7306 |  | 0.14903 | -0.11674
0.016133 | 0.41823 |  | 151.3778 |  | 0.1128 | -0.088291
0.016152 | 0.29419 |  | 101.8588 |  | 0.074649 | -0.058436
0.016172 | 0.15919 |  | 48.4335 |  | 0.035647 | -0.027538
0.016191 | 0.021078 |  | -6.3508 |  | -0.0055158 | 0.004738
0.016211 | -0.11498 |  | -59.6186 |  | -0.045867 | 0.036466
0.01623 | -0.24629 |  | -110.7406 |  | -0.083928 | 0.066428
0.01625 | -0.36951 |  | -158.483 |  | -0.1221 | 0.095907
0.01627 | -0.48251 |  | -201.1086 |  | -0.15783 | 0.12387
0.016289 | -0.57887 |  | -237.2786 |  | -0.19131 | 0.15008
0.016309 | -0.65465 |  | -265.1823 |  | -0.22312 | 0.17481
0.016328 | -0.70558 |  | -283.7761 |  | -0.24986 | 0.19581
0.016348 | -0.73024 |  | -293.053 |  | -0.27336 | 0.21385
0.016367 | -0.73218 |  | -292.8146 |  | -0.29291 | 0.22901
0.016387 | -0.7095 |  | -282.6416 |  | -0.30692 | 0.23996
0.016406 | -0.66423 |  | -263.1237 |  | -0.31837 | 0.24853
0.016426 | -0.59988 |  | -235.1785 |  | -0.32474 | 0.25361
0.016445 | -0.51657 |  | -198.7224 |  | -0.32547 | 0.25412
0.016465 | -0.41868 |  | -154.8319 |  | -0.32239 | 0.2514
0.016484 | -0.31178 |  | -105.5958 |  | -0.31288 | 0.24408
0.016504 | -0.19526 |  | -52.547 |  | -0.29917 | 0.23313
0.016523 | -0.065524 |  | 1.6539 |  | -0.28259 | 0.22003
0.016543 | 0.071834 |  | 54.8409 |  | -0.26075 | 0.20306
0.016563 | 0.21117 |  | 106.1829 |  | -0.23548 | 0.18292
0.016582 | 0.34704 |  | 154.1059 |  | -0.20577 | 0.15955
0.016602 | 0.47378 |  | 197.1822 |  | -0.17156 | 0.13253
0.016621 | 0.58893 |  | 233.676 |  | -0.13713 | 0.10499
0.016641 | 0.67681 |  | 261.9971 |  | -0.10075 | 0.076528
0.01666 | 0.73258 |  | 281.5829 |  | -0.061577 | 0.045782
0.01668 | 0.76212 |  | 291.7065 |  | -0.022174 | 0.014501
0.016699 | 0.76228 |  | 292.1917 |  | 0.018661 | -0.017584
0.016719 | 0.74021 |  | 282.8124 |  | 0.058985 | -0.049325
0.016738 | 0.69549 |  | 263.9126 |  | 0.09658 | -0.078868
0.016758 | 0.62749 |  | 236.7922 |  | 0.13331 | -0.1076
0.016777 | 0.54153 |  | 201.2542 |  | 0.16816 | -0.13503
0.016797 | 0.43396 |  | 157.7974 |  | 0.20078 | -0.16038
0.016816 | 0.3121 |  | 108.8491 |  | 0.23122 | -0.18395
0.016836 | 0.18 |  | 56.0053 |  | 0.25696 | -0.20417
0.016855 | 0.04073 |  | 1.2159 |  | 0.27821 | -0.22074
0.016875 | -0.095539 |  | -52.5747 |  | 0.29562 | -0.23403
0.016895 | -0.22845 |  | -103.9141 |  | 0.30905 | -0.24418
0.016914 | -0.35424 |  | -152.1141 |  | 0.31861 | -0.25159
0.016934 | -0.46808 |  | -195.6025 |  | 0.32279 | -0.25485
0.016953 | -0.56666 |  | -232.5566 |  | 0.32183 | -0.25387
0.016973 | -0.64477 |  | -261.5694 |  | 0.31644 | -0.24938
0.016992 | -0.69956 |  | -281.6121 |  | 0.30526 | -0.24053
0.017012 | -0.72838 |  | -292.2375 |  | 0.28988 | -0.22827
0.017031 | -0.73292 |  | -293.2879 |  | 0.27165 | -0.21372
0.017051 | -0.71333 |  | -284.2243 |  | 0.2488 | -0.19575
0.01707 | -0.67083 |  | -265.8349 |  | 0.22157 | -0.17417
0.01709 | -0.60935 |  | -239.1122 |  | 0.19055 | -0.14964
0.017109 | -0.52871 |  | -203.6313 |  | 0.15624 | -0.12247
0.017129 | -0.43374 |  | -160.7847 |  | 0.12041 | -0.094171
0.017148 | -0.33163 |  | -112.3841 |  | 0.082886 | -0.064828
0.017168 | -0.21629 |  | -59.5891 |  | 0.043802 | -0.034047
0.017188 | -0.082937 |  | -5.3993 |  | 0.0038215 | -0.0026227
0.017207 | 0.054103 |  | 48.0762 |  | -0.037423 | 0.02965
0.017227 | 0.1915 |  | 99.8197 |  | -0.077131 | 0.060834
0.017246 | 0.33162 |  | 148.1983 |  | -0.11382 | 0.089585
0.017266 | 0.46184 |  | 191.9521 |  | -0.15005 | 0.11765
0.017285 | 0.57496 |  | 229.3498 |  | -0.18461 | 0.14444
0.017305 | 0.66673 |  | 258.7368 |  | -0.21574 | 0.16902
0.017324 | 0.72929 |  | 279.6707 |  | -0.24425 | 0.19129
0.017344 | 0.75901 |  | 291.1513 |  | -0.26896 | 0.21029
0.017363 | 0.7638 |  | 292.6212 |  | -0.28869 | 0.22565
0.017383 | 0.7465 |  | 284.5615 |  | -0.30393 | 0.23752
0.017402 | 0.703 |  | 266.9892 |  | -0.31557 | 0.2465
0.017422 | 0.63942 |  | 240.8324 |  | -0.32318 | 0.25231
0.017441 | 0.55493 |  | 206.4213 |  | -0.32496 | 0.25381
0.017461 | 0.44955 |  | 163.916 |  | -0.32164 | 0.25117
0.01748 | 0.32969 |  | 115.621 |  | -0.31459 | 0.24523
0.0175 | 0.19644 |  | 63.0386 |  | -0.3021 | 0.23544
0.01752 | 0.058191 |  | 8.3043 |  | -0.2847 | 0.22184
0.017539 | -0.078454 |  | -45.5059 |  | -0.26475 | 0.20589
0.017559 | -0.21151 |  | -97.3601 |  | -0.24031 | 0.18666
0.017578 | -0.3381 |  | -146.1333 |  | -0.21062 | 0.16328
0.017598 | -0.45488 |  | -190.2465 |  | -0.17811 | 0.13741
0.017617 | -0.55549 |  | -228.2597 |  | -0.14356 | 0.11006
0.017637 | -0.63677 |  | -258.4019 |  | -0.10718 | 0.081472
0.017656 | -0.69408 |  | -279.6056 |  | -0.068798 | 0.051336
0.017676 | -0.72598 |  | -291.4541 |  | -0.029032 | 0.02
0.017695 | -0.73421 |  | -293.7526 |  | 0.010894 | -0.01161
0.017715 | -0.71796 |  | -286.2463 |  | 0.051418 | -0.043285
0.017734 | -0.67894 |  | -269.0091 |  | 0.090542 | -0.07378
0.017754 | -0.61907 |  | -243.0106 |  | 0.12657 | -0.10239
0.017773 | -0.5426 |  | -208.9236 |  | 0.16197 | -0.1301
0.017793 | -0.45256 |  | -167.1533 |  | 0.19583 | -0.15638
0.017812 | -0.3493 |  | -119.1942 |  | 0.22573 | -0.17986
0.017832 | -0.23188 |  | -66.9394 |  | 0.25251 | -0.20069
0.017852 | -0.099019 |  | -12.7547 |  | 0.27504 | -0.21828
0.017871 | 0.040364 |  | 40.9832 |  | 0.29278 | -0.232
0.017891 | 0.17755 |  | 93.0836 |  | 0.30713 | -0.24296
0.01791 | 0.31458 |  | 141.8624 |  | 0.31735 | -0.2508
0.01793 | 0.44501 |  | 186.1854 |  | 0.32293 | -0.25488
0.017949 | 0.55986 |  | 224.6852 |  | 0.32327 | -0.25505
0.017969 | 0.6557 |  | 255.2171 |  | 0.31792 | -0.25064
0.017988 | 0.72116 |  | 277.3441 |  | 0.30808 | -0.24258
0.018008 | 0.75624 |  | 290.0613 |  | 0.29409 | -0.2314
0.018027 | 0.76589 |  | 293.0306 |  | 0.27617 | -0.21706
0.018047 | 0.74847 |  | 286.3282 |  | 0.2542 | -0.19983
0.018066 | 0.70918 |  | 269.5615 |  | 0.22739 | -0.17872
0.018086 | 0.64795 |  | 244.6108 |  | 0.19693 | -0.15447
0.018105 | 0.56553 |  | 211.5603 |  | 0.1639 | -0.12832
0.018125 | 0.46446 |  | 169.9757 |  | 0.12807 | -0.10014
0.018145 | 0.34517 |  | 122.3585 |  | 0.090772 | -0.070839
0.018164 | 0.21497 |  | 70.3335 |  | 0.051898 | -0.040304
0.018184 | 0.076931 |  | 15.5709 |  | 0.011235 | -0.00844
0.018203 | -0.061739 |  | -38.6643 |  | -0.028896 | 0.023051
0.018223 | -0.19384 |  | -90.665 |  | -0.068764 | 0.054136
0.018242 | -0.32121 |  | -139.7511 |  | -0.10726 | 0.08429
0.018262 | -0.43885 |  | -184.4601 |  | -0.14274 | 0.11227
0.018281 | -0.54291 |  | -223.4194 |  | -0.17775 | 0.13936
0.018301 | -0.62804 |  | -254.7627 |  | -0.21041 | 0.16483
0.01832 | -0.68775 |  | -277.2087 |  | -0.23898 | 0.18721
0.01834 | -0.72373 |  | -290.5159 |  | -0.2647 | 0.20724
0.018359 | -0.73424 |  | -293.8972 |  | -0.28505 | 0.22324
0.018379 | -0.72014 |  | -287.3606 |  | -0.30107 | 0.23537
0.018398 | -0.6844 |  | -271.5921 |  | -0.31438 | 0.24556
0.018418 | -0.62704 |  | -247.0153 |  | -0.32218 | 0.25179
0.018437 | -0.55136 |  | -213.8974 |  | -0.32529 | 0.25405
0.018457 | -0.46039 |  | -172.9906 |  | -0.32383 | 0.25289
0.018477 | -0.35797 |  | -125.8133 |  | -0.31636 | 0.24688
0.018496 | -0.2446 |  | -73.8122 |  | -0.30489 | 0.23761
0.018516 | -0.1195 |  | -19.583 |  | -0.28923 | 0.22539
0.018535 | 0.015663 |  | 34.0869 |  | -0.26904 | 0.20956
0.018555 | 0.15778 |  | 86.1039 |  | -0.24563 | 0.19105
0.018574 | 0.29491 |  | 135.554 |  | -0.21758 | 0.16885
0.018594 | 0.42466 |  | 180.8397 |  | -0.18539 | 0.14337
0.018613 | 0.54609 |  | 220.1008 |  | -0.15124 | 0.11638
0.018633 | 0.64472 |  | 251.8835 |  | -0.11469 | 0.087638
0.018652 | 0.71514 |  | 275.1251 |  | -0.076697 | 0.057757
0.018672 | 0.75384 |  | 288.8686 |  | -0.0378 | 0.02706
0.018691 | 0.76365 |  | 293.1177 |  | 0.0027502 | -0.0047711
0.018711 | 0.75279 |  | 287.7585 |  | 0.042615 | -0.036092
0.01873 | 0.71607 |  | 272.3423 |  | 0.081466 | -0.066687
0.01875 | 0.65714 |  | 248.3598 |  | 0.12002 | -0.096883
0.01877 | 0.57938 |  | 216.5122 |  | 0.15546 | -0.12475
0.018789 | 0.47877 |  | 175.9648 |  | 0.188 | -0.15032
0.018809 | 0.36155 |  | 128.7568 |  | 0.2191 | -0.17449
0.018828 | 0.23158 |  | 77.1543 |  | 0.24688 | -0.19611
0.018848 | 0.094758 |  | 22.7249 |  | 0.2703 | -0.2145
0.018867 | -0.041509 |  | -31.4473 |  | 0.28941 | -0.22932
0.018887 | -0.17548 |  | -83.8347 |  | 0.30436 | -0.24068
0.018906 | -0.30397 |  | -133.5359 |  | 0.3152 | -0.24909
0.018926 | -0.42477 |  | -178.9703 |  | 0.32134 | -0.25376
0.018945 | -0.53164 |  | -218.9502 |  | 0.32269 | -0.25449
0.018965 | -0.61821 |  | -251.4123 |  | 0.31921 | -0.25149
0.018984 | -0.68183 |  | -274.8361 |  | 0.31039 | -0.24437
0.019004 | -0.72002 |  | -289.1334 |  | 0.29669 | -0.23353
0.019023 | -0.73443 |  | -294.1448 |  | 0.27947 | -0.21964
0.019043 | -0.72448 |  | -289.1925 |  | 0.2585 | -0.20301
0.019062 | -0.69076 |  | -274.3839 |  | 0.23271 | -0.18291
0.019082 | -0.63701 |  | -250.9685 |  | 0.20272 | -0.15916
0.019102 | -0.56385 |  | -218.9318 |  | 0.17017 | -0.13334
0.019121 | -0.47639 |  | -178.5542 |  | 0.13499 | -0.10559
0.019141 | -0.37846 |  | -132.2191 |  | 0.097369 | -0.076041
0.01916 | -0.26587 |  | -81.1636 |  | 0.059354 | -0.046139
0.01918 | -0.13877 |  | -26.9971 |  | 0.020025 | -0.015282
0.019199 | -0.002894 |  | 26.8721 |  | -0.021312 | 0.016945
0.019219 | 0.1368 |  | 79.3407 |  | -0.061331 | 0.048458
0.019238 | 0.27692 |  | 129.4555 |  | -0.099442 | 0.078419
0.019258 | 0.41344 |  | 175.1879 |  | -0.13665 | 0.10735
0.019277 | 0.53529 |  | 215.4795 |  | -0.1717 | 0.13461
0.019297 | 0.63472 |  | 248.0932 |  | -0.20384 | 0.15971
0.019316 | 0.70831 |  | 272.2096 |  | -0.23297 | 0.1827
0.019336 | 0.75104 |  | 287.7597 |  | -0.25941 | 0.20324
0.019355 | 0.76549 |  | 293.1733 |  | -0.28187 | 0.22048
0.019375 | 0.75562 |  | 288.8356 |  | -0.29851 | 0.23345
0.019395 | 0.72269 |  | 275.1318 |  | -0.31165 | 0.24345
0.019414 | 0.66786 |  | 252.1494 |  | -0.32132 | 0.25076
0.019434 | 0.59105 |  | 221.0562 |  | -0.32463 | 0.25355
0.019453 | 0.49428 |  | 181.8971 |  | -0.3236 | 0.25261
0.019473 | 0.37993 |  | 135.5763 |  | -0.31847 | 0.24829
0.019492 | 0.25126 |  | 84.34 |  | -0.30753 | 0.23971
0.019512 | 0.11449 |  | 30.0989 |  | -0.29261 | 0.22788
0.019531 | -0.024326 |  | -24.4259 |  | -0.27359 | 0.21292
0.019551 | -0.15926 |  | -76.9878 |  | -0.25012 | 0.19447
0.01957 | -0.28864 |  | -127.0213 |  | -0.2229 | 0.17284
0.01959 | -0.41006 |  | -173.3348 |  | -0.19159 | 0.14816
0.019609 | -0.51766 |  | -213.9256 |  | -0.15804 | 0.1215
0.019629 | -0.60736 |  | -247.4095 |  | -0.12278 | 0.093654
0.019648 | -0.67418 |  | -272.3651 |  | -0.084212 | 0.063715
0.019668 | -0.71609 |  | -287.7632 |  | -0.044479 | 0.032242
0.019688 | -0.73376 |  | -293.8913 |  | -0.0051757 | 0.00098879
0.019707 | -0.72703 |  | -290.3971 |  | 0.035287 | -0.030592
0.019727 | -0.69696 |  | -276.8429 |  | 0.074878 | -0.061735
0.019746 | -0.64611 |  | -254.4261 |  | 0.11169 | -0.090767
0.019766 | -0.5764 |  | -223.5858 |  | 0.14798 | -0.11914
0.019785 | -0.49026 |  | -184.4434 |  | 0.18278 | -0.14634
0.019805 | -0.39184 |  | -138.728 |  | 0.21402 | -0.17071
0.019824 | -0.28075 |  | -87.9783 |  | 0.24217 | -0.19278
0.019844 | -0.15577 |  | -34.289 |  | 0.26649 | -0.21172
0.019863 | -0.019533 |  | 19.7011 |  | 0.28629 | -0.22697
0.019883 | 0.12093 |  | 72.697 |  | 0.30174 | -0.23892
0.019902 | 0.25947 |  | 122.9367 |  | 0.31353 | -0.24786
0.019922 | 0.39485 |  | 169.214 |  | 0.3216 | -0.25389
0.019941 | 0.5174 |  | 210.4685 |  | 0.32346 | -0.25534
0.019961 | 0.62238 |  | 244.0716 |  | 0.32011 | -0.25249
0.01998 | 0.70133 |  | 269.5706 |  | 0.31298 | -0.24659
0.02 | 0.74524 |  | 286.3731 |  | 0.30026 | -0.23651
0.02002 | 0.76475 |  | 292.9641 |  | 0.28354 | -0.22312
0.020039 | 0.75851 |  | 289.9753 |  | 0.26343 | -0.20721
0.020059 | 0.72765 |  | 277.3595 |  | 0.23839 | -0.18746
0.020078 | 0.67683 |  | 255.5713 |  | 0.20939 | -0.16448
0.020098 | 0.60281 |  | 225.7829 |  | 0.17697 | -0.13899
0.020117 | 0.51028 |  | 187.5229 |  | 0.14207 | -0.11137
0.020137 | 0.39712 |  | 141.8928 |  | 0.10552 | -0.08258
0.020156 | 0.26859 |  | 91.2887 |  | 0.067038 | -0.052502
0.020176 | 0.13361 |  | 37.2918 |  | 0.027206 | -0.021214
0.020195 | -0.0051673 |  | -17.3115 |  | -0.013094 | 0.010516
0.020215 | -0.14011 |  | -70.1077 |  | -0.053278 | 0.042004
0.020234 | -0.27104 |  | -120.5497 |  | -0.09245 | 0.072555
0.020254 | -0.39409 |  | -167.4106 |  | -0.1292 | 0.10146
0.020273 | -0.5033 |  | -209.0456 |  | -0.16425 | 0.12879
0.020293 | -0.59635 |  | -243.5116 |  | -0.19806 | 0.15506
0.020313 | -0.66636 |  | -269.3814 |  | -0.22824 | 0.17886
0.020332 | -0.71198 |  | -286.2657 |  | -0.25464 | 0.19941
0.020352 | -0.73267 |  | -293.5362 |  | -0.27779 | 0.21732
0.020371 | -0.72888 |  | -291.3544 |  | -0.29598 | 0.23138
0.020391 | -0.70285 |  | -279.3139 |  | -0.30941 | 0.24172
0.02041 | -0.65355 |  | -257.7105 |  | -0.31944 | 0.24947
0.02043 | -0.58535 |  | -227.9838 |  | -0.32501 | 0.25369
0.020449 | -0.50209 |  | -189.9855 |  | -0.32498 | 0.25368
0.020469 | -0.40618 |  | -144.9397 |  | -0.32005 | 0.24974
0.020488 | -0.2985 |  | -94.8701 |  | -0.31044 | 0.24192
0.020508 | -0.17417 |  | -41.4097 |  | -0.29599 | 0.23056
0.020527 | -0.037855 |  | 12.7216 |  | -0.27737 | 0.216
0.020547 | 0.10143 |  | 65.7945 |  | -0.25522 | 0.19833
0.020566 | 0.242 |  | 116.6437 |  | -0.22901 | 0.17762
0.020586 | 0.38008 |  | 163.6085 |  | -0.19862 | 0.15378
0.020605 | 0.50411 |  | 205.3469 |  | -0.16529 | 0.12734
0.020625 | 0.60953 |  | 240.1482 |  | -0.12956 | 0.099102
0.020645 | 0.69377 |  | 266.8319 |  | -0.091974 | 0.069524
0.020664 | 0.74311 |  | 284.733 |  | -0.053049 | 0.038939
0.020684 | 0.76335 |  | 292.7729 |  | -0.013064 | 0.0076152
0.020703 | 0.76153 |  | 291.1784 |  | 0.026819 | -0.023862
0.020723 | 0.73359 |  | 279.7452 |  | 0.066404 | -0.054992
0.020742 | 0.68503 |  | 258.8331 |  | 0.10505 | -0.085206
0.020762 | 0.61434 |  | 230.2257 |  | 0.14144 | -0.11383
0.020781 | 0.52267 |  | 193.154 |  | 0.17582 | -0.14078
0.020801 | 0.41293 |  | 148.2273 |  | 0.20757 | -0.16569
0.02082 | 0.28698 |  | 98.3721 |  | 0.23642 | -0.18815
0.02084 | 0.15179 |  | 44.7941 |  | 0.2619 | -0.20786
0.020859 | 0.011599 |  | -10.0846 |  | 0.28233 | -0.22395
0.020879 | -0.12493 |  | -63.3783 |  | 0.29932 | -0.23681
0.020898 | -0.25541 |  | -114.1829 |  | 0.31252 | -0.24677
0.020918 | -0.37969 |  | -161.4303 |  | 0.31945 | -0.25233
0.020938 | -0.49083 |  | -203.6644 |  | 0.32244 | -0.25429
0.020957 | -0.58567 |  | -239.3239 |  | 0.32155 | -0.2533
0.020977 | -0.659 |  | -266.5535 |  | 0.31446 | -0.2476
0.020996 | -0.70771 |  | -284.6412 |  | 0.30305 | -0.23834
0.021016 | -0.73208 |  | -293.4841 |  | 0.28763 | -0.22614
0.021035 | -0.73071 |  | -292.2937 |  | 0.26756 | -0.21017
0.021055 | -0.70597 |  | -281.1613 |  | 0.24361 | -0.19126
0.021074 | -0.66039 |  | -261.1888 |  | 0.21504 | -0.16889
0.021094 | -0.59464 |  | -232.541 |  | 0.1834 | -0.14367
0.021113 | -0.51262 |  | -195.51 |  | 0.1498 | -0.11706
0.021133 | -0.41945 |  | -151.5381 |  | 0.11292 | -0.088365
0.021152 | -0.31317 |  | -101.9039 |  | 0.074819 | -0.058326
0.021172 | -0.19008 |  | -48.5242 |  | 0.035827 | -0.027464
0.021191 | -0.054348 |  | 5.6253 |  | -0.0055339 | 0.004838
0.021211 | 0.085444 |  | 58.8949 |  | -0.046088 | 0.036604
0.02123 | 0.22295 |  | 110.0322 |  | -0.084134 | 0.06652
0.02125 | 0.35882 |  | 157.455 |  | -0.12152 | 0.095729
0.02127 | 0.48749 |  | 200.1475 |  | -0.15759 | 0.12389
0.021289 | 0.59713 |  | 235.9736 |  | -0.19154 | 0.15042
0.021309 | 0.68298 |  | 263.6763 |  | -0.22281 | 0.17485
0.021328 | 0.73735 |  | 282.9046 |  | -0.25017 | 0.19611
0.021348 | 0.76182 |  | 292.1353 |  | -0.27367 | 0.21431
0.021367 | 0.76235 |  | 291.6542 |  | -0.29189 | 0.22859
0.021387 | 0.7378 |  | 281.68 |  | -0.30615 | 0.2395
0.021406 | 0.69194 |  | 262.1171 |  | -0.31874 | 0.24885
0.021426 | 0.62438 |  | 234.4273 |  | -0.32534 | 0.25418
0.021445 | 0.5352 |  | 198.3471 |  | -0.32527 | 0.25432
0.021465 | 0.42698 |  | 154.4264 |  | -0.32156 | 0.25094
0.021484 | 0.30281 |  | 105.1728 |  | -0.31231 | 0.24361
0.021504 | 0.16931 |  | 51.8781 |  | -0.29865 | 0.23298
0.021523 | 0.03082 |  | -2.9556 |  | -0.28236 | 0.22013
0.021543 | -0.10598 |  | -56.4073 |  | -0.26104 | 0.20341
0.021562 | -0.23772 |  | -107.6495 |  | -0.23491 | 0.18254
0.021582 | -0.36303 |  | -155.4644 |  | -0.20472 | 0.15879
0.021602 | -0.4767 |  | -198.3924 |  | -0.17158 | 0.13267
0.021621 | -0.57451 |  | -235.0577 |  | -0.13723 | 0.10516
0.021641 | -0.651 |  | -263.4595 |  | -0.10046 | 0.076353
0.02166 | -0.70281 |  | -282.7425 |  | -0.061361 | 0.045677
0.02168 | -0.72978 |  | -292.6864 |  | -0.021803 | 0.014393
0.021699 | -0.73269 |  | -293.0055 |  | 0.01843 | -0.017235
0.021719 | -0.71153 |  | -283.3678 |  | 0.058954 | -0.049126
0.021738 | -0.66732 |  | -264.1532 |  | 0.097487 | -0.079387
0.021758 | -0.60456 |  | -236.7492 |  | 0.13354 | -0.10772
0.021777 | -0.52552 |  | -200.9834 |  | 0.16815 | -0.13478
0.021797 | -0.43346 |  | -157.4192 |  | 0.20075 | -0.16018
0.021816 | -0.32839 |  | -108.5622 |  | 0.23056 | -0.18346
0.021836 | -0.20527 |  | -55.8532 |  | 0.25719 | -0.20421
0.021855 | -0.071383 |  | -1.4422 |  | 0.27901 | -0.22129
0.021875 | 0.065558 |  | 52.0287 |  | 0.29553 | -0.234
0.021895 | 0.20792 |  | 103.3691 |  | 0.30822 | -0.24358
0.021914 | 0.34499 |  | 151.5087 |  | 0.31758 | -0.25067
0.021934 | 0.47039 |  | 194.9013 |  | 0.32222 | -0.25416
0.021953 | 0.58541 |  | 231.7119 |  | 0.32156 | -0.25359
0.021973 | 0.67276 |  | 260.5769 |  | 0.31594 | -0.24881
0.021992 | 0.73014 |  | 280.8428 |  | 0.30482 | -0.23979
0.022012 | 0.76168 |  | 291.6932 |  | 0.2895 | -0.22768
0.022031 | 0.76306 |  | 292.5096 |  | 0.27087 | -0.213
0.022051 | 0.74266 |  | 283.5246 |  | 0.24814 | -0.19518
0.02207 | 0.69902 |  | 265.3221 |  | 0.22116 | -0.1738
0.02209 | 0.63347 |  | 238.629 |  | 0.18937 | -0.14874
0.022109 | 0.54972 |  | 203.7176 |  | 0.15537 | -0.1218
0.022129 | 0.44301 |  | 160.8388 |  | 0.12023 | -0.093967
0.022148 | 0.322 |  | 111.9223 |  | 0.081826 | -0.064066
0.022168 | 0.18992 |  | 59.0177 |  | 0.042698 | -0.03315
0.022187 | 0.050123 |  | 4.2214 |  | 0.0029875 | -0.0018447
0.022207 | -0.087245 |  | -49.5231 |  | -0.038097 | 0.030137
0.022227 | -0.22015 |  | -100.8186 |  | -0.077107 | 0.060824
0.022246 | -0.34561 |  | -149.2634 |  | -0.11493 | 0.090368
0.022266 | -0.4616 |  | -193.242 |  | -0.15152 | 0.11899
0.022285 | -0.56273 |  | -230.6124 |  | -0.18483 | 0.14507
0.022305 | -0.64239 |  | -260.2127 |  | -0.21693 | 0.16976
0.022324 | -0.69777 |  | -280.8666 |  | -0.24552 | 0.19211
0.022344 | -0.72723 |  | -291.7858 |  | -0.26891 | 0.21047
0.022363 | -0.7338 |  | -293.4781 |  | -0.28982 | 0.22653
0.022383 | -0.71623 |  | -285.2924 |  | -0.30543 | 0.2387
0.022402 | -0.67492 |  | -267.3218 |  | -0.31584 | 0.24672
0.022422 | -0.61497 |  | -241.042 |  | -0.32396 | 0.25271
0.022441 | -0.53829 |  | -206.1602 |  | -0.32606 | 0.25449
0.022461 | -0.44796 |  | -163.564 |  | -0.32241 | 0.25174
0.02248 | -0.34462 |  | -115.499 |  | -0.31537 | 0.24589
0.0225 | -0.22533 |  | -63.0179 |  | -0.30278 | 0.23594
0.02252 | -0.092498 |  | -8.6746 |  | -0.28576 | 0.22252
0.022539 | 0.042443 |  | 44.8169 |  | -0.26542 | 0.20635
0.022559 | 0.18006 |  | 96.5949 |  | -0.24029 | 0.18655
0.022578 | 0.32171 |  | 145.2856 |  | -0.21144 | 0.16376
0.022598 | 0.45335 |  | 189.3403 |  | -0.17932 | 0.13842
0.022617 | 0.56992 |  | 227.2113 |  | -0.14426 | 0.11081
0.022637 | 0.66387 |  | 257.1925 |  | -0.10828 | 0.082291
0.022656 | 0.72601 |  | 278.6515 |  | -0.069824 | 0.052018
0.022676 | 0.7584 |  | 290.6527 |  | -0.029076 | 0.020073
0.022695 | 0.76513 |  | 292.6896 |  | 0.010271 | -0.011162
0.022715 | 0.74826 |  | 285.1805 |  | 0.049716 | -0.042188
0.022734 | 0.70674 |  | 268.1576 |  | 0.089456 | -0.07311
0.022754 | 0.64433 |  | 242.5795 |  | 0.12622 | -0.10214
0.022773 | 0.56141 |  | 208.8161 |  | 0.16121 | -0.12965
0.022793 | 0.45692 |  | 166.8607 |  | 0.1946 | -0.15561
0.022812 | 0.33713 |  | 118.5672 |  | 0.22438 | -0.1789
0.022832 | 0.20605 |  | 65.9599 |  | 0.25135 | -0.19989
0.022852 | 0.069366 |  | 11.5049 |  | 0.27412 | -0.2177
0.022871 | -0.067817 |  | -42.2707 |  | 0.29179 | -0.23137
0.022891 | -0.2023 |  | -94.1433 |  | 0.30646 | -0.24226
0.02291 | -0.32933 |  | -143.1932 |  | 0.3161 | -0.24967
0.02293 | -0.44677 |  | -187.9276 |  | 0.32053 | -0.25306
0.022949 | -0.54992 |  | -226.2366 |  | 0.32199 | -0.25376
0.022969 | -0.63238 |  | -256.7092 |  | 0.31746 | -0.25011
0.022988 | -0.69125 |  | -278.502 |  | 0.30665 | -0.24159
0.023008 | -0.7249 |  | -290.9092 |  | 0.29275 | -0.23026
0.023027 | -0.73429 |  | -293.9836 |  | 0.27477 | -0.21599
0.023047 | -0.71988 |  | -287.1649 |  | 0.25218 | -0.19832
0.023066 | -0.6811 |  | -270.2871 |  | 0.22617 | -0.17773
0.023086 | -0.62277 |  | -244.8954 |  | 0.19576 | -0.15376
0.023105 | -0.54834 |  | -211.2613 |  | 0.1616 | -0.1267
0.023125 | -0.45881 |  | -169.5066 |  | 0.12628 | -0.098678
0.023145 | -0.35689 |  | -122.0727 |  | 0.08913 | -0.069733
0.023164 | -0.23993 |  | -70.4324 |  | 0.049948 | -0.038983
0.023184 | -0.10904 |  | -16.0796 |  | 0.010182 | -0.0075222
0.023203 | 0.025933 |  | 37.884 |  | -0.030782 | 0.024515
0.023223 | 0.16316 |  | 89.9992 |  | -0.070883 | 0.05604
0.023242 | 0.30409 |  | 139.0906 |  | -0.10799 | 0.08518
0.023262 | 0.43728 |  | 183.7486 |  | -0.14434 | 0.11332
0.023281 | 0.55439 |  | 222.4477 |  | -0.17936 | 0.14068
0.023301 | 0.65289 |  | 253.4014 |  | -0.21117 | 0.16576
0.02332 | 0.71911 |  | 276.2301 |  | -0.24064 | 0.18863
0.02334 | 0.75434 |  | 289.6213 |  | -0.26595 | 0.20821
0.023359 | 0.76541 |  | 292.8545 |  | -0.28567 | 0.22355
0.023379 | 0.74951 |  | 286.5912 |  | -0.30214 | 0.2362
0.023398 | 0.71244 |  | 270.7187 |  | -0.31517 | 0.24638
0.023418 | 0.65352 |  | 246.204 |  | -0.3235 | 0.25281
0.023438 | 0.5732 |  | 213.6407 |  | -0.32667 | 0.25508
0.023457 | 0.47368 |  | 172.7381 |  | -0.32422 | 0.25314
0.023477 | 0.3543 |  | 125.0783 |  | -0.31734 | 0.24756
0.023496 | 0.22374 |  | 73.0516 |  | -0.30585 | 0.2385
0.023516 | 0.085414 |  | 18.5248 |  | -0.28965 | 0.22576
0.023535 | -0.053237 |  | -35.7606 |  | -0.27034 | 0.21044
0.023555 | -0.18567 |  | -87.7234 |  | -0.24679 | 0.19194
0.023574 | -0.31433 |  | -137.0924 |  | -0.2179 | 0.1692
0.023594 | -0.43293 |  | -182.4329 |  | -0.18618 | 0.14408
0.023613 | -0.53739 |  | -221.6405 |  | -0.152 | 0.11702
0.023633 | -0.62332 |  | -253.405 |  | -0.11489 | 0.087877
0.023652 | -0.68554 |  | -276.5662 |  | -0.077217 | 0.058198
0.023672 | -0.72285 |  | -290.1279 |  | -0.038419 | 0.02761
0.023691 | -0.73435 |  | -294.1804 |  | 0.002078 | -0.0042204
0.023711 | -0.72297 |  | -288.7258 |  | 0.042097 | -0.035839
0.02373 | -0.68763 |  | -273.1026 |  | 0.081521 | -0.066804
0.02375 | -0.63124 |  | -248.7707 |  | 0.11927 | -0.096487
0.02377 | -0.55843 |  | -216.3991 |  | 0.15437 | -0.12399
0.023789 | -0.47021 |  | -175.642 |  | 0.1879 | -0.15003
0.023809 | -0.37101 |  | -128.8207 |  | 0.21852 | -0.17415
0.023828 | -0.2563 |  | -77.5238 |  | 0.24611 | -0.19566
0.023848 | -0.12702 |  | -23.3045 |  | 0.27046 | -0.21462
0.023867 | 0.0063817 |  | 30.7984 |  | 0.28893 | -0.22909
0.023887 | 0.14293 |  | 83.1692 |  | 0.30348 | -0.23991
0.023906 | 0.2846 |  | 132.6501 |  | 0.31482 | -0.24852
0.023926 | 0.42148 |  | 177.9992 |  | 0.32038 | -0.25285
0.023945 | 0.54112 |  | 217.6825 |  | 0.32186 | -0.2536
0.023965 | 0.64196 |  | 249.9388 |  | 0.3188 | -0.25101
0.023984 | 0.71329 |  | 273.9046 |  | 0.30959 | -0.24359
0.024004 | 0.75139 |  | 288.3196 |  | 0.29622 | -0.23285
0.024023 | 0.76517 |  | 292.8606 |  | 0.27893 | -0.21922
0.024043 | 0.7539 |  | 288.0063 |  | 0.25731 | -0.20215
0.024063 | 0.719 |  | 273.4368 |  | 0.23161 | -0.1819
0.024082 | 0.66196 |  | 250.1407 |  | 0.20203 | -0.15849
0.024102 | 0.58409 |  | 218.6825 |  | 0.16948 | -0.13277
0.024121 | 0.48617 |  | 178.5052 |  | 0.1343 | -0.10517
0.024141 | 0.36885 |  | 131.5718 |  | 0.096605 | -0.075509
0.02416 | 0.2399 |  | 80.2061 |  | 0.05783 | -0.044892
0.02418 | 0.10325 |  | 25.8986 |  | 0.018493 | -0.013928
0.024199 | -0.034592 |  | -28.3618 |  | -0.022259 | 0.017908
0.024219 | -0.16803 |  | -80.6682 |  | -0.062169 | 0.049219
0.024238 | -0.29801 |  | -130.5158 |  | -0.1 | 0.079089
0.024258 | -0.41832 |  | -176.5174 |  | -0.13752 | 0.1083
0.024277 | -0.52425 |  | -216.8139 |  | -0.17311 | 0.13593
0.024297 | -0.61295 |  | -249.5967 |  | -0.20524 | 0.1611
0.024316 | -0.67824 |  | -273.7557 |  | -0.23453 | 0.1839
0.024336 | -0.71823 |  | -288.5009 |  | -0.26034 | 0.204
0.024355 | -0.73355 |  | -293.8697 |  | -0.28205 | 0.22079
0.024375 | -0.72553 |  | -289.8562 |  | -0.29977 | 0.2343
0.024395 | -0.69425 |  | -275.6947 |  | -0.31355 | 0.24496
0.024414 | -0.64039 |  | -252.4302 |  | -0.32239 | 0.25188
0.024434 | -0.56854 |  | -220.8831 |  | -0.326 | 0.25463
0.024453 | -0.48134 |  | -181.1727 |  | -0.32511 | 0.25388
0.024473 | -0.38173 |  | -135.1307 |  | -0.31923 | 0.24911
0.024492 | -0.27021 |  | -84.2987 |  | -0.30867 | 0.24061
0.024512 | -0.14375 |  | -30.438 |  | -0.29424 | 0.22925
0.024531 | -0.01018 |  | 23.7295 |  | -0.27506 | 0.21425
0.024551 | 0.12688 |  | 76.4796 |  | -0.25155 | 0.19566
0.02457 | 0.26777 |  | 126.5716 |  | -0.22423 | 0.17397
0.02459 | 0.40291 |  | 172.4482 |  | -0.19274 | 0.14915
0.024609 | 0.52808 |  | 212.8183 |  | -0.1591 | 0.12255
0.024629 | 0.63076 |  | 246.2645 |  | -0.12368 | 0.094593
0.024648 | 0.70337 |  | 271.2823 |  | -0.085829 | 0.064779
0.024668 | 0.74917 |  | 287.0363 |  | -0.046717 | 0.033931
0.024688 | 0.76434 |  | 293.0739 |  | -0.0061735 | 0.0021547
0.024707 | 0.75672 |  | 289.3749 |  | 0.034142 | -0.029653
0.024727 | 0.72611 |  | 275.992 |  | 0.072817 | -0.060198
0.024746 | 0.67045 |  | 253.5921 |  | 0.11089 | -0.089847
0.024766 | 0.59731 |  | 223.2477 |  | 0.14687 | -0.1181
0.024785 | 0.50132 |  | 184.4525 |  | 0.18056 | -0.14454
0.024805 | 0.38628 |  | 138.2035 |  | 0.2123 | -0.16923
0.024824 | 0.2589 |  | 87.3044 |  | 0.24046 | -0.19135
0.024844 | 0.12226 |  | 33.2943 |  | 0.26491 | -0.21036
0.024863 | -0.015154 |  | -21.359 |  | 0.28491 | -0.2258
0.024883 | -0.15054 |  | -73.9957 |  | 0.30008 | -0.23759
0.024902 | -0.28072 |  | -123.9586 |  | 0.31209 | -0.24658
0.024922 | -0.40286 |  | -170.5623 |  | 0.31956 | -0.25225
0.024941 | -0.51239 |  | -211.793 |  | 0.32098 | -0.25347
0.024961 | -0.60305 |  | -245.7499 |  | 0.31878 | -0.25128
0.02498 | -0.67174 |  | -271.2649 |  | 0.31151 | -0.2454
0.025 | -0.7147 |  | -287.2725 |  | 0.2979 | -0.23482
0.02502 | -0.73314 |  | -293.8144 |  | 0.28175 | -0.22159
0.025039 | -0.72844 |  | -290.8488 |  | 0.26153 | -0.20558
0.025059 | -0.69934 |  | -277.8313 |  | 0.2363 | -0.18581
0.025078 | -0.64925 |  | -255.9911 |  | 0.2081 | -0.1634
0.025098 | -0.58153 |  | -225.8184 |  | 0.17535 | -0.13779
0.025117 | -0.49705 |  | -186.9941 |  | 0.1402 | -0.10988
0.025137 | -0.39844 |  | -141.5651 |  | 0.1039 | -0.081143
0.025156 | -0.2876 |  | -91.2239 |  | 0.064991 | -0.050809
0.025176 | -0.16263 |  | -37.4115 |  | 0.025927 | -0.019895
0.025195 | -0.028005 |  | 16.666 |  | -0.013784 | 0.011333
0.025215 | 0.10866 |  | 69.4926 |  | -0.054921 | 0.043331
0.025234 | 0.24761 |  | 120.1308 |  | -0.094056 | 0.07408
0.025254 | 0.38527 |  | 166.6933 |  | -0.13095 | 0.10304
0.025273 | 0.51196 |  | 208.0535 |  | -0.16646 | 0.13068
0.025293 | 0.61844 |  | 242.2687 |  | -0.1993 | 0.15628
0.025313 | 0.69713 |  | 268.2963 |  | -0.22944 | 0.17975
0.025332 | 0.74496 |  | 285.6658 |  | -0.25607 | 0.20052
0.025352 | 0.76397 |  | 292.8436 |  | -0.27854 | 0.21808
0.025371 | 0.75953 |  | 290.2739 |  | -0.2975 | 0.23259
0.025391 | 0.73102 |  | 278.3421 |  | -0.31143 | 0.24328
0.02541 | 0.67863 |  | 257.0936 |  | -0.3206 | 0.25042
0.02543 | 0.60717 |  | 227.7835 |  | -0.32619 | 0.25453
0.025449 | 0.5148 |  | 190.0547 |  | -0.32615 | 0.25459
0.025469 | 0.40271 |  | 144.5553 |  | -0.32099 | 0.25063
0.025488 | 0.27635 |  | 94.2076 |  | -0.31197 | 0.24315
0.025508 | 0.14073 |  | 40.5535 |  | -0.29756 | 0.23178
0.025527 | 0.0030085 |  | -14.1505 |  | -0.27891 | 0.21724
0.025547 | -0.13272 |  | -67.0921 |  | -0.25671 | 0.19974
0.025566 | -0.26345 |  | -117.7487 |  | -0.22981 | 0.17851
0.025586 | -0.38657 |  | -164.9681 |  | -0.19965 | 0.15453
0.025605 | -0.49771 |  | -206.7191 |  | -0.16635 | 0.12829
0.025625 | -0.59123 |  | -241.6948 |  | -0.13038 | 0.10003
0.025645 | -0.66392 |  | -268.3896 |  | -0.093454 | 0.070748
0.025664 | -0.71062 |  | -285.6422 |  | -0.05413 | 0.039748
0.025684 | -0.73168 |  | -293.4796 |  | -0.013592 | 0.0079497
0.025703 | -0.73047 |  | -291.9867 |  | 0.026018 | -0.023278
0.025723 | -0.70467 |  | -280.3701 |  | 0.065652 | -0.054406
0.025742 | -0.65679 |  | -259.3569 |  | 0.10401 | -0.084527
0.025762 | -0.59087 |  | -230.2869 |  | 0.14035 | -0.11308
0.025781 | -0.5082 |  | -192.7425 |  | 0.17489 | -0.13999
0.025801 | -0.41322 |  | -147.9388 |  | 0.20675 | -0.16485
0.02582 | -0.30434 |  | -98.2407 |  | 0.23588 | -0.18768
0.02584 | -0.17981 |  | -44.8958 |  | 0.26096 | -0.20733
0.025859 | -0.050722 |  | 9.5864 |  | 0.28142 | -0.22312
0.025879 | 0.086138 |  | 62.4691 |  | 0.29847 | -0.23604
0.025898 | 0.23046 |  | 113.2384 |  | 0.31118 | -0.24595
0.025918 | 0.36537 |  | 160.733 |  | 0.31884 | -0.25192
0.025937 | 0.49612 |  | 202.7626 |  | 0.32227 | -0.25414
0.025957 | 0.60844 |  | 238.2596 |  | 0.3204 | -0.25245
0.025977 | 0.68687 |  | 265.5538 |  | 0.3133 | -0.2468
0.025996 | 0.74072 |  | 283.5704 |  | 0.30237 | -0.23794
0.026016 | 0.76298 |  | 292.3358 |  | 0.2868 | -0.2256
0.026035 | 0.76073 |  | 291.2255 |  | 0.26676 | -0.20976
0.026055 | 0.73688 |  | 280.3018 |  | 0.24259 | -0.19074
0.026074 | 0.68676 |  | 260.4259 |  | 0.2141 | -0.16822
0.026094 | 0.61929 |  | 232.2055 |  | 0.18262 | -0.14311
0.026113 | 0.52891 |  | 195.3965 |  | 0.1484 | -0.11618
0.026133 | 0.41804 |  | 150.9184 |  | 0.11192 | -0.087584
0.026152 | 0.29428 |  | 101.1084 |  | 0.074514 | -0.058094
0.026172 | 0.15937 |  | 47.6543 |  | 0.03511 | -0.027143
0.026191 | 0.022146 |  | -6.9079 |  | -0.0061817 | 0.0053039
0.026211 | -0.1141 |  | -60.173 |  | -0.046635 | 0.037095
0.02623 | -0.24597 |  | -111.163 |  | -0.085333 | 0.06734
0.02625 | -0.37015 |  | -158.9391 |  | -0.12249 | 0.096415
0.02627 | -0.48371 |  | -201.7143 |  | -0.15817 | 0.12421
0.026289 | -0.57987 |  | -237.4782 |  | -0.1922 | 0.15063
0.026309 | -0.65513 |  | -265.2811 |  | -0.22344 | 0.17506
0.026328 | -0.70517 |  | -283.92 |  | -0.25135 | 0.19678
0.026348 | -0.72994 |  | -292.9154 |  | -0.27454 | 0.21493
0.026367 | -0.73209 |  | -292.7401 |  | -0.2924 | 0.22889
0.026387 | -0.71 |  | -282.4721 |  | -0.30765 | 0.2403
0.026406 | -0.66475 |  | -262.5336 |  | -0.31919 | 0.24928
0.026426 | -0.60101 |  | -234.5154 |  | -0.32494 | 0.25394
0.026445 | -0.52217 |  | -198.0373 |  | -0.32622 | 0.25473
0.026465 | -0.42793 |  | -154.0661 |  | -0.32215 | 0.25148
0.026484 | -0.3193 |  | -105.0556 |  | -0.31268 | 0.24394
0.026504 | -0.19848 |  | -52.0344 |  | -0.29969 | 0.23368
0.026523 | -0.06695 |  | 2.3883 |  | -0.28287 | 0.22036
0.026543 | 0.070814 |  | 55.6389 |  | -0.26125 | 0.20319
0.026562 | 0.2118 |  | 107.0939 |  | -0.23492 | 0.18251
0.026582 | 0.34839 |  | 154.8865 |  | -0.20516 | 0.15892
0.026602 | 0.47804 |  | 197.4213 |  | -0.17267 | 0.1332
0.026621 | 0.59516 |  | 233.9181 |  | -0.13738 | 0.10543
0.026641 | 0.68115 |  | 262.555 |  | -0.10035 | 0.076089
0.02666 | 0.73562 |  | 281.9711 |  | -0.061869 | 0.045657
0.02668 | 0.76201 |  | 291.865 |  | -0.021783 | 0.014221
0.026699 | 0.76258 |  | 292.0419 |  | 0.01846 | -0.017354
0.026719 | 0.74143 |  | 282.2845 |  | 0.058058 | -0.048489
0.026738 | 0.69471 |  | 263.4229 |  | 0.096852 | -0.078969
0.026758 | 0.62814 |  | 236.545 |  | 0.13357 | -0.10782
0.026777 | 0.54305 |  | 201.0108 |  | 0.16832 | -0.13487
0.026797 | 0.4348 |  | 157.2266 |  | 0.20081 | -0.16021
0.026816 | 0.31044 |  | 107.9745 |  | 0.22996 | -0.18311
0.026836 | 0.17674 |  | 55.0238 |  | 0.25668 | -0.20384
0.026855 | 0.038789 |  | 0.26753 |  | 0.27866 | -0.22107
0.026875 | -0.096803 |  | -53.3746 |  | 0.29494 | -0.23371
0.026895 | -0.22833 |  | -104.5781 |  | 0.30876 | -0.2441
0.026914 | -0.35413 |  | -152.7597 |  | 0.31801 | -0.25127
0.026934 | -0.46839 |  | -196.3243 |  | 0.32134 | -0.25375
0.026953 | -0.56743 |  | -233.2762 |  | 0.32096 | -0.25321
0.026973 | -0.64658 |  | -262.2186 |  | 0.31548 | -0.24863
0.026992 | -0.70075 |  | -282.0851 |  | 0.3045 | -0.2397
0.027012 | -0.72886 |  | -292.3696 |  | 0.28974 | -0.22801
0.027031 | -0.73281 |  | -293.3196 |  | 0.27099 | -0.2131
0.027051 | -0.71404 |  | -284.3301 |  | 0.24766 | -0.19471
0.02707 | -0.67185 |  | -265.7319 |  | 0.21984 | -0.17283
0.02709 | -0.61049 |  | -239.0091 |  | 0.18858 | -0.14782
0.027109 | -0.53329 |  | -203.5462 |  | 0.15543 | -0.12148
0.027129 | -0.43946 |  | -160.2713 |  | 0.11967 | -0.093686
0.027148 | -0.33002 |  | -111.9775 |  | 0.081249 | -0.063673
0.027168 | -0.20818 |  | -59.3028 |  | 0.042392 | -0.032783
0.027187 | -0.07839 |  | -4.7322 |  | 0.0023651 | -0.0011988
0.027207 | 0.056399 |  | 48.5947 |  | -0.038658 | 0.030742
0.027227 | 0.19351 |  | 100.1912 |  | -0.07762 | 0.061095
0.027246 | 0.3279 |  | 148.6394 |  | -0.11494 | 0.0903
0.027266 | 0.4575 |  | 192.0583 |  | -0.15157 | 0.11899
0.027285 | 0.57606 |  | 229.2919 |  | -0.18633 | 0.14606
0.027305 | 0.66804 |  | 259.004 |  | -0.21775 | 0.17064
0.027324 | 0.72947 |  | 279.9137 |  | -0.24544 | 0.19226
0.027344 | 0.76063 |  | 291.1442 |  | -0.26969 | 0.21102
0.027363 | 0.76317 |  | 292.5262 |  | -0.28932 | 0.22643
0.027383 | 0.74478 |  | 284.1253 |  | -0.30482 | 0.23843
0.027402 | 0.70189 |  | 266.3013 |  | -0.31689 | 0.24763
0.027422 | 0.63765 |  | 240.2622 |  | -0.32408 | 0.25326
0.027441 | 0.55452 |  | 206.2213 |  | -0.32607 | 0.25482
0.027461 | 0.44885 |  | 163.6217 |  | -0.32315 | 0.25237
0.02748 | 0.32781 |  | 114.727 |  | -0.31506 | 0.24581
0.0275 | 0.1945 |  | 62.1107 |  | -0.30254 | 0.23591
0.02752 | 0.056115 |  | 7.4215 |  | -0.2858 | 0.22274
0.027539 | -0.079737 |  | -46.3211 |  | -0.26495 | 0.20622
0.027559 | -0.21332 |  | -97.7159 |  | -0.24086 | 0.18704
0.027578 | -0.33967 |  | -146.5222 |  | -0.21178 | 0.1643
0.027598 | -0.45581 |  | -190.8981 |  | -0.17865 | 0.13826
0.027617 | -0.55693 |  | -228.7142 |  | -0.14437 | 0.11092
0.027637 | -0.63765 |  | -258.7744 |  | -0.10757 | 0.081984
0.027656 | -0.6954 |  | -279.893 |  | -0.069091 | 0.051672
0.027676 | -0.72601 |  | -291.252 |  | -0.029697 | 0.020715
0.027695 | -0.73335 |  | -293.595 |  | 0.010953 | -0.011153
0.027715 | -0.71813 |  | -286.1968 |  | 0.05052 | -0.042491
0.027734 | -0.6783 |  | -268.573 |  | 0.089153 | -0.07273
0.027754 | -0.61921 |  | -242.7773 |  | 0.12678 | -0.10223
0.027773 | -0.54372 |  | -208.6462 |  | 0.16177 | -0.12985
0.027793 | -0.45431 |  | -166.2293 |  | 0.19462 | -0.15544
0.027813 | -0.34945 |  | -118.378 |  | 0.22522 | -0.17922
0.027832 | -0.22675 |  | -66.3778 |  | 0.25176 | -0.20003
0.027852 | -0.092854 |  | -11.9548 |  | 0.27398 | -0.2175
0.027871 | 0.045855 |  | 41.6904 |  | 0.29286 | -0.23192
0.027891 | 0.18151 |  | 93.758 |  | 0.30692 | -0.24269
0.02791 | 0.31414 |  | 142.861 |  | 0.31612 | -0.24978
0.02793 | 0.44472 |  | 186.8156 |  | 0.32127 | -0.25345
0.027949 | 0.5612 |  | 224.8805 |  | 0.32141 | -0.25344
0.027969 | 0.65739 |  | 255.4547 |  | 0.31731 | -0.24987
0.027988 | 0.72391 |  | 277.5484 |  | 0.30766 | -0.24205
0.028008 | 0.75659 |  | 290.4122 |  | 0.29276 | -0.23026
0.028027 | 0.76521 |  | 293.2052 |  | 0.27505 | -0.21594
0.028047 | 0.74847 |  | 286.0027 |  | 0.25253 | -0.19841
0.028066 | 0.70752 |  | 269.0757 |  | 0.22574 | -0.17736
0.028086 | 0.64703 |  | 244.0452 |  | 0.19584 | -0.15346
0.028105 | 0.56557 |  | 211.0963 |  | 0.16204 | -0.12689
0.028125 | 0.46451 |  | 169.7103 |  | 0.12621 | -0.098683
0.028145 | 0.34466 |  | 121.844 |  | 0.089085 | -0.069474
0.028164 | 0.21282 |  | 69.3612 |  | 0.050355 | -0.039011
0.028184 | 0.075635 |  | 14.5297 |  | 0.010361 | -0.007516
0.028203 | -0.062891 |  | -39.5122 |  | -0.030449 | 0.024353
0.028223 | -0.19603 |  | -91.2196 |  | -0.070504 | 0.055661
0.028242 | -0.3228 |  | -140.1518 |  | -0.10856 | 0.085578
0.028262 | -0.44045 |  | -185.1198 |  | -0.14476 | 0.1139
0.028281 | -0.54381 |  | -224.0918 |  | -0.17934 | 0.14076
0.028301 | -0.62881 |  | -255.3058 |  | -0.21129 | 0.16579
0.02832 | -0.68948 |  | -277.6636 |  | -0.24024 | 0.18837
0.02834 | -0.72378 |  | -290.4484 |  | -0.26578 | 0.20812
0.028359 | -0.73378 |  | -293.7549 |  | -0.28625 | 0.22405
0.028379 | -0.721 |  | -287.5899 |  | -0.30238 | 0.2363
0.028398 | -0.6849 |  | -271.3527 |  | -0.31503 | 0.24601
0.028418 | -0.62869 |  | -246.4078 |  | -0.32301 | 0.25234
0.028438 | -0.55643 |  | -213.579 |  | -0.3263 | 0.25475
0.028457 | -0.4678 |  | -172.3206 |  | -0.3246 | 0.25344
0.028477 | -0.36414 |  | -124.9678 |  | -0.31707 | 0.24746
0.028496 | -0.24579 |  | -73.3977 |  | -0.30532 | 0.238
0.028516 | -0.11793 |  | -18.9791 |  | -0.28989 | 0.22588
0.028535 | 0.017338 |  | 34.8683 |  | -0.26973 | 0.20994
0.028555 | 0.16083 |  | 86.8944 |  | -0.24575 | 0.19099
0.028574 | 0.29906 |  | 136.4286 |  | -0.21789 | 0.16918
0.028594 | 0.43139 |  | 181.2973 |  | -0.1859 | 0.1438
0.028613 | 0.55242 |  | 220.4599 |  | -0.15143 | 0.11642
0.028633 | 0.64687 |  | 252.4228 |  | -0.11509 | 0.087865
0.028652 | 0.71641 |  | 275.412 |  | -0.076971 | 0.057803
0.028672 | 0.75502 |  | 289.0654 |  | -0.037489 | 0.026671
0.028691 | 0.76514 |  | 293.1974 |  | 0.0025234 | -0.0048863
0.028711 | 0.75335 |  | 287.4655 |  | 0.042287 | -0.036223
0.02873 | 0.71567 |  | 272.1254 |  | 0.081497 | -0.066879
0.02875 | 0.65804 |  | 248.2568 |  | 0.11933 | -0.096592
0.02877 | 0.58011 |  | 216.2233 |  | 0.15506 | -0.1247
0.028789 | 0.47972 |  | 175.713 |  | 0.18819 | -0.15069
0.028809 | 0.36238 |  | 128.2888 |  | 0.21895 | -0.17462
0.028828 | 0.23164 |  | 76.4116 |  | 0.24686 | -0.19615
0.028848 | 0.094134 |  | 22.0965 |  | 0.27007 | -0.21452
0.028867 | -0.043933 |  | -32.0639 |  | 0.28907 | -0.22934
0.028887 | -0.17817 |  | -84.228 |  | 0.30449 | -0.24079
0.028906 | -0.30635 |  | -133.7302 |  | 0.31486 | -0.24878
0.028926 | -0.42646 |  | -179.4643 |  | 0.32048 | -0.25313
0.028945 | -0.53231 |  | -219.4587 |  | 0.322 | -0.25417
0.028965 | -0.61869 |  | -251.6013 |  | 0.31855 | -0.25126
0.028984 | -0.68166 |  | -274.9689 |  | 0.30965 | -0.24391
0.029004 | -0.71985 |  | -289.0655 |  | 0.29615 | -0.2332
0.029023 | -0.73386 |  | -293.7486 |  | 0.27899 | -0.21951
0.029043 | -0.72384 |  | -288.9165 |  | 0.25772 | -0.20261
0.029063 | -0.69085 |  | -274.0862 |  | 0.23171 | -0.18218
0.029082 | -0.63737 |  | -250.4133 |  | 0.20174 | -0.15842
0.029102 | -0.56706 |  | -218.3676 |  | 0.169 | -0.1325
0.029121 | -0.47968 |  | -177.9358 |  | 0.13375 | -0.10475
0.029141 | -0.37653 |  | -131.4133 |  | 0.096584 | -0.075569
0.02916 | -0.26281 |  | -80.3015 |  | 0.05834 | -0.045492
0.02918 | -0.13437 |  | -26.3652 |  | 0.018305 | -0.01407
0.029199 | 0.0064492 |  | 27.629 |  | -0.022676 | 0.018006
0.029219 | 0.14201 |  | 80.3502 |  | -0.062518 | 0.049364
0.029238 | 0.27629 |  | 130.0793 |  | -0.10088 | 0.079485
0.029258 | 0.41389 |  | 175.5877 |  | -0.13747 | 0.10797
0.029277 | 0.53676 |  | 215.7221 |  | -0.17261 | 0.1352
0.029297 | 0.63624 |  | 248.327 |  | -0.20572 | 0.16114
0.029316 | 0.70865 |  | 272.6365 |  | -0.2349 | 0.18417
0.029336 | 0.75068 |  | 287.9754 |  | -0.26072 | 0.20406
0.029355 | 0.76527 |  | 293.3188 |  | -0.28236 | 0.22067
0.029375 | 0.75566 |  | 288.7382 |  | -0.29905 | 0.23366
0.029395 | 0.72173 |  | 274.6947 |  | -0.31323 | 0.24457
0.029414 | 0.6654 |  | 251.8725 |  | -0.32278 | 0.25203
0.029434 | 0.59005 |  | 220.7176 |  | -0.32571 | 0.25424
0.029453 | 0.49362 |  | 181.2733 |  | -0.32471 | 0.25317
0.029473 | 0.37833 |  | 134.9598 |  | -0.31896 | 0.24873
0.029492 | 0.24974 |  | 83.642 |  | -0.30789 | 0.24018
0.029512 | 0.11316 |  | 29.1746 |  | -0.29362 | 0.22873
0.029531 | -0.024306 |  | -25.0949 |  | -0.27468 | 0.21376
0.029551 | -0.15974 |  | -77.5258 |  | -0.25043 | 0.19473
0.02957 | -0.28956 |  | -127.6024 |  | -0.22313 | 0.17303
0.02959 | -0.41034 |  | -173.7946 |  | -0.19263 | 0.14891
0.029609 | -0.51884 |  | -214.5597 |  | -0.159 | 0.12244
0.029629 | -0.60826 |  | -247.789 |  | -0.12313 | 0.094193
0.029648 | -0.67498 |  | -272.4456 |  | -0.084822 | 0.064103
0.029668 | -0.71671 |  | -287.9482 |  | -0.045431 | 0.032919
0.029687 | -0.7332 |  | -293.8221 |  | -0.0054942 | 0.0014033
0.029707 | -0.72672 |  | -290.1237 |  | 0.034859 | -0.030141
0.029727 | -0.69628 |  | -276.519 |  | 0.073609 | -0.060645
0.029746 | -0.64439 |  | -253.9801 |  | 0.11109 | -0.09012
0.029766 | -0.57574 |  | -223.1736 |  | 0.14768 | -0.11869
0.029785 | -0.49165 |  | -183.9545 |  | 0.18162 | -0.14531
0.029805 | -0.39256 |  | -137.928 |  | 0.21296 | -0.16987
0.029824 | -0.27625 |  | -87.3117 |  | 0.24151 | -0.19208
0.029844 | -0.14659 |  | -33.6453 |  | 0.26564 | -0.21089
0.029863 | -0.014089 |  | 20.6237 |  | 0.28498 | -0.22587
0.029883 | 0.12233 |  | 73.1943 |  | 0.30051 | -0.23766
0.029902 | 0.26169 |  | 123.6124 |  | 0.31277 | -0.24701
0.029922 | 0.39279 |  | 170.0734 |  | 0.31993 | -0.25259
0.029941 | 0.51738 |  | 210.5154 |  | 0.32132 | -0.25359
0.029961 | 0.62485 |  | 244.4419 |  | 0.31892 | -0.25135
0.02998 | 0.70012 |  | 270.1413 |  | 0.31138 | -0.24509
0.03 | 0.74754 |  | 286.3423 |  | 0.29812 | -0.2346
0.03002 | 0.76488 |  | 293.09 |  | 0.28219 | -0.22187
0.030039 | 0.7575 |  | 289.9428 |  | 0.26215 | -0.20605
0.030059 | 0.72834 |  | 276.8885 |  | 0.23628 | -0.18584
0.030078 | 0.67379 |  | 255.2002 |  | 0.20709 | -0.16257
0.030098 | 0.60067 |  | 225.3551 |  | 0.17521 | -0.13711
0.030117 | 0.50625 |  | 186.8819 |  | 0.14026 | -0.10966
0.030137 | 0.39332 |  | 141.2969 |  | 0.10357 | -0.081003
0.030156 | 0.26709 |  | 90.5443 |  | 0.065436 | -0.051021
0.030176 | 0.12962 |  | 36.4237 |  | 0.025547 | -0.019525
0.030195 | -0.0079507 |  | -18.04 |  | -0.015035 | 0.01237
0.030215 | -0.14315 |  | -70.9392 |  | -0.055258 | 0.043805
0.030234 | -0.27405 |  | -121.2602 |  | -0.093912 | 0.073988
0.030254 | -0.39541 |  | -167.973 |  | -0.13085 | 0.103
0.030273 | -0.50529 |  | -209.5358 |  | -0.16647 | 0.13096
0.030293 | -0.59763 |  | -243.8659 |  | -0.19944 | 0.15667
0.030312 | -0.66815 |  | -269.8751 |  | -0.22959 | 0.18007
0.030332 | -0.71355 |  | -286.6273 |  | -0.25654 | 0.20097
0.030352 | -0.73291 |  | -293.7808 |  | -0.27891 | 0.21846
0.030371 | -0.72899 |  | -291.4278 |  | -0.29687 | 0.2324
0.030391 | -0.70107 |  | -279.0073 |  | -0.31095 | 0.2431
0.03041 | -0.65167 |  | -257.4879 |  | -0.32098 | 0.25093
0.03043 | -0.58485 |  | -227.8727 |  | -0.32601 | 0.25486
0.030449 | -0.502 |  | -189.6109 |  | -0.32597 | 0.2546
0.030469 | -0.4049 |  | -144.3498 |  | -0.32114 | 0.25058
0.030488 | -0.2908 |  | -94.5152 |  | -0.31111 | 0.24263
0.030508 | -0.16234 |  | -40.9518 |  | -0.29673 | 0.23145
0.030527 | -0.029384 |  | 13.5637 |  | -0.27867 | 0.21715
0.030547 | 0.10781 |  | 66.3997 |  | -0.25646 | 0.19949
0.030566 | 0.24588 |  | 117.1111 |  | -0.22981 | 0.17856
0.030586 | 0.37692 |  | 164.084 |  | -0.19877 | 0.15412
0.030605 | 0.5005 |  | 205.5303 |  | -0.16515 | 0.12747
0.030625 | 0.60855 |  | 240.2726 |  | -0.13032 | 0.099915
0.030645 | 0.69142 |  | 266.9788 |  | -0.092791 | 0.070525
0.030664 | 0.74303 |  | 284.7968 |  | -0.053315 | 0.03947
0.030684 | 0.76359 |  | 292.9278 |  | -0.013864 | 0.008163
0.030703 | 0.76023 |  | 291.0246 |  | 0.026461 | -0.023508
0.030723 | 0.7322 |  | 279.1798 |  | 0.066349 | -0.054732
0.030742 | 0.68191 |  | 258.3866 |  | 0.1044 | -0.08464
0.030762 | 0.61134 |  | 229.6139 |  | 0.1411 | -0.11349
0.030781 | 0.51876 |  | 192.4482 |  | 0.175 | -0.14016
0.030801 | 0.40852 |  | 147.8378 |  | 0.2067 | -0.16478
0.03082 | 0.28273 |  | 97.7359 |  | 0.23618 | -0.18761
0.03084 | 0.14673 |  | 43.7698 |  | 0.26106 | -0.20718
0.030859 | 0.0083265 |  | -11.0771 |  | 0.28168 | -0.22337
0.030879 | -0.12708 |  | -64.1691 |  | 0.29854 | -0.23623
0.030898 | -0.25649 |  | -114.7219 |  | 0.31075 | -0.24541
0.030918 | -0.38022 |  | -162.0029 |  | 0.31855 | -0.2514
0.030937 | -0.4921 |  | -204.3118 |  | 0.32221 | -0.25407
0.030957 | -0.58645 |  | -239.7326 |  | 0.32035 | -0.25249
0.030977 | -0.6603 |  | -267.0187 |  | 0.31332 | -0.24674
0.030996 | -0.7087 |  | -285.0451 |  | 0.30187 | -0.23731
0.031016 | -0.73158 |  | -293.2934 |  | 0.2858 | -0.22464
0.031035 | -0.73053 |  | -292.162 |  | 0.26639 | -0.20939
0.031055 | -0.70568 |  | -281.1372 |  | 0.24248 | -0.19061
0.031074 | -0.65929 |  | -260.7097 |  | 0.21385 | -0.16807
0.031094 | -0.59404 |  | -232.3091 |  | 0.18215 | -0.14274
0.031113 | -0.51114 |  | -195.3108 |  | 0.14708 | -0.11509
0.031133 | -0.41603 |  | -150.7148 |  | 0.11116 | -0.086907
0.031152 | -0.31012 |  | -101.1918 |  | 0.074438 | -0.057996
0.031172 | -0.18617 |  | -48.0223 |  | 0.034164 | -0.026531
0.031191 | -0.050098 |  | 6.3518 |  | -0.0069056 | 0.0058334
0.031211 | 0.087042 |  | 59.4532 |  | -0.046982 | 0.037402
0.03123 | 0.22446 |  | 110.5388 |  | -0.086355 | 0.068053
0.03125 | 0.36053 |  | 158.1747 |  | -0.12328 | 0.09696
0.03127 | 0.48717 |  | 200.5615 |  | -0.15858 | 0.12454
0.031289 | 0.59584 |  | 236.2876 |  | -0.19285 | 0.15114
0.031309 | 0.68259 |  | 264.0018 |  | -0.22378 | 0.17536
0.031328 | 0.73807 |  | 282.9117 |  | -0.25123 | 0.19678
0.031348 | 0.76186 |  | 292.3611 |  | -0.27481 | 0.21507
0.031367 | 0.76235 |  | 291.8401 |  | -0.29315 | 0.22929
0.031387 | 0.73749 |  | 281.4325 |  | -0.30773 | 0.24046
0.031406 | 0.68965 |  | 261.9378 |  | -0.31886 | 0.24904
0.031426 | 0.62198 |  | 234.0173 |  | -0.32519 | 0.25389
0.031445 | 0.53291 |  | 197.7191 |  | -0.32668 | 0.25498
0.031465 | 0.42538 |  | 153.9706 |  | -0.32269 | 0.25186
0.031484 | 0.30236 |  | 104.5249 |  | -0.31298 | 0.24415
0.031504 | 0.16779 |  | 51.1499 |  | -0.29914 | 0.23313
0.031523 | 0.029524 |  | -3.6062 |  | -0.28224 | 0.21966
0.031543 | -0.10677 |  | -57.1003 |  | -0.26111 | 0.20316
0.031563 | -0.239 |  | -108.2196 |  | -0.23537 | 0.18295
0.031582 | -0.36377 |  | -156.1172 |  | -0.20586 | 0.15936
0.031602 | -0.47758 |  | -199.141 |  | -0.17237 | 0.13287
0.031621 | -0.57507 |  | -235.423 |  | -0.13643 | 0.10443
0.031641 | -0.65114 |  | -263.6702 |  | -0.1 | 0.075631
0.03166 | -0.70359 |  | -282.9765 |  | -0.062066 | 0.045958
0.03168 | -0.73019 |  | -292.6336 |  | -0.02179 | 0.01437
0.031699 | -0.73285 |  | -292.9739 |  | 0.018714 | -0.017684
0.031719 | -0.71193 |  | -283.3027 |  | 0.058257 | -0.048941
0.031738 | -0.66737 |  | -263.6713 |  | 0.097342 | -0.079368
0.031758 | -0.60648 |  | -236.241 |  | 0.1342 | -0.10807
0.031777 | -0.53057 |  | -200.5024 |  | 0.16823 | -0.13494
0.031797 | -0.43665 |  | -156.8704 |  | 0.20091 | -0.16063
0.031816 | -0.32754 |  | -108.1333 |  | 0.23085 | -0.18392
0.031836 | -0.20467 |  | -55.2035 |  | 0.25659 | -0.20398
0.031855 | -0.073059 |  | -0.52697 |  | 0.27815 | -0.22079
0.031875 | 0.064381 |  | 52.734 |  | 0.29553 | -0.2341
0.031895 | 0.20562 |  | 104.13 |  | 0.30892 | -0.24435
0.031914 | 0.34156 |  | 152.2885 |  | 0.31767 | -0.25105
0.031934 | 0.47235 |  | 195.054 |  | 0.32175 | -0.25397
0.031953 | 0.58658 |  | 231.9724 |  | 0.32123 | -0.25329
0.031973 | 0.67349 |  | 261.2704 |  | 0.31543 | -0.24851
0.031992 | 0.73439 |  | 281.0931 |  | 0.3045 | -0.23978
0.032012 | 0.76187 |  | 291.6038 |  | 0.28923 | -0.22749
0.032031 | 0.76453 |  | 292.4649 |  | 0.27072 | -0.21271
0.032051 | 0.74461 |  | 283.3394 |  | 0.24765 | -0.19487
0.03207 | 0.6981 |  | 264.9695 |  | 0.21977 | -0.17292
0.03209 | 0.63433 |  | 238.4051 |  | 0.18911 | -0.14828
0.032109 | 0.54798 |  | 203.4352 |  | 0.15497 | -0.12142
0.032129 | 0.44086 |  | 160.2011 |  | 0.11848 | -0.092896
0.032148 | 0.32035 |  | 111.1235 |  | 0.081621 | -0.063819
0.032168 | 0.18714 |  | 58.2621 |  | 0.042924 | -0.033378
0.032188 | 0.050378 |  | 3.7106 |  | 0.0019294 | -0.0011481
0.032207 | -0.087078 |  | -49.9717 |  | -0.039256 | 0.031172
0.032227 | -0.22071 |  | -101.4144 |  | -0.078595 | 0.061997
0.032246 | -0.34641 |  | -149.8712 |  | -0.11583 | 0.0912
0.032266 | -0.46383 |  | -193.9159 |  | -0.15164 | 0.11907
0.032285 | -0.56375 |  | -231.2721 |  | -0.18589 | 0.14574
0.032305 | -0.64232 |  | -260.504 |  | -0.21756 | 0.17063
0.032324 | -0.69746 |  | -280.8765 |  | -0.24609 | 0.19283
0.032344 | -0.72706 |  | -291.835 |  | -0.27045 | 0.21165
0.032363 | -0.73331 |  | -293.4099 |  | -0.28974 | 0.22664
0.032383 | -0.71545 |  | -285.1508 |  | -0.30529 | 0.23856
0.032402 | -0.67504 |  | -267.0594 |  | -0.31708 | 0.24764
0.032422 | -0.61701 |  | -240.4089 |  | -0.3239 | 0.253
0.032441 | -0.5438 |  | -205.6256 |  | -0.32635 | 0.25479
0.032461 | -0.45296 |  | -163.0956 |  | -0.32391 | 0.25272
0.03248 | -0.34584 |  | -114.8666 |  | -0.31561 | 0.24618
0.0325 | -0.22412 |  | -62.5604 |  | -0.30281 | 0.23613
0.03252 | -0.089668 |  | -7.9816 |  | -0.28568 | 0.22265
0.032539 | 0.047808 |  | 45.6968 |  | -0.2648 | 0.20617
0.032559 | 0.18767 |  | 97.2142 |  | -0.24136 | 0.18752
0.032578 | 0.32492 |  | 146.0523 |  | -0.21217 | 0.16467
0.032598 | 0.45467 |  | 189.7884 |  | -0.17852 | 0.13811
0.032617 | 0.57314 |  | 227.211 |  | -0.14439 | 0.11075
0.032637 | 0.66486 |  | 257.5506 |  | -0.10734 | 0.081694
0.032656 | 0.72799 |  | 278.9702 |  | -0.068671 | 0.051341
0.032676 | 0.76023 |  | 290.76 |  | -0.030217 | 0.021005
0.032695 | 0.76496 |  | 292.8327 |  | 0.010261 | -0.010742
0.032715 | 0.74867 |  | 284.9796 |  | 0.050801 | -0.042745
0.032734 | 0.70649 |  | 267.7402 |  | 0.089547 | -0.073126
0.032754 | 0.64474 |  | 242.2478 |  | 0.12665 | -0.10221
0.032773 | 0.56235 |  | 208.458 |  | 0.1616 | -0.12965
0.032793 | 0.45813 |  | 166.4151 |  | 0.19461 | -0.15529
0.032813 | 0.33842 |  | 117.9872 |  | 0.22487 | -0.17897
0.032832 | 0.20493 |  | 65.2354 |  | 0.25109 | -0.19955
0.032852 | 0.067324 |  | 10.8255 |  | 0.2739 | -0.21719
0.032871 | -0.069377 |  | -42.9138 |  | 0.29261 | -0.23175
0.032891 | -0.20309 |  | -94.7901 |  | 0.30614 | -0.24233
0.03291 | -0.3301 |  | -143.5416 |  | 0.31603 | -0.24968
0.03293 | -0.44807 |  | -188.1905 |  | 0.32136 | -0.25358
0.032949 | -0.55032 |  | -226.7342 |  | 0.32126 | -0.25333
0.032969 | -0.63318 |  | -257.1546 |  | 0.31675 | -0.2496
0.032988 | -0.692 |  | -278.732 |  | 0.30689 | -0.24181
0.033008 | -0.72447 |  | -290.7504 |  | 0.29274 | -0.23024
0.033027 | -0.73381 |  | -293.4796 |  | 0.27463 | -0.21574
0.033047 | -0.71966 |  | -286.7162 |  | 0.25175 | -0.19792
0.033066 | -0.68213 |  | -269.7807 |  | 0.22557 | -0.17717
0.033086 | -0.6253 |  | -244.3183 |  | 0.19553 | -0.15334
0.033105 | -0.5534 |  | -210.782 |  | 0.16167 | -0.12656
0.033125 | -0.46432 |  | -168.8291 |  | 0.12615 | -0.098539
0.033145 | -0.35752 |  | -121.2429 |  | 0.088821 | -0.069339
0.033164 | -0.23755 |  | -69.5187 |  | 0.049502 | -0.038487
0.033184 | -0.10588 |  | -14.8613 |  | 0.009681 | -0.0070339
0.033203 | 0.031154 |  | 38.9822 |  | -0.030559 | 0.024582
0.033223 | 0.16755 |  | 90.7741 |  | -0.070697 | 0.055873
0.033242 | 0.30591 |  | 139.9056 |  | -0.10869 | 0.0856
0.033262 | 0.43901 |  | 184.4546 |  | -0.14475 | 0.11385
0.033281 | 0.55704 |  | 223.0763 |  | -0.17957 | 0.1409
0.033301 | 0.65475 |  | 254.2474 |  | -0.212 | 0.1662
0.03332 | 0.72194 |  | 276.8712 |  | -0.24084 | 0.18874
0.03334 | 0.75745 |  | 290.0669 |  | -0.26572 | 0.20806
0.033359 | 0.76592 |  | 293.2707 |  | -0.28631 | 0.22416
0.033379 | 0.75117 |  | 286.6339 |  | -0.30228 | 0.23645
0.033398 | 0.71354 |  | 270.6907 |  | -0.31493 | 0.246
0.033418 | 0.65348 |  | 246.2874 |  | -0.32364 | 0.25275
0.033438 | 0.57363 |  | 213.4211 |  | -0.32631 | 0.2548
0.033457 | 0.47211 |  | 172.3205 |  | -0.32414 | 0.25309
0.033477 | 0.35366 |  | 124.8047 |  | -0.31754 | 0.24772
0.033496 | 0.22316 |  | 72.6421 |  | -0.30565 | 0.23818
0.033516 | 0.084512 |  | 18.0109 |  | -0.28975 | 0.22576
0.033535 | -0.052006 |  | -35.8552 |  | -0.27007 | 0.21019
0.033555 | -0.18532 |  | -87.8558 |  | -0.2458 | 0.19097
0.033574 | -0.31448 |  | -137.479 |  | -0.21733 | 0.16862
0.033594 | -0.43369 |  | -182.7001 |  | -0.18534 | 0.14329
0.033613 | -0.53906 |  | -222.0288 |  | -0.15122 | 0.11623
0.033633 | -0.62394 |  | -253.66 |  | -0.11519 | 0.087919
0.033652 | -0.68514 |  | -276.2427 |  | -0.076705 | 0.057698
0.033672 | -0.7218 |  | -289.6677 |  | -0.03729 | 0.02656
0.033691 | -0.73377 |  | -293.82 |  | 0.0030418 | -0.0051319
0.033711 | -0.72266 |  | -288.3202 |  | 0.043516 | -0.03692
0.03373 | -0.68819 |  | -272.7437 |  | 0.082062 | -0.067267
0.03375 | -0.63314 |  | -248.2333 |  | 0.11978 | -0.096797
0.03377 | -0.56147 |  | -215.6609 |  | 0.15545 | -0.12488
0.033789 | -0.4751 |  | -174.938 |  | 0.18801 | -0.1504
0.033809 | -0.37275 |  | -127.9592 |  | 0.21949 | -0.17481
0.033828 | -0.25255 |  | -76.636 |  | 0.24737 | -0.19671
0.033848 | -0.12302 |  | -22.4333 |  | 0.27005 | -0.21459
0.033867 | 0.013707 |  | 31.636 |  | 0.28975 | -0.22966
0.033887 | 0.15488 |  | 83.8694 |  | 0.30464 | -0.24089
0.033906 | 0.28979 |  | 133.5662 |  | 0.31425 | -0.24838
0.033926 | 0.42284 |  | 178.7718 |  | 0.32113 | -0.25359
0.033945 | 0.54437 |  | 218.0728 |  | 0.32281 | -0.25464
0.033965 | 0.64166 |  | 250.3158 |  | 0.31838 | -0.25104
0.033984 | 0.71315 |  | 274.2211 |  | 0.30981 | -0.24402
0.034004 | 0.75207 |  | 288.6319 |  | 0.29601 | -0.23303
0.034023 | 0.76548 |  | 293.2472 |  | 0.27843 | -0.21902
0.034043 | 0.75482 |  | 288.1405 |  | 0.25779 | -0.20265
0.034063 | 0.71822 |  | 273.0983 |  | 0.23169 | -0.18222
0.034082 | 0.66223 |  | 249.7007 |  | 0.20172 | -0.1584
0.034102 | 0.58439 |  | 218.3162 |  | 0.16915 | -0.13253
0.034121 | 0.48592 |  | 178.1147 |  | 0.1335 | -0.10458
0.034141 | 0.36955 |  | 131.3072 |  | 0.096505 | -0.075484
0.03416 | 0.23908 |  | 79.7821 |  | 0.058114 | -0.045295
0.03418 | 0.10279 |  | 25.2287 |  | 0.017739 | -0.013615
0.034199 | -0.034925 |  | -28.9715 |  | -0.02284 | 0.018328
0.034219 | -0.16879 |  | -81.1729 |  | -0.062267 | 0.04933
0.034238 | -0.29772 |  | -130.9607 |  | -0.10064 | 0.07925
0.034258 | -0.41912 |  | -176.9506 |  | -0.13782 | 0.10828
0.034277 | -0.52575 |  | -217.2134 |  | -0.17263 | 0.13562
0.034297 | -0.61415 |  | -249.9728 |  | -0.20528 | 0.16099
0.034316 | -0.67928 |  | -273.9164 |  | -0.23553 | 0.18438
0.034336 | -0.71833 |  | -288.4467 |  | -0.26107 | 0.2044
0.034355 | -0.73381 |  | -293.8522 |  | -0.28221 | 0.22094
0.034375 | -0.7259 |  | -289.6712 |  | -0.29997 | 0.23448
0.034395 | -0.69373 |  | -275.2759 |  | -0.31325 | 0.24464
0.034414 | -0.6405 |  | -252.1226 |  | -0.32195 | 0.25141
0.034434 | -0.56991 |  | -220.6374 |  | -0.32619 | 0.25461
0.034453 | -0.48496 |  | -180.5169 |  | -0.32529 | 0.25389
0.034473 | -0.38674 |  | -134.3547 |  | -0.31928 | 0.24908
0.034492 | -0.27051 |  | -83.7541 |  | -0.30837 | 0.2404
0.034512 | -0.14068 |  | -29.6733 |  | -0.29323 | 0.22846
0.034531 | -0.0081372 |  | 24.4573 |  | -0.27428 | 0.21333
0.034551 | 0.13177 |  | 76.8556 |  | -0.25097 | 0.19503
0.03457 | 0.27414 |  | 127.1492 |  | -0.22332 | 0.17342
0.03459 | 0.40634 |  | 173.125 |  | -0.19217 | 0.14862
0.034609 | 0.52993 |  | 213.1383 |  | -0.15846 | 0.12186
0.034629 | 0.63197 |  | 246.4291 |  | -0.12259 | 0.093664
0.034648 | 0.70424 |  | 271.3799 |  | -0.084616 | 0.063753
0.034668 | 0.74905 |  | 287.0551 |  | -0.04525 | 0.032734
0.034688 | 0.76422 |  | 293.1306 |  | -0.0055406 | 0.0014182
0.034707 | 0.75692 |  | 289.2542 |  | 0.034595 | -0.03016
0.034727 | 0.7245 |  | 275.6093 |  | 0.074403 | -0.061337
0.034746 | 0.66859 |  | 253.0991 |  | 0.11184 | -0.090895
0.034766 | 0.59573 |  | 222.6307 |  | 0.14788 | -0.11904
0.034785 | 0.49914 |  | 183.8838 |  | 0.18252 | -0.14589
0.034805 | 0.38443 |  | 137.7008 |  | 0.21352 | -0.17034
0.034824 | 0.25753 |  | 86.5949 |  | 0.24151 | -0.19219
0.034844 | 0.12065 |  | 32.5109 |  | 0.26606 | -0.2112
0.034863 | -0.017638 |  | -21.9864 |  | 0.28586 | -0.22654
0.034883 | -0.15274 |  | -74.6675 |  | 0.30161 | -0.2386
0.034902 | -0.28157 |  | -124.7819 |  | 0.31345 | -0.24776
0.034922 | -0.40352 |  | -171.3274 |  | 0.3206 | -0.25326
0.034941 | -0.51323 |  | -212.4247 |  | 0.32264 | -0.25456
0.034961 | -0.60338 |  | -246.1429 |  | 0.3197 | -0.25202
0.03498 | -0.67183 |  | -271.3133 |  | 0.31172 | -0.24563
0.035 | -0.71458 |  | -287.1877 |  | 0.29922 | -0.23553
0.03502 | -0.73299 |  | -293.7408 |  | 0.2828 | -0.22245
0.035039 | -0.72856 |  | -290.8627 |  | 0.26234 | -0.20629
0.035059 | -0.6986 |  | -277.7417 |  | 0.23775 | -0.18674
0.035078 | -0.64799 |  | -255.4204 |  | 0.20842 | -0.16364
0.035098 | -0.58116 |  | -225.1451 |  | 0.17605 | -0.13802
0.035117 | -0.49809 |  | -186.3511 |  | 0.14176 | -0.11096
0.035137 | -0.39824 |  | -140.7477 |  | 0.10463 | -0.08197
0.035156 | -0.28059 |  | -90.7662 |  | 0.066015 | -0.051487
0.035176 | -0.15265 |  | -36.8661 |  | 0.026408 | -0.020197
0.035195 | -0.02276 |  | 17.9072 |  | -0.01412 | 0.011571
0.035215 | 0.11169 |  | 70.4668 |  | -0.054059 | 0.042775
0.035234 | 0.24923 |  | 120.7237 |  | -0.092603 | 0.072913
0.035254 | 0.38489 |  | 167.2638 |  | -0.12973 | 0.10208
0.035273 | 0.51259 |  | 208.2687 |  | -0.16561 | 0.13003
0.035293 | 0.61984 |  | 242.799 |  | -0.19904 | 0.15605
0.035312 | 0.6984 |  | 269.1807 |  | -0.22886 | 0.17939
0.035332 | 0.74571 |  | 285.9671 |  | -0.25533 | 0.19991
0.035352 | 0.76528 |  | 293.0326 |  | -0.27774 | 0.21736
0.035371 | 0.76029 |  | 290.3931 |  | -0.29561 | 0.23127
0.035391 | 0.72976 |  | 277.9319 |  | -0.30999 | 0.24229
0.03541 | 0.67815 |  | 256.8579 |  | -0.32012 | 0.25013
0.03543 | 0.60683 |  | 227.6374 |  | -0.32508 | 0.25389
0.035449 | 0.51351 |  | 189.6739 |  | -0.32517 | 0.2539
0.035469 | 0.40082 |  | 144.3086 |  | -0.31967 | 0.24957
0.035488 | 0.2742 |  | 93.7201 |  | -0.3099 | 0.24168
0.035508 | 0.13941 |  | 39.7989 |  | -0.2965 | 0.23099
0.035527 | 0.0012615 |  | -14.7491 |  | -0.27782 | 0.21642
0.035547 | -0.13375 |  | -67.5722 |  | -0.25542 | 0.19874
0.035566 | -0.26378 |  | -118.0597 |  | -0.22898 | 0.17789
0.035586 | -0.38773 |  | -165.3078 |  | -0.19761 | 0.15312
0.035605 | -0.49863 |  | -207.2309 |  | -0.16448 | 0.12663
0.035625 | -0.59249 |  | -242.0394 |  | -0.12966 | 0.099274
0.035645 | -0.66466 |  | -268.6121 |  | -0.092009 | 0.069913
0.035664 | -0.71029 |  | -285.7684 |  | -0.053004 | 0.038991
0.035684 | -0.73096 |  | -293.1846 |  | -0.012698 | 0.0071962
0.035703 | -0.72929 |  | -291.5687 |  | 0.027891 | -0.02479
0.035723 | -0.70385 |  | -280.0758 |  | 0.067186 | -0.055721
0.035742 | -0.65488 |  | -258.9302 |  | 0.10537 | -0.085501
0.035762 | -0.58842 |  | -229.7752 |  | 0.14144 | -0.11385
0.035781 | -0.50635 |  | -192.1077 |  | 0.17562 | -0.14059
0.035801 | -0.40938 |  | -147.1165 |  | 0.2081 | -0.16583
0.03582 | -0.29982 |  | -97.23 |  | 0.23676 | -0.18838
0.03584 | -0.1778 |  | -43.7546 |  | 0.26187 | -0.20796
0.035859 | -0.047964 |  | 10.4542 |  | 0.28316 | -0.22434
0.035879 | 0.08764 |  | 63.3426 |  | 0.29924 | -0.23683
0.035898 | 0.22869 |  | 114.2802 |  | 0.3112 | -0.24604
0.035918 | 0.36945 |  | 161.474 |  | 0.31933 | -0.25207
0.035937 | 0.49912 |  | 203.5634 |  | 0.32281 | -0.25463
0.035957 | 0.60779 |  | 239.0984 |  | 0.32138 | -0.25339
0.035977 | 0.69013 |  | 266.0979 |  | 0.31446 | -0.24774
0.035996 | 0.74034 |  | 284.0169 |  | 0.30231 | -0.23808
0.036016 | 0.76261 |  | 292.6024 |  | 0.28651 | -0.22537
0.036035 | 0.76203 |  | 291.5169 |  | 0.26666 | -0.20968
0.036055 | 0.73597 |  | 280.6025 |  | 0.24281 | -0.19088
0.036074 | 0.6872 |  | 260.3941 |  | 0.21546 | -0.16903
0.036094 | 0.61778 |  | 232.0668 |  | 0.18317 | -0.14375
0.036113 | 0.52688 |  | 195.1445 |  | 0.14814 | -0.11602
0.036133 | 0.41657 |  | 150.4199 |  | 0.11211 | -0.087443
0.036152 | 0.29184 |  | 100.7239 |  | 0.074115 | -0.0579
0.036172 | 0.15814 |  | 47.424 |  | 0.034962 | -0.027009
0.036191 | 0.020652 |  | -7.2496 |  | -0.0057312 | 0.0049649
0.036211 | -0.11509 |  | -60.4935 |  | -0.046305 | 0.036786
0.03623 | -0.2467 |  | -111.5444 |  | -0.084639 | 0.066935
0.03625 | -0.37151 |  | -159.3935 |  | -0.12237 | 0.096056
0.03627 | -0.48426 |  | -202.0153 |  | -0.15835 | 0.12426
0.036289 | -0.58025 |  | -237.6401 |  | -0.19145 | 0.15037
0.036309 | -0.65532 |  | -265.1382 |  | -0.22318 | 0.17482
0.036328 | -0.70527 |  | -283.6462 |  | -0.25114 | 0.19654
0.036348 | -0.72997 |  | -292.743 |  | -0.27338 | 0.21401
0.036367 | -0.73126 |  | -292.4536 |  | -0.29194 | 0.22833
0.036387 | -0.70823 |  | -282.0419 |  | -0.30719 | 0.23998
0.036406 | -0.66291 |  | -262.0295 |  | -0.31825 | 0.24841
0.036426 | -0.59797 |  | -233.8403 |  | -0.32424 | 0.2532
0.036445 | -0.51581 |  | -197.2035 |  | -0.32502 | 0.25396
0.036465 | -0.42142 |  | -153.3317 |  | -0.32127 | 0.25066
0.036484 | -0.31406 |  | -104.2982 |  | -0.31234 | 0.2435
0.036504 | -0.19112 |  | -51.108 |  | -0.29851 | 0.23282
0.036523 | -0.058196 |  | 3.3244 |  | -0.2812 | 0.219
0.036543 | 0.07706 |  | 56.5389 |  | -0.25966 | 0.20198
0.036562 | 0.21499 |  | 107.9009 |  | -0.23372 | 0.18155
0.036582 | 0.3527 |  | 155.6146 |  | -0.2043 | 0.15815
0.036602 | 0.48003 |  | 198.1629 |  | -0.17143 | 0.13226
0.036621 | 0.59042 |  | 234.5406 |  | -0.13606 | 0.10441
0.036641 | 0.67856 |  | 262.8148 |  | -0.098737 | 0.075053
0.03666 | 0.73583 |  | 282.1935 |  | -0.060104 | 0.0445
0.03668 | 0.76082 |  | 292.2131 |  | -0.020836 | 0.013448
0.036699 | 0.76265 |  | 292.22 |  | 0.019715 | -0.018241
0.036719 | 0.74022 |  | 282.4609 |  | 0.059806 | -0.049862
0.036738 | 0.69363 |  | 263.3199 |  | 0.097748 | -0.079851
0.036758 | 0.62806 |  | 235.8988 |  | 0.1347 | -0.10869
0.036777 | 0.54006 |  | 200.4465 |  | 0.16952 | -0.13589
0.036797 | 0.43276 |  | 156.8991 |  | 0.20144 | -0.16076
0.036816 | 0.30985 |  | 107.5781 |  | 0.23152 | -0.18416
0.036836 | 0.17561 |  | 54.5306 |  | 0.25758 | -0.20472
0.036855 | 0.037319 |  | -0.21349 |  | 0.27895 | -0.22131
0.036875 | -0.10038 |  | -53.863 |  | 0.29658 | -0.23465
0.036895 | -0.23157 |  | -105.0696 |  | 0.30925 | -0.24452
0.036914 | -0.357 |  | -153.1373 |  | 0.31802 | -0.25124
0.036934 | -0.47238 |  | -196.5861 |  | 0.32281 | -0.25475
0.036953 | -0.56985 |  | -233.4291 |  | 0.32182 | -0.25393
0.036973 | -0.64749 |  | -262.2871 |  | 0.31599 | -0.24902
0.036992 | -0.70034 |  | -281.9794 |  | 0.30504 | -0.24013
0.037012 | -0.72819 |  | -292.0996 |  | 0.28955 | -0.22769
0.037031 | -0.73291 |  | -293.0438 |  | 0.27109 | -0.21304
0.037051 | -0.71312 |  | -283.8805 |  | 0.2479 | -0.19508
0.03707 | -0.67154 |  | -265.1357 |  | 0.22002 | -0.17301
0.03709 | -0.61138 |  | -238.3661 |  | 0.18907 | -0.14833
0.037109 | -0.53314 |  | -202.7782 |  | 0.15497 | -0.12142
0.037129 | -0.43895 |  | -159.4551 |  | 0.11879 | -0.092982
0.037148 | -0.3306 |  | -111.1955 |  | 0.081488 | -0.063737
0.037168 | -0.20807 |  | -58.396 |  | 0.042307 | -0.0329
0.037187 | -0.076401 |  | -3.506 |  | 0.0016645 | -0.00092636
0.037207 | 0.059263 |  | 49.6311 |  | -0.038885 | 0.030833
0.037227 | 0.19641 |  | 100.8932 |  | -0.078107 | 0.061577
0.037246 | 0.33259 |  | 149.3174 |  | -0.11566 | 0.091
0.037266 | 0.46332 |  | 192.6784 |  | -0.15178 | 0.1192
0.037285 | 0.57873 |  | 230.0269 |  | -0.18585 | 0.14579
0.037305 | 0.67006 |  | 259.6381 |  | -0.21725 | 0.17029
0.037324 | 0.73009 |  | 280.1848 |  | -0.24565 | 0.1924
0.037344 | 0.7599 |  | 291.1699 |  | -0.27008 | 0.2114
0.037363 | 0.76424 |  | 292.4553 |  | -0.28963 | 0.22654
0.037383 | 0.74431 |  | 284.0106 |  | -0.30487 | 0.23826
0.037402 | 0.70218 |  | 266.1336 |  | -0.31653 | 0.24722
0.037422 | 0.63784 |  | 240.0097 |  | -0.32371 | 0.25278
0.037441 | 0.55291 |  | 205.5315 |  | -0.32577 | 0.25447
0.037461 | 0.44842 |  | 162.795 |  | -0.32304 | 0.25221
0.03748 | 0.32697 |  | 114.1994 |  | -0.31514 | 0.24571
0.0375 | 0.19442 |  | 61.4628 |  | -0.30208 | 0.23536
0.03752 | 0.056134 |  | 6.6137 |  | -0.28504 | 0.22201
0.037539 | -0.080725 |  | -47.0382 |  | -0.26462 | 0.20587
0.037559 | -0.21367 |  | -98.5295 |  | -0.24014 | 0.18655
0.037578 | -0.34148 |  | -147.3324 |  | -0.21122 | 0.16383
0.037598 | -0.45797 |  | -191.4892 |  | -0.17847 | 0.13792
0.037617 | -0.5587 |  | -229.3687 |  | -0.14322 | 0.10998
0.037637 | -0.63934 |  | -259.3654 |  | -0.10651 | 0.081123
0.037656 | -0.69554 |  | -280.2181 |  | -0.068326 | 0.051218
0.037676 | -0.72684 |  | -291.5711 |  | -0.028948 | 0.020127
0.037695 | -0.73408 |  | -293.7537 |  | 0.011213 | -0.0117
0.037715 | -0.71763 |  | -286.1195 |  | 0.051648 | -0.043457
0.037734 | -0.67813 |  | -268.48 |  | 0.090753 | -0.074104
0.037754 | -0.61817 |  | -242.5614 |  | 0.12751 | -0.10298
0.037773 | -0.54135 |  | -208.2737 |  | 0.16226 | -0.13017
0.037793 | -0.45211 |  | -165.8601 |  | 0.19517 | -0.15596
0.037812 | -0.35098 |  | -117.886 |  | 0.22558 | -0.17969
0.037832 | -0.23159 |  | -65.8281 |  | 0.25236 | -0.20052
0.037852 | -0.09795 |  | -11.543 |  | 0.27505 | -0.21824
0.037871 | 0.038388 |  | 42.2515 |  | 0.29357 | -0.23243
0.037891 | 0.17399 |  | 94.2795 |  | 0.30719 | -0.2429
0.03791 | 0.31268 |  | 143.0338 |  | 0.31639 | -0.25001
0.03793 | 0.4477 |  | 187.0906 |  | 0.32155 | -0.25369
0.037949 | 0.56564 |  | 225.3385 |  | 0.32184 | -0.25377
0.037969 | 0.66056 |  | 255.8709 |  | 0.31747 | -0.25015
0.037988 | 0.72323 |  | 277.7011 |  | 0.30811 | -0.24247
0.038008 | 0.7572 |  | 290.2165 |  | 0.2934 | -0.23077
0.038027 | 0.76657 |  | 292.9068 |  | 0.27462 | -0.21586
0.038047 | 0.74839 |  | 285.726 |  | 0.25239 | -0.19831
0.038066 | 0.70868 |  | 268.9556 |  | 0.22595 | -0.17753
0.038086 | 0.64778 |  | 243.8578 |  | 0.19574 | -0.15366
0.038105 | 0.56597 |  | 210.5245 |  | 0.16236 | -0.12729
0.038125 | 0.46402 |  | 168.9206 |  | 0.12611 | -0.098735
0.038145 | 0.34428 |  | 121.0278 |  | 0.088777 | -0.069279
0.038164 | 0.21426 |  | 68.6051 |  | 0.050137 | -0.038852
0.038184 | 0.076735 |  | 13.9854 |  | 0.0096124 | -0.007075
0.038203 | -0.061344 |  | -39.8363 |  | -0.030576 | 0.024568
0.038223 | -0.19524 |  | -91.7927 |  | -0.069744 | 0.055324
0.038242 | -0.32359 |  | -140.9902 |  | -0.10814 | 0.08529
0.038262 | -0.44217 |  | -185.8279 |  | -0.14491 | 0.11399
0.038281 | -0.54655 |  | -224.6598 |  | -0.17958 | 0.14097
0.038301 | -0.62971 |  | -255.564 |  | -0.21183 | 0.16614
0.03832 | -0.68875 |  | -277.6834 |  | -0.24064 | 0.18864
0.03834 | -0.72329 |  | -290.5303 |  | -0.26504 | 0.20763
0.038359 | -0.73419 |  | -293.8363 |  | -0.28527 | 0.22339
0.038379 | -0.72148 |  | -287.4238 |  | -0.30227 | 0.23629
0.038398 | -0.68441 |  | -271.0857 |  | -0.31556 | 0.24653
0.038418 | -0.62924 |  | -246.1902 |  | -0.32327 | 0.25275
0.038437 | -0.55885 |  | -212.993 |  | -0.32582 | 0.25443
0.038457 | -0.47284 |  | -171.6327 |  | -0.32397 | 0.25279
0.038477 | -0.37081 |  | -124.4868 |  | -0.31667 | 0.24714
0.038496 | -0.25104 |  | -72.7385 |  | -0.30489 | 0.23784
0.038516 | -0.11952 |  | -18.358 |  | -0.28951 | 0.22575
0.038535 | 0.021589 |  | 35.3486 |  | -0.26964 | 0.2099
0.038555 | 0.16572 |  | 87.6202 |  | -0.24535 | 0.19078
0.038574 | 0.30016 |  | 137.2026 |  | -0.21707 | 0.16868
0.038594 | 0.43139 |  | 181.7575 |  | -0.18501 | 0.1432
0.038613 | 0.55373 |  | 220.6918 |  | -0.15068 | 0.11597
0.038633 | 0.65049 |  | 252.4066 |  | -0.11469 | 0.087618
0.038652 | 0.71841 |  | 275.3289 |  | -0.076532 | 0.057639
0.038672 | 0.75429 |  | 289.2154 |  | -0.037206 | 0.026673
0.038691 | 0.76603 |  | 293.287 |  | 0.0030048 | -0.0052
0.038711 | 0.75441 |  | 287.3844 |  | 0.043477 | -0.037083
0.03873 | 0.71528 |  | 271.771 |  | 0.082367 | -0.067556
0.03875 | 0.65627 |  | 247.474 |  | 0.11955 | -0.096793
0.03877 | 0.5775 |  | 215.2867 |  | 0.15495 | -0.12447
0.038789 | 0.47928 |  | 174.8654 |  | 0.18853 | -0.15055
0.038809 | 0.3624 |  | 127.657 |  | 0.21963 | -0.17488
0.038828 | 0.23177 |  | 75.8491 |  | 0.24704 | -0.1963
0.038848 | 0.095477 |  | 21.3503 |  | 0.27058 | -0.21456
0.038867 | -0.043968 |  | -33.0816 |  | 0.28935 | -0.22913
0.038887 | -0.17951 |  | -85.3248 |  | 0.30389 | -0.24028
0.038906 | -0.30813 |  | -134.6929 |  | 0.31511 | -0.2487
0.038926 | -0.42751 |  | -180.1797 |  | 0.32114 | -0.25326
0.038945 | -0.53273 |  | -219.8288 |  | 0.32167 | -0.25378
0.038965 | -0.62031 |  | -252.0178 |  | 0.31813 | -0.25074
0.038984 | -0.68356 |  | -275.462 |  | 0.3095 | -0.24356
0.039004 | -0.72097 |  | -289.4884 |  | 0.29565 | -0.23267
0.039023 | -0.73436 |  | -294.1672 |  | 0.27853 | -0.21907
0.039043 | -0.72434 |  | -288.8929 |  | 0.25714 | -0.20224
[5 empty] | 0.23107 | -0.1817
[5 empty] | 0.20145 | -0.15805
[5 empty] | 0.168 | -0.13177
[5 empty] | 0.13277 | -0.10397
[5 empty] | 0.096384 | -0.075178
[5 empty] | 0.05767 | -0.044819
[5 empty] | 0.017565 | -0.013197
[5 empty] | -0.023388 | 0.018891
[5 empty] | -0.063324 | 0.050183
[5 empty] | -0.10144 | 0.080022
[5 empty] | -0.13823 | 0.10867
[5 empty] | -0.17285 | 0.1357
[5 empty] | -0.20576 | 0.1612
[5 empty] | -0.2359 | 0.18468
[5 empty] | -0.26142 | 0.20472
[5 empty] | -0.28252 | 0.22112
[5 empty] | -0.2998 | 0.23426
[5 empty] | -0.3134 | 0.24461
[5 empty] | -0.32235 | 0.25181
[5 empty] | -0.32615 | 0.25474
[5 empty] | -0.32514 | 0.2538
[5 empty] | -0.31935 | 0.24923
[5 empty] | -0.30842 | 0.24055
[5 empty] | -0.29299 | 0.22838
[5 empty] | -0.27415 | 0.2133
[5 empty] | -0.25102 | 0.1951
[5 empty] | -0.22343 | 0.17354
[5 empty] | -0.19249 | 0.14893
[5 empty] | -0.15858 | 0.12201
[5 empty] | -0.12249 | 0.093512
[5 empty] | -0.084461 | 0.063669
[5 empty] | -0.045083 | 0.032679
[5 empty] | -0.005531 | 0.0012923
[5 empty] | 0.035186 | -0.030514
[5 empty] | 0.074979 | -0.061606
[5 empty] | 0.11187 | -0.09079
[5 empty] | 0.1483 | -0.11926
[5 empty] | 0.18268 | -0.14615
[5 empty] | 0.2134 | -0.17025
[5 empty] | 0.24175 | -0.19225
[5 empty] | 0.26599 | -0.21121
[5 empty] | 0.28578 | -0.22658
[5 empty] | 0.30197 | -0.23899
[5 empty] | 0.31352 | -0.24792
[5 empty] | 0.32057 | -0.25309
[5 empty] | 0.32261 | -0.2545
[5 empty] | 0.31894 | -0.25167
[5 empty] | 0.31153 | -0.24537