## EtaStar_Disp
η* 計算シート (変位入力版) Disp→Acc: a = -(2πf)²·d/1000
■ 入力パラメータ
サンプリング周波数 fs |  | Hz | A列全体平均から自動算出
データ点数 N |  | 点
加振周波数 f | 50 | Hz | 黄色: 加振周波数
粉体質量 m_p | 1.61 | g | 黄色: 粉体のみ(基準ジグなら 0)
容器質量 m_c | 2.1 | g | 黄色: 容器(ジグ)質量
合計質量 m_tot |  | g
角周波数 ω |  | rad/s
■ 使い方
1. 「TimeData」シート: A列=時刻[s], B列=力[N], C列=変位[mm] を貼り付け
2. 黄色セルに 加振周波数 f, 粉体質量 m_p, 容器質量 m_c を入力
3. ★ η* の行に答えが自動表示
※ 加速度は a = -(2πf)²·d/1000 でシート内部換算
■ 計算式
D(f) = Σ d[n]·exp(-j2πf·t[n]) ※d はmm単位の生DFT
X(f) = -(2πf)²·D/1000 ※加速度DFT [m/s²]
Y(f) = Σ F[n]·exp(-j2πf·t[n]) ※力DFT
η* = -2π·Im(X*·Y) / (m_tot · ¦X¦²) ※論文式(2)
■ 計算結果
項目 | 値 | 単位 | 備考
Re(D) [変位DFT, mm単位]
Im(D) [変位DFT, mm単位]
Re(Y) [力DFT]
Im(Y) [力DFT]
Re(X) [加速度DFT = -ω²·D/1000]
Im(X)
¦X¦² (加速度パワー)
Re(P_cross) = Re(X)·Re(Y)+Im(X)·Im(Y)
Im(P_cross) = Re(X)·Im(Y)-Im(X)·Re(Y)
A_disp (変位振幅) |  | mm
A_acc (加速度振幅) |  | m/s²
v_c,max (容器最大速度) |  | m/s
★ η* (Reduced Loss Factor) |  | - | 論文 式(2)
(検算) E_diss [J] |  | J
(検算) 基準KE ½·m_tot·v² [J] |  | J
(検算) E_diss / KE |  | - | η* と一致するはず

## EtaStar_Acc
η* 計算シート (加速度入力版) Acc 直接使用
■ 入力パラメータ
サンプリング周波数 fs |  | Hz | A列全体平均から自動算出
データ点数 N |  | 点
加振周波数 f | 1500 | Hz | 黄色: 加振周波数
粉体質量 m_p | 0.77 | g | 黄色: 粉体のみ(基準ジグなら 0)
容器質量 m_c | 0.88 | g | 黄色: 容器(ジグ)質量
合計質量 m_tot |  | g
角周波数 ω |  | rad/s
■ 使い方
1. 「TimeData」シート: A列=時刻[s], B列=力[N], D列=加速度[m/s²] を貼り付け
2. 黄色セルに 加振周波数 f, 粉体質量 m_p, 容器質量 m_c を入力
3. ★ η* の行に答えが自動表示
※ 加速度を直接使用(微分・変換なし)
■ 計算式
X(f) = Σ a[n]·exp(-j2πf·t[n]) ※加速度DFT [m/s²]
Y(f) = Σ F[n]·exp(-j2πf·t[n]) ※力DFT
η* = -2π·Im(X*·Y) / (m_tot · ¦X¦²) ※論文式(2)
■ 計算結果
項目 | 値 | 単位 | 備考
Re(Y) [力DFT]
Im(Y) [力DFT]
Re(X) [加速度DFT]
Im(X) [加速度DFT]
¦X¦² (加速度パワー)
Re(P_cross) = Re(X)·Re(Y)+Im(X)·Im(Y)
Im(P_cross) = Re(X)·Im(Y)-Im(X)·Re(Y)
A_acc (加速度振幅) |  | m/s²
v_c,max (容器最大速度) |  | m/s
★ η* (Reduced Loss Factor) |  | - | 論文 式(2)
(検算) E_diss [J] |  | J
(検算) 基準KE ½·m_tot·v² [J] |  | J
(検算) E_diss / KE |  | - | η* と一致するはず

## TimeData
時刻 t [s] | 力 F [N] | 変位 d [mm] ← Disp版で使う | 加速度 a [m/s²] ← Acc版で使う
0 | 0.67247 |  | 255.8273 | ← A: 時刻[s], B: 力[N] は両方で使用 | 0.29988 | -0.236
1.9531e-05 | 0.52948 |  | 198.5532 | ← C: 変位[mm] → EtaStar_Disp シート | 0.28336 | -0.22279
3.9063e-05 | 0.3668 |  | 133.7303 | ← D: 加速度[m/s²] → EtaStar_Acc シート | 0.26342 | -0.20692
5.8594e-05 | 0.19062 |  | 64.2745 | ※ どちらか片方のみ埋めればOK(使う方のシートで計算) | 0.23863 | -0.18741
7.8125e-05 | 0.010969 |  | -6.9756 |  | 0.20914 | -0.16401
9.7656e-05 | -0.16641 |  | -77.1728 |  | 0.17738 | -0.1388
0.00011719 | -0.33698 |  | -143.6711 |  | 0.14286 | -0.11167
0.00013672 | -0.49443 |  | -204.8282 |  | 0.10543 | -0.082425
0.00015625 | -0.63805 |  | -260.1633 |  | 0.067588 | -0.052527
0.00017578 | -0.76125 |  | -307.263 |  | 0.028356 | -0.021652
0.00019531 | -0.85657 |  | -343.4761 |  | -0.012634 | 0.010316
0.00021484 | -0.92302 |  | -368.3207 |  | -0.05252 | 0.041699
0.00023437 | -0.95627 |  | -380.988 |  | -0.091279 | 0.072059
0.00025391 | -0.95777 |  | -381.1085 |  | -0.12917 | 0.10154
0.00027344 | -0.93036 |  | -368.745 |  | -0.16467 | 0.1293
0.00029297 | -0.87131 |  | -343.7374 |  | -0.19745 | 0.15492
0.0003125 | -0.78209 |  | -306.6593 |  | -0.22773 | 0.17853
0.00033203 | -0.66572 |  | -258.5575 |  | -0.25454 | 0.19949
0.00035156 | -0.52895 |  | -201.6549 |  | -0.27725 | 0.2171
0.00037109 | -0.37789 |  | -138.0559 |  | -0.29603 | 0.23143
0.00039063 | -0.21563 |  | -69.7409 |  | -0.31029 | 0.24245
0.00041016 | -0.050973 |  | 0.59759 |  | -0.31986 | 0.24993
0.00042969 | 0.11317 |  | 71.1096 |  | -0.32511 | 0.25398
0.00044922 | 0.2784 |  | 138.6208 |  | -0.32545 | 0.2543
0.00046875 | 0.44208 |  | 200.0296 |  | -0.32072 | 0.25035
0.00048828 | 0.60048 |  | 255.1103 |  | -0.31145 | 0.24284
0.00050781 | 0.74291 |  | 302.4602 |  | -0.29741 | 0.23188
0.00052734 | 0.85995 |  | 339.8409 |  | -0.27917 | 0.21739
0.00054688 | 0.94175 |  | 366.4453 |  | -0.25722 | 0.20008
0.00056641 | 0.9795 |  | 380.6207 |  | -0.23028 | 0.17892
0.00058594 | 0.98141 |  | 381.4264 |  | -0.19963 | 0.15465
0.00060547 | 0.9525 |  | 369.4497 |  | -0.16721 | 0.12898
0.000625 | 0.89236 |  | 344.8726 |  | -0.13183 | 0.10111
0.00064453 | 0.80521 |  | 308.9447 |  | -0.094003 | 0.071433
0.00066406 | 0.68976 |  | 262.8819 |  | -0.055219 | 0.040737
0.00068359 | 0.5493 |  | 206.7666 |  | -0.015514 | 0.0092554
0.00070312 | 0.38969 |  | 142.6047 |  | 0.024939 | -0.02229
0.00072266 | 0.21553 |  | 73.768 |  | 0.064688 | -0.053567
0.00074219 | 0.035155 |  | 2.8786 |  | 0.10255 | -0.083583
0.00076172 | -0.14455 |  | -67.6633 |  | 0.13912 | -0.11203
0.00078125 | -0.31571 |  | -134.9486 |  | 0.17401 | -0.1393
0.00080078 | -0.47469 |  | -196.9848 |  | 0.20587 | -0.16433
0.00082031 | -0.62073 |  | -253.2333 |  | 0.23471 | -0.18674
0.00083984 | -0.74677 |  | -301.639 |  | 0.26033 | -0.20677
0.00085938 | -0.8456 |  | -339.2962 |  | 0.28121 | -0.22304
0.00087891 | -0.91427 |  | -365.367 |  | 0.29746 | -0.23559
0.00089844 | -0.95286 |  | -379.8431 |  | 0.31039 | -0.2455
0.00091797 | -0.96037 |  | -381.95 |  | 0.31851 | -0.25154
0.0009375 | -0.93572 |  | -371.138 |  | 0.32155 | -0.25374
0.00095703 | -0.88039 |  | -347.8079 |  | 0.32042 | -0.2527
0.00097656 | -0.79511 |  | -312.2751 |  | 0.31362 | -0.24716
0.00099609 | -0.68245 |  | -265.2716 |  | 0.30184 | -0.23773
0.0010156 | -0.54768 |  | -209.2783 |  | 0.28639 | -0.22527
0.0010352 | -0.39693 |  | -146.803 |  | 0.26678 | -0.2097
0.0010547 | -0.23634 |  | -79.3775 |  | 0.2431 | -0.19112
0.0010742 | -0.06995 |  | -9.0171 |  | 0.21516 | -0.16895
0.0010938 | 0.095817 |  | 61.8713 |  | 0.18329 | -0.14375
0.0011133 | 0.25898 |  | 130.0396 |  | 0.14897 | -0.11675
0.0011328 | 0.42015 |  | 192.435 |  | 0.11279 | -0.0883
0.0011523 | 0.57542 |  | 248.2865 |  | 0.074679 | -0.058432
0.0011719 | 0.72212 |  | 296.2826 |  | 0.035341 | -0.027324
0.0011914 | 0.84504 |  | 334.8421 |  | -0.0046991 | 0.0041526
0.0012109 | 0.93054 |  | 363.2981 |  | -0.045148 | 0.035578
0.0012305 | 0.97642 |  | 379.5604 |  | -0.084764 | 0.066638
0.00125 | 0.98287 |  | 382.1635 |  | -0.12211 | 0.096026
0.0012695 | 0.95813 |  | 371.5692 |  | -0.15729 | 0.1236
0.0012891 | 0.90236 |  | 348.4516 |  | -0.19153 | 0.15017
0.0013086 | 0.81563 |  | 313.8613 |  | -0.22271 | 0.17439
0.0013281 | 0.70463 |  | 268.9977 |  | -0.24959 | 0.19548
0.0013477 | 0.56847 |  | 214.6273 |  | -0.27382 | 0.21421
0.0013672 | 0.41066 |  | 151.6559 |  | -0.2929 | 0.2291
0.0013867 | 0.23786 |  | 82.7853 |  | -0.3071 | 0.24016
0.0014062 | 0.058238 |  | 11.8189 |  | -0.31878 | 0.24891
0.0014258 | -0.11982 |  | -58.8472 |  | -0.325 | 0.25372
0.0014453 | -0.29397 |  | -126.7917 |  | -0.32549 | 0.25412
0.0014648 | -0.45626 |  | -189.4424 |  | -0.3221 | 0.25124
0.0014844 | -0.60292 |  | -246.2715 |  | -0.31362 | 0.24445
0.0015039 | -0.7322 |  | -295.9157 |  | -0.30022 | 0.23397
0.0015234 | -0.83527 |  | -335.3846 |  | -0.28316 | 0.22039
0.001543 | -0.9087 |  | -363.0795 |  | -0.26147 | 0.20324
0.0015625 | -0.95074 |  | -378.8132 |  | -0.23577 | 0.18302
0.001582 | -0.96149 |  | -382.6324 |  | -0.20675 | 0.16006
0.0016016 | -0.94176 |  | -373.744 |  | -0.17353 | 0.13402
0.0016211 | -0.8903 |  | -351.8255 |  | -0.1383 | 0.10613
0.0016406 | -0.80876 |  | -317.9239 |  | -0.10161 | 0.077019
0.0016602 | -0.69904 |  | -272.5544 |  | -0.062569 | 0.046403
0.0016797 | -0.5668 |  | -217.5114 |  | -0.022886 | 0.015151
0.0016992 | -0.41911 |  | -155.5954 |  | 0.017055 | -0.016294
0.0017188 | -0.26061 |  | -88.6017 |  | 0.056965 | -0.047582
0.0017383 | -0.095229 |  | -18.7377 |  | 0.095505 | -0.077909
0.0017578 | 0.072422 |  | 52.156 |  | 0.13248 | -0.1069
0.0017773 | 0.23481 |  | 121.1233 |  | 0.16744 | -0.13422
0.0017969 | 0.39275 |  | 184.3139 |  | 0.19982 | -0.15961
0.0018164 | 0.55292 |  | 240.9947 |  | 0.22973 | -0.18292
0.0018359 | 0.70462 |  | 290.3818 |  | 0.25578 | -0.20332
0.0018555 | 0.82859 |  | 330.3006 |  | 0.27712 | -0.22008
0.001875 | 0.92039 |  | 359.9613 |  | 0.29485 | -0.23353
0.0018945 | 0.97352 |  | 377.9893 |  | 0.30842 | -0.24382
0.0019141 | 0.98311 |  | 382.4689 |  | 0.31738 | -0.25085
0.0019336 | 0.96231 |  | 373.484 |  | 0.32194 | -0.25424
0.0019531 | 0.91187 |  | 352.0129 |  | 0.32145 | -0.2535
0.0019727 | 0.82884 |  | 319.0352 |  | 0.31562 | -0.24859
0.0019922 | 0.72087 |  | 275.4847 |  | 0.30463 | -0.23978
0.0020117 | 0.58743 |  | 221.9911 |  | 0.28977 | -0.22804
0.0020313 | 0.43275 |  | 160.1065 |  | 0.27162 | -0.21358
0.0020508 | 0.26196 |  | 92.2117 |  | 0.24868 | -0.19542
0.0020703 | 0.081618 |  | 21.1787 |  | 0.22073 | -0.17346
0.0020898 | -0.097038 |  | -49.764 |  | 0.18994 | -0.14896
0.0021094 | -0.27179 |  | -118.0259 |  | 0.15674 | -0.12272
0.0021289 | -0.43521 |  | -181.5065 |  | 0.12016 | -0.094303
0.0021484 | -0.58461 |  | -239.2419 |  | 0.082402 | -0.064465
0.002168 | -0.71742 |  | -289.8996 |  | 0.044081 | -0.034001
0.0021875 | -0.82322 |  | -330.7141 |  | 0.0033788 | -0.0022125
0.002207 | -0.90114 |  | -360.177 |  | -0.03753 | 0.029843
0.0022266 | -0.94751 |  | -377.6475 |  | -0.076401 | 0.060404
0.0022461 | -0.96183 |  | -382.8126 |  | -0.11429 | 0.089998
0.0022656 | -0.94611 |  | -375.5097 |  | -0.15091 | 0.11856
0.0022852 | -0.89866 |  | -355.4075 |  | -0.18446 | 0.14479
0.0023047 | -0.82187 |  | -323.0918 |  | -0.21564 | 0.16924
0.0023242 | -0.71593 |  | -279.1379 |  | -0.245 | 0.192
0.0023437 | -0.5873 |  | -225.2883 |  | -0.26946 | 0.21103
0.0023633 | -0.44188 |  | -164.2399 |  | -0.28835 | 0.22591
0.0023828 | -0.28228 |  | -97.6281 |  | -0.30432 | 0.23796
0.0024023 | -0.11834 |  | -27.7517 |  | -0.3164 | 0.24714
0.0024219 | 0.047851 |  | 42.944 |  | -0.32337 | 0.25264
0.0024414 | 0.21397 |  | 112.1879 |  | -0.32583 | 0.25437
0.0024609 | 0.3745 |  | 176.423 |  | -0.3231 | 0.25217
0.0024805 | 0.53389 |  | 233.8233 |  | -0.31505 | 0.24574
0.0025 | 0.68675 |  | 284.2592 |  | -0.30263 | 0.23582
0.0025195 | 0.81597 |  | 325.8041 |  | -0.28656 | 0.2231
0.0025391 | 0.91156 |  | 356.8685 |  | -0.26606 | 0.20702
0.0025586 | 0.96794 |  | 376.472 |  | -0.24078 | 0.18728
0.0025781 | 0.98401 |  | 382.745 |  | -0.21188 | 0.16433
0.0025977 | 0.96732 |  | 375.4056 |  | -0.17973 | 0.1389
0.0026172 | 0.92056 |  | 355.5459 |  | -0.14536 | 0.1118
0.0026367 | 0.84325 |  | 324.1899 |  | -0.109 | 0.083137
0.0026563 | 0.73864 |  | 282.1376 |  | -0.07008 | 0.052576
0.0026758 | 0.60784 |  | 229.922 |  | -0.03035 | 0.021085
0.0026953 | 0.45475 |  | 168.8363 |  | 0.0096446 | -0.010415
0.0027148 | 0.28466 |  | 101.3613 |  | 0.049783 | -0.041734
0.0027344 | 0.10579 |  | 30.7553 |  | 0.088013 | -0.071989
0.0027539 | -0.073509 |  | -40.1577 |  | 0.12509 | -0.10114
0.0027734 | -0.24891 |  | -108.9111 |  | 0.16139 | -0.12936
0.002793 | -0.41402 |  | -173.143 |  | 0.19413 | -0.15517
0.0028125 | -0.56553 |  | -231.9293 |  | 0.22376 | -0.17827
0.002832 | -0.6992 |  | -283.7179 |  | 0.25111 | -0.19944
0.0028516 | -0.80961 |  | -325.8119 |  | 0.27379 | -0.21731
0.0028711 | -0.89233 |  | -356.7242 |  | 0.29168 | -0.23103
0.0028906 | -0.94246 |  | -375.7928 |  | 0.30612 | -0.24198
0.0029102 | -0.96123 |  | -382.761 |  | 0.31632 | -0.24982
0.0029297 | -0.9497 |  | -377.0739 |  | 0.32143 | -0.25349
0.0029492 | -0.90696 |  | -358.6255 |  | 0.32165 | -0.2535
0.0029688 | -0.83382 |  | -328.0673 |  | 0.31753 | -0.24997
0.0029883 | -0.73124 |  | -285.4254 |  | 0.30826 | -0.24241
0.0030078 | -0.60418 |  | -232.5586 |  | 0.29352 | -0.23095
0.0030273 | -0.45985 |  | -172.4919 |  | 0.27545 | -0.21656
0.0030469 | -0.30152 |  | -106.5426 |  | 0.2536 | -0.19928
0.0030664 | -0.13589 |  | -36.943 |  | 0.22655 | -0.17822
0.0030859 | 0.028127 |  | 33.645 |  | 0.19655 | -0.15442
0.0031055 | 0.19301 |  | 103.2724 |  | 0.16389 | -0.12847
0.003125 | 0.35703 |  | 168.444 |  | 0.12773 | -0.10001
0.0031445 | 0.51244 |  | 226.9619 |  | 0.090437 | -0.070666
0.0031641 | 0.66163 |  | 278.2903 |  | 0.05152 | -0.04029
0.0031836 | 0.79663 |  | 320.8468 |  | 0.010829 | -0.0082176
0.0032031 | 0.90093 |  | 353.4635 |  | -0.028786 | 0.023295
0.0032227 | 0.96495 |  | 374.6377 |  | -0.068473 | 0.05408
0.0032422 | 0.98544 |  | 382.7343 |  | -0.10731 | 0.08438
0.0032617 | 0.97198 |  | 377.5138 |  | -0.14294 | 0.11258
0.0032812 | 0.92932 |  | 359.2236 |  | -0.17818 | 0.13987
0.0033008 | 0.85507 |  | 328.9808 |  | -0.21128 | 0.16575
0.0033203 | 0.75317 |  | 288.1503 |  | -0.23915 | 0.18761
0.0033398 | 0.62566 |  | 237.3346 |  | -0.26433 | 0.20678
0.0033594 | 0.47599 |  | 177.483 |  | -0.28574 | 0.22343
0.0033789 | 0.30902 |  | 110.8164 |  | -0.3018 | 0.23603
0.0033984 | 0.13062 |  | 40.4574 |  | -0.31497 | 0.24608
0.003418 | -0.049802 |  | -30.7776 |  | -0.32375 | 0.25288
0.0034375 | -0.22619 |  | -100.2697 |  | -0.32609 | 0.25468
0.003457 | -0.39321 |  | -165.1602 |  | -0.32403 | 0.25287
0.0034766 | -0.54636 |  | -224.2428 |  | -0.31751 | 0.24757
0.0034961 | -0.68332 |  | -276.9834 |  | -0.30608 | 0.23864
0.0035156 | -0.7975 |  | -320.784 |  | -0.29069 | 0.22652
0.0035352 | -0.88296 |  | -353.3638 |  | -0.27057 | 0.2107
0.0035547 | -0.93798 |  | -374.0377 |  | -0.2464 | 0.19172
0.0035742 | -0.96146 |  | -382.599 |  | -0.21836 | 0.16949
0.0035938 | -0.9528 |  | -378.622 |  | -0.18635 | 0.14423
0.0036133 | -0.91352 |  | -361.561 |  | -0.15266 | 0.11749
0.0036328 | -0.84525 |  | -332.4711 |  | -0.11665 | 0.08898
0.0036523 | -0.7475 |  | -291.9217 |  | -0.077856 | 0.058548
0.0036719 | -0.62391 |  | -240.2902 |  | -0.038503 | 0.027413
0.0036914 | -0.48178 |  | -180.6651 |  | 0.0011976 | -0.0039374
0.0037109 | -0.32625 |  | -115.5301 |  | 0.041414 | -0.035409
0.0037305 | -0.16249 |  | -46.3539 |  | 0.080556 | -0.066122
0.00375 | 0.0031514 |  | 24.4781 |  | 0.11795 | -0.095589
0.0037695 | 0.16744 |  | 94.2874 |  | 0.15387 | -0.12375
0.0037891 | 0.33017 |  | 159.9191 |  | 0.18732 | -0.14981
0.0038086 | 0.49088 |  | 219.3556 |  | 0.21815 | -0.17382
0.0038281 | 0.64855 |  | 271.8594 |  | 0.24628 | -0.19579
0.0038477 | 0.78763 |  | 316.0286 |  | 0.26949 | -0.214
0.0038672 | 0.89135 |  | 350.0764 |  | 0.28825 | -0.22833
0.0038867 | 0.95889 |  | 372.5931 |  | 0.30391 | -0.24021
0.0039062 | 0.98443 |  | 382.3494 |  | 0.31459 | -0.24862
0.0039258 | 0.97401 |  | 378.5884 |  | 0.32062 | -0.25306
0.0039453 | 0.93711 |  | 362.1619 |  | 0.32265 | -0.25442
0.0039648 | 0.86734 |  | 334.0176 |  | 0.31877 | -0.2513
0.0039844 | 0.76957 |  | 294.4998 |  | 0.30986 | -0.24395
0.0040039 | 0.64593 |  | 244.6868 |  | 0.29705 | -0.23383
0.0040234 | 0.49749 |  | 185.7694 |  | 0.27965 | -0.21999
0.004043 | 0.33267 |  | 119.7142 |  | 0.25826 | -0.20292
0.0040625 | 0.15497 |  | 49.7541 |  | 0.23276 | -0.18299
0.004082 | -0.025973 |  | -21.2331 |  | 0.20281 | -0.15942
0.0041016 | -0.2028 |  | -90.9183 |  | 0.17013 | -0.13348
0.0041211 | -0.37129 |  | -156.5667 |  | 0.1351 | -0.10581
0.0041406 | -0.52678 |  | -216.7181 |  | 0.09763 | -0.076355
0.0041602 | -0.66659 |  | -270.633 |  | 0.059709 | -0.04632
0.0041797 | -0.78331 |  | -315.6415 |  | 0.020215 | -0.015379
0.0041992 | -0.87287 |  | -349.5827 |  | -0.021223 | 0.016901
0.0042188 | -0.93122 |  | -371.5902 |  | -0.060945 | 0.048276
0.0042383 | -0.95797 |  | -381.6723 |  | -0.099325 | 0.078221
0.0042578 | -0.95612 |  | -379.8368 |  | -0.13663 | 0.10731
0.0042773 | -0.9217 |  | -364.7437 |  | -0.17126 | 0.13441
0.0042969 | -0.85624 |  | -336.9223 |  | -0.20392 | 0.15976
0.0043164 | -0.76197 |  | -297.5839 |  | -0.23362 | 0.18308
0.0043359 | -0.64188 |  | -247.2819 |  | -0.25965 | 0.20324
0.0043555 | -0.50257 |  | -188.6831 |  | -0.28175 | 0.22032
0.004375 | -0.34792 |  | -124.2884 |  | -0.29862 | 0.23348
0.0043945 | -0.18465 |  | -55.628 |  | -0.31202 | 0.24361
0.0044141 | -0.016933 |  | 15.0936 |  | -0.32197 | 0.25135
0.0044336 | 0.14894 |  | 85.4525 |  | -0.32538 | 0.25421
0.0044531 | 0.31088 |  | 151.9296 |  | -0.32434 | 0.25325
0.0044727 | 0.4762 |  | 211.9735 |  | -0.31985 | 0.24945
0.0044922 | 0.63371 |  | 265.5715 |  | -0.30828 | 0.24049
0.0045117 | 0.76958 |  | 310.9182 |  | -0.29267 | 0.22829
0.0045312 | 0.88017 |  | 345.9462 |  | -0.27481 | 0.21394
0.0045508 | 0.95173 |  | 370.3292 |  | -0.25113 | 0.19534
0.0045703 | 0.9817 |  | 382.0248 |  | -0.22403 | 0.17391
0.0045898 | 0.97849 |  | 380.0179 |  | -0.19388 | 0.15001
0.0046094 | 0.94253 |  | 365.2346 |  | -0.15926 | 0.12277
0.0046289 | 0.8774 |  | 338.3113 |  | -0.12347 | 0.094209
0.0046484 | 0.7846 |  | 300.2637 |  | -0.085788 | 0.064514
0.004668 | 0.66347 |  | 251.792 |  | -0.046003 | 0.033332
0.0046875 | 0.51843 |  | 194.0807 |  | -0.0067036 | 0.0022932
0.004707 | 0.35427 |  | 128.9549 |  | 0.033416 | -0.029013
0.0047266 | 0.17842 |  | 59.1057 |  | 0.073421 | -0.060536
0.0047461 | -0.001887 |  | -11.9097 |  | 0.11102 | -0.090295
0.0047656 | -0.18077 |  | -81.8841 |  | 0.14744 | -0.1186
0.0047852 | -0.35038 |  | -148.34 |  | 0.18154 | -0.14529
0.0048047 | -0.50685 |  | -209.2274 |  | 0.21244 | -0.16949
0.0048242 | -0.64876 |  | -264.0315 |  | 0.24142 | -0.192
0.0048437 | -0.7698 |  | -310.3055 |  | 0.2658 | -0.21113
0.0048633 | -0.86318 |  | -345.7695 |  | 0.28506 | -0.22603
0.0048828 | -0.92606 |  | -369.7484 |  | 0.30178 | -0.23855
0.0049023 | -0.9573 |  | -381.4116 |  | 0.3136 | -0.24778
0.0049219 | -0.95786 |  | -380.7884 |  | 0.32006 | -0.25298
0.0049414 | -0.92801 |  | -367.6019 |  | 0.32274 | -0.25462
0.0049609 | -0.86604 |  | -341.4821 |  | 0.32022 | -0.25231
0.0049805 | -0.77458 |  | -303.5311 |  | 0.31263 | -0.24623
0.005 | -0.65753 |  | -254.8575 |  | 0.30014 | -0.23631
0.0050195 | -0.51867 |  | -197.1727 |  | 0.2835 | -0.22306
0.0050391 | -0.36474 |  | -133.213 |  | 0.26368 | -0.2072
0.0050586 | -0.20208 |  | -65.1102 |  | 0.23876 | -0.18764
0.0050781 | -0.035903 |  | 5.4148 |  | 0.2095 | -0.16453
0.0050977 | 0.13008 |  | 76.045 |  | 0.17782 | -0.13922
0.0051172 | 0.2915 |  | 143.3086 |  | 0.14283 | -0.11173
0.0051367 | 0.44995 |  | 204.3161 |  | 0.10562 | -0.082589
0.0051563 | 0.60916 |  | 258.4709 |  | 0.067974 | -0.052842
0.0051758 | 0.75341 |  | 305.0144 |  | 0.028766 | -0.022061
0.0051953 | 0.86632 |  | 341.9211 |  | -0.012158 | 0.010018
0.0052148 | 0.94381 |  | 367.7094 |  | -0.052443 | 0.041704
0.0052344 | 0.98025 |  | 381.1321 |  | -0.091095 | 0.072023
0.0052539 | 0.97948 |  | 380.9582 |  | -0.12873 | 0.10139
0.0052734 | 0.94891 |  | 367.5091 |  | -0.16445 | 0.12916
0.005293 | 0.88663 |  | 342.1975 |  | -0.19711 | 0.15458
0.0053125 | 0.79612 |  | 305.8285 |  | -0.22727 | 0.17803
0.005332 | 0.68035 |  | 258.8617 |  | -0.25449 | 0.19924
0.0053516 | 0.53893 |  | 202.1911 |  | -0.27707 | 0.21705
0.0053711 | 0.37692 |  | 137.6696 |  | -0.29544 | 0.23116
0.0053906 | 0.20065 |  | 68.4759 |  | -0.31002 | 0.2421
0.0054102 | 0.019966 |  | -2.5902 |  | -0.31982 | 0.24974
0.0054297 | -0.15783 |  | -73.1086 |  | -0.32477 | 0.25357
0.0054492 | -0.32852 |  | -139.8253 |  | -0.32501 | 0.25372
0.0054687 | -0.48739 |  | -201.3568 |  | -0.32024 | 0.25
0.0054883 | -0.63174 |  | -257.2511 |  | -0.31076 | 0.24241
0.0055078 | -0.75516 |  | -304.7531 |  | -0.29697 | 0.23153
0.0055273 | -0.85243 |  | -341.7053 |  | -0.27848 | 0.21708
0.0055469 | -0.91995 |  | -367.2833 |  | -0.25587 | 0.19917
0.0055664 | -0.95485 |  | -380.5978 |  | -0.22945 | 0.17821
0.0055859 | -0.95926 |  | -381.5003 |  | -0.19902 | 0.15431
0.0056055 | -0.93304 |  | -369.8214 |  | -0.16602 | 0.12822
0.005625 | -0.87591 |  | -345.6843 |  | -0.13096 | 0.10043
0.0056445 | -0.78922 |  | -309.4768 |  | -0.093364 | 0.070888
0.0056641 | -0.67453 |  | -261.8407 |  | -0.054021 | 0.039838
0.0056836 | -0.53856 |  | -205.1277 |  | -0.014155 | 0.0082389
0.0057031 | -0.38812 |  | -141.8328 |  | 0.02603 | -0.023347
0.0057227 | -0.22793 |  | -73.964 |  | 0.065858 | -0.054496
0.0057422 | -0.063192 |  | -3.8461 |  | 0.10356 | -0.084098
0.0057617 | 0.10385 |  | 66.612 |  | 0.13992 | -0.11257
0.0057812 | 0.27082 |  | 134.4801 |  | 0.17501 | -0.14009
0.0058008 | 0.43257 |  | 196.7269 |  | 0.2065 | -0.16492
0.0058203 | 0.58639 |  | 252.2308 |  | 0.23528 | -0.18724
0.0058398 | 0.73187 |  | 299.5174 |  | 0.26124 | -0.20737
0.0058594 | 0.85463 |  | 337.4994 |  | 0.2818 | -0.22347
0.0058789 | 0.9365 |  | 365.1072 |  | 0.29839 | -0.23605
0.0058984 | 0.97799 |  | 379.9946 |  | 0.31154 | -0.24609
0.005918 | 0.98232 |  | 381.7808 |  | 0.31907 | -0.2519
0.0059375 | 0.95507 |  | 370.4874 |  | 0.32216 | -0.25404
0.005957 | 0.89862 |  | 346.317 |  | 0.32109 | -0.25309
0.0059766 | 0.81033 |  | 311.2218 |  | 0.31446 | -0.24766
0.0059961 | 0.69694 |  | 265.6882 |  | 0.30292 | -0.23842
0.0060156 | 0.55887 |  | 210.1343 |  | 0.28729 | -0.226
0.0060352 | 0.39869 |  | 146.7152 |  | 0.26754 | -0.21032
0.0060547 | 0.22507 |  | 77.9301 |  | 0.24332 | -0.1914
0.0060742 | 0.044389 |  | 6.9004 |  | 0.21523 | -0.16912
0.0060938 | -0.13394 |  | -63.6478 |  | 0.18394 | -0.14422
0.0061133 | -0.3059 |  | -131.316 |  | 0.14976 | -0.11736
0.0061328 | -0.46706 |  | -193.6349 |  | 0.11355 | -0.088808
0.0061523 | -0.61301 |  | -250.0011 |  | 0.075384 | -0.058657
0.0061719 | -0.7403 |  | -299.0163 |  | 0.035714 | -0.027406
0.0061914 | -0.84115 |  | -337.5053 |  | -0.0045874 | 0.0041979
0.0062109 | -0.91294 |  | -364.4321 |  | -0.044603 | 0.035562
0.0062305 | -0.95299 |  | -379.5789 |  | -0.083566 | 0.06608
0.00625 | -0.96054 |  | -382.217 |  | -0.12122 | 0.095609
0.0062695 | -0.9385 |  | -372.0943 |  | -0.1573 | 0.1237
0.0062891 | -0.88567 |  | -349.4871 |  | -0.19121 | 0.14993
0.0063086 | -0.80226 |  | -314.8764 |  | -0.2216 | 0.17374
0.0063281 | -0.69046 |  | -268.6999 |  | -0.2489 | 0.19492
0.0063477 | -0.55666 |  | -213.0224 |  | -0.27291 | 0.21348
0.0063672 | -0.40684 |  | -150.6147 |  | -0.2918 | 0.22814
0.0063867 | -0.24481 |  | -83.323 |  | -0.30666 | 0.23949
0.0064062 | -0.079304 |  | -13.1345 |  | -0.31794 | 0.24836
0.0064258 | 0.088334 |  | 57.6159 |  | -0.32429 | 0.25328
0.0064453 | 0.25313 |  | 125.9575 |  | -0.32513 | 0.25388
0.0064648 | 0.40936 |  | 188.8769 |  | -0.32081 | 0.25051
0.0064844 | 0.56605 |  | 245.0675 |  | -0.3124 | 0.24361
0.0065039 | 0.71404 |  | 293.711 |  | -0.29934 | 0.23343
0.0065234 | 0.83712 |  | 333.0799 |  | -0.28156 | 0.2196
0.006543 | 0.92863 |  | 362.011 |  | -0.26065 | 0.20279
0.0065625 | 0.97564 |  | 379.0531 |  | -0.23524 | 0.18271
0.006582 | 0.98247 |  | 382.3711 |  | -0.20485 | 0.15881
0.0066016 | 0.96028 |  | 372.4396 |  | -0.17243 | 0.13292
0.0066211 | 0.90614 |  | 350.2871 |  | -0.13795 | 0.10568
0.0066406 | 0.82284 |  | 316.4173 |  | -0.10044 | 0.076259
0.0066602 | 0.71299 |  | 272.1652 |  | -0.061583 | 0.045644
0.0066797 | 0.57716 |  | 218.2164 |  | -0.021948 | 0.014441
0.0066992 | 0.42085 |  | 155.5088 |  | 0.018275 | -0.017387
0.0067187 | 0.24849 |  | 87.1155 |  | 0.05805 | -0.048477
0.0067383 | 0.069348 |  | 16.2858 |  | 0.09654 | -0.078479
0.0067578 | -0.11003 |  | -54.6582 |  | 0.13307 | -0.10742
0.0067773 | -0.28447 |  | -122.7275 |  | 0.1682 | -0.13478
0.0067969 | -0.44642 |  | -185.6116 |  | 0.20111 | -0.16034
0.0068164 | -0.59551 |  | -242.9523 |  | 0.23016 | -0.18315
0.0068359 | -0.72572 |  | -292.9907 |  | 0.2563 | -0.2035
0.0068555 | -0.83006 |  | -333.1446 |  | 0.27865 | -0.22109
0.006875 | -0.90599 |  | -361.7972 |  | 0.29553 | -0.23416
0.0068945 | -0.949 |  | -378.1226 |  | 0.30856 | -0.24393
0.0069141 | -0.96117 |  | -382.5566 |  | 0.31806 | -0.25115
0.0069336 | -0.9432 |  | -374.3302 |  | 0.32243 | -0.25458
0.0069531 | -0.8939 |  | -353.1258 |  | 0.3215 | -0.25384
0.0069727 | -0.81503 |  | -320.1512 |  | 0.31574 | -0.24879
0.0069922 | -0.70702 |  | -275.4987 |  | 0.30529 | -0.24017
0.0070117 | -0.57579 |  | -220.9366 |  | 0.29033 | -0.22853
0.0070313 | -0.42799 |  | -159.2485 |  | 0.27117 | -0.21349
0.0070508 | -0.26946 |  | -92.2191 |  | 0.24864 | -0.19557
0.0070703 | -0.10588 |  | -22.535 |  | 0.22169 | -0.1741
0.0070898 | 0.062216 |  | 48.0287 |  | 0.18948 | -0.14882
0.0071094 | 0.22824 |  | 117.2317 |  | 0.15594 | -0.12229
0.0071289 | 0.39028 |  | 180.8592 |  | 0.12098 | -0.094606
0.0071484 | 0.55005 |  | 238.0386 |  | 0.082177 | -0.064419
0.007168 | 0.69741 |  | 288.2727 |  | 0.042979 | -0.033492
0.0071875 | 0.82383 |  | 328.5906 |  | 0.0033979 | -0.0021979
0.007207 | 0.91779 |  | 358.6371 |  | -0.03755 | 0.029795
0.0072266 | 0.97084 |  | 377.4289 |  | -0.076683 | 0.06055
0.0072461 | 0.98462 |  | 382.7711 |  | -0.11441 | 0.090079
0.0072656 | 0.96482 |  | 374.8459 |  | -0.151 | 0.11858
0.0072852 | 0.91586 |  | 354.1057 |  | -0.18496 | 0.14511
0.0073047 | 0.83612 |  | 321.717 |  | -0.21714 | 0.17007
0.0073242 | 0.72897 |  | 278.7492 |  | -0.2455 | 0.19221
0.0073437 | 0.59656 |  | 225.5985 |  | -0.26885 | 0.21059
0.0073633 | 0.4418 |  | 164.2178 |  | -0.28915 | 0.22608
0.0073828 | 0.27253 |  | 96.7701 |  | -0.30533 | 0.2384
0.0074023 | 0.092545 |  | 25.9349 |  | -0.31718 | 0.24773
0.0074219 | -0.088403 |  | -45.0466 |  | -0.3245 | 0.25343
0.0074414 | -0.26291 |  | -113.7799 |  | -0.32625 | 0.25474
0.0074609 | -0.42736 |  | -177.8045 |  | -0.32363 | 0.2525
0.0074805 | -0.57619 |  | -235.8001 |  | -0.31556 | 0.2461
0.0075 | -0.70872 |  | -286.7904 |  | -0.30287 | 0.2361
0.0075195 | -0.81737 |  | -328.1748 |  | -0.28727 | 0.22361
0.0075391 | -0.89627 |  | -358.3877 |  | -0.26653 | 0.20747
0.0075586 | -0.94514 |  | -376.9041 |  | -0.2412 | 0.18759
0.0075781 | -0.96159 |  | -382.9453 |  | -0.21247 | 0.16467
0.0075977 | -0.94718 |  | -376.178 |  | -0.1798 | 0.13879
0.0076172 | -0.90197 |  | -356.6912 |  | -0.14512 | 0.11134
0.0076367 | -0.82634 |  | -324.9994 |  | -0.10929 | 0.083134
0.0076562 | -0.7224 |  | -281.7701 |  | -0.070905 | 0.052975
0.0076758 | -0.59383 |  | -228.6978 |  | -0.030903 | 0.021329
0.0076953 | -0.44789 |  | -168.0533 |  | 0.0096489 | -0.010577
0.0077148 | -0.28906 |  | -101.561 |  | 0.049913 | -0.042096
0.0077344 | -0.12427 |  | -31.8377 |  | 0.088221 | -0.072186
0.0077539 | 0.040962 |  | 38.8713 |  | 0.12513 | -0.10111
0.0077734 | 0.2093 |  | 108.2328 |  | 0.16031 | -0.12866
0.007793 | 0.3752 |  | 172.6423 |  | 0.19336 | -0.15446
0.0078125 | 0.53151 |  | 230.6308 |  | 0.22448 | -0.17867
0.007832 | 0.67899 |  | 281.6706 |  | 0.25134 | -0.1998
0.0078516 | 0.80733 |  | 323.7802 |  | 0.27345 | -0.21712
0.0078711 | 0.90508 |  | 355.3742 |  | 0.2917 | -0.23099
0.0078906 | 0.96631 |  | 375.4443 |  | 0.30581 | -0.2418
0.0079102 | 0.98391 |  | 382.7597 |  | 0.31605 | -0.24982
0.0079297 | 0.96795 |  | 376.4635 |  | 0.32147 | -0.25393
0.0079492 | 0.924 |  | 357.2946 |  | 0.32171 | -0.25392
0.0079688 | 0.84801 |  | 326.528 |  | 0.31758 | -0.25029
0.0079883 | 0.74492 |  | 284.9011 |  | 0.30727 | -0.24207
0.0080078 | 0.61542 |  | 233.2689 |  | 0.29247 | -0.23022
0.0080273 | 0.46328 |  | 172.7604 |  | 0.27593 | -0.21669
0.0080469 | 0.29532 |  | 105.5531 |  | 0.25378 | -0.19944
0.0080664 | 0.11684 |  | 35.1121 |  | 0.22626 | -0.17788
0.0080859 | -0.06375 |  | -35.8667 |  | 0.1967 | -0.15414
0.0081055 | -0.23984 |  | -105.012 |  | 0.16329 | -0.1278
0.008125 | -0.4056 |  | -169.4347 |  | 0.12704 | -0.099471
0.0081445 | -0.55821 |  | -228.3702 |  | 0.090067 | -0.070413
0.0081641 | -0.69369 |  | -280.7591 |  | 0.051301 | -0.039908
0.0081836 | -0.80506 |  | -323.533 |  | 0.011116 | -0.0083231
0.0082031 | -0.88785 |  | -355.0714 |  | -0.029625 | 0.023574
0.0082227 | -0.93968 |  | -374.7462 |  | -0.069456 | 0.054779
0.0082422 | -0.961 |  | -382.4799 |  | -0.10715 | 0.084464
0.0082617 | -0.95125 |  | -377.7912 |  | -0.14387 | 0.11315
0.0082813 | -0.91013 |  | -360.0478 |  | -0.17864 | 0.14018
0.0083008 | -0.83946 |  | -330.0874 |  | -0.21011 | 0.16485
0.0083203 | -0.73889 |  | -288.1352 |  | -0.23975 | 0.18785
0.0083398 | -0.61281 |  | -235.7968 |  | -0.26549 | 0.20789
0.0083594 | -0.47004 |  | -176.0797 |  | -0.2855 | 0.22365
0.0083789 | -0.3155 |  | -110.4237 |  | -0.30219 | 0.23631
0.0083984 | -0.154 |  | -41.1929 |  | -0.31494 | 0.24603
0.008418 | 0.011664 |  | 29.4076 |  | -0.32292 | 0.25229
0.0084375 | 0.1811 |  | 99.3731 |  | -0.32625 | 0.25485
0.008457 | 0.34789 |  | 164.6998 |  | -0.3241 | 0.25319
0.0084766 | 0.50813 |  | 223.6189 |  | -0.31783 | 0.24803
0.0084961 | 0.66239 |  | 275.7148 |  | -0.30644 | 0.239
0.0085156 | 0.79531 |  | 318.8764 |  | -0.28974 | 0.22586
0.0085352 | 0.89618 |  | 351.9094 |  | -0.27067 | 0.21062
0.0085547 | 0.96174 |  | 373.7201 |  | -0.24685 | 0.19207
0.0085742 | 0.98421 |  | 382.5544 |  | -0.21766 | 0.16913
0.0085938 | 0.97396 |  | 378.1006 |  | -0.18685 | 0.1444
0.0086133 | 0.93331 |  | 360.7343 |  | -0.15293 | 0.11767
0.0086328 | 0.85982 |  | 331.3362 |  | -0.11587 | 0.08858
0.0086523 | 0.76076 |  | 291.1457 |  | -0.078088 | 0.058691
0.0086719 | 0.6344 |  | 240.6404 |  | -0.03855 | 0.027529
0.0086914 | 0.48554 |  | 181.0911 |  | 0.0018343 | -0.0043221
0.0087109 | 0.31948 |  | 114.8211 |  | 0.041869 | -0.035652
0.0087305 | 0.14127 |  | 44.6945 |  | 0.081172 | -0.06638
0.00875 | -0.038562 |  | -26.2921 |  | 0.11829 | -0.095746
0.0087695 | -0.21508 |  | -95.9458 |  | 0.15404 | -0.1237
0.0087891 | -0.38287 |  | -161.4024 |  | 0.18813 | -0.15019
0.0088086 | -0.5371 |  | -220.9192 |  | 0.21863 | -0.17419
0.0088281 | -0.67474 |  | -274.1566 |  | 0.24606 | -0.19563
0.0088477 | -0.79101 |  | -318.4789 |  | 0.27013 | -0.21428
0.0088672 | -0.87848 |  | -351.4585 |  | 0.28919 | -0.22904
0.0088867 | -0.93468 |  | -372.9179 |  | 0.30391 | -0.2403
0.0089062 | -0.96091 |  | -382.4799 |  | 0.31488 | -0.24868
0.0089258 | -0.95417 |  | -379.2258 |  | 0.32107 | -0.25333
0.0089453 | -0.91712 |  | -363.0745 |  | 0.32254 | -0.25425
0.0089648 | -0.85026 |  | -334.5921 |  | 0.31903 | -0.25137
0.0089844 | -0.75212 |  | -294.2459 |  | 0.31003 | -0.24411
0.0090039 | -0.63001 |  | -243.414 |  | 0.29665 | -0.2334
0.0090234 | -0.48953 |  | -184.5033 |  | 0.27942 | -0.21969
0.009043 | -0.33538 |  | -119.5428 |  | 0.25835 | -0.20295
0.0090625 | -0.17344 |  | -50.4506 |  | 0.23298 | -0.18299
0.009082 | -0.0085588 |  | 20.3138 |  | 0.20306 | -0.15941
0.0091016 | 0.1605 |  | 90.1598 |  | 0.17005 | -0.13319
0.0091211 | 0.33061 |  | 156.2487 |  | 0.13495 | -0.10544
0.0091406 | 0.48885 |  | 216.3063 |  | 0.097989 | -0.076514
0.0091602 | 0.64172 |  | 269.2368 |  | 0.059349 | -0.046302
0.0091797 | 0.78035 |  | 313.7248 |  | 0.019619 | -0.01505
0.0091992 | 0.88398 |  | 348.1296 |  | -0.020414 | 0.016523
0.0092187 | 0.95456 |  | 371.3714 |  | -0.061053 | 0.048254
0.0092383 | 0.98345 |  | 382.199 |  | -0.10043 | 0.078944
0.0092578 | 0.97593 |  | 379.5465 |  | -0.13636 | 0.10731
0.0092773 | 0.93993 |  | 363.8569 |  | -0.17092 | 0.13423
0.0092969 | 0.87023 |  | 336.0217 |  | -0.20421 | 0.15999
0.0093164 | 0.77505 |  | 296.9815 |  | -0.23378 | 0.18327
0.0093359 | 0.65303 |  | 247.9577 |  | -0.25987 | 0.20356
0.0093555 | 0.50696 |  | 189.7065 |  | -0.28193 | 0.22065
0.009375 | 0.34378 |  | 123.9365 |  | -0.29918 | 0.23399
0.0093945 | 0.16576 |  | 54.2103 |  | -0.31232 | 0.24406
0.0094141 | -0.015252 |  | -16.7358 |  | -0.32101 | 0.25091
0.0094336 | -0.19344 |  | -86.9202 |  | -0.3256 | 0.25421
0.0094531 | -0.36215 |  | -152.9659 |  | -0.32543 | 0.25403
0.0094727 | -0.5175 |  | -213.3042 |  | -0.31905 | 0.24927
0.0094922 | -0.65883 |  | -267.4904 |  | -0.30846 | 0.24056
0.0095117 | -0.77665 |  | -312.9353 |  | -0.29386 | 0.22887
0.0095312 | -0.86768 |  | -347.7214 |  | -0.27404 | 0.21339
0.0095508 | -0.92894 |  | -370.7207 |  | -0.25101 | 0.19511
0.0095703 | -0.95804 |  | -381.5918 |  | -0.22447 | 0.17418
0.0095898 | -0.95685 |  | -380.2786 |  | -0.19351 | 0.14965
0.0096094 | -0.92328 |  | -365.7984 |  | -0.15969 | 0.12288
0.0096289 | -0.85945 |  | -338.888 |  | -0.12339 | 0.094522
0.0096484 | -0.76658 |  | -300.2478 |  | -0.085292 | 0.064419
0.009668 | -0.64623 |  | -250.4938 |  | -0.045961 | 0.033391
0.0096875 | -0.5068 |  | -192.5459 |  | -0.0060221 | 0.0020646
0.009707 | -0.35437 |  | -128.3242 |  | 0.033034 | -0.028839
0.0097266 | -0.19482 |  | -59.6258 |  | 0.072577 | -0.05967
0.0097461 | -0.029469 |  | 10.7536 |  | 0.11166 | -0.090444
0.0097656 | 0.14007 |  | 81.1835 |  | 0.14716 | -0.11868
0.0097852 | 0.30353 |  | 148.2009 |  | 0.18112 | -0.14474
0.0098047 | 0.46262 |  | 208.6164 |  | 0.2129 | -0.16973
0.0098242 | 0.61931 |  | 262.5036 |  | 0.2404 | -0.19152
0.0098438 | 0.75986 |  | 308.254 |  | 0.26526 | -0.21063
0.0098633 | 0.87405 |  | 344.0557 |  | 0.28557 | -0.22664
0.0098828 | 0.95012 |  | 369.2116 |  | 0.30084 | -0.23813
0.0099023 | 0.98257 |  | 381.7226 |  | 0.31299 | -0.24729
0.0099219 | 0.98021 |  | 380.7255 |  | 0.32012 | -0.25306
0.0099414 | 0.94616 |  | 366.4038 |  | 0.32226 | -0.25424
0.0099609 | 0.88093 |  | 339.9462 |  | 0.31979 | -0.25209
0.0099805 | 0.78863 |  | 302.8452 |  | 0.31155 | -0.24549
0.01 | 0.67016 |  | 255.0568 |  | 0.29953 | -0.23556
0.01002 | 0.52719 |  | 197.7149 |  | 0.28398 | -0.22326
0.010039 | 0.3649 |  | 133.0539 |  | 0.263 | -0.20673
0.010059 | 0.18858 |  | 63.4221 |  | 0.23786 | -0.18678
0.010078 | 0.0078122 |  | -7.7611 |  | 0.20897 | -0.16405
0.010098 | -0.16968 |  | -77.799 |  | 0.17646 | -0.13842
0.010117 | -0.34041 |  | -144.5237 |  | 0.14226 | -0.11157
0.010137 | -0.49857 |  | -205.7549 |  | 0.10577 | -0.083045
0.010156 | -0.6416 |  | -260.8552 |  | 0.067103 | -0.052483
0.010176 | -0.76418 |  | -307.8526 |  | 0.027467 | -0.021313
0.010195 | -0.85867 |  | -343.8984 |  | -0.013611 | 0.01083
0.010215 | -0.92319 |  | -368.5588 |  | -0.053742 | 0.042491
0.010234 | -0.95647 |  | -381.1673 |  | -0.091994 | 0.072395
0.010254 | -0.95831 |  | -381.1623 |  | -0.12919 | 0.10162
0.010273 | -0.92983 |  | -368.6959 |  | -0.16408 | 0.12905
0.010293 | -0.87065 |  | -343.4799 |  | -0.19782 | 0.15505
0.010313 | -0.78105 |  | -306.1709 |  | -0.22896 | 0.17941
0.010332 | -0.66532 |  | -257.9938 |  | -0.25506 | 0.19976
0.010352 | -0.52801 |  | -200.8653 |  | -0.27774 | 0.2172
0.010371 | -0.37439 |  | -137.2135 |  | -0.29596 | 0.23143
0.010391 | -0.21453 |  | -69.0973 |  | -0.30947 | 0.24172
0.01041 | -0.050628 |  | 1.2612 |  | -0.32011 | 0.24986
0.01043 | 0.11731 |  | 71.671 |  | -0.32556 | 0.25411
0.010449 | 0.28401 |  | 139.1032 |  | -0.32543 | 0.25397
0.010469 | 0.44793 |  | 200.7273 |  | -0.32114 | 0.25059
0.010488 | 0.60241 |  | 255.749 |  | -0.31075 | 0.24224
0.010508 | 0.74204 |  | 302.7926 |  | -0.29639 | 0.23069
0.010527 | 0.85967 |  | 339.8248 |  | -0.27929 | 0.21724
0.010547 | 0.94091 |  | 366.0978 |  | -0.2565 | 0.19955
0.010566 | 0.97966 |  | 380.5465 |  | -0.23008 | 0.17874
0.010586 | 0.98086 |  | 381.4336 |  | -0.20028 | 0.15514
0.010605 | 0.95212 |  | 368.878 |  | -0.16614 | 0.12817
0.010625 | 0.89163 |  | 344.217 |  | -0.13067 | 0.10017
0.010645 | 0.80171 |  | 308.1053 |  | -0.09366 | 0.070885
0.010664 | 0.68659 |  | 261.6096 |  | -0.05466 | 0.040118
0.010684 | 0.54619 |  | 205.7143 |  | -0.014816 | 0.0089375
0.010703 | 0.38672 |  | 141.6683 |  | 0.025861 | -0.02314
0.010723 | 0.21241 |  | 72.6556 |  | 0.065346 | -0.054283
0.010742 | 0.031566 |  | 1.6915 |  | 0.10314 | -0.08391
0.010762 | -0.14762 |  | -68.962 |  | 0.14016 | -0.11292
0.010781 | -0.3199 |  | -136.2355 |  | 0.17427 | -0.13962
0.010801 | -0.47851 |  | -198.1779 |  | 0.20555 | -0.16429
0.01082 | -0.62391 |  | -254.2257 |  | 0.23518 | -0.18725
0.01084 | -0.74935 |  | -302.1839 |  | 0.26055 | -0.20678
0.010859 | -0.84772 |  | -339.8943 |  | 0.28116 | -0.223
0.010879 | -0.91749 |  | -366.1528 |  | 0.29812 | -0.23599
0.010898 | -0.95442 |  | -380.1509 |  | 0.3105 | -0.24547
0.010918 | -0.96064 |  | -382.1374 |  | 0.31859 | -0.2517
0.010937 | -0.93606 |  | -371.2185 |  | 0.32196 | -0.25386
0.010957 | -0.87954 |  | -347.4141 |  | 0.32003 | -0.25218
0.010977 | -0.79405 |  | -311.8784 |  | 0.3137 | -0.2471
0.010996 | -0.68072 |  | -264.9836 |  | 0.30213 | -0.23785
0.011016 | -0.54557 |  | -208.9516 |  | 0.28634 | -0.22531
0.011035 | -0.39448 |  | -146.0935 |  | 0.26704 | -0.20992
0.011055 | -0.23313 |  | -78.3251 |  | 0.24262 | -0.19077
0.011074 | -0.070731 |  | -8.1621 |  | 0.2146 | -0.16864
0.011094 | 0.09636 |  | 62.4452 |  | 0.18337 | -0.14388
0.011113 | 0.26423 |  | 130.5469 |  | 0.14872 | -0.11652
0.011133 | 0.4209 |  | 193.0079 |  | 0.11255 | -0.087967
0.011152 | 0.57531 |  | 248.8205 |  | 0.07467 | -0.058271
0.011172 | 0.72307 |  | 296.9042 |  | 0.034899 | -0.02705
0.011191 | 0.84561 |  | 335.4006 |  | -0.0053208 | 0.0046673
0.011211 | 0.93283 |  | 363.45 |  | -0.04573 | 0.036416
0.01123 | 0.97722 |  | 379.4792 |  | -0.085233 | 0.067279
0.01125 | 0.98232 |  | 382.0792 |  | -0.1221 | 0.096147
0.01127 | 0.95709 |  | 371.2962 |  | -0.15784 | 0.12404
0.011289 | 0.90124 |  | 347.8959 |  | -0.19191 | 0.15054
0.011309 | 0.81543 |  | 313.4155 |  | -0.22276 | 0.17467
0.011328 | 0.70323 |  | 268.4885 |  | -0.25081 | 0.1965
0.011348 | 0.5663 |  | 213.6619 |  | -0.27361 | 0.21427
0.011367 | 0.40914 |  | 150.6426 |  | -0.29229 | 0.22862
0.011387 | 0.23604 |  | 81.9519 |  | -0.3083 | 0.2407
0.011406 | 0.055054 |  | 10.9644 |  | -0.31881 | 0.24896
0.011426 | -0.12357 |  | -59.7302 |  | -0.32488 | 0.25377
0.011445 | -0.29607 |  | -127.5135 |  | -0.3264 | 0.25482
0.011465 | -0.4579 |  | -190.0575 |  | -0.32181 | 0.25117
0.011484 | -0.60506 |  | -247.0019 |  | -0.31309 | 0.24427
0.011504 | -0.73374 |  | -296.4568 |  | -0.3003 | 0.23412
0.011523 | -0.83622 |  | -335.4946 |  | -0.28285 | 0.22043
0.011543 | -0.90952 |  | -363.2896 |  | -0.26147 | 0.20361
0.011562 | -0.95164 |  | -379.1041 |  | -0.23559 | 0.18302
0.011582 | -0.96108 |  | -382.4387 |  | -0.20605 | 0.15961
0.011602 | -0.94076 |  | -373.3016 |  | -0.17347 | 0.13396
0.011621 | -0.88977 |  | -351.3924 |  | -0.13771 | 0.10583
0.011641 | -0.80816 |  | -317.2601 |  | -0.10124 | 0.077006
0.01166 | -0.69925 |  | -271.789 |  | -0.063183 | 0.046882
0.01168 | -0.56775 |  | -216.6942 |  | -0.022432 | 0.014857
0.011699 | -0.41989 |  | -154.7073 |  | 0.017502 | -0.016592
0.011719 | -0.2607 |  | -87.5516 |  | 0.057212 | -0.047784
0.011738 | -0.098044 |  | -17.3575 |  | 0.096203 | -0.07835
0.011758 | 0.06747 |  | 53.1557 |  | 0.13219 | -0.10663
0.011777 | 0.23696 |  | 121.6568 |  | 0.16719 | -0.13388
0.011797 | 0.3988 |  | 185.1338 |  | 0.19988 | -0.15941
0.011816 | 0.55389 |  | 241.6697 |  | 0.22931 | -0.18246
0.011836 | 0.70631 |  | 290.7902 |  | 0.25622 | -0.20339
0.011855 | 0.83333 |  | 330.9997 |  | 0.27722 | -0.21991
0.011875 | 0.92291 |  | 360.3736 |  | 0.29397 | -0.23276
0.011895 | 0.97387 |  | 377.8943 |  | 0.30848 | -0.24356
0.011914 | 0.98298 |  | 382.383 |  | 0.31699 | -0.25027
0.011934 | 0.9625 |  | 373.272 |  | 0.32069 | -0.25316
0.011953 | 0.91118 |  | 351.6619 |  | 0.32062 | -0.25277
0.011973 | 0.82797 |  | 318.5579 |  | 0.31469 | -0.24783
0.011992 | 0.72115 |  | 274.9155 |  | 0.30411 | -0.23932
0.012012 | 0.5875 |  | 221.505 |  | 0.2892 | -0.22745
0.012031 | 0.43187 |  | 159.1937 |  | 0.27026 | -0.21231
0.012051 | 0.26054 |  | 91.0498 |  | 0.24729 | -0.1943
0.01207 | 0.080449 |  | 20.4487 |  | 0.21916 | -0.17227
0.01209 | -0.098977 |  | -50.5536 |  | 0.18851 | -0.14772
0.012109 | -0.27391 |  | -118.9826 |  | 0.1554 | -0.12154
0.012129 | -0.43745 |  | -182.1995 |  | 0.11849 | -0.092771
0.012148 | -0.58685 |  | -240.0079 |  | 0.081137 | -0.063308
0.012168 | -0.71774 |  | -290.5774 |  | 0.042449 | -0.032794
0.012188 | -0.82342 |  | -330.999 |  | 0.0011342 | -0.00041337
0.012207 | -0.9017 |  | -360.3006 |  | -0.039011 | 0.031145
0.012227 | -0.94754 |  | -377.6318 |  | -0.078264 | 0.061766
0.012246 | -0.96183 |  | -382.9085 |  | -0.11653 | 0.091634
0.012266 | -0.94576 |  | -375.4402 |  | -0.15184 | 0.11947
0.012285 | -0.8981 |  | -354.8355 |  | -0.18624 | 0.14623
0.012305 | -0.8213 |  | -322.5179 |  | -0.21822 | 0.1711
0.012324 | -0.71497 |  | -278.3851 |  | -0.24599 | 0.19274
0.012344 | -0.5849 |  | -224.2651 |  | -0.27094 | 0.21201
0.012363 | -0.43974 |  | -163.376 |  | -0.29063 | 0.22754
0.012383 | -0.28353 |  | -96.8097 |  | -0.30572 | 0.23919
0.012402 | -0.1212 |  | -26.8941 |  | -0.31832 | 0.24859
0.012422 | 0.045159 |  | 43.9321 |  | -0.32537 | 0.25412
0.012441 | 0.21274 |  | 113.0916 |  | -0.32724 | 0.25552
0.012461 | 0.37517 |  | 177.0055 |  | -0.32476 | 0.25344
0.01248 | 0.53488 |  | 234.6036 |  | -0.31651 | 0.24696
0.0125 | 0.68884 |  | 285.0724 |  | -0.30402 | 0.23693
0.01252 | 0.8202 |  | 326.2494 |  | -0.28744 | 0.22392
0.012539 | 0.91617 |  | 357.3682 |  | -0.26686 | 0.20783
0.012559 | 0.96991 |  | 376.7484 |  | -0.24233 | 0.18839
0.012578 | 0.98466 |  | 382.528 |  | -0.21275 | 0.16505
0.012598 | 0.96739 |  | 375.2726 |  | -0.18085 | 0.13962
0.012617 | 0.9202 |  | 355.3931 |  | -0.14638 | 0.11243
0.012637 | 0.84273 |  | 323.7472 |  | -0.10867 | 0.082982
0.012656 | 0.73698 |  | 281.5212 |  | -0.071373 | 0.053336
0.012676 | 0.60704 |  | 229.1602 |  | -0.032027 | 0.022328
0.012695 | 0.45438 |  | 168.1168 |  | 0.0094625 | -0.010241
0.012715 | 0.28429 |  | 100.571 |  | 0.048505 | -0.041139
0.012734 | 0.10502 |  | 29.7978 |  | 0.087898 | -0.071753
0.012754 | -0.075859 |  | -41.0093 |  | 0.12602 | -0.10172
0.012773 | -0.25139 |  | -109.79 |  | 0.15964 | -0.12837
0.012793 | -0.41685 |  | -174.0102 |  | 0.19299 | -0.15415
0.012812 | -0.56829 |  | -232.4531 |  | 0.22406 | -0.17845
0.012832 | -0.70169 |  | -284.1797 |  | 0.25031 | -0.1991
0.012852 | -0.81108 |  | -326.2858 |  | 0.27352 | -0.21713
0.012871 | -0.89229 |  | -356.994 |  | 0.29157 | -0.23097
0.012891 | -0.94244 |  | -375.8047 |  | 0.30531 | -0.24127
0.01291 | -0.96077 |  | -382.5066 |  | 0.31591 | -0.24952
0.01293 | -0.94944 |  | -377.0616 |  | 0.32058 | -0.25319
0.012949 | -0.90672 |  | -358.5057 |  | 0.3211 | -0.2532
0.012969 | -0.83235 |  | -327.2657 |  | 0.31719 | -0.24987
0.012988 | -0.72893 |  | -284.7292 |  | 0.30625 | -0.2413
0.013008 | -0.60128 |  | -231.866 |  | 0.29246 | -0.23011
0.013027 | -0.45834 |  | -171.2969 |  | 0.27527 | -0.21637
0.013047 | -0.30427 |  | -105.6034 |  | 0.25227 | -0.19839
0.013066 | -0.14314 |  | -36.2888 |  | 0.22639 | -0.17779
0.013086 | 0.020816 |  | 34.5241 |  | 0.19598 | -0.15387
0.013105 | 0.19064 |  | 103.9821 |  | 0.16213 | -0.12709
0.013125 | 0.35779 |  | 169.0853 |  | 0.12716 | -0.099382
0.013145 | 0.51742 |  | 227.738 |  | 0.088917 | -0.069654
0.013164 | 0.67358 |  | 278.9209 |  | 0.050633 | -0.039322
0.013184 | 0.80668 |  | 321.5472 |  | 0.011288 | -0.0083913
0.013203 | 0.90426 |  | 353.794 |  | -0.030929 | 0.024537
0.013223 | 0.96477 |  | 374.4255 |  | -0.069909 | 0.055486
0.013242 | 0.98334 |  | 382.5497 |  | -0.10758 | 0.084798
0.013262 | 0.97143 |  | 377.2129 |  | -0.14523 | 0.11402
0.013281 | 0.92886 |  | 358.9396 |  | -0.17864 | 0.14027
0.013301 | 0.85323 |  | 328.8201 |  | -0.21078 | 0.16524
0.01332 | 0.7524 |  | 287.7235 |  | -0.24099 | 0.18877
0.01334 | 0.6245 |  | 236.4496 |  | -0.26563 | 0.20804
0.013359 | 0.47453 |  | 176.3252 |  | -0.28641 | 0.22416
0.013379 | 0.3074 |  | 109.7279 |  | -0.3028 | 0.23661
0.013398 | 0.12867 |  | 39.4891 |  | -0.31493 | 0.24583
0.013418 | -0.051091 |  | -31.5637 |  | -0.32388 | 0.25286
0.013437 | -0.22706 |  | -100.9261 |  | -0.3272 | 0.25542
0.013457 | -0.39342 |  | -165.9326 |  | -0.32537 | 0.25391
0.013477 | -0.54811 |  | -225.2778 |  | -0.31852 | 0.24852
0.013496 | -0.68528 |  | -277.9211 |  | -0.30578 | 0.23849
0.013516 | -0.79759 |  | -321.1528 |  | -0.29065 | 0.22638
0.013535 | -0.88378 |  | -353.4336 |  | -0.27154 | 0.21142
0.013555 | -0.93797 |  | -374.0207 |  | -0.24687 | 0.19221
0.013574 | -0.96049 |  | -382.4934 |  | -0.21969 | 0.17042
0.013594 | -0.95301 |  | -378.6229 |  | -0.18762 | 0.14503
0.013613 | -0.91339 |  | -361.5946 |  | -0.15238 | 0.11723
0.013633 | -0.84362 |  | -332.0607 |  | -0.11699 | 0.089147
0.013652 | -0.74438 |  | -290.8829 |  | -0.078675 | 0.059161
0.013672 | -0.62043 |  | -239.2544 |  | -0.039531 | 0.028232
0.013691 | -0.47734 |  | -179.9117 |  | 4.7972e-05 | -0.0030441
0.013711 | -0.32106 |  | -114.6479 |  | 0.040974 | -0.035138
0.01373 | -0.1594 |  | -45.4378 |  | 0.080003 | -0.065802
0.01375 | 0.0072955 |  | 25.2074 |  | 0.11786 | -0.095363
0.01377 | 0.1753 |  | 95.2634 |  | 0.15372 | -0.12356
0.013789 | 0.33827 |  | 161.1226 |  | 0.18585 | -0.1488
0.013809 | 0.49687 |  | 220.2674 |  | 0.21701 | -0.17286
0.013828 | 0.65013 |  | 272.5553 |  | 0.24536 | -0.19495
0.013848 | 0.78702 |  | 316.4321 |  | 0.26869 | -0.21331
0.013867 | 0.89236 |  | 350.3025 |  | 0.28845 | -0.22861
0.013887 | 0.95874 |  | 372.9251 |  | 0.30289 | -0.23964
0.013906 | 0.98454 |  | 382.5387 |  | 0.31289 | -0.24722
0.013926 | 0.97426 |  | 378.8418 |  | 0.31972 | -0.25237
0.013945 | 0.93448 |  | 362.0283 |  | 0.32085 | -0.25318
0.013965 | 0.86475 |  | 333.2057 |  | 0.31811 | -0.25077
0.013984 | 0.76668 |  | 293.9442 |  | 0.31006 | -0.24424
0.014004 | 0.64289 |  | 244.2207 |  | 0.29468 | -0.2322
0.014023 | 0.49503 |  | 185.1148 |  | 0.27791 | -0.21854
0.014043 | 0.32902 |  | 119.0924 |  | 0.25756 | -0.20235
0.014063 | 0.15202 |  | 48.9047 |  | 0.23077 | -0.18161
0.014082 | -0.028878 |  | -22.2482 |  | 0.20226 | -0.15878
0.014102 | -0.20574 |  | -91.9125 |  | 0.16965 | -0.13294
0.014121 | -0.37243 |  | -157.3086 |  | 0.1333 | -0.10441
0.014141 | -0.5277 |  | -217.1794 |  | 0.09693 | -0.075536
0.01416 | -0.66761 |  | -271.2383 |  | 0.057991 | -0.04513
0.01418 | -0.78544 |  | -316.1185 |  | 0.018152 | -0.013823
0.014199 | -0.87481 |  | -349.7299 |  | -0.021527 | 0.017475
0.014219 | -0.9321 |  | -371.9258 |  | -0.062406 | 0.049269
0.014238 | -0.95896 |  | -381.8698 |  | -0.10061 | 0.079334
0.014258 | -0.95482 |  | -379.4783 |  | -0.13696 | 0.10773
0.014277 | -0.91975 |  | -364.3972 |  | -0.17291 | 0.13541
0.014297 | -0.85411 |  | -336.6047 |  | -0.20475 | 0.16053
0.014316 | -0.75851 |  | -296.9187 |  | -0.23423 | 0.18358
0.014336 | -0.63787 |  | -246.585 |  | -0.26108 | 0.20426
0.014355 | -0.49809 |  | -187.9418 |  | -0.28195 | 0.22071
0.014375 | -0.34486 |  | -123.3012 |  | -0.29967 | 0.23419
0.014395 | -0.18272 |  | -54.6334 |  | -0.31349 | 0.24483
0.014414 | -0.018036 |  | 15.9821 |  | -0.32167 | 0.25148
0.014434 | 0.14741 |  | 86.1336 |  | -0.32625 | 0.25474
0.014453 | 0.31442 |  | 152.5758 |  | -0.32543 | 0.25404
0.014473 | 0.47827 |  | 212.8268 |  | -0.31938 | 0.24929
0.014492 | 0.63291 |  | 266.2893 |  | -0.3091 | 0.24112
0.014512 | 0.77095 |  | 311.4067 |  | -0.29344 | 0.22887
0.014531 | 0.88159 |  | 346.4387 |  | -0.27464 | 0.2138
0.014551 | 0.9527 |  | 370.5852 |  | -0.25205 | 0.19592
0.01457 | 0.98302 |  | 382.017 |  | -0.22399 | 0.1739
0.01459 | 0.97824 |  | 380.0412 |  | -0.19351 | 0.14965
0.014609 | 0.94225 |  | 365.1814 |  | -0.15988 | 0.12319
0.014629 | 0.87693 |  | 337.9588 |  | -0.12308 | 0.094274
0.014648 | 0.78171 |  | 299.639 |  | -0.085861 | 0.064712
0.014668 | 0.66078 |  | 251.216 |  | -0.04653 | 0.033789
0.014687 | 0.51701 |  | 193.5366 |  | -0.0061594 | 0.0020578
0.014707 | 0.35214 |  | 128.2519 |  | 0.033518 | -0.029212
0.014727 | 0.17576 |  | 58.4509 |  | 0.07305 | -0.06019
0.014746 | -0.0050494 |  | -12.7899 |  | 0.1107 | -0.089789
0.014766 | -0.18332 |  | -82.993 |  | 0.14707 | -0.11818
0.014785 | -0.35173 |  | -149.0632 |  | 0.18141 | -0.14503
0.014805 | -0.50882 |  | -209.7035 |  | 0.21199 | -0.16911
0.014824 | -0.65073 |  | -264.4529 |  | 0.24069 | -0.19143
0.014844 | -0.77107 |  | -310.6707 |  | 0.26532 | -0.21077
0.014863 | -0.86388 |  | -346.0934 |  | 0.28458 | -0.2257
0.014883 | -0.92587 |  | -369.7487 |  | 0.30102 | -0.23809
0.014902 | -0.9573 |  | -381.2984 |  | 0.31274 | -0.24724
0.014922 | -0.95731 |  | -380.6827 |  | 0.31956 | -0.25235
0.014941 | -0.9262 |  | -367.1318 |  | 0.32237 | -0.25428
0.014961 | -0.86453 |  | -340.9557 |  | 0.31903 | -0.2516
0.01498 | -0.77281 |  | -302.9307 |  | 0.3114 | -0.24519
0.015 | -0.65446 |  | -253.8085 |  | 0.29923 | -0.23563
0.01502 | -0.51535 |  | -196.2298 |  | 0.28198 | -0.22195
0.015039 | -0.36168 |  | -132.3759 |  | 0.2625 | -0.20626
0.015059 | -0.19888 |  | -63.9869 |  | 0.2377 | -0.18695
0.015078 | -0.033954 |  | 6.5149 |  | 0.20787 | -0.16327
0.015098 | 0.13241 |  | 77.0542 |  | 0.17661 | -0.13835
0.015117 | 0.29683 |  | 144.152 |  | 0.14151 | -0.11092
0.015137 | 0.45477 |  | 205.1269 |  | 0.1044 | -0.081672
0.015156 | 0.61044 |  | 259.5891 |  | 0.066966 | -0.052226
0.015176 | 0.75169 |  | 305.7738 |  | 0.02689 | -0.020718
0.015195 | 0.86651 |  | 342.1711 |  | -0.013521 | 0.011176
0.015215 | 0.94691 |  | 368.0506 |  | -0.053509 | 0.042392
0.015234 | 0.98084 |  | 381.2673 |  | -0.093229 | 0.073436
0.015254 | 0.9798 |  | 381.0601 |  | -0.12983 | 0.10221
0.015273 | 0.94872 |  | 367.7802 |  | -0.16492 | 0.1295
0.015293 | 0.88486 |  | 341.8057 |  | -0.19882 | 0.15584
0.015312 | 0.79484 |  | 304.997 |  | -0.22833 | 0.17897
0.015332 | 0.67695 |  | 258.1586 |  | -0.25551 | 0.20007
0.015352 | 0.53582 |  | 201.5401 |  | -0.27886 | 0.21821
0.015371 | 0.37488 |  | 137.163 |  | -0.29575 | 0.23131
0.015391 | 0.19847 |  | 67.6836 |  | -0.31057 | 0.24252
0.01541 | 0.017575 |  | -3.6572 |  | -0.32086 | 0.25066
0.01543 | -0.16205 |  | -73.9802 |  | -0.3247 | 0.25376
0.015449 | -0.33158 |  | -140.7809 |  | -0.32594 | 0.25433
0.015469 | -0.48956 |  | -202.1078 |  | -0.32105 | 0.25039
0.015488 | -0.63413 |  | -257.6234 |  | -0.3103 | 0.242
0.015508 | -0.75702 |  | -305.2829 |  | -0.29717 | 0.23152
0.015527 | -0.85444 |  | -342.2563 |  | -0.2789 | 0.21713
0.015547 | -0.92081 |  | -367.634 |  | -0.25633 | 0.19943
0.015566 | -0.95554 |  | -380.7327 |  | -0.23008 | 0.17866
0.015586 | -0.95915 |  | -381.5157 |  | -0.199 | 0.15407
0.015605 | -0.93173 |  | -369.8082 |  | -0.16604 | 0.12803
0.015625 | -0.87459 |  | -345.2437 |  | -0.1308 | 0.10033
0.015645 | -0.78651 |  | -308.7736 |  | -0.092913 | 0.070512
0.015664 | -0.67212 |  | -261.3191 |  | -0.054372 | 0.039892
0.015684 | -0.53569 |  | -204.5874 |  | -0.014032 | 0.0080855
0.015703 | -0.3839 |  | -141.1921 |  | 0.026152 | -0.02347
0.015723 | -0.22383 |  | -73.2518 |  | 0.064922 | -0.053916
0.015742 | -0.057673 |  | -2.9559 |  | 0.1039 | -0.084426
0.015762 | 0.10816 |  | 67.5461 |  | 0.14034 | -0.11322
0.015781 | 0.27276 |  | 135.2561 |  | 0.17444 | -0.13996
0.015801 | 0.43414 |  | 197.1984 |  | 0.20698 | -0.16522
0.01582 | 0.5883 |  | 252.5376 |  | 0.23522 | -0.1873
0.01584 | 0.73529 |  | 300.0429 |  | 0.26059 | -0.20695
0.015859 | 0.85633 |  | 337.9651 |  | 0.28228 | -0.22379
0.015879 | 0.93596 |  | 365.1195 |  | 0.29832 | -0.23618
0.015898 | 0.97898 |  | 379.9088 |  | 0.31103 | -0.24568
0.015918 | 0.98237 |  | 381.6327 |  | 0.31914 | -0.25194
0.015938 | 0.95315 |  | 370.0667 |  | 0.32201 | -0.25418
0.015957 | 0.89653 |  | 345.9057 |  | 0.32106 | -0.25314
0.015977 | 0.80761 |  | 310.6162 |  | 0.31435 | -0.24765
0.015996 | 0.694 |  | 264.7814 |  | 0.30239 | -0.23805
0.016016 | 0.5559 |  | 209.2673 |  | 0.28674 | -0.22548
0.016035 | 0.39626 |  | 145.6327 |  | 0.26671 | -0.20976
0.016055 | 0.22383 |  | 76.802 |  | 0.24315 | -0.19129
0.016074 | 0.043228 |  | 5.9415 |  | 0.21536 | -0.1693
0.016094 | -0.13556 |  | -64.8015 |  | 0.18311 | -0.1438
0.016113 | -0.30834 |  | -132.2513 |  | 0.14903 | -0.11674
0.016133 | -0.4698 |  | -194.4833 |  | 0.1128 | -0.088291
0.016152 | -0.61579 |  | -251.139 |  | 0.074649 | -0.058436
0.016172 | -0.74316 |  | -299.7019 |  | 0.035647 | -0.027538
0.016191 | -0.84237 |  | -337.8233 |  | -0.0055158 | 0.004738
0.016211 | -0.91313 |  | -364.8034 |  | -0.045867 | 0.036466
0.01623 | -0.9532 |  | -379.7204 |  | -0.083928 | 0.066428
0.01625 | -0.96072 |  | -382.2874 |  | -0.1221 | 0.095907
0.01627 | -0.9382 |  | -372.2211 |  | -0.15783 | 0.12387
0.016289 | -0.88405 |  | -349.2292 |  | -0.19131 | 0.15008
0.016309 | -0.80066 |  | -314.1292 |  | -0.22312 | 0.17481
0.016328 | -0.68891 |  | -267.8852 |  | -0.24986 | 0.19581
0.016348 | -0.55457 |  | -212.4208 |  | -0.27336 | 0.21385
0.016367 | -0.40592 |  | -149.9234 |  | -0.29291 | 0.22901
0.016387 | -0.24635 |  | -82.4595 |  | -0.30692 | 0.23996
0.016406 | -0.083289 |  | -12.4308 |  | -0.31837 | 0.24853
0.016426 | 0.079757 |  | 58.6503 |  | -0.32474 | 0.25361
0.016445 | 0.24297 |  | 126.9618 |  | -0.32547 | 0.25412
0.016465 | 0.40781 |  | 189.1508 |  | -0.32239 | 0.2514
0.016484 | 0.56927 |  | 245.679 |  | -0.31288 | 0.24408
0.016504 | 0.71757 |  | 294.5202 |  | -0.29917 | 0.23313
0.016523 | 0.84305 |  | 333.6163 |  | -0.28259 | 0.22003
0.016543 | 0.93054 |  | 362.6104 |  | -0.26075 | 0.20306
0.016563 | 0.97598 |  | 379.0189 |  | -0.23548 | 0.18292
0.016582 | 0.98355 |  | 382.0239 |  | -0.20577 | 0.15955
0.016602 | 0.96018 |  | 372.3251 |  | -0.17156 | 0.13253
0.016621 | 0.90723 |  | 350.0003 |  | -0.13713 | 0.10499
0.016641 | 0.82286 |  | 316.1538 |  | -0.10075 | 0.076528
0.01666 | 0.71281 |  | 271.7924 |  | -0.061577 | 0.045782
0.01668 | 0.57708 |  | 217.4218 |  | -0.022174 | 0.014501
0.016699 | 0.41986 |  | 154.6275 |  | 0.018661 | -0.017584
0.016719 | 0.24798 |  | 86.2075 |  | 0.058985 | -0.049325
0.016738 | 0.067319 |  | 15.3739 |  | 0.09658 | -0.078868
0.016758 | -0.11168 |  | -55.2715 |  | 0.13331 | -0.1076
0.016777 | -0.28532 |  | -123.3762 |  | 0.16816 | -0.13503
0.016797 | -0.44834 |  | -186.4429 |  | 0.20078 | -0.16038
0.016816 | -0.59694 |  | -243.7337 |  | 0.23122 | -0.18395
0.016836 | -0.72713 |  | -293.7105 |  | 0.25696 | -0.20417
0.016855 | -0.83042 |  | -333.3689 |  | 0.27821 | -0.22074
0.016875 | -0.90527 |  | -361.7953 |  | 0.29562 | -0.23403
0.016895 | -0.94848 |  | -378.2321 |  | 0.30905 | -0.24418
0.016914 | -0.96047 |  | -382.3638 |  | 0.31861 | -0.25159
0.016934 | -0.94299 |  | -374.2189 |  | 0.32279 | -0.25485
0.016953 | -0.89256 |  | -352.8833 |  | 0.32183 | -0.25387
0.016973 | -0.81202 |  | -319.2478 |  | 0.31644 | -0.24938
0.016992 | -0.70431 |  | -274.5961 |  | 0.30526 | -0.24053
0.017012 | -0.57359 |  | -220.0529 |  | 0.28988 | -0.22827
0.017031 | -0.42644 |  | -158.2707 |  | 0.27165 | -0.21372
0.017051 | -0.26931 |  | -91.5611 |  | 0.2488 | -0.19575
0.01707 | -0.10819 |  | -21.5556 |  | 0.22157 | -0.17417
0.01709 | 0.057024 |  | 49.4247 |  | 0.19055 | -0.14964
0.017109 | 0.22169 |  | 118.1451 |  | 0.15624 | -0.12247
0.017129 | 0.38419 |  | 181.5895 |  | 0.12041 | -0.094171
0.017148 | 0.54774 |  | 238.5657 |  | 0.082886 | -0.064828
0.017168 | 0.70258 |  | 288.4136 |  | 0.043802 | -0.034047
0.017188 | 0.83169 |  | 329.3318 |  | 0.0038215 | -0.0026227
0.017207 | 0.92216 |  | 359.5305 |  | -0.037423 | 0.02965
0.017227 | 0.9721 |  | 377.6371 |  | -0.077131 | 0.060834
0.017246 | 0.98515 |  | 382.6101 |  | -0.11382 | 0.089585
0.017266 | 0.9652 |  | 374.2755 |  | -0.15005 | 0.11765
0.017285 | 0.9157 |  | 353.4635 |  | -0.18461 | 0.14444
0.017305 | 0.83681 |  | 321.3981 |  | -0.21574 | 0.16902
0.017324 | 0.72997 |  | 278.4033 |  | -0.24425 | 0.19129
0.017344 | 0.59746 |  | 225.1339 |  | -0.26896 | 0.21029
0.017363 | 0.44157 |  | 163.3031 |  | -0.28869 | 0.22565
0.017383 | 0.26997 |  | 95.3147 |  | -0.30393 | 0.23752
0.017402 | 0.091804 |  | 24.8023 |  | -0.31557 | 0.2465
0.017422 | -0.087617 |  | -45.8233 |  | -0.32318 | 0.25231
0.017441 | -0.26276 |  | -114.4278 |  | -0.32496 | 0.25381
0.017461 | -0.42678 |  | -178.1831 |  | -0.32164 | 0.25117
0.01748 | -0.57717 |  | -236.5653 |  | -0.31459 | 0.24523
0.0175 | -0.71055 |  | -287.8613 |  | -0.3021 | 0.23544
0.01752 | -0.81841 |  | -328.9079 |  | -0.2847 | 0.22184
0.017539 | -0.89665 |  | -358.5912 |  | -0.26475 | 0.20589
0.017559 | -0.94443 |  | -376.5044 |  | -0.24031 | 0.18666
0.017578 | -0.96073 |  | -382.5629 |  | -0.21062 | 0.16328
0.017598 | -0.94683 |  | -376.0503 |  | -0.17811 | 0.13741
0.017617 | -0.90186 |  | -356.4745 |  | -0.14356 | 0.11006
0.017637 | -0.82542 |  | -324.666 |  | -0.10718 | 0.081472
0.017656 | -0.72032 |  | -281.0991 |  | -0.068798 | 0.051336
0.017676 | -0.59177 |  | -227.5263 |  | -0.029032 | 0.02
0.017695 | -0.44619 |  | -166.8732 |  | 0.010894 | -0.01161
0.017715 | -0.28815 |  | -100.7389 |  | 0.051418 | -0.043285
0.017734 | -0.12486 |  | -31.0374 |  | 0.090542 | -0.07378
0.017754 | 0.039629 |  | 39.8072 |  | 0.12657 | -0.10239
0.017773 | 0.20562 |  | 109.3179 |  | 0.16197 | -0.1301
0.017793 | 0.36959 |  | 173.6561 |  | 0.19583 | -0.15638
0.017812 | 0.52758 |  | 231.4097 |  | 0.22573 | -0.17986
0.017832 | 0.67733 |  | 282.4455 |  | 0.25251 | -0.20069
0.017852 | 0.81062 |  | 324.2113 |  | 0.27504 | -0.21828
0.017871 | 0.91157 |  | 355.7487 |  | 0.29278 | -0.232
0.017891 | 0.9682 |  | 376.0261 |  | 0.30713 | -0.24296
0.01791 | 0.98467 |  | 382.7764 |  | 0.31735 | -0.2508
0.01793 | 0.96936 |  | 376.2884 |  | 0.32293 | -0.25488
0.017949 | 0.92254 |  | 357.1484 |  | 0.32327 | -0.25505
0.017969 | 0.84656 |  | 325.9906 |  | 0.31792 | -0.25064
0.017988 | 0.74345 |  | 284.3424 |  | 0.30808 | -0.24258
0.018008 | 0.61394 |  | 232.6793 |  | 0.29409 | -0.2314
0.018027 | 0.46265 |  | 171.9118 |  | 0.27617 | -0.21706
0.018047 | 0.29344 |  | 104.6887 |  | 0.2542 | -0.19983
0.018066 | 0.11505 |  | 34.2462 |  | 0.22739 | -0.17872
0.018086 | -0.064979 |  | -36.7244 |  | 0.19693 | -0.15447
0.018105 | -0.24161 |  | -105.8322 |  | 0.1639 | -0.12832
0.018125 | -0.40652 |  | -170.3996 |  | 0.12807 | -0.10014
0.018145 | -0.55881 |  | -229.2396 |  | 0.090772 | -0.070839
0.018164 | -0.69464 |  | -281.3218 |  | 0.051898 | -0.040304
0.018184 | -0.80582 |  | -323.9981 |  | 0.011235 | -0.00844
0.018203 | -0.88905 |  | -355.4795 |  | -0.028896 | 0.023051
0.018223 | -0.94081 |  | -375.0877 |  | -0.068764 | 0.054136
0.018242 | -0.96108 |  | -382.6446 |  | -0.10726 | 0.08429
0.018262 | -0.95063 |  | -377.7308 |  | -0.14274 | 0.11227
0.018281 | -0.90909 |  | -359.7943 |  | -0.17775 | 0.13936
0.018301 | -0.83711 |  | -329.4884 |  | -0.21041 | 0.16483
0.01832 | -0.73526 |  | -287.4703 |  | -0.23898 | 0.18721
0.01834 | -0.60979 |  | -235.2929 |  | -0.2647 | 0.20724
0.018359 | -0.4676 |  | -175.5018 |  | -0.28505 | 0.22324
0.018379 | -0.3117 |  | -109.8615 |  | -0.30107 | 0.23537
0.018398 | -0.14822 |  | -40.4651 |  | -0.31438 | 0.24556
0.018418 | 0.017602 |  | 30.4248 |  | -0.32218 | 0.25179
0.018437 | 0.18537 |  | 100.2254 |  | -0.32529 | 0.25405
0.018457 | 0.35007 |  | 165.3909 |  | -0.32383 | 0.25289
0.018477 | 0.50863 |  | 224.104 |  | -0.31636 | 0.24688
0.018496 | 0.66171 |  | 275.9546 |  | -0.30489 | 0.23761
0.018516 | 0.79643 |  | 319.2072 |  | -0.28923 | 0.22539
0.018535 | 0.89902 |  | 352.2773 |  | -0.26904 | 0.20956
0.018555 | 0.9634 |  | 374.0038 |  | -0.24563 | 0.19105
0.018574 | 0.98494 |  | 382.6676 |  | -0.21758 | 0.16885
0.018594 | 0.97268 |  | 377.8327 |  | -0.18539 | 0.14337
0.018613 | 0.93102 |  | 360.2321 |  | -0.15124 | 0.11638
0.018633 | 0.85809 |  | 330.7003 |  | -0.11469 | 0.087638
0.018652 | 0.75868 |  | 290.4596 |  | -0.076697 | 0.057757
0.018672 | 0.63222 |  | 240.0973 |  | -0.0378 | 0.02706
0.018691 | 0.48331 |  | 180.3667 |  | 0.0027502 | -0.0047711
0.018711 | 0.31706 |  | 113.7781 |  | 0.042615 | -0.036092
0.01873 | 0.13853 |  | 43.6018 |  | 0.081466 | -0.066687
0.01875 | -0.041664 |  | -27.4269 |  | 0.12002 | -0.096883
0.01877 | -0.21831 |  | -96.841 |  | 0.15546 | -0.12475
0.018789 | -0.38587 |  | -162.0715 |  | 0.188 | -0.15032
0.018809 | -0.54071 |  | -221.8286 |  | 0.2191 | -0.17449
0.018828 | -0.67923 |  | -274.9978 |  | 0.24688 | -0.19611
0.018848 | -0.79328 |  | -319.0277 |  | 0.2703 | -0.2145
0.018867 | -0.87963 |  | -352.0261 |  | 0.28941 | -0.22932
0.018887 | -0.93544 |  | -373.1132 |  | 0.30436 | -0.24068
0.018906 | -0.95977 |  | -382.1984 |  | 0.3152 | -0.24909
0.018926 | -0.95368 |  | -379.044 |  | 0.32134 | -0.25376
0.018945 | -0.91583 |  | -362.8273 |  | 0.32269 | -0.25449
0.018965 | -0.84813 |  | -334.2314 |  | 0.31921 | -0.25149
0.018984 | -0.75085 |  | -293.8642 |  | 0.31039 | -0.24437
0.019004 | -0.62725 |  | -242.646 |  | 0.29669 | -0.23353
0.019023 | -0.48572 |  | -183.5657 |  | 0.27947 | -0.21964
0.019043 | -0.33059 |  | -118.5951 |  | 0.2585 | -0.20301
0.019062 | -0.16778 |  | -49.6167 |  | 0.23271 | -0.18291
0.019082 | -0.0025743 |  | 20.9342 |  | 0.20272 | -0.15916
0.019102 | 0.16331 |  | 91.1514 |  | 0.17017 | -0.13334
0.019121 | 0.32805 |  | 157.2379 |  | 0.13499 | -0.10559
0.019141 | 0.49015 |  | 216.8037 |  | 0.097369 | -0.076041
0.01916 | 0.64279 |  | 269.855 |  | 0.059354 | -0.046139
0.01918 | 0.77867 |  | 314.1721 |  | 0.020025 | -0.015282
0.019199 | 0.88808 |  | 348.3396 |  | -0.021312 | 0.016945
0.019219 | 0.95617 |  | 371.8402 |  | -0.061331 | 0.048458
0.019238 | 0.9834 |  | 382.3821 |  | -0.099442 | 0.078419
0.019258 | 0.9765 |  | 379.3651 |  | -0.13665 | 0.10735
0.019277 | 0.93723 |  | 363.4022 |  | -0.1717 | 0.13461
0.019297 | 0.8686 |  | 335.2393 |  | -0.20384 | 0.15971
0.019316 | 0.77256 |  | 296.3945 |  | -0.23297 | 0.1827
0.019336 | 0.65037 |  | 247.3841 |  | -0.25941 | 0.20324
0.019355 | 0.50452 |  | 188.791 |  | -0.28187 | 0.22048
0.019375 | 0.33985 |  | 123.033 |  | -0.29851 | 0.23345
0.019395 | 0.16316 |  | 53.1157 |  | -0.31165 | 0.24345
0.019414 | -0.017835 |  | -18.0635 |  | -0.32132 | 0.25076
0.019434 | -0.1957 |  | -87.7846 |  | -0.32463 | 0.25355
0.019453 | -0.36403 |  | -153.6733 |  | -0.3236 | 0.25261
0.019473 | -0.51997 |  | -214.2437 |  | -0.31847 | 0.24829
0.019492 | -0.66124 |  | -268.378 |  | -0.30753 | 0.23971
0.019512 | -0.7794 |  | -313.645 |  | -0.29261 | 0.22788
0.019531 | -0.86964 |  | -348.1635 |  | -0.27359 | 0.21292
0.019551 | -0.92979 |  | -371.1135 |  | -0.25012 | 0.19447
0.01957 | -0.95779 |  | -381.744 |  | -0.2229 | 0.17284
0.01959 | -0.9562 |  | -380.1795 |  | -0.19159 | 0.14816
0.019609 | -0.92302 |  | -365.8041 |  | -0.15804 | 0.1215
0.019629 | -0.85819 |  | -338.5924 |  | -0.12278 | 0.093654
0.019648 | -0.76469 |  | -299.7374 |  | -0.084212 | 0.063715
0.019668 | -0.64452 |  | -250.0275 |  | -0.044479 | 0.032242
0.019688 | -0.50504 |  | -191.7693 |  | -0.0051757 | 0.00098879
0.019707 | -0.35185 |  | -127.4694 |  | 0.035287 | -0.030592
0.019727 | -0.19079 |  | -58.8643 |  | 0.074878 | -0.061735
0.019746 | -0.027839 |  | 11.7351 |  | 0.11169 | -0.090767
0.019766 | 0.13828 |  | 81.9847 |  | 0.14798 | -0.11914
0.019785 | 0.30466 |  | 148.6706 |  | 0.18278 | -0.14634
0.019805 | 0.46903 |  | 209.2084 |  | 0.21402 | -0.17071
0.019824 | 0.62751 |  | 263.1925 |  | 0.24217 | -0.19278
0.019844 | 0.76474 |  | 309.0157 |  | 0.26649 | -0.21172
0.019863 | 0.87466 |  | 344.6057 |  | 0.28629 | -0.22697
0.019883 | 0.94978 |  | 369.4085 |  | 0.30174 | -0.23892
0.019902 | 0.98168 |  | 381.6475 |  | 0.31353 | -0.24786
0.019922 | 0.97926 |  | 380.2698 |  | 0.3216 | -0.25389
0.019941 | 0.94533 |  | 366.2207 |  | 0.32346 | -0.25534
0.019961 | 0.87947 |  | 339.9402 |  | 0.32011 | -0.25249
0.01998 | 0.78707 |  | 302.32 |  | 0.31298 | -0.24659
0.02 | 0.66769 |  | 254.3829 |  | 0.30026 | -0.23651
0.02002 | 0.52391 |  | 196.9419 |  | 0.28354 | -0.22312
0.020039 | 0.36059 |  | 131.9436 |  | 0.26343 | -0.20721
0.020059 | 0.18464 |  | 62.443 |  | 0.23839 | -0.18746
0.020078 | 0.005649 |  | -8.4788 |  | 0.20939 | -0.16448
0.020098 | -0.1722 |  | -78.5875 |  | 0.17697 | -0.13899
0.020117 | -0.34345 |  | -145.2627 |  | 0.14207 | -0.11137
0.020137 | -0.50188 |  | -206.5873 |  | 0.10552 | -0.08258
0.020156 | -0.64454 |  | -261.7411 |  | 0.067038 | -0.052502
0.020176 | -0.76577 |  | -308.3468 |  | 0.027206 | -0.021214
0.020195 | -0.85951 |  | -344.2767 |  | -0.013094 | 0.010516
0.020215 | -0.92325 |  | -368.5849 |  | -0.053278 | 0.042004
0.020234 | -0.95598 |  | -380.9082 |  | -0.09245 | 0.072555
0.020254 | -0.95801 |  | -381.2151 |  | -0.1292 | 0.10146
0.020273 | -0.92933 |  | -368.5116 |  | -0.16425 | 0.12879
0.020293 | -0.86869 |  | -343.0487 |  | -0.19806 | 0.15506
0.020313 | -0.77813 |  | -305.6935 |  | -0.22824 | 0.17886
0.020332 | -0.66086 |  | -257.0694 |  | -0.25464 | 0.19941
0.020352 | -0.52238 |  | -199.8682 |  | -0.27779 | 0.21732
0.020371 | -0.37117 |  | -136.3211 |  | -0.29598 | 0.23138
0.020391 | -0.21156 |  | -68.2042 |  | -0.30941 | 0.24172
0.02041 | -0.045992 |  | 1.9956 |  | -0.31944 | 0.24947
0.02043 | 0.12134 |  | 72.7347 |  | -0.32501 | 0.25369
0.020449 | 0.28632 |  | 140.3708 |  | -0.32498 | 0.25368
0.020469 | 0.44787 |  | 201.4865 |  | -0.32005 | 0.24974
0.020488 | 0.60468 |  | 256.3768 |  | -0.31044 | 0.24192
0.020508 | 0.74656 |  | 303.3819 |  | -0.29599 | 0.23056
0.020527 | 0.86112 |  | 340.2075 |  | -0.27737 | 0.216
0.020547 | 0.94012 |  | 366.6292 |  | -0.25522 | 0.19833
0.020566 | 0.97885 |  | 380.7544 |  | -0.22901 | 0.17762
0.020586 | 0.98076 |  | 381.2544 |  | -0.19862 | 0.15378
0.020605 | 0.95085 |  | 368.7802 |  | -0.16529 | 0.12734
0.020625 | 0.88984 |  | 343.9126 |  | -0.12956 | 0.099102
0.020645 | 0.80058 |  | 307.7374 |  | -0.091974 | 0.069524
0.020664 | 0.68534 |  | 261.174 |  | -0.053049 | 0.038939
0.020684 | 0.54507 |  | 204.9452 |  | -0.013064 | 0.0076152
0.020703 | 0.3844 |  | 140.968 |  | 0.026819 | -0.023862
0.020723 | 0.20941 |  | 72.0036 |  | 0.066404 | -0.054992
0.020742 | 0.028534 |  | 0.90983 |  | 0.10505 | -0.085206
0.020762 | -0.15033 |  | -69.6592 |  | 0.14144 | -0.11383
0.020781 | -0.3218 |  | -136.8382 |  | 0.17582 | -0.14078
0.020801 | -0.48058 |  | -198.6541 |  | 0.20757 | -0.16569
0.02082 | -0.62521 |  | -254.5602 |  | 0.23642 | -0.18815
0.02084 | -0.75055 |  | -302.5715 |  | 0.2619 | -0.20786
0.020859 | -0.8487 |  | -340.1041 |  | 0.28233 | -0.22395
0.020879 | -0.91713 |  | -366.0758 |  | 0.29932 | -0.23681
0.020898 | -0.95378 |  | -380.0928 |  | 0.31252 | -0.24677
0.020918 | -0.95953 |  | -381.8717 |  | 0.31945 | -0.25233
0.020938 | -0.93469 |  | -370.6346 |  | 0.32244 | -0.25429
0.020957 | -0.87793 |  | -346.7484 |  | 0.32155 | -0.2533
0.020977 | -0.79195 |  | -311.1383 |  | 0.31446 | -0.2476
0.020996 | -0.67849 |  | -264.0548 |  | 0.30305 | -0.23834
0.021016 | -0.54276 |  | -207.8106 |  | 0.28763 | -0.22614
0.021035 | -0.39319 |  | -144.9863 |  | 0.26756 | -0.21017
0.021055 | -0.23598 |  | -77.125 |  | 0.24361 | -0.19126
0.021074 | -0.072917 |  | -6.9185 |  | 0.21504 | -0.16889
0.021094 | 0.09713 |  | 63.5278 |  | 0.1834 | -0.14367
0.021113 | 0.26526 |  | 131.6525 |  | 0.1498 | -0.11706
0.021133 | 0.42491 |  | 193.9457 |  | 0.11292 | -0.088365
0.021152 | 0.58294 |  | 249.6451 |  | 0.074819 | -0.058326
0.021172 | 0.73083 |  | 297.8742 |  | 0.035827 | -0.027464
0.021191 | 0.84938 |  | 336.2044 |  | -0.0055339 | 0.004838
0.021211 | 0.93315 |  | 363.8742 |  | -0.046088 | 0.036604
0.02123 | 0.97688 |  | 379.7292 |  | -0.084134 | 0.06652
0.02125 | 0.98205 |  | 382.0899 |  | -0.12152 | 0.095729
0.02127 | 0.95782 |  | 371.284 |  | -0.15759 | 0.12389
0.021289 | 0.90114 |  | 348.1258 |  | -0.19154 | 0.15042
0.021309 | 0.81362 |  | 313.2346 |  | -0.22281 | 0.17485
0.021328 | 0.70141 |  | 267.8439 |  | -0.25017 | 0.19611
0.021348 | 0.56526 |  | 212.9166 |  | -0.27367 | 0.21431
0.021367 | 0.40784 |  | 149.7624 |  | -0.29189 | 0.22859
0.021387 | 0.23379 |  | 81.2477 |  | -0.30615 | 0.2395
0.021406 | 0.053423 |  | 10.4244 |  | -0.31874 | 0.24885
0.021426 | -0.12585 |  | -60.4317 |  | -0.32534 | 0.25418
0.021445 | -0.29953 |  | -128.3195 |  | -0.32527 | 0.25432
0.021465 | -0.46072 |  | -190.8074 |  | -0.32156 | 0.25094
0.021484 | -0.6075 |  | -247.6403 |  | -0.31231 | 0.24361
0.021504 | -0.7351 |  | -296.8521 |  | -0.29865 | 0.23298
0.021523 | -0.83703 |  | -335.7176 |  | -0.28236 | 0.22013
0.021543 | -0.91007 |  | -363.3855 |  | -0.26104 | 0.20341
0.021562 | -0.95091 |  | -378.9566 |  | -0.23491 | 0.18254
0.021582 | -0.96039 |  | -382.2415 |  | -0.20472 | 0.15879
0.021602 | -0.93962 |  | -372.9748 |  | -0.17158 | 0.13267
0.021621 | -0.88759 |  | -350.8053 |  | -0.13723 | 0.10516
0.021641 | -0.80568 |  | -316.5946 |  | -0.10046 | 0.076353
0.02166 | -0.69557 |  | -270.9188 |  | -0.061361 | 0.045677
0.02168 | -0.56234 |  | -215.7403 |  | -0.021803 | 0.014393
0.021699 | -0.4153 |  | -153.7496 |  | 0.01843 | -0.017235
0.021719 | -0.25932 |  | -86.5234 |  | 0.058954 | -0.049126
0.021738 | -0.094472 |  | -16.6073 |  | 0.097487 | -0.079387
0.021758 | 0.076089 |  | 54.0058 |  | 0.13354 | -0.10772
0.021777 | 0.24249 |  | 122.9587 |  | 0.16815 | -0.13478
0.021797 | 0.40438 |  | 186.0305 |  | 0.20075 | -0.16018
0.021816 | 0.56537 |  | 242.383 |  | 0.23056 | -0.18346
0.021836 | 0.70998 |  | 291.8774 |  | 0.25719 | -0.20421
0.021855 | 0.8324 |  | 331.5333 |  | 0.27901 | -0.22129
0.021875 | 0.92554 |  | 360.6689 |  | 0.29553 | -0.234
0.021895 | 0.97322 |  | 378.3321 |  | 0.30822 | -0.24358
0.021914 | 0.98373 |  | 382.3585 |  | 0.31758 | -0.25067
0.021934 | 0.96296 |  | 373.2739 |  | 0.32222 | -0.25416
0.021953 | 0.90978 |  | 351.817 |  | 0.32156 | -0.25359
0.021973 | 0.82901 |  | 318.4047 |  | 0.31594 | -0.24881
0.021992 | 0.71977 |  | 274.3052 |  | 0.30482 | -0.23979
0.022012 | 0.58473 |  | 220.6087 |  | 0.2895 | -0.22768
0.022031 | 0.42927 |  | 158.5274 |  | 0.27087 | -0.213
0.022051 | 0.25847 |  | 90.5163 |  | 0.24814 | -0.19518
0.02207 | 0.079579 |  | 19.7894 |  | 0.22116 | -0.1738
0.02209 | -0.10182 |  | -51.1515 |  | 0.18937 | -0.14874
0.022109 | -0.27672 |  | -119.6222 |  | 0.15537 | -0.1218
0.022129 | -0.43948 |  | -182.9638 |  | 0.12023 | -0.093967
0.022148 | -0.58839 |  | -240.5248 |  | 0.081826 | -0.064066
0.022168 | -0.71908 |  | -290.9248 |  | 0.042698 | -0.03315
0.022187 | -0.82585 |  | -331.2431 |  | 0.0029875 | -0.0018447
0.022207 | -0.90197 |  | -360.3311 |  | -0.038097 | 0.030137
0.022227 | -0.94652 |  | -377.594 |  | -0.077107 | 0.060824
0.022246 | -0.96126 |  | -382.5189 |  | -0.11493 | 0.090368
0.022266 | -0.94502 |  | -375.0362 |  | -0.15152 | 0.11899
0.022285 | -0.89711 |  | -354.6148 |  | -0.18483 | 0.14507
0.022305 | -0.81857 |  | -321.7075 |  | -0.21693 | 0.16976
0.022324 | -0.71263 |  | -277.4174 |  | -0.24552 | 0.19211
0.022344 | -0.58386 |  | -223.4225 |  | -0.26891 | 0.21047
0.022363 | -0.43824 |  | -162.2274 |  | -0.28982 | 0.22653
0.022383 | -0.28238 |  | -95.6625 |  | -0.30543 | 0.2387
0.022402 | -0.12233 |  | -25.8032 |  | -0.31584 | 0.24672
0.022422 | 0.040581 |  | 44.9262 |  | -0.32396 | 0.25271
0.022441 | 0.21031 |  | 113.9863 |  | -0.32606 | 0.25449
0.022461 | 0.38265 |  | 178.0082 |  | -0.32241 | 0.25174
0.02248 | 0.54638 |  | 235.4604 |  | -0.31537 | 0.24589
0.0225 | 0.69467 |  | 285.9773 |  | -0.30278 | 0.23594
0.02252 | 0.82227 |  | 327.1695 |  | -0.28576 | 0.22252
0.022539 | 0.91774 |  | 357.6616 |  | -0.26542 | 0.20635
0.022559 | 0.9698 |  | 376.7843 |  | -0.24029 | 0.18655
0.022578 | 0.98453 |  | 382.6318 |  | -0.21144 | 0.16376
0.022598 | 0.96778 |  | 375.3019 |  | -0.17932 | 0.13842
0.022617 | 0.9193 |  | 355.5123 |  | -0.14426 | 0.11081
0.022637 | 0.84184 |  | 323.6079 |  | -0.10828 | 0.082291
0.022656 | 0.73592 |  | 281.0531 |  | -0.069824 | 0.052018
0.022676 | 0.60499 |  | 228.5927 |  | -0.029076 | 0.020073
0.022695 | 0.45114 |  | 167.1045 |  | 0.010271 | -0.011162
0.022715 | 0.28003 |  | 99.6117 |  | 0.049716 | -0.042188
0.022734 | 0.1023 |  | 29.3284 |  | 0.089456 | -0.07311
0.022754 | -0.077199 |  | -41.7016 |  | 0.12622 | -0.10214
0.022773 | -0.25255 |  | -110.6144 |  | 0.16121 | -0.12965
0.022793 | -0.41768 |  | -174.6902 |  | 0.1946 | -0.15561
0.022812 | -0.5699 |  | -233.3474 |  | 0.22438 | -0.1789
0.022832 | -0.70356 |  | -284.8475 |  | 0.25135 | -0.19989
0.022852 | -0.81215 |  | -326.5431 |  | 0.27412 | -0.2177
0.022871 | -0.89278 |  | -357.1701 |  | 0.29179 | -0.23137
0.022891 | -0.94291 |  | -375.933 |  | 0.30646 | -0.24226
0.02291 | -0.96119 |  | -382.7572 |  | 0.3161 | -0.24967
0.02293 | -0.9488 |  | -376.939 |  | 0.32053 | -0.25306
0.022949 | -0.90518 |  | -357.9321 |  | 0.32199 | -0.25376
0.022969 | -0.83076 |  | -326.8302 |  | 0.31746 | -0.25011
0.022988 | -0.72779 |  | -284.0174 |  | 0.30665 | -0.24159
0.023008 | -0.60002 |  | -231.0548 |  | 0.29275 | -0.23026
0.023027 | -0.45439 |  | -170.9574 |  | 0.27477 | -0.21599
0.023047 | -0.29691 |  | -105.0258 |  | 0.25218 | -0.19832
0.023066 | -0.13409 |  | -35.2175 |  | 0.22617 | -0.17773
0.023086 | 0.030563 |  | 35.5877 |  | 0.19576 | -0.15376
0.023105 | 0.19922 |  | 105.0522 |  | 0.1616 | -0.1267
0.023125 | 0.36417 |  | 169.9058 |  | 0.12628 | -0.098678
0.023145 | 0.52035 |  | 228.178 |  | 0.08913 | -0.069733
0.023164 | 0.67157 |  | 279.4 |  | 0.049948 | -0.038983
0.023184 | 0.80393 |  | 321.9409 |  | 0.010182 | -0.0075222
0.023203 | 0.90363 |  | 354.2484 |  | -0.030782 | 0.024515
0.023223 | 0.96535 |  | 374.944 |  | -0.070883 | 0.05604
0.023242 | 0.98413 |  | 382.5909 |  | -0.10799 | 0.08518
0.023262 | 0.96933 |  | 376.9858 |  | -0.14434 | 0.11332
0.023281 | 0.92654 |  | 358.545 |  | -0.17936 | 0.14068
0.023301 | 0.85203 |  | 328.1141 |  | -0.21117 | 0.16576
0.02332 | 0.74915 |  | 287.0032 |  | -0.24064 | 0.18863
0.02334 | 0.62113 |  | 235.9578 |  | -0.26595 | 0.20821
0.023359 | 0.47125 |  | 175.7413 |  | -0.28567 | 0.22355
0.023379 | 0.30343 |  | 108.7538 |  | -0.30214 | 0.2362
0.023398 | 0.12402 |  | 38.5821 |  | -0.31517 | 0.24638
0.023418 | -0.056514 |  | -32.4105 |  | -0.3235 | 0.25281
0.023438 | -0.23213 |  | -102.0152 |  | -0.32667 | 0.25508
0.023457 | -0.39827 |  | -166.7593 |  | -0.32422 | 0.25314
0.023477 | -0.55136 |  | -225.7602 |  | -0.31734 | 0.24756
0.023496 | -0.68786 |  | -278.522 |  | -0.30585 | 0.2385
0.023516 | -0.80013 |  | -321.717 |  | -0.28965 | 0.22576
0.023535 | -0.88396 |  | -353.7695 |  | -0.27034 | 0.21044
0.023555 | -0.93846 |  | -374.2852 |  | -0.24679 | 0.19194
0.023574 | -0.96119 |  | -382.5079 |  | -0.2179 | 0.1692
0.023594 | -0.95216 |  | -378.3544 |  | -0.18618 | 0.14408
0.023613 | -0.91238 |  | -361.2648 |  | -0.152 | 0.11702
0.023633 | -0.84194 |  | -331.5619 |  | -0.11489 | 0.087877
0.023652 | -0.74237 |  | -290.2897 |  | -0.077217 | 0.058198
0.023672 | -0.61713 |  | -238.5881 |  | -0.038419 | 0.02761
0.023691 | -0.47413 |  | -179.0985 |  | 0.002078 | -0.0042204
0.023711 | -0.31943 |  | -113.9525 |  | 0.042097 | -0.035839
0.02373 | -0.15516 |  | -44.6368 |  | 0.081521 | -0.066804
0.02375 | 0.012562 |  | 26.3679 |  | 0.11927 | -0.096487
0.02377 | 0.17721 |  | 96.4101 |  | 0.15437 | -0.12399
0.023789 | 0.33931 |  | 161.867 |  | 0.1879 | -0.15003
0.023809 | 0.49939 |  | 220.7391 |  | 0.21852 | -0.17415
0.023828 | 0.65117 |  | 273.1223 |  | 0.24611 | -0.19566
0.023848 | 0.78647 |  | 316.9566 |  | 0.27046 | -0.21462
0.023867 | 0.89276 |  | 350.6629 |  | 0.28893 | -0.22909
0.023887 | 0.96039 |  | 373.2852 |  | 0.30348 | -0.23991
0.023906 | 0.98582 |  | 382.7101 |  | 0.31482 | -0.24852
0.023926 | 0.97372 |  | 378.5833 |  | 0.32038 | -0.25285
0.023945 | 0.93345 |  | 361.7512 |  | 0.32186 | -0.2536
0.023965 | 0.86268 |  | 332.9773 |  | 0.3188 | -0.25101
0.023984 | 0.76381 |  | 293.2549 |  | 0.30959 | -0.24359
0.024004 | 0.64041 |  | 243.3465 |  | 0.29622 | -0.23285
0.024023 | 0.49149 |  | 184.2869 |  | 0.27893 | -0.21922
0.024043 | 0.32615 |  | 118.2773 |  | 0.25731 | -0.20215
0.024063 | 0.14991 |  | 48.1042 |  | 0.23161 | -0.1819
0.024082 | -0.031456 |  | -23.2076 |  | 0.20203 | -0.15849
0.024102 | -0.20872 |  | -92.7685 |  | 0.16948 | -0.13277
0.024121 | -0.37756 |  | -158.3411 |  | 0.1343 | -0.10517
0.024141 | -0.53245 |  | -218.3406 |  | 0.096605 | -0.075509
0.02416 | -0.67005 |  | -271.7261 |  | 0.05783 | -0.044892
0.02418 | -0.78655 |  | -316.4604 |  | 0.018493 | -0.013928
0.024199 | -0.87523 |  | -350.3597 |  | -0.022259 | 0.017908
0.024219 | -0.933 |  | -372.2943 |  | -0.062169 | 0.049219
0.024238 | -0.95894 |  | -381.9994 |  | -0.1 | 0.079089
0.024258 | -0.95411 |  | -379.5604 |  | -0.13752 | 0.1083
0.024277 | -0.91872 |  | -364.2151 |  | -0.17311 | 0.13593
0.024297 | -0.8523 |  | -336.1651 |  | -0.20524 | 0.1611
0.024316 | -0.75651 |  | -296.3929 |  | -0.23453 | 0.1839
0.024336 | -0.63495 |  | -246.0355 |  | -0.26034 | 0.204
0.024355 | -0.49399 |  | -187.4189 |  | -0.28205 | 0.22079
0.024375 | -0.33927 |  | -122.5871 |  | -0.29977 | 0.2343
0.024395 | -0.17529 |  | -53.8428 |  | -0.31355 | 0.24496
0.024414 | -0.0067673 |  | 16.7502 |  | -0.32239 | 0.25188
0.024434 | 0.16005 |  | 87.2117 |  | -0.326 | 0.25463
0.024453 | 0.32321 |  | 153.4846 |  | -0.32511 | 0.25388
0.024473 | 0.48311 |  | 213.2809 |  | -0.31923 | 0.24911
0.024492 | 0.63304 |  | 266.7316 |  | -0.30867 | 0.24061
0.024512 | 0.76992 |  | 311.8765 |  | -0.29424 | 0.22925
0.024531 | 0.88153 |  | 346.8104 |  | -0.27506 | 0.21425
0.024551 | 0.95147 |  | 370.7116 |  | -0.25155 | 0.19566
0.02457 | 0.98258 |  | 381.9406 |  | -0.22423 | 0.17397
0.02459 | 0.97689 |  | 379.8695 |  | -0.19274 | 0.14915
0.024609 | 0.93986 |  | 364.7302 |  | -0.1591 | 0.12255
0.024629 | 0.87472 |  | 337.3009 |  | -0.12368 | 0.094593
0.024648 | 0.77872 |  | 299.0249 |  | -0.085829 | 0.064779
0.024668 | 0.65732 |  | 250.4889 |  | -0.046717 | 0.033931
0.024688 | 0.51174 |  | 192.5197 |  | -0.0061735 | 0.0021547
0.024707 | 0.34755 |  | 127.1798 |  | 0.034142 | -0.029653
0.024727 | 0.17217 |  | 57.3979 |  | 0.072817 | -0.060198
0.024746 | -0.0089827 |  | -13.8326 |  | 0.11089 | -0.089847
0.024766 | -0.18627 |  | -83.8806 |  | 0.14687 | -0.1181
0.024785 | -0.3553 |  | -149.9078 |  | 0.18056 | -0.14454
0.024805 | -0.51204 |  | -210.6324 |  | 0.2123 | -0.16923
0.024824 | -0.653 |  | -265.301 |  | 0.24046 | -0.19135
0.024844 | -0.77273 |  | -311.2493 |  | 0.26491 | -0.21036
0.024863 | -0.86476 |  | -346.4698 |  | 0.28491 | -0.2258
0.024883 | -0.92723 |  | -369.994 |  | 0.30008 | -0.23759
0.024902 | -0.95745 |  | -381.3038 |  | 0.31209 | -0.24658
0.024922 | -0.95648 |  | -380.583 |  | 0.31956 | -0.25225
0.024941 | -0.92527 |  | -367 |  | 0.32098 | -0.25347
0.024961 | -0.86272 |  | -340.549 |  | 0.31878 | -0.25128
0.02498 | -0.77078 |  | -302.3486 |  | 0.31151 | -0.2454
0.025 | -0.65101 |  | -253.1022 |  | 0.2979 | -0.23482
0.02502 | -0.51133 |  | -195.3299 |  | 0.28175 | -0.22159
0.025039 | -0.36064 |  | -131.5227 |  | 0.26153 | -0.20558
0.025059 | -0.19942 |  | -63.0771 |  | 0.2363 | -0.18581
0.025078 | -0.031617 |  | 7.4535 |  | 0.2081 | -0.1634
0.025098 | 0.13684 |  | 77.8696 |  | 0.17535 | -0.13779
0.025117 | 0.30284 |  | 144.9739 |  | 0.1402 | -0.10988
0.025137 | 0.46124 |  | 205.8865 |  | 0.1039 | -0.081143
0.025156 | 0.61134 |  | 260.2735 |  | 0.064991 | -0.050809
0.025176 | 0.75161 |  | 306.276 |  | 0.025927 | -0.019895
0.025195 | 0.86659 |  | 342.5318 |  | -0.013784 | 0.011333
0.025215 | 0.94416 |  | 368.3396 |  | -0.054921 | 0.043331
0.025234 | 0.98136 |  | 381.2962 |  | -0.094056 | 0.07408
0.025254 | 0.98018 |  | 380.9956 |  | -0.13095 | 0.10304
0.025273 | 0.948 |  | 367.7352 |  | -0.16646 | 0.13068
0.025293 | 0.88473 |  | 341.6204 |  | -0.1993 | 0.15628
0.025313 | 0.79235 |  | 304.4167 |  | -0.22944 | 0.17975
0.025332 | 0.67517 |  | 257.3588 |  | -0.25607 | 0.20052
0.025352 | 0.53315 |  | 200.744 |  | -0.27854 | 0.21808
0.025371 | 0.37119 |  | 136.0962 |  | -0.2975 | 0.23259
0.025391 | 0.19625 |  | 66.7377 |  | -0.31143 | 0.24328
0.02541 | 0.015692 |  | -4.2952 |  | -0.3206 | 0.25042
0.02543 | -0.16307 |  | -74.7707 |  | -0.32619 | 0.25453
0.025449 | -0.33365 |  | -141.6426 |  | -0.32615 | 0.25459
0.025469 | -0.49152 |  | -203.0306 |  | -0.32099 | 0.25063
0.025488 | -0.63533 |  | -258.4108 |  | -0.31197 | 0.24315
0.025508 | -0.75922 |  | -305.7143 |  | -0.29756 | 0.23178
0.025527 | -0.85545 |  | -342.5824 |  | -0.27891 | 0.21724
0.025547 | -0.92137 |  | -367.6336 |  | -0.25671 | 0.19974
0.025566 | -0.95579 |  | -380.6824 |  | -0.22981 | 0.17851
0.025586 | -0.95947 |  | -381.6836 |  | -0.19965 | 0.15453
0.025605 | -0.93244 |  | -369.5229 |  | -0.16635 | 0.12829
0.025625 | -0.87338 |  | -344.6912 |  | -0.13038 | 0.10003
0.025645 | -0.78509 |  | -308.1943 |  | -0.093454 | 0.070748
0.025664 | -0.67015 |  | -260.3603 |  | -0.05413 | 0.039748
0.025684 | -0.53322 |  | -203.521 |  | -0.013592 | 0.0079497
0.025703 | -0.38339 |  | -140.3042 |  | 0.026018 | -0.023278
0.025723 | -0.22467 |  | -72.4652 |  | 0.065652 | -0.054406
0.025742 | -0.057447 |  | -2.0262 |  | 0.10401 | -0.084527
0.025762 | 0.11154 |  | 68.7459 |  | 0.14035 | -0.11308
0.025781 | 0.27309 |  | 136.4002 |  | 0.17489 | -0.13999
0.025801 | 0.4301 |  | 198.1241 |  | 0.20675 | -0.16485
0.02582 | 0.58897 |  | 253.2631 |  | 0.23588 | -0.18768
0.02584 | 0.73637 |  | 300.5496 |  | 0.26096 | -0.20733
0.025859 | 0.85403 |  | 338.333 |  | 0.28142 | -0.22312
0.025879 | 0.93914 |  | 365.5673 |  | 0.29847 | -0.23604
0.025898 | 0.98072 |  | 380.6123 |  | 0.31118 | -0.24595
0.025918 | 0.98081 |  | 381.8041 |  | 0.31884 | -0.25192
0.025937 | 0.95449 |  | 369.6893 |  | 0.32227 | -0.25414
0.025957 | 0.89488 |  | 345.6478 |  | 0.3204 | -0.25245
0.025977 | 0.8068 |  | 310.0921 |  | 0.3133 | -0.2468
0.025996 | 0.695 |  | 264.2146 |  | 0.30237 | -0.23794
0.026016 | 0.55598 |  | 208.9876 |  | 0.2868 | -0.2256
0.026035 | 0.39686 |  | 145.1932 |  | 0.26676 | -0.20976
0.026055 | 0.22145 |  | 75.9439 |  | 0.24259 | -0.19074
0.026074 | 0.040274 |  | 4.9244 |  | 0.2141 | -0.16822
0.026094 | -0.13912 |  | -65.5703 |  | 0.18262 | -0.14311
0.026113 | -0.31154 |  | -132.9923 |  | 0.1484 | -0.11618
0.026133 | -0.47002 |  | -195.0531 |  | 0.11192 | -0.087584
0.026152 | -0.61602 |  | -251.4243 |  | 0.074514 | -0.058094
0.026172 | -0.74273 |  | -300.0885 |  | 0.03511 | -0.027143
0.026191 | -0.84371 |  | -338.2931 |  | -0.0061817 | 0.0053039
0.026211 | -0.91482 |  | -365.1277 |  | -0.046635 | 0.037095
0.02623 | -0.95249 |  | -379.667 |  | -0.085333 | 0.06734
0.02625 | -0.96048 |  | -382.0601 |  | -0.12249 | 0.096415
0.02627 | -0.93763 |  | -371.933 |  | -0.15817 | 0.12421
0.026289 | -0.88362 |  | -348.7701 |  | -0.1922 | 0.15063
0.026309 | -0.79962 |  | -313.6752 |  | -0.22344 | 0.17506
0.026328 | -0.68741 |  | -267.3809 |  | -0.25135 | 0.19678
0.026348 | -0.55463 |  | -211.6768 |  | -0.27454 | 0.21493
0.026367 | -0.40739 |  | -148.9389 |  | -0.2924 | 0.22889
0.026387 | -0.2487 |  | -81.4423 |  | -0.30765 | 0.2403
0.026406 | -0.083338 |  | -11.4634 |  | -0.31919 | 0.24928
0.026426 | 0.081718 |  | 59.3316 |  | -0.32494 | 0.25394
0.026445 | 0.24639 |  | 127.6032 |  | -0.32622 | 0.25473
0.026465 | 0.41199 |  | 190.0666 |  | -0.32215 | 0.25148
0.026484 | 0.57468 |  | 246.3448 |  | -0.31268 | 0.24394
0.026504 | 0.72292 |  | 295.2685 |  | -0.29969 | 0.23368
0.026523 | 0.84423 |  | 334.1327 |  | -0.28287 | 0.22036
0.026543 | 0.93088 |  | 362.5006 |  | -0.26125 | 0.20319
0.026562 | 0.97547 |  | 379.1736 |  | -0.23492 | 0.18251
0.026582 | 0.98346 |  | 382.0556 |  | -0.20516 | 0.15892
0.026602 | 0.96025 |  | 372.0104 |  | -0.17267 | 0.1332
0.026621 | 0.90491 |  | 349.7053 |  | -0.13738 | 0.10543
0.026641 | 0.82173 |  | 315.5478 |  | -0.10035 | 0.076089
0.02666 | 0.71033 |  | 270.9058 |  | -0.061869 | 0.045657
0.02668 | 0.57337 |  | 216.4488 |  | -0.021783 | 0.014221
0.026699 | 0.41691 |  | 153.7045 |  | 0.01846 | -0.017354
0.026719 | 0.24558 |  | 85.4714 |  | 0.058058 | -0.048489
0.026738 | 0.066851 |  | 14.6202 |  | 0.096852 | -0.078969
0.026758 | -0.11357 |  | -56.235 |  | 0.13357 | -0.10782
0.026777 | -0.28722 |  | -124.2006 |  | 0.16832 | -0.13487
0.026797 | -0.44913 |  | -187.2307 |  | 0.20081 | -0.16021
0.026816 | -0.59824 |  | -244.6296 |  | 0.22996 | -0.18311
0.026836 | -0.72734 |  | -294.2598 |  | 0.25668 | -0.20384
0.026855 | -0.83139 |  | -333.7094 |  | 0.27866 | -0.22107
0.026875 | -0.9058 |  | -362.0251 |  | 0.29494 | -0.23371
0.026895 | -0.94818 |  | -378.3726 |  | 0.30876 | -0.2441
0.026914 | -0.96117 |  | -382.4132 |  | 0.31801 | -0.25127
0.026934 | -0.94239 |  | -373.8934 |  | 0.32134 | -0.25375
0.026953 | -0.89182 |  | -352.5368 |  | 0.32096 | -0.25321
0.026973 | -0.81153 |  | -318.9506 |  | 0.31548 | -0.24863
0.026992 | -0.70285 |  | -273.7935 |  | 0.3045 | -0.2397
0.027012 | -0.573 |  | -219.1075 |  | 0.28974 | -0.22801
0.027031 | -0.42689 |  | -157.6614 |  | 0.27099 | -0.2131
0.027051 | -0.26799 |  | -90.6492 |  | 0.24766 | -0.19471
0.02707 | -0.10336 |  | -20.589 |  | 0.21984 | -0.17283
0.02709 | 0.062206 |  | 50.011 |  | 0.18858 | -0.14782
0.027109 | 0.22508 |  | 119.0905 |  | 0.15543 | -0.12148
0.027129 | 0.38703 |  | 182.5224 |  | 0.11967 | -0.093686
0.027148 | 0.55148 |  | 239.1469 |  | 0.081249 | -0.063673
0.027168 | 0.70378 |  | 289.1231 |  | 0.042392 | -0.032783
0.027187 | 0.82933 |  | 329.711 |  | 0.0023651 | -0.0011988
0.027207 | 0.92243 |  | 359.6484 |  | -0.038658 | 0.030742
0.027227 | 0.97234 |  | 377.9594 |  | -0.07762 | 0.061095
0.027246 | 0.98444 |  | 382.5689 |  | -0.11494 | 0.0903
0.027266 | 0.96546 |  | 374.0751 |  | -0.15157 | 0.11899
0.027285 | 0.9135 |  | 353.4082 |  | -0.18633 | 0.14606
0.027305 | 0.83429 |  | 320.6704 |  | -0.21775 | 0.17064
0.027324 | 0.72811 |  | 277.5125 |  | -0.24544 | 0.19226
0.027344 | 0.59564 |  | 224.6872 |  | -0.26969 | 0.21102
0.027363 | 0.4402 |  | 162.5538 |  | -0.28932 | 0.22643
0.027383 | 0.2683 |  | 94.4204 |  | -0.30482 | 0.23843
0.027402 | 0.090363 |  | 23.9693 |  | -0.31689 | 0.24763
0.027422 | -0.089703 |  | -46.9252 |  | -0.32408 | 0.25326
0.027441 | -0.2641 |  | -115.5563 |  | -0.32607 | 0.25482
0.027461 | -0.42706 |  | -178.9819 |  | -0.32315 | 0.25237
0.02748 | -0.57814 |  | -236.9986 |  | -0.31506 | 0.24581
0.0275 | -0.71127 |  | -288.299 |  | -0.30254 | 0.23591
0.02752 | -0.81952 |  | -329.3509 |  | -0.2858 | 0.22274
0.027539 | -0.89788 |  | -358.9453 |  | -0.26495 | 0.20622
0.027559 | -0.9445 |  | -376.7915 |  | -0.24086 | 0.18704
0.027578 | -0.96102 |  | -382.4764 |  | -0.21178 | 0.1643
0.027598 | -0.94678 |  | -375.755 |  | -0.17865 | 0.13826
0.027617 | -0.90031 |  | -355.9928 |  | -0.14437 | 0.11092
0.027637 | -0.82366 |  | -324.1031 |  | -0.10757 | 0.081984
0.027656 | -0.71894 |  | -280.6268 |  | -0.069091 | 0.051672
0.027676 | -0.59024 |  | -226.7031 |  | -0.029697 | 0.020715
0.027695 | -0.44423 |  | -165.8891 |  | 0.010953 | -0.011153
0.027715 | -0.28772 |  | -99.8094 |  | 0.05052 | -0.042491
0.027734 | -0.12596 |  | -30.0153 |  | 0.089153 | -0.07273
0.027754 | 0.042845 |  | 40.6846 |  | 0.12678 | -0.10223
0.027773 | 0.2105 |  | 110.0685 |  | 0.16177 | -0.12985
0.027793 | 0.37059 |  | 174.4566 |  | 0.19462 | -0.15544
0.027813 | 0.53053 |  | 232.2678 |  | 0.22522 | -0.17922
0.027832 | 0.68246 |  | 283.2363 |  | 0.25176 | -0.20003
0.027852 | 0.81382 |  | 324.7994 |  | 0.27398 | -0.2175
0.027871 | 0.9116 |  | 356.0396 |  | 0.29286 | -0.23192
0.027891 | 0.96792 |  | 376.0767 |  | 0.30692 | -0.24269
0.02791 | 0.98557 |  | 382.8726 |  | 0.31612 | -0.24978
0.02793 | 0.96929 |  | 376.1553 |  | 0.32127 | -0.25345
0.027949 | 0.92318 |  | 356.9 |  | 0.32141 | -0.25344
0.027969 | 0.84534 |  | 325.7009 |  | 0.31731 | -0.24987
0.027988 | 0.74062 |  | 283.5116 |  | 0.30766 | -0.24205
0.028008 | 0.61257 |  | 231.8507 |  | 0.29276 | -0.23026
0.028027 | 0.46072 |  | 171.2755 |  | 0.27505 | -0.21594
0.028047 | 0.29165 |  | 103.8771 |  | 0.25253 | -0.19841
0.028066 | 0.11274 |  | 33.4387 |  | 0.22574 | -0.17736
0.028086 | -0.067283 |  | -37.6161 |  | 0.19584 | -0.15346
0.028105 | -0.24289 |  | -106.7673 |  | 0.16204 | -0.12689
0.028125 | -0.40891 |  | -171.1096 |  | 0.12621 | -0.098683
0.028145 | -0.56084 |  | -229.8369 |  | 0.089085 | -0.069474
0.028164 | -0.69633 |  | -281.9274 |  | 0.050355 | -0.039011
0.028184 | -0.80698 |  | -324.3594 |  | 0.010361 | -0.007516
0.028203 | -0.8893 |  | -355.6956 |  | -0.030449 | 0.024353
0.028223 | -0.94088 |  | -375.2424 |  | -0.070504 | 0.055661
0.028242 | -0.96026 |  | -382.5503 |  | -0.10856 | 0.085578
0.028262 | -0.95018 |  | -377.5915 |  | -0.14476 | 0.1139
0.028281 | -0.90809 |  | -359.4802 |  | -0.17934 | 0.14076
0.028301 | -0.83528 |  | -328.8896 |  | -0.21129 | 0.16579
0.02832 | -0.73425 |  | -286.8415 |  | -0.24024 | 0.18837
0.02834 | -0.60853 |  | -234.5816 |  | -0.26578 | 0.20812
0.028359 | -0.46537 |  | -174.6149 |  | -0.28625 | 0.22405
0.028379 | -0.30851 |  | -108.7854 |  | -0.30238 | 0.2363
0.028398 | -0.1441 |  | -39.4415 |  | -0.31503 | 0.24601
0.028418 | 0.020876 |  | 31.415 |  | -0.32301 | 0.25234
0.028438 | 0.18415 |  | 101.3051 |  | -0.3263 | 0.25475
0.028457 | 0.34989 |  | 166.1974 |  | -0.3246 | 0.25344
0.028477 | 0.51096 |  | 224.8358 |  | -0.31707 | 0.24746
0.028496 | 0.66162 |  | 276.7259 |  | -0.30532 | 0.238
0.028516 | 0.79939 |  | 319.7937 |  | -0.28989 | 0.22588
0.028535 | 0.90233 |  | 352.7906 |  | -0.26973 | 0.20994
0.028555 | 0.96329 |  | 374.3475 |  | -0.24575 | 0.19099
0.028574 | 0.98555 |  | 382.7409 |  | -0.21789 | 0.16918
0.028594 | 0.97258 |  | 377.6855 |  | -0.1859 | 0.1438
0.028613 | 0.93064 |  | 359.8852 |  | -0.15143 | 0.11642
0.028633 | 0.85751 |  | 330.2182 |  | -0.11509 | 0.087865
0.028652 | 0.75714 |  | 289.8791 |  | -0.076971 | 0.057803
0.028672 | 0.63149 |  | 239.5152 |  | -0.037489 | 0.026671
0.028691 | 0.48239 |  | 179.7519 |  | 0.0025234 | -0.0048863
0.028711 | 0.31593 |  | 112.9819 |  | 0.042287 | -0.036223
0.02873 | 0.13637 |  | 42.6962 |  | 0.081497 | -0.066879
0.02875 | -0.044321 |  | -28.3201 |  | 0.11933 | -0.096592
0.02877 | -0.22009 |  | -97.763 |  | 0.15506 | -0.1247
0.028789 | -0.38731 |  | -162.7198 |  | 0.18819 | -0.15069
0.028809 | -0.5412 |  | -222.2773 |  | 0.21895 | -0.17462
0.028828 | -0.67948 |  | -275.6484 |  | 0.24686 | -0.19615
0.028848 | -0.7934 |  | -319.4412 |  | 0.27007 | -0.21452
0.028867 | -0.87961 |  | -352.1582 |  | 0.28907 | -0.22934
0.028887 | -0.93588 |  | -373.2645 |  | 0.30449 | -0.24079
0.028906 | -0.95978 |  | -382.145 |  | 0.31486 | -0.24878
0.028926 | -0.95325 |  | -378.9223 |  | 0.32048 | -0.25313
0.028945 | -0.91513 |  | -362.6113 |  | 0.322 | -0.25417
0.028965 | -0.84682 |  | -333.6138 |  | 0.31855 | -0.25126
0.028984 | -0.74934 |  | -293.0793 |  | 0.30965 | -0.24391
0.029004 | -0.6259 |  | -241.9218 |  | 0.29615 | -0.2332
0.029023 | -0.48515 |  | -182.6904 |  | 0.27899 | -0.21951
0.029043 | -0.33169 |  | -117.7461 |  | 0.25772 | -0.20261
0.029063 | -0.16809 |  | -48.7745 |  | 0.23171 | -0.18218
0.029082 | 0.00019235 |  | 22.1058 |  | 0.20174 | -0.15842
0.029102 | 0.16518 |  | 92.1906 |  | 0.169 | -0.1325
0.029121 | 0.32633 |  | 158.024 |  | 0.13375 | -0.10475
0.029141 | 0.48997 |  | 217.429 |  | 0.096584 | -0.075569
0.02916 | 0.64752 |  | 270.2119 |  | 0.05834 | -0.045492
0.02918 | 0.78277 |  | 314.6726 |  | 0.018305 | -0.01407
0.029199 | 0.88984 |  | 348.9198 |  | -0.022676 | 0.018006
0.029219 | 0.95871 |  | 372.206 |  | -0.062518 | 0.049364
0.029238 | 0.98411 |  | 382.3852 |  | -0.10088 | 0.079485
0.029258 | 0.97609 |  | 378.8981 |  | -0.13747 | 0.10797
0.029277 | 0.93701 |  | 362.9972 |  | -0.17261 | 0.1352
0.029297 | 0.86748 |  | 334.9858 |  | -0.20572 | 0.16114
0.029316 | 0.77216 |  | 295.8266 |  | -0.2349 | 0.18417
0.029336 | 0.64959 |  | 246.6812 |  | -0.26072 | 0.20406
0.029355 | 0.50231 |  | 188.1611 |  | -0.28236 | 0.22067
0.029375 | 0.33678 |  | 122.1237 |  | -0.29905 | 0.23366
0.029395 | 0.15992 |  | 52.0908 |  | -0.31323 | 0.24457
0.029414 | -0.020852 |  | -18.9661 |  | -0.32278 | 0.25203
0.029434 | -0.19868 |  | -88.6998 |  | -0.32571 | 0.25424
0.029453 | -0.36625 |  | -154.3746 |  | -0.32471 | 0.25317
0.029473 | -0.52156 |  | -214.8691 |  | -0.31896 | 0.24873
0.029492 | -0.6622 |  | -269.0587 |  | -0.30789 | 0.24018
0.029512 | -0.78041 |  | -314.1628 |  | -0.29362 | 0.22873
0.029531 | -0.871 |  | -348.577 |  | -0.27468 | 0.21376
0.029551 | -0.93038 |  | -371.3019 |  | -0.25043 | 0.19473
0.02957 | -0.95845 |  | -381.7022 |  | -0.22313 | 0.17303
0.02959 | -0.95622 |  | -380.0516 |  | -0.19263 | 0.14891
0.029609 | -0.92195 |  | -365.4808 |  | -0.159 | 0.12244
0.029629 | -0.85695 |  | -338.0434 |  | -0.12313 | 0.094193
0.029648 | -0.76353 |  | -299.1709 |  | -0.084822 | 0.064103
0.029668 | -0.64362 |  | -249.4873 |  | -0.045431 | 0.032919
0.029687 | -0.5025 |  | -191.0518 |  | -0.0054942 | 0.0014033
0.029707 | -0.34846 |  | -126.5584 |  | 0.034859 | -0.030141
0.029727 | -0.18767 |  | -57.9716 |  | 0.073609 | -0.060645
0.029746 | -0.022022 |  | 12.4889 |  | 0.11109 | -0.09012
0.029766 | 0.14399 |  | 82.8451 |  | 0.14768 | -0.11869
0.029785 | 0.30739 |  | 149.4527 |  | 0.18162 | -0.14531
0.029805 | 0.47059 |  | 209.73 |  | 0.21296 | -0.16987
0.029824 | 0.62463 |  | 263.8446 |  | 0.24151 | -0.19208
0.029844 | 0.763 |  | 309.4241 |  | 0.26564 | -0.21089
0.029863 | 0.87677 |  | 344.8365 |  | 0.28498 | -0.22587
0.029883 | 0.9485 |  | 369.6443 |  | 0.30051 | -0.23766
0.029902 | 0.98172 |  | 381.5446 |  | 0.31277 | -0.24701
0.029922 | 0.97926 |  | 380.1207 |  | 0.31993 | -0.25259
0.029941 | 0.94416 |  | 365.9025 |  | 0.32132 | -0.25359
0.029961 | 0.88018 |  | 339.4299 |  | 0.31892 | -0.25135
0.02998 | 0.78574 |  | 301.6946 |  | 0.31138 | -0.24509
0.03 | 0.66709 |  | 253.4685 |  | 0.29812 | -0.2346
0.03002 | 0.52323 |  | 195.9513 |  | 0.28219 | -0.22187
0.030039 | 0.35975 |  | 130.9871 |  | 0.26215 | -0.20605
0.030059 | 0.18552 |  | 61.6115 |  | 0.23628 | -0.18584
0.030078 | 0.00396 |  | -9.4168 |  | 0.20709 | -0.16257
0.030098 | -0.17458 |  | -79.7214 |  | 0.17521 | -0.13711
0.030117 | -0.34504 |  | -146.2699 |  | 0.14026 | -0.10966
0.030137 | -0.50321 |  | -207.5015 |  | 0.10357 | -0.081003
0.030156 | -0.64549 |  | -262.5565 |  | 0.065436 | -0.051021
0.030176 | -0.76681 |  | -308.8261 |  | 0.025547 | -0.019525
0.030195 | -0.86042 |  | -344.4855 |  | -0.015035 | 0.01237
0.030215 | -0.92502 |  | -369.0792 |  | -0.055258 | 0.043805
0.030234 | -0.95721 |  | -381.4009 |  | -0.093912 | 0.073988
0.030254 | -0.95862 |  | -381.25 |  | -0.13085 | 0.103
0.030273 | -0.92958 |  | -368.4399 |  | -0.16647 | 0.13096
0.030293 | -0.86845 |  | -342.6512 |  | -0.19944 | 0.15667
0.030312 | -0.77875 |  | -305.0541 |  | -0.22959 | 0.18007
0.030332 | -0.6618 |  | -256.6201 |  | -0.25654 | 0.20097
0.030352 | -0.52458 |  | -199.3606 |  | -0.27891 | 0.21846
0.030371 | -0.37406 |  | -135.6638 |  | -0.29687 | 0.2324
0.030391 | -0.21384 |  | -67.4089 |  | -0.31095 | 0.2431
0.03041 | -0.052974 |  | 3.0722 |  | -0.32098 | 0.25093
0.03043 | 0.10962 |  | 73.5715 |  | -0.32601 | 0.25486
0.030449 | 0.28305 |  | 140.5776 |  | -0.32597 | 0.2546
0.030469 | 0.45333 |  | 202.0311 |  | -0.32114 | 0.25058
0.030488 | 0.60729 |  | 257.2453 |  | -0.31111 | 0.24263
0.030508 | 0.75107 |  | 303.8596 |  | -0.29673 | 0.23145
0.030527 | 0.86643 |  | 340.7459 |  | -0.27867 | 0.21715
0.030547 | 0.9408 |  | 366.8729 |  | -0.25646 | 0.19949
0.030566 | 0.98 |  | 380.4012 |  | -0.22981 | 0.17856
0.030586 | 0.97999 |  | 380.9729 |  | -0.19877 | 0.15412
0.030605 | 0.95042 |  | 368.5865 |  | -0.16515 | 0.12747
0.030625 | 0.89118 |  | 343.4887 |  | -0.13032 | 0.099915
0.030645 | 0.79912 |  | 307.0042 |  | -0.092791 | 0.070525
0.030664 | 0.68438 |  | 260.342 |  | -0.053315 | 0.03947
0.030684 | 0.5437 |  | 204.0438 |  | -0.013864 | 0.008163
0.030703 | 0.38197 |  | 139.846 |  | 0.026461 | -0.023508
0.030723 | 0.2078 |  | 70.8917 |  | 0.066349 | -0.054732
0.030742 | 0.026637 |  | -0.043136 |  | 0.1044 | -0.08464
0.030762 | -0.15172 |  | -70.617 |  | 0.1411 | -0.11349
0.030781 | -0.32324 |  | -137.8306 |  | 0.175 | -0.14016
0.030801 | -0.48231 |  | -199.6297 |  | 0.2067 | -0.16478
0.03082 | -0.62617 |  | -255.5107 |  | 0.23618 | -0.18761
0.03084 | -0.75063 |  | -303.2448 |  | 0.26106 | -0.20718
0.030859 | -0.84849 |  | -340.5371 |  | 0.28168 | -0.22337
0.030879 | -0.9173 |  | -366.4167 |  | 0.29854 | -0.23623
0.030898 | -0.95413 |  | -380.2352 |  | 0.31075 | -0.24541
0.030918 | -0.95974 |  | -381.9701 |  | 0.31855 | -0.2514
0.030937 | -0.93487 |  | -370.6906 |  | 0.32221 | -0.25407
0.030957 | -0.8785 |  | -346.5799 |  | 0.32035 | -0.25249
0.030977 | -0.79203 |  | -310.6264 |  | 0.31332 | -0.24674
0.030996 | -0.67779 |  | -263.3902 |  | 0.30187 | -0.23731
0.031016 | -0.54274 |  | -207.2413 |  | 0.2858 | -0.22464
0.031035 | -0.39238 |  | -144.3055 |  | 0.26639 | -0.20939
0.031055 | -0.23086 |  | -76.568 |  | 0.24248 | -0.19061
0.031074 | -0.065717 |  | -6.2398 |  | 0.21385 | -0.16807
0.031094 | 0.099635 |  | 64.7605 |  | 0.18215 | -0.14274
0.031113 | 0.26226 |  | 132.6276 |  | 0.14708 | -0.11509
0.031133 | 0.42243 |  | 194.4813 |  | 0.11116 | -0.086907
0.031152 | 0.5824 |  | 250.1255 |  | 0.074438 | -0.057996
0.031172 | 0.7311 |  | 298.0998 |  | 0.034164 | -0.026531
0.031191 | 0.85133 |  | 336.506 |  | -0.0069056 | 0.0058334
0.031211 | 0.93468 |  | 364.4572 |  | -0.046982 | 0.037402
0.03123 | 0.97878 |  | 379.9616 |  | -0.086355 | 0.068053
0.03125 | 0.98342 |  | 381.9755 |  | -0.12328 | 0.09696
0.03127 | 0.95608 |  | 370.8918 |  | -0.15858 | 0.12454
0.031289 | 0.89926 |  | 347.2802 |  | -0.19285 | 0.15114
0.031309 | 0.81233 |  | 312.6212 |  | -0.22378 | 0.17536
0.031328 | 0.70051 |  | 267.5252 |  | -0.25123 | 0.19678
0.031348 | 0.56298 |  | 212.2978 |  | -0.27481 | 0.21507
0.031367 | 0.40362 |  | 148.9029 |  | -0.29315 | 0.22929
0.031387 | 0.23114 |  | 80.255 |  | -0.30773 | 0.24046
0.031406 | 0.050647 |  | 9.2033 |  | -0.31886 | 0.24904
0.031426 | -0.12853 |  | -61.5228 |  | -0.32519 | 0.25389
0.031445 | -0.30017 |  | -128.9202 |  | -0.32668 | 0.25498
0.031465 | -0.46129 |  | -191.4507 |  | -0.32269 | 0.25186
0.031484 | -0.6084 |  | -248.4393 |  | -0.31298 | 0.24415
0.031504 | -0.73669 |  | -297.557 |  | -0.29914 | 0.23313
0.031523 | -0.83871 |  | -336.4871 |  | -0.28224 | 0.21966
0.031543 | -0.9111 |  | -363.8667 |  | -0.26111 | 0.20316
0.031563 | -0.95162 |  | -379.0849 |  | -0.23537 | 0.18295
0.031582 | -0.96076 |  | -382.2755 |  | -0.20586 | 0.15936
0.031602 | -0.93986 |  | -372.8418 |  | -0.17237 | 0.13287
0.031621 | -0.88715 |  | -350.5553 |  | -0.13643 | 0.10443
0.031641 | -0.80476 |  | -316.1846 |  | -0.1 | 0.075631
0.03166 | -0.69526 |  | -270.3619 |  | -0.062066 | 0.045958
0.03168 | -0.5624 |  | -215.1188 |  | -0.02179 | 0.01437
0.031699 | -0.41305 |  | -153.0182 |  | 0.018714 | -0.017684
0.031719 | -0.25253 |  | -85.7316 |  | 0.058257 | -0.048941
0.031738 | -0.086922 |  | -15.6541 |  | 0.097342 | -0.079368
0.031758 | 0.077626 |  | 55.0402 |  | 0.1342 | -0.10807
0.031777 | 0.24017 |  | 123.6513 |  | 0.16823 | -0.13494
0.031797 | 0.40025 |  | 186.6612 |  | 0.20091 | -0.16063
0.031816 | 0.55831 |  | 242.9856 |  | 0.23085 | -0.18392
0.031836 | 0.70959 |  | 292.0129 |  | 0.25659 | -0.20398
0.031855 | 0.83485 |  | 331.8352 |  | 0.27815 | -0.22079
0.031875 | 0.9251 |  | 361.1201 |  | 0.29553 | -0.2341
0.031895 | 0.97566 |  | 378.506 |  | 0.30892 | -0.24435
0.031914 | 0.98329 |  | 382.3928 |  | 0.31767 | -0.25105
0.031934 | 0.96133 |  | 372.8362 |  | 0.32175 | -0.25397
0.031953 | 0.90951 |  | 351.0009 |  | 0.32123 | -0.25329
0.031973 | 0.82592 |  | 317.7384 |  | 0.31543 | -0.24851
0.031992 | 0.7175 |  | 273.9195 |  | 0.3045 | -0.23978
0.032012 | 0.58271 |  | 220.0611 |  | 0.28923 | -0.22749
0.032031 | 0.42701 |  | 157.5823 |  | 0.27072 | -0.21271
0.032051 | 0.25576 |  | 89.4975 |  | 0.24765 | -0.19487
0.03207 | 0.074883 |  | 18.659 |  | 0.21977 | -0.17292
0.03209 | -0.10456 |  | -52.1953 |  | 0.18911 | -0.14828
0.032109 | -0.27833 |  | -120.2843 |  | 0.15497 | -0.12142
0.032129 | -0.44108 |  | -183.6421 |  | 0.11848 | -0.092896
0.032148 | -0.58999 |  | -241.3272 |  | 0.081621 | -0.063819
0.032168 | -0.72159 |  | -291.5471 |  | 0.042924 | -0.033378
0.032188 | -0.82671 |  | -331.8503 |  | 0.0019294 | -0.0011481
0.032207 | -0.9029 |  | -360.8072 |  | -0.039256 | 0.031172
0.032227 | -0.94797 |  | -377.7352 |  | -0.078595 | 0.061997
0.032246 | -0.96115 |  | -382.6468 |  | -0.11583 | 0.0912
0.032266 | -0.94441 |  | -374.9264 |  | -0.15164 | 0.11907
0.032285 | -0.89576 |  | -354.2462 |  | -0.18589 | 0.14574
0.032305 | -0.817 |  | -321.4097 |  | -0.21756 | 0.17063
0.032324 | -0.71061 |  | -276.9379 |  | -0.24609 | 0.19283
0.032344 | -0.58077 |  | -222.8468 |  | -0.27045 | 0.21165
0.032363 | -0.43498 |  | -161.5667 |  | -0.28974 | 0.22664
0.032383 | -0.27765 |  | -94.8244 |  | -0.30529 | 0.23856
0.032402 | -0.11338 |  | -25.1437 |  | -0.31708 | 0.24764
0.032422 | 0.054153 |  | 45.7172 |  | -0.3239 | 0.253
0.032441 | 0.22049 |  | 114.9323 |  | -0.32635 | 0.25479
0.032461 | 0.38542 |  | 178.5598 |  | -0.32391 | 0.25272
0.03248 | 0.54454 |  | 236.0221 |  | -0.31561 | 0.24618
0.0325 | 0.69111 |  | 286.2396 |  | -0.30281 | 0.23613
0.03252 | 0.82137 |  | 326.945 |  | -0.28568 | 0.22265
0.032539 | 0.91519 |  | 357.8154 |  | -0.2648 | 0.20617
0.032559 | 0.96935 |  | 376.8871 |  | -0.24136 | 0.18752
0.032578 | 0.9866 |  | 382.5641 |  | -0.21217 | 0.16467
0.032598 | 0.96541 |  | 375.0079 |  | -0.17852 | 0.13811
0.032617 | 0.91707 |  | 354.5667 |  | -0.14439 | 0.11075
0.032637 | 0.83792 |  | 322.7025 |  | -0.10734 | 0.081694
0.032656 | 0.731 |  | 280.1613 |  | -0.068671 | 0.051341
0.032676 | 0.60064 |  | 227.4502 |  | -0.030217 | 0.021005
0.032695 | 0.44588 |  | 166.2036 |  | 0.010261 | -0.010742
0.032715 | 0.27841 |  | 98.7819 |  | 0.050801 | -0.042745
0.032734 | 0.099834 |  | 28.1408 |  | 0.089547 | -0.073126
0.032754 | -0.082114 |  | -42.9259 |  | 0.12665 | -0.10221
0.032773 | -0.25623 |  | -111.6948 |  | 0.1616 | -0.12965
0.032793 | -0.42139 |  | -175.7215 |  | 0.19461 | -0.15529
0.032813 | -0.57229 |  | -234.1257 |  | 0.22487 | -0.17897
0.032832 | -0.70568 |  | -285.5226 |  | 0.25109 | -0.19955
0.032852 | -0.81444 |  | -327.0619 |  | 0.2739 | -0.21719
0.032871 | -0.89417 |  | -357.6789 |  | 0.29261 | -0.23175
0.032891 | -0.94433 |  | -376.4632 |  | 0.30614 | -0.24233
0.03291 | -0.96145 |  | -382.7009 |  | 0.31603 | -0.24968
0.03293 | -0.9482 |  | -376.7472 |  | 0.32136 | -0.25358
0.032949 | -0.9041 |  | -357.7726 |  | 0.32126 | -0.25333
0.032969 | -0.82908 |  | -326.3956 |  | 0.31675 | -0.2496
0.032988 | -0.72662 |  | -283.6693 |  | 0.30689 | -0.24181
0.033008 | -0.59864 |  | -230.5903 |  | 0.29274 | -0.23024
0.033027 | -0.45319 |  | -170.0299 |  | 0.27463 | -0.21574
0.033047 | -0.2958 |  | -103.9642 |  | 0.25175 | -0.19792
0.033066 | -0.12895 |  | -34.4395 |  | 0.22557 | -0.17717
0.033086 | 0.037136 |  | 36.4066 |  | 0.19553 | -0.15334
0.033105 | 0.19998 |  | 105.98 |  | 0.16167 | -0.12656
0.033125 | 0.36256 |  | 170.5998 |  | 0.12615 | -0.098539
0.033145 | 0.51975 |  | 228.8598 |  | 0.088821 | -0.069339
0.033164 | 0.67076 |  | 279.9749 |  | 0.049502 | -0.038487
0.033184 | 0.80398 |  | 322.3273 |  | 0.009681 | -0.0070339
0.033203 | 0.90467 |  | 354.5626 |  | -0.030559 | 0.024582
0.033223 | 0.96651 |  | 375.1214 |  | -0.070697 | 0.055873
0.033242 | 0.98469 |  | 382.6472 |  | -0.10869 | 0.0856
0.033262 | 0.97028 |  | 376.8654 |  | -0.14475 | 0.11385
0.033281 | 0.92599 |  | 358.1607 |  | -0.17957 | 0.1409
0.033301 | 0.84953 |  | 327.4946 |  | -0.212 | 0.1662
0.03332 | 0.74843 |  | 286.3737 |  | -0.24084 | 0.18874
0.03334 | 0.62066 |  | 235.2847 |  | -0.26572 | 0.20806
0.033359 | 0.46976 |  | 175.0317 |  | -0.28631 | 0.22416
0.033379 | 0.30279 |  | 108.1317 |  | -0.30228 | 0.23645
0.033398 | 0.12424 |  | 37.6001 |  | -0.31493 | 0.246
0.033418 | -0.056451 |  | -33.5927 |  | -0.32364 | 0.25275
0.033438 | -0.23369 |  | -102.7729 |  | -0.32631 | 0.2548
0.033457 | -0.40019 |  | -167.3786 |  | -0.32414 | 0.25309
0.033477 | -0.55219 |  | -226.4377 |  | -0.31754 | 0.24772
0.033496 | -0.68836 |  | -278.9931 |  | -0.30565 | 0.23818
0.033516 | -0.80088 |  | -322.2251 |  | -0.28975 | 0.22576
0.033535 | -0.88571 |  | -354.2685 |  | -0.27007 | 0.21019
0.033555 | -0.93904 |  | -374.4226 |  | -0.2458 | 0.19097
0.033574 | -0.9602 |  | -382.4811 |  | -0.21733 | 0.16862
0.033594 | -0.95155 |  | -378.1305 |  | -0.18534 | 0.14329
0.033613 | -0.912 |  | -360.9377 |  | -0.15122 | 0.11623
0.033633 | -0.84156 |  | -331.2965 |  | -0.11519 | 0.087919
0.033652 | -0.7412 |  | -289.7614 |  | -0.076705 | 0.057698
0.033672 | -0.61701 |  | -238.0416 |  | -0.03729 | 0.02656
0.033691 | -0.4753 |  | -178.3801 |  | 0.0030418 | -0.0051319
0.033711 | -0.31915 |  | -112.7949 |  | 0.043516 | -0.03692
0.03373 | -0.15521 |  | -43.852 |  | 0.082062 | -0.067267
0.03375 | 0.010395 |  | 26.9046 |  | 0.11978 | -0.096797
0.03377 | 0.17578 |  | 97.0444 |  | 0.15545 | -0.12488
0.033789 | 0.33853 |  | 162.3569 |  | 0.18801 | -0.1504
0.033809 | 0.49628 |  | 221.4111 |  | 0.21949 | -0.17481
0.033828 | 0.65003 |  | 273.7582 |  | 0.24737 | -0.19671
0.033848 | 0.78783 |  | 317.1516 |  | 0.27005 | -0.21459
0.033867 | 0.89387 |  | 350.5978 |  | 0.28975 | -0.22966
0.033887 | 0.96086 |  | 373.0418 |  | 0.30464 | -0.24089
0.033906 | 0.98445 |  | 382.3509 |  | 0.31425 | -0.24838
0.033926 | 0.97378 |  | 378.2685 |  | 0.32113 | -0.25359
0.033945 | 0.93386 |  | 361.2189 |  | 0.32281 | -0.25464
0.033965 | 0.86264 |  | 332.0305 |  | 0.31838 | -0.25104
0.033984 | 0.76381 |  | 292.2496 |  | 0.30981 | -0.24402
0.034004 | 0.63831 |  | 242.3197 |  | 0.29601 | -0.23303
0.034023 | 0.49051 |  | 183.1196 |  | 0.27843 | -0.21902
0.034043 | 0.32461 |  | 117.0508 |  | 0.25779 | -0.20265
0.034063 | 0.14634 |  | 46.911 |  | 0.23169 | -0.18222
0.034082 | -0.034567 |  | -24.4272 |  | 0.20172 | -0.1584
0.034102 | -0.21186 |  | -94.1378 |  | 0.16915 | -0.13253
0.034121 | -0.37849 |  | -159.3821 |  | 0.1335 | -0.10458
0.034141 | -0.53317 |  | -219.2494 |  | 0.096505 | -0.075484
0.03416 | -0.67288 |  | -272.8963 |  | 0.058114 | -0.045295
0.03418 | -0.78831 |  | -317.2204 |  | 0.017739 | -0.013615
0.034199 | -0.8762 |  | -350.7711 |  | -0.02284 | 0.018328
0.034219 | -0.93406 |  | -372.8506 |  | -0.062267 | 0.04933
0.034238 | -0.96031 |  | -382.4619 |  | -0.10064 | 0.07925
0.034258 | -0.95538 |  | -379.7154 |  | -0.13782 | 0.10828
0.034277 | -0.91905 |  | -364.0972 |  | -0.17263 | 0.13562
0.034297 | -0.85225 |  | -335.8874 |  | -0.20528 | 0.16099
0.034316 | -0.75598 |  | -295.9871 |  | -0.23553 | 0.18438
0.034336 | -0.63488 |  | -245.4856 |  | -0.26107 | 0.2044
0.034355 | -0.49572 |  | -186.8333 |  | -0.28221 | 0.22094
0.034375 | -0.34309 |  | -122.0048 |  | -0.29997 | 0.23448
0.034395 | -0.18015 |  | -53.1873 |  | -0.31325 | 0.24464
0.034414 | -0.011693 |  | 17.4605 |  | -0.32195 | 0.25141
0.034434 | 0.15524 |  | 87.9364 |  | -0.32619 | 0.25461
0.034453 | 0.31831 |  | 154.2719 |  | -0.32529 | 0.25389
0.034473 | 0.47839 |  | 214.0678 |  | -0.31928 | 0.24908
0.034492 | 0.63246 |  | 267.1687 |  | -0.30837 | 0.2404
0.034512 | 0.77313 |  | 311.9614 |  | -0.29323 | 0.22846
0.034531 | 0.88488 |  | 346.9975 |  | -0.27428 | 0.21333
0.034551 | 0.95441 |  | 371.1292 |  | -0.25097 | 0.19503
0.03457 | 0.98413 |  | 382.2028 |  | -0.22332 | 0.17342
0.03459 | 0.97827 |  | 379.6572 |  | -0.19217 | 0.14862
0.034609 | 0.94042 |  | 364.1884 |  | -0.15846 | 0.12186
0.034629 | 0.87376 |  | 336.656 |  | -0.12259 | 0.093664
0.034648 | 0.77797 |  | 298.4735 |  | -0.084616 | 0.063753
0.034668 | 0.65659 |  | 250.0356 |  | -0.04525 | 0.032734
0.034688 | 0.51193 |  | 191.7639 |  | -0.0055406 | 0.0014182
0.034707 | 0.34748 |  | 126.1522 |  | 0.034595 | -0.03016
0.034727 | 0.17142 |  | 56.4732 |  | 0.074403 | -0.061337
0.034746 | -0.0094601 |  | -14.7077 |  | 0.11184 | -0.090895
0.034766 | -0.18766 |  | -84.6969 |  | 0.14788 | -0.11904
0.034785 | -0.35639 |  | -150.5655 |  | 0.18252 | -0.14589
0.034805 | -0.51279 |  | -211.2391 |  | 0.21352 | -0.17034
0.034824 | -0.6542 |  | -265.9039 |  | 0.24151 | -0.19219
0.034844 | -0.77378 |  | -311.8682 |  | 0.26606 | -0.2112
0.034863 | -0.86586 |  | -346.9689 |  | 0.28586 | -0.22654
0.034883 | -0.92791 |  | -370.2575 |  | 0.30161 | -0.2386
0.034902 | -0.95754 |  | -381.4506 |  | 0.31345 | -0.24776
0.034922 | -0.95647 |  | -380.3503 |  | 0.3206 | -0.25326
0.034941 | -0.92484 |  | -366.3852 |  | 0.32264 | -0.25456
0.034961 | -0.86226 |  | -340.0689 |  | 0.3197 | -0.25202
0.03498 | -0.77038 |  | -301.8303 |  | 0.31172 | -0.24563
0.035 | -0.65102 |  | -252.4858 |  | 0.29922 | -0.23553
0.03502 | -0.51293 |  | -194.7425 |  | 0.2828 | -0.22245
0.035039 | -0.36024 |  | -130.5345 |  | 0.26234 | -0.20629
0.035059 | -0.19579 |  | -61.9116 |  | 0.23775 | -0.18674
0.035078 | -0.031404 |  | 8.5591 |  | 0.20842 | -0.16364
0.035098 | 0.13289 |  | 78.9034 |  | 0.17605 | -0.13802
0.035117 | 0.29843 |  | 145.6402 |  | 0.14176 | -0.11096
0.035137 | 0.46051 |  | 206.4668 |  | 0.10463 | -0.08197
0.035156 | 0.61848 |  | 261.0102 |  | 0.066015 | -0.051487
0.035176 | 0.75856 |  | 307.2073 |  | 0.026408 | -0.020197
0.035195 | 0.8703 |  | 343.3566 |  | -0.01412 | 0.011571
0.035215 | 0.94783 |  | 368.6645 |  | -0.054059 | 0.042775
0.035234 | 0.98077 |  | 381.2972 |  | -0.092603 | 0.072913
0.035254 | 0.97853 |  | 380.6056 |  | -0.12973 | 0.10208
0.035273 | 0.94705 |  | 367.2569 |  | -0.16561 | 0.13003
0.035293 | 0.8834 |  | 341.5371 |  | -0.19904 | 0.15605
0.035312 | 0.79209 |  | 304.3736 |  | -0.22886 | 0.17939
0.035332 | 0.67319 |  | 256.8832 |  | -0.25533 | 0.19991
0.035352 | 0.53014 |  | 199.7791 |  | -0.27774 | 0.21736
0.035371 | 0.36875 |  | 135.0629 |  | -0.29561 | 0.23127
0.035391 | 0.19395 |  | 65.916 |  | -0.30999 | 0.24229
0.03541 | 0.014144 |  | -5.0193 |  | -0.32012 | 0.25013
0.03543 | -0.16424 |  | -75.3852 |  | -0.32508 | 0.25389
0.035449 | -0.33482 |  | -142.2632 |  | -0.32517 | 0.2539
0.035469 | -0.49374 |  | -203.9192 |  | -0.31967 | 0.24957
0.035488 | -0.63808 |  | -259.3555 |  | -0.3099 | 0.24168
0.035508 | -0.75989 |  | -306.2434 |  | -0.2965 | 0.23099
0.035527 | -0.85497 |  | -342.7393 |  | -0.27782 | 0.21642
0.035547 | -0.92109 |  | -367.8145 |  | -0.25542 | 0.19874
0.035566 | -0.95542 |  | -380.788 |  | -0.22898 | 0.17789
0.035586 | -0.95922 |  | -381.5519 |  | -0.19761 | 0.15312
0.035605 | -0.93112 |  | -369.3777 |  | -0.16448 | 0.12663
0.035625 | -0.87137 |  | -344.2924 |  | -0.12966 | 0.099274
0.035645 | -0.78365 |  | -307.436 |  | -0.092009 | 0.069913
0.035664 | -0.66862 |  | -259.717 |  | -0.053004 | 0.038991
0.035684 | -0.53157 |  | -202.9626 |  | -0.012698 | 0.0071962
0.035703 | -0.37908 |  | -139.5181 |  | 0.027891 | -0.02479
0.035723 | -0.2162 |  | -71.4631 |  | 0.067186 | -0.055721
0.035742 | -0.047585 |  | -1.1448 |  | 0.10537 | -0.085501
0.035762 | 0.12348 |  | 69.5162 |  | 0.14144 | -0.11385
0.035781 | 0.2853 |  | 137.3943 |  | 0.17562 | -0.14059
0.035801 | 0.4368 |  | 199.0188 |  | 0.2081 | -0.16583
0.03582 | 0.59119 |  | 253.9149 |  | 0.23676 | -0.18838
0.03584 | 0.73867 |  | 301.1887 |  | 0.26187 | -0.20796
0.035859 | 0.85545 |  | 338.7557 |  | 0.28316 | -0.22434
0.035879 | 0.93631 |  | 365.8456 |  | 0.29924 | -0.23683
0.035898 | 0.97971 |  | 380.811 |  | 0.3112 | -0.24604
0.035918 | 0.98274 |  | 381.8981 |  | 0.31933 | -0.25207
0.035937 | 0.95365 |  | 369.6739 |  | 0.32281 | -0.25463
0.035957 | 0.89391 |  | 345.2909 |  | 0.32138 | -0.25339
0.035977 | 0.80375 |  | 309.6668 |  | 0.31446 | -0.24774
0.035996 | 0.6903 |  | 263.8188 |  | 0.30231 | -0.23808
0.036016 | 0.55175 |  | 208.1743 |  | 0.28651 | -0.22537
0.036035 | 0.39081 |  | 144.2773 |  | 0.26666 | -0.20968
0.036055 | 0.21741 |  | 75.4656 |  | 0.24281 | -0.19088
0.036074 | 0.03767 |  | 4.3235 |  | 0.21546 | -0.16903
0.036094 | -0.14125 |  | -66.4622 |  | 0.18317 | -0.14375
0.036113 | -0.31339 |  | -133.5131 |  | 0.14814 | -0.11602
0.036133 | -0.47368 |  | -195.5928 |  | 0.11211 | -0.087443
0.036152 | -0.61859 |  | -252.1112 |  | 0.074115 | -0.0579
0.036172 | -0.74439 |  | -300.4076 |  | 0.034962 | -0.027009
0.036191 | -0.84445 |  | -338.4072 |  | -0.0057312 | 0.0049649
0.036211 | -0.9148 |  | -365.095 |  | -0.046305 | 0.036786
0.03623 | -0.95243 |  | -379.5236 |  | -0.084639 | 0.066935
0.03625 | -0.95887 |  | -381.7619 |  | -0.12237 | 0.096056
0.03627 | -0.93592 |  | -371.3107 |  | -0.15835 | 0.12426
0.036289 | -0.88089 |  | -348.1009 |  | -0.19145 | 0.15037
0.036309 | -0.79583 |  | -312.9876 |  | -0.22318 | 0.17482
0.036328 | -0.68359 |  | -266.3504 |  | -0.25114 | 0.19654
0.036348 | -0.54895 |  | -210.5364 |  | -0.27338 | 0.21401
0.036367 | -0.39871 |  | -147.9758 |  | -0.29194 | 0.22833
0.036387 | -0.23695 |  | -80.2158 |  | -0.30719 | 0.23998
0.036406 | -0.072274 |  | -10.0867 |  | -0.31825 | 0.24841
0.036426 | 0.091639 |  | 60.4567 |  | -0.32424 | 0.2532
0.036445 | 0.25391 |  | 128.847 |  | -0.32502 | 0.25396
0.036465 | 0.41269 |  | 191.3207 |  | -0.32127 | 0.25066
0.036484 | 0.57149 |  | 247.1879 |  | -0.31234 | 0.2435
0.036504 | 0.71894 |  | 295.8248 |  | -0.29851 | 0.23282
0.036523 | 0.84309 |  | 334.7031 |  | -0.2812 | 0.219
0.036543 | 0.93324 |  | 363.1585 |  | -0.25966 | 0.20198
0.036562 | 0.97744 |  | 379.6601 |  | -0.23372 | 0.18155
0.036582 | 0.98367 |  | 382.4072 |  | -0.2043 | 0.15815
0.036602 | 0.95885 |  | 372.1689 |  | -0.17143 | 0.13226
0.036621 | 0.90326 |  | 349.4365 |  | -0.13606 | 0.10441
0.036641 | 0.81895 |  | 315.0402 |  | -0.098737 | 0.075053
0.03666 | 0.70722 |  | 270.4353 |  | -0.060104 | 0.0445
0.03668 | 0.57215 |  | 216.0588 |  | -0.020836 | 0.013448
0.036699 | 0.41607 |  | 153.0996 |  | 0.019715 | -0.018241
0.036719 | 0.24331 |  | 84.6187 |  | 0.059806 | -0.049862
0.036738 | 0.062789 |  | 13.8334 |  | 0.097748 | -0.079851
0.036758 | -0.11764 |  | -57.0124 |  | 0.1347 | -0.10869
0.036777 | -0.29054 |  | -125.0446 |  | 0.16952 | -0.13589
0.036797 | -0.45249 |  | -187.804 |  | 0.20144 | -0.16076
0.036816 | -0.60093 |  | -244.9594 |  | 0.23152 | -0.18416
0.036836 | -0.72943 |  | -294.8168 |  | 0.25758 | -0.20472
0.036855 | -0.83235 |  | -334.2657 |  | 0.27895 | -0.22131
0.036875 | -0.90632 |  | -362.2236 |  | 0.29658 | -0.23465
0.036895 | -0.94925 |  | -378.3843 |  | 0.30925 | -0.24452
0.036914 | -0.96065 |  | -382.411 |  | 0.31802 | -0.25124
0.036934 | -0.94127 |  | -373.7745 |  | 0.32281 | -0.25475
0.036953 | -0.89085 |  | -352.0937 |  | 0.32182 | -0.25393
0.036973 | -0.80998 |  | -318.3516 |  | 0.31599 | -0.24902
0.036992 | -0.701 |  | -273.2109 |  | 0.30504 | -0.24013
0.037012 | -0.56866 |  | -218.3442 |  | 0.28955 | -0.22769
0.037031 | -0.42134 |  | -156.7634 |  | 0.27109 | -0.21304
0.037051 | -0.26236 |  | -89.9205 |  | 0.2479 | -0.19508
0.03707 | -0.096227 |  | -19.7448 |  | 0.22002 | -0.17301
0.03709 | 0.068914 |  | 51.1175 |  | 0.18907 | -0.14833
0.037109 | 0.23188 |  | 119.822 |  | 0.15497 | -0.12142
0.037129 | 0.39232 |  | 183.0909 |  | 0.11879 | -0.092982
0.037148 | 0.55253 |  | 239.9125 |  | 0.081488 | -0.063737
0.037168 | 0.70288 |  | 289.606 |  | 0.042307 | -0.0329
0.037187 | 0.82678 |  | 329.8519 |  | 0.0016645 | -0.00092636
0.037207 | 0.92115 |  | 359.7179 |  | -0.038885 | 0.030833
0.037227 | 0.97363 |  | 378.0509 |  | -0.078107 | 0.061577
0.037246 | 0.98373 |  | 382.5305 |  | -0.11566 | 0.091
0.037266 | 0.96414 |  | 373.8053 |  | -0.15178 | 0.1192
0.037285 | 0.91229 |  | 352.9899 |  | -0.18585 | 0.14579
0.037305 | 0.83112 |  | 320.038 |  | -0.21725 | 0.17029
0.037324 | 0.72362 |  | 276.7096 |  | -0.24565 | 0.1924
0.037344 | 0.58993 |  | 223.7461 |  | -0.27008 | 0.2114
0.037363 | 0.4349 |  | 161.5951 |  | -0.28963 | 0.22654
0.037383 | 0.26381 |  | 93.5972 |  | -0.30487 | 0.23826
0.037402 | 0.085672 |  | 23.0094 |  | -0.31653 | 0.24722
0.037422 | -0.094161 |  | -47.898 |  | -0.32371 | 0.25278
0.037441 | -0.26896 |  | -116.2311 |  | -0.32577 | 0.25447
0.037461 | -0.4326 |  | -179.8604 |  | -0.32304 | 0.25221
0.03748 | -0.58343 |  | -238.0294 |  | -0.31514 | 0.24571
0.0375 | -0.71459 |  | -288.7877 |  | -0.30208 | 0.23536
0.03752 | -0.82111 |  | -329.6679 |  | -0.28504 | 0.22201
0.037539 | -0.89844 |  | -359.2739 |  | -0.26462 | 0.20587
0.037559 | -0.94455 |  | -376.8192 |  | -0.24014 | 0.18655
0.037578 | -0.96123 |  | -382.5711 |  | -0.21122 | 0.16383
0.037598 | -0.94607 |  | -375.7075 |  | -0.17847 | 0.13792
0.037617 | -0.89913 |  | -355.5566 |  | -0.14322 | 0.10998
0.037637 | -0.82218 |  | -323.4682 |  | -0.10651 | 0.081123
0.037656 | -0.71721 |  | -279.8447 |  | -0.068326 | 0.051218
0.037676 | -0.58854 |  | -226.1509 |  | -0.028948 | 0.020127
0.037695 | -0.44158 |  | -165.204 |  | 0.011213 | -0.0117
0.037715 | -0.28348 |  | -98.7561 |  | 0.051648 | -0.043457
0.037734 | -0.12083 |  | -29.0272 |  | 0.090753 | -0.074104
0.037754 | 0.046895 |  | 41.7541 |  | 0.12751 | -0.10298
0.037773 | 0.21775 |  | 111.0589 |  | 0.16226 | -0.13017
0.037793 | 0.37835 |  | 175.3355 |  | 0.19517 | -0.15596
0.037812 | 0.53179 |  | 233.0602 |  | 0.22558 | -0.17969
0.037832 | 0.68454 |  | 283.7149 |  | 0.25236 | -0.20052
0.037852 | 0.81462 |  | 325.261 |  | 0.27505 | -0.21824
0.037871 | 0.91035 |  | 356.3767 |  | 0.29357 | -0.23243
0.037891 | 0.96984 |  | 376.2619 |  | 0.30719 | -0.2429
0.03791 | 0.98509 |  | 383.1336 |  | 0.31639 | -0.25001
0.03793 | 0.96812 |  | 376.1277 |  | 0.32155 | -0.25369
0.037949 | 0.92225 |  | 356.3792 |  | 0.32184 | -0.25377
0.037969 | 0.84357 |  | 325.2211 |  | 0.31747 | -0.25015
0.037988 | 0.74049 |  | 283.1643 |  | 0.30811 | -0.24247
0.038008 | 0.61098 |  | 231.1181 |  | 0.2934 | -0.23077
0.038027 | 0.45785 |  | 170.4242 |  | 0.27462 | -0.21586
0.038047 | 0.28886 |  | 103.1462 |  | 0.25239 | -0.19831
0.038066 | 0.11003 |  | 32.5842 |  | 0.22595 | -0.17753
0.038086 | -0.069261 |  | -38.4654 |  | 0.19574 | -0.15366
0.038105 | -0.24551 |  | -107.5326 |  | 0.16236 | -0.12729
0.038125 | -0.41161 |  | -171.8474 |  | 0.12611 | -0.098735
0.038145 | -0.56311 |  | -230.5364 |  | 0.088777 | -0.069279
0.038164 | -0.69827 |  | -282.5429 |  | 0.050137 | -0.038852
0.038184 | -0.80823 |  | -324.7299 |  | 0.0096124 | -0.007075
0.038203 | -0.89006 |  | -355.8572 |  | -0.030576 | 0.024568
0.038223 | -0.94142 |  | -375.4789 |  | -0.069744 | 0.055324
0.038242 | -0.96017 |  | -382.5632 |  | -0.10814 | 0.08529
0.038262 | -0.94919 |  | -377.1767 |  | -0.14491 | 0.11399
0.038281 | -0.9073 |  | -358.9695 |  | -0.17958 | 0.14097
0.038301 | -0.83434 |  | -328.3415 |  | -0.21183 | 0.16614
0.03832 | -0.73313 |  | -286.2874 |  | -0.24064 | 0.18864
0.03834 | -0.60765 |  | -233.8063 |  | -0.26504 | 0.20763
0.038359 | -0.46497 |  | -173.6302 |  | -0.28527 | 0.22339
0.038379 | -0.31002 |  | -107.8399 |  | -0.30227 | 0.23629
0.038398 | -0.14576 |  | -38.4323 |  | -0.31556 | 0.24653
0.038418 | 0.022801 |  | 32.135 |  | -0.32327 | 0.25275
0.038437 | 0.18783 |  | 101.9694 |  | -0.32582 | 0.25443
0.038457 | 0.34712 |  | 167.2742 |  | -0.32397 | 0.25279
0.038477 | 0.50967 |  | 225.5639 |  | -0.31667 | 0.24714
0.038496 | 0.66723 |  | 277.1954 |  | -0.30489 | 0.23784
0.038516 | 0.79905 |  | 320.2579 |  | -0.28951 | 0.22575
0.038535 | 0.90196 |  | 352.7248 |  | -0.26964 | 0.2099
0.038555 | 0.96465 |  | 374.3968 |  | -0.24535 | 0.19078
0.038574 | 0.9848 |  | 383.0107 |  | -0.21707 | 0.16868
0.038594 | 0.97367 |  | 377.4953 |  | -0.18501 | 0.1432
0.038613 | 0.92891 |  | 359.5371 |  | -0.15068 | 0.11597
0.038633 | 0.85619 |  | 329.8409 |  | -0.11469 | 0.087618
0.038652 | 0.75643 |  | 289.2842 |  | -0.076532 | 0.057639
0.038672 | 0.6294 |  | 238.7671 |  | -0.037206 | 0.026673
0.038691 | 0.4809 |  | 178.952 |  | 0.0030048 | -0.0052
0.038711 | 0.31223 |  | 112.2248 |  | 0.043477 | -0.037083
0.03873 | 0.13439 |  | 41.8748 |  | 0.082367 | -0.067556
0.03875 | -0.04571 |  | -29.248 |  | 0.11955 | -0.096793
0.03877 | -0.22274 |  | -98.5402 |  | 0.15495 | -0.12447
0.038789 | -0.3886 |  | -163.5141 |  | 0.18853 | -0.15055
0.038809 | -0.54224 |  | -223.0078 |  | 0.21963 | -0.17488
0.038828 | -0.67961 |  | -275.935 |  | 0.24704 | -0.1963
0.038848 | -0.7946 |  | -319.8503 |  | 0.27058 | -0.21456
0.038867 | -0.88072 |  | -352.5641 |  | 0.28935 | -0.22913
0.038887 | -0.93563 |  | -373.3657 |  | 0.30389 | -0.24028
0.038906 | -0.95975 |  | -382.2852 |  | 0.31511 | -0.2487
0.038926 | -0.95205 |  | -378.4959 |  | 0.32114 | -0.25326
0.038945 | -0.91422 |  | -361.7717 |  | 0.32167 | -0.25378
0.038965 | -0.84622 |  | -333.161 |  | 0.31813 | -0.25074
0.038984 | -0.74845 |  | -292.6294 |  | 0.3095 | -0.24356
0.039004 | -0.62542 |  | -241.1484 |  | 0.29565 | -0.23267
0.039023 | -0.48359 |  | -181.8242 |  | 0.27853 | -0.21907
0.039043 | -0.32801 |  | -116.5728 |  | 0.25714 | -0.20224
[5 empty] | 0.23107 | -0.1817
[5 empty] | 0.20145 | -0.15805
[5 empty] | 0.168 | -0.13177
[5 empty] | 0.13277 | -0.10397
[5 empty] | 0.096384 | -0.075178
[5 empty] | 0.05767 | -0.044819
[5 empty] | 0.017565 | -0.013197
[5 empty] | -0.023388 | 0.018891
[5 empty] | -0.063324 | 0.050183
[5 empty] | -0.10144 | 0.080022
[5 empty] | -0.13823 | 0.10867
[5 empty] | -0.17285 | 0.1357
[5 empty] | -0.20576 | 0.1612
[5 empty] | -0.2359 | 0.18468
[5 empty] | -0.26142 | 0.20472
[5 empty] | -0.28252 | 0.22112
[5 empty] | -0.2998 | 0.23426
[5 empty] | -0.3134 | 0.24461
[5 empty] | -0.32235 | 0.25181
[5 empty] | -0.32615 | 0.25474
[5 empty] | -0.32514 | 0.2538
[5 empty] | -0.31935 | 0.24923
[5 empty] | -0.30842 | 0.24055
[5 empty] | -0.29299 | 0.22838
[5 empty] | -0.27415 | 0.2133
[5 empty] | -0.25102 | 0.1951
[5 empty] | -0.22343 | 0.17354
[5 empty] | -0.19249 | 0.14893
[5 empty] | -0.15858 | 0.12201
[5 empty] | -0.12249 | 0.093512
[5 empty] | -0.084461 | 0.063669
[5 empty] | -0.045083 | 0.032679
[5 empty] | -0.005531 | 0.0012923
[5 empty] | 0.035186 | -0.030514
[5 empty] | 0.074979 | -0.061606
[5 empty] | 0.11187 | -0.09079
[5 empty] | 0.1483 | -0.11926
[5 empty] | 0.18268 | -0.14615
[5 empty] | 0.2134 | -0.17025
[5 empty] | 0.24175 | -0.19225
[5 empty] | 0.26599 | -0.21121
[5 empty] | 0.28578 | -0.22658
[5 empty] | 0.30197 | -0.23899
[5 empty] | 0.31352 | -0.24792
[5 empty] | 0.32057 | -0.25309
[5 empty] | 0.32261 | -0.2545
[5 empty] | 0.31894 | -0.25167
[5 empty] | 0.31153 | -0.24537