## EtaStar_Disp
η* 計算シート (変位入力版) Disp→Acc: a = -(2πf)²·d/1000
■ 入力パラメータ
サンプリング周波数 fs |  | Hz | A列全体平均から自動算出
データ点数 N |  | 点
加振周波数 f | 50 | Hz | 黄色: 加振周波数
粉体質量 m_p | 1.61 | g | 黄色: 粉体のみ(基準ジグなら 0)
容器質量 m_c | 2.1 | g | 黄色: 容器(ジグ)質量
合計質量 m_tot |  | g
角周波数 ω |  | rad/s
■ 使い方
1. 「TimeData」シート: A列=時刻[s], B列=力[N], C列=変位[mm] を貼り付け
2. 黄色セルに 加振周波数 f, 粉体質量 m_p, 容器質量 m_c を入力
3. ★ η* の行に答えが自動表示
※ 加速度は a = -(2πf)²·d/1000 でシート内部換算
■ 計算式
D(f) = Σ d[n]·exp(-j2πf·t[n]) ※d はmm単位の生DFT
X(f) = -(2πf)²·D/1000 ※加速度DFT [m/s²]
Y(f) = Σ F[n]·exp(-j2πf·t[n]) ※力DFT
η* = -2π·Im(X*·Y) / (m_tot · ¦X¦²) ※論文式(2)
■ 計算結果
項目 | 値 | 単位 | 備考
Re(D) [変位DFT, mm単位]
Im(D) [変位DFT, mm単位]
Re(Y) [力DFT]
Im(Y) [力DFT]
Re(X) [加速度DFT = -ω²·D/1000]
Im(X)
¦X¦² (加速度パワー)
Re(P_cross) = Re(X)·Re(Y)+Im(X)·Im(Y)
Im(P_cross) = Re(X)·Im(Y)-Im(X)·Re(Y)
A_disp (変位振幅) |  | mm
A_acc (加速度振幅) |  | m/s²
v_c,max (容器最大速度) |  | m/s
★ η* (Reduced Loss Factor) |  | - | 論文 式(2)
(検算) E_diss [J] |  | J
(検算) 基準KE ½·m_tot·v² [J] |  | J
(検算) E_diss / KE |  | - | η* と一致するはず

## EtaStar_Acc
η* 計算シート (加速度入力版) Acc 直接使用
■ 入力パラメータ
サンプリング周波数 fs |  | Hz | A列全体平均から自動算出
データ点数 N |  | 点
加振周波数 f | 200 | Hz | 黄色: 加振周波数
粉体質量 m_p | 0.787 | g | 黄色: 粉体のみ(基準ジグなら 0)
容器質量 m_c | 0.88 | g | 黄色: 容器(ジグ)質量
合計質量 m_tot |  | g
角周波数 ω |  | rad/s
■ 使い方
1. 「TimeData」シート: A列=時刻[s], B列=力[N], D列=加速度[m/s²] を貼り付け
2. 黄色セルに 加振周波数 f, 粉体質量 m_p, 容器質量 m_c を入力
3. ★ η* の行に答えが自動表示
※ 加速度を直接使用(微分・変換なし)
■ 計算式
X(f) = Σ a[n]·exp(-j2πf·t[n]) ※加速度DFT [m/s²]
Y(f) = Σ F[n]·exp(-j2πf·t[n]) ※力DFT
η* = -2π·Im(X*·Y) / (m_tot · ¦X¦²) ※論文式(2)
■ 計算結果
項目 | 値 | 単位 | 備考
Re(Y) [力DFT]
Im(Y) [力DFT]
Re(X) [加速度DFT]
Im(X) [加速度DFT]
¦X¦² (加速度パワー)
Re(P_cross) = Re(X)·Re(Y)+Im(X)·Im(Y)
Im(P_cross) = Re(X)·Im(Y)-Im(X)·Re(Y)
A_acc (加速度振幅) |  | m/s²
v_c,max (容器最大速度) |  | m/s
★ η* (Reduced Loss Factor) |  | - | 論文 式(2)
(検算) E_diss [J] |  | J
(検算) 基準KE ½·m_tot·v² [J] |  | J
(検算) E_diss / KE |  | - | η* と一致するはず

## TimeData
時刻 t [s] | 力 F [N] | 変位 d [mm] ← Disp版で使う | 加速度 a [m/s²] ← Acc版で使う
0 | -0.26314 |  | -98.9875 | ← A: 時刻[s], B: 力[N] は両方で使用 | 0.29988 | -0.236
0.00019531 | -0.25908 |  | -89.7842 | ← C: 変位[mm] → EtaStar_Disp シート | 0.28336 | -0.22279
0.00039063 | -0.25405 |  | -75.1405 | ← D: 加速度[m/s²] → EtaStar_Acc シート | 0.26342 | -0.20692
0.00058594 | -0.23159 |  | -56.1197 | ※ どちらか片方のみ埋めればOK(使う方のシートで計算) | 0.23863 | -0.18741
0.00078125 | -0.16938 |  | -33.8631 |  | 0.20914 | -0.16401
0.00097656 | -0.082331 |  | -9.7308 |  | 0.17738 | -0.1388
0.0011719 | 0.0032565 |  | 14.9284 |  | 0.14286 | -0.11167
0.0013672 | 0.085451 |  | 38.6478 |  | 0.10543 | -0.082425
0.0015625 | 0.16184 |  | 60.0306 |  | 0.067588 | -0.052527
0.0017578 | 0.22006 |  | 78.0588 |  | 0.028356 | -0.021652
0.0019531 | 0.25816 |  | 91.6671 |  | -0.012634 | 0.010316
0.0021484 | 0.28292 |  | 99.8616 |  | -0.05252 | 0.041699
0.0023437 | 0.29151 |  | 101.9723 |  | -0.091279 | 0.072059
0.0025391 | 0.28085 |  | 97.6775 |  | -0.12917 | 0.10154
0.0027344 | 0.25553 |  | 87.2885 |  | -0.16467 | 0.1293
0.0029297 | 0.21537 |  | 71.6417 |  | -0.19745 | 0.15492
0.003125 | 0.16179 |  | 51.7988 |  | -0.22773 | 0.17853
0.0033203 | 0.099143 |  | 28.903 |  | -0.25454 | 0.19949
0.0035156 | 0.031428 |  | 4.3169 |  | -0.27725 | 0.2171
0.0037109 | -0.035311 |  | -20.4289 |  | -0.29603 | 0.23143
0.0039062 | -0.099083 |  | -43.8852 |  | -0.31029 | 0.24245
0.0041016 | -0.15648 |  | -64.6805 |  | -0.31986 | 0.24993
0.0042969 | -0.20309 |  | -81.7039 |  | -0.32511 | 0.25398
0.0044922 | -0.23777 |  | -94.0786 |  | -0.32545 | 0.2543
0.0046875 | -0.25793 |  | -100.9196 |  | -0.32072 | 0.25035
0.0048828 | -0.264 |  | -101.6264 |  | -0.31145 | 0.24284
0.0050781 | -0.26103 |  | -96.0296 |  | -0.29741 | 0.23188
0.0052734 | -0.25599 |  | -84.4223 |  | -0.27917 | 0.21739
0.0054687 | -0.24451 |  | -67.7923 |  | -0.25722 | 0.20008
0.0056641 | -0.20497 |  | -47.3433 |  | -0.23028 | 0.17892
0.0058594 | -0.1338 |  | -24.2289 |  | -0.19963 | 0.15465
0.0060547 | -0.04947 |  | 0.21504 |  | -0.16721 | 0.12898
0.00625 | 0.037916 |  | 24.659 |  | -0.13183 | 0.10111
0.0064453 | 0.11892 |  | 47.682 |  | -0.094003 | 0.071433
0.0066406 | 0.18675 |  | 67.9039 |  | -0.055219 | 0.040737
0.0068359 | 0.23761 |  | 84.2784 |  | -0.015514 | 0.0092554
0.0070313 | 0.269 |  | 95.8331 |  | 0.024939 | -0.02229
0.0072266 | 0.28887 |  | 101.6977 |  | 0.064688 | -0.053567
0.0074219 | 0.2911 |  | 101.3011 |  | 0.10255 | -0.083583
0.0076172 | 0.27293 |  | 94.5204 |  | 0.13912 | -0.11203
0.0078125 | 0.24274 |  | 81.8739 |  | 0.17401 | -0.1393
0.0080078 | 0.19591 |  | 64.3518 |  | 0.20587 | -0.16433
0.0082031 | 0.13788 |  | 43.0712 |  | 0.23471 | -0.18674
0.0083984 | 0.073754 |  | 19.2648 |  | 0.26033 | -0.20677
0.0085938 | 0.0044006 |  | -5.6047 |  | 0.28121 | -0.22304
0.0087891 | -0.060975 |  | -30.0377 |  | 0.29746 | -0.23559
0.0089844 | -0.12283 |  | -52.5957 |  | 0.31039 | -0.2455
0.0091797 | -0.17718 |  | -71.9969 |  | 0.31851 | -0.25154
0.009375 | -0.21834 |  | -87.255 |  | 0.32155 | -0.25374
0.0095703 | -0.24774 |  | -97.4744 |  | 0.32042 | -0.2527
0.0097656 | -0.26198 |  | -101.9319 |  | 0.31362 | -0.24716
0.0099609 | -0.26326 |  | -100.1908 |  | 0.30184 | -0.23773
0.010156 | -0.25936 |  | -92.1248 |  | 0.28639 | -0.22527
0.010352 | -0.25762 |  | -78.3604 |  | 0.26678 | -0.2097
0.010547 | -0.242 |  | -60.042 |  | 0.2431 | -0.19112
0.010742 | -0.18028 |  | -38.3315 |  | 0.21516 | -0.16895
0.010937 | -0.093874 |  | -14.4713 |  | 0.18329 | -0.14375
0.011133 | -0.015473 |  | 10.2199 |  | 0.14897 | -0.11675
0.011328 | 0.068685 |  | 34.249 |  | 0.11279 | -0.0883
0.011523 | 0.14965 |  | 56.1915 |  | 0.074679 | -0.058432
0.011719 | 0.20936 |  | 74.9487 |  | 0.035341 | -0.027324
0.011914 | 0.25303 |  | 89.4239 |  | -0.0046991 | 0.0041526
0.012109 | 0.27939 |  | 98.7029 |  | -0.045148 | 0.035578
0.012305 | 0.29182 |  | 102.1443 |  | -0.084764 | 0.066638
0.0125 | 0.2868 |  | 99.22 |  | -0.12211 | 0.096026
0.012695 | 0.26186 |  | 89.9786 |  | -0.15729 | 0.1236
0.012891 | 0.2244 |  | 75.2122 |  | -0.19153 | 0.15017
0.013086 | 0.17246 |  | 56.0365 |  | -0.22271 | 0.17439
0.013281 | 0.11165 |  | 33.6545 |  | -0.24959 | 0.19548
0.013477 | 0.04613 |  | 9.3334 |  | -0.27382 | 0.21421
0.013672 | -0.022584 |  | -15.5374 |  | -0.2929 | 0.2291
0.013867 | -0.087152 |  | -39.4199 |  | -0.3071 | 0.24016
0.014063 | -0.14616 |  | -60.8557 |  | -0.31878 | 0.24891
0.014258 | -0.19509 |  | -78.6934 |  | -0.325 | 0.25372
0.014453 | -0.23156 |  | -91.9823 |  | -0.32549 | 0.25412
0.014648 | -0.25516 |  | -99.8913 |  | -0.3221 | 0.25124
0.014844 | -0.26392 |  | -101.8531 |  | -0.31362 | 0.24445
0.015039 | -0.26404 |  | -97.5463 |  | -0.30022 | 0.23397
0.015234 | -0.26205 |  | -87.1022 |  | -0.28316 | 0.22039
0.01543 | -0.25368 |  | -71.3872 |  | -0.26147 | 0.20324
0.015625 | -0.2161 |  | -51.5973 |  | -0.23577 | 0.18302
0.01582 | -0.14351 |  | -28.9009 |  | -0.20675 | 0.16006
0.016016 | -0.06345 |  | -4.5824 |  | -0.17353 | 0.13402
0.016211 | 0.01853 |  | 19.9895 |  | -0.1383 | 0.10613
0.016406 | 0.1045 |  | 43.3789 |  | -0.10161 | 0.077019
0.016602 | 0.17591 |  | 64.2174 |  | -0.062569 | 0.046403
0.016797 | 0.22825 |  | 81.4135 |  | -0.022886 | 0.015151
0.016992 | 0.26495 |  | 93.9677 |  | 0.017055 | -0.016294
0.017188 | 0.28649 |  | 100.9999 |  | 0.056965 | -0.047582
0.017383 | 0.29279 |  | 101.8671 |  | 0.095505 | -0.077909
0.017578 | 0.2795 |  | 96.3283 |  | 0.13248 | -0.1069
0.017773 | 0.24974 |  | 84.7785 |  | 0.16744 | -0.13422
0.017969 | 0.20539 |  | 68.1051 |  | 0.19982 | -0.15961
0.018164 | 0.14812 |  | 47.4548 |  | 0.22973 | -0.18292
0.018359 | 0.085331 |  | 24.0783 |  | 0.25578 | -0.20332
0.018555 | 0.018692 |  | -0.64293 |  | 0.27712 | -0.22008
0.01875 | -0.048243 |  | -25.2237 |  | 0.29485 | -0.23353
0.018945 | -0.11102 |  | -48.2199 |  | 0.30842 | -0.24382
0.019141 | -0.16666 |  | -68.3146 |  | 0.31738 | -0.25085
0.019336 | -0.21086 |  | -84.4826 |  | 0.32194 | -0.25424
0.019531 | -0.24273 |  | -95.8154 |  | 0.32145 | -0.2535
0.019727 | -0.26023 |  | -101.4734 |  | 0.31562 | -0.24859
0.019922 | -0.26398 |  | -100.9668 |  | 0.30463 | -0.23978
0.020117 | -0.26049 |  | -94.1332 |  | 0.28977 | -0.22804
0.020313 | -0.25571 |  | -81.423 |  | 0.27162 | -0.21358
0.020508 | -0.24096 |  | -63.9394 |  | 0.24868 | -0.19542
0.020703 | -0.19215 |  | -42.8181 |  | 0.22073 | -0.17346
0.020898 | -0.1129 |  | -19.3008 |  | 0.18994 | -0.14896
0.021094 | -0.030434 |  | 5.2861 |  | 0.15674 | -0.12272
0.021289 | 0.052446 |  | 29.5952 |  | 0.12016 | -0.094303
0.021484 | 0.13379 |  | 52.0501 |  | 0.082402 | -0.064465
0.02168 | 0.19808 |  | 71.439 |  | 0.044081 | -0.034001
0.021875 | 0.24403 |  | 86.8397 |  | 0.0033788 | -0.0022125
0.02207 | 0.2747 |  | 97.2485 |  | -0.03753 | 0.029843
0.022266 | 0.29025 |  | 101.9093 |  | -0.076401 | 0.060404
0.022461 | 0.28862 |  | 100.2703 |  | -0.11429 | 0.089998
0.022656 | 0.2675 |  | 92.2505 |  | -0.15091 | 0.11856
0.022852 | 0.23236 |  | 78.4948 |  | -0.18446 | 0.14479
0.023047 | 0.18406 |  | 60.0768 |  | -0.21564 | 0.16924
0.023242 | 0.12378 |  | 38.217 |  | -0.245 | 0.192
0.023438 | 0.059151 |  | 14.1433 |  | -0.26946 | 0.21103
0.023633 | -0.0081242 |  | -10.7404 |  | -0.28835 | 0.22591
0.023828 | -0.074998 |  | -34.8817 |  | -0.30432 | 0.23796
0.024023 | -0.13506 |  | -56.8584 |  | -0.3164 | 0.24714
0.024219 | -0.18623 |  | -75.4662 |  | -0.32337 | 0.25264
0.024414 | -0.22593 |  | -89.7725 |  | -0.32583 | 0.25437
0.024609 | -0.25175 |  | -98.9381 |  | -0.3231 | 0.25217
0.024805 | -0.26385 |  | -102.2049 |  | -0.31505 | 0.24574
0.025 | -0.26497 |  | -99.1695 |  | -0.30263 | 0.23582
0.025195 | -0.26402 |  | -89.8791 |  | -0.28656 | 0.2231
0.025391 | -0.26 |  | -75.0778 |  | -0.26606 | 0.20702
0.025586 | -0.22752 |  | -56.0022 |  | -0.24078 | 0.18728
0.025781 | -0.15839 |  | -33.8151 |  | -0.21188 | 0.16433
0.025977 | -0.080434 |  | -9.7189 |  | -0.17973 | 0.1389
0.026172 | -0.00065673 |  | 14.9086 |  | -0.14536 | 0.1118
0.026367 | 0.085259 |  | 38.6394 |  | -0.109 | 0.083137
0.026562 | 0.16064 |  | 60.1041 |  | -0.07008 | 0.052576
0.026758 | 0.21941 |  | 78.1441 |  | -0.03035 | 0.021085
0.026953 | 0.25948 |  | 91.7365 |  | 0.0096446 | -0.010415
0.027148 | 0.28228 |  | 99.9602 |  | 0.049783 | -0.041734
0.027344 | 0.29254 |  | 102.1205 |  | 0.088013 | -0.071989
0.027539 | 0.28244 |  | 97.853 |  | 0.12509 | -0.10114
0.027734 | 0.2553 |  | 87.3974 |  | 0.16139 | -0.12936
0.02793 | 0.21414 |  | 71.6463 |  | 0.19413 | -0.15517
0.028125 | 0.1592 |  | 51.7547 |  | 0.22376 | -0.17827
0.02832 | 0.098863 |  | 28.8988 |  | 0.25111 | -0.19944
0.028516 | 0.033073 |  | 4.4123 |  | 0.27379 | -0.21731
0.028711 | -0.034662 |  | -20.2731 |  | 0.29168 | -0.23103
0.028906 | -0.098615 |  | -43.7459 |  | 0.30612 | -0.24198
0.029102 | -0.15634 |  | -64.5909 |  | 0.31632 | -0.24982
0.029297 | -0.20308 |  | -81.6519 |  | 0.32143 | -0.25349
0.029492 | -0.23757 |  | -94.0005 |  | 0.32165 | -0.2535
0.029687 | -0.25753 |  | -100.7547 |  | 0.31753 | -0.24997
0.029883 | -0.26307 |  | -101.3837 |  | 0.30826 | -0.24241
0.030078 | -0.25869 |  | -95.757 |  | 0.29352 | -0.23095
0.030273 | -0.25158 |  | -84.2132 |  | 0.27545 | -0.21656
0.030469 | -0.24222 |  | -67.6921 |  | 0.2536 | -0.19928
0.030664 | -0.20648 |  | -47.2862 |  | 0.22655 | -0.17822
0.030859 | -0.13191 |  | -24.1028 |  | 0.19655 | -0.15442
0.031055 | -0.04635 |  | 0.46104 |  | 0.16389 | -0.12847
0.03125 | 0.034578 |  | 24.9161 |  | 0.12773 | -0.10001
0.031445 | 0.11715 |  | 47.8529 |  | 0.090437 | -0.070666
0.031641 | 0.18789 |  | 67.9892 |  | 0.05152 | -0.04029
0.031836 | 0.23608 |  | 84.2763 |  | 0.010829 | -0.0082176
0.032031 | 0.26932 |  | 95.7788 |  | -0.028786 | 0.023295
0.032227 | 0.2884 |  | 101.6538 |  | -0.068473 | 0.05408
0.032422 | 0.28957 |  | 101.2893 |  | -0.10731 | 0.08438
0.032617 | 0.2727 |  | 94.4815 |  | -0.14294 | 0.11258
0.032813 | 0.24027 |  | 81.6981 |  | -0.17818 | 0.13987
0.033008 | 0.19411 |  | 64.057 |  | -0.21128 | 0.16575
0.033203 | 0.1367 |  | 42.7958 |  | -0.23915 | 0.18761
0.033398 | 0.073235 |  | 19.0923 |  | -0.26433 | 0.20678
0.033594 | 0.005508 |  | -5.6669 |  | -0.28574 | 0.22343
0.033789 | -0.061867 |  | -30.0392 |  | -0.3018 | 0.23603
0.033984 | -0.12306 |  | -52.5887 |  | -0.31497 | 0.24608
0.03418 | -0.1768 |  | -71.9886 |  | -0.32375 | 0.25288
0.034375 | -0.21881 |  | -87.2797 |  | -0.32609 | 0.25468
0.03457 | -0.24736 |  | -97.5442 |  | -0.32403 | 0.25287
0.034766 | -0.26225 |  | -101.9536 |  | -0.31751 | 0.24757
0.034961 | -0.26291 |  | -100.0904 |  | -0.30608 | 0.23864
0.035156 | -0.25726 |  | -91.9304 |  | -0.29069 | 0.22652
0.035352 | -0.25282 |  | -78.1667 |  | -0.27057 | 0.2107
0.035547 | -0.23688 |  | -59.9458 |  | -0.2464 | 0.19172
0.035742 | -0.18101 |  | -38.3091 |  | -0.21836 | 0.16949
0.035937 | -0.094778 |  | -14.4758 |  | -0.18635 | 0.14423
0.036133 | -0.014876 |  | 10.1778 |  | -0.15266 | 0.11749
0.036328 | 0.06618 |  | 34.214 |  | -0.11665 | 0.08898
0.036523 | 0.14855 |  | 56.1802 |  | -0.077856 | 0.058548
0.036719 | 0.20765 |  | 74.9708 |  | -0.038503 | 0.027413
0.036914 | 0.25138 |  | 89.573 |  | 0.0011976 | -0.0039374
0.037109 | 0.28051 |  | 98.9763 |  | 0.041414 | -0.035409
0.037305 | 0.29089 |  | 102.4008 |  | 0.080556 | -0.066122
0.0375 | 0.28694 |  | 99.3654 |  | 0.11795 | -0.095589
0.037695 | 0.26322 |  | 90.0373 |  | 0.15387 | -0.12375
0.037891 | 0.22483 |  | 75.2399 |  | 0.18732 | -0.14981
0.038086 | 0.17305 |  | 56.0946 |  | 0.21815 | -0.17382
0.038281 | 0.11042 |  | 33.7418 |  | 0.24628 | -0.19579
0.038477 | 0.045564 |  | 9.3842 |  | 0.26949 | -0.214
0.038672 | -0.02228 |  | -15.481 |  | 0.28825 | -0.22833
0.038867 | -0.087424 |  | -39.3542 |  | 0.30391 | -0.24021
0.039062 | -0.14576 |  | -60.8404 |  | 0.31459 | -0.24862
0.039258 | -0.19549 |  | -78.7155 |  | 0.32062 | -0.25306
0.039453 | -0.23202 |  | -92.0964 |  | 0.32265 | -0.25442
0.039648 | -0.25544 |  | -100.0666 |  | 0.31877 | -0.2513
0.039844 | -0.26442 |  | -101.9497 |  | 0.30986 | -0.24395
0.040039 | -0.26314 |  | -97.5849 |  | 0.29705 | -0.23383
0.040234 | -0.25938 |  | -87.143 |  | 0.27965 | -0.21999
0.04043 | -0.24896 |  | -71.4587 |  | 0.25826 | -0.20292
0.040625 | -0.21348 |  | -51.7024 |  | 0.23276 | -0.18299
0.04082 | -0.14596 |  | -28.9844 |  | 0.20281 | -0.15942
0.041016 | -0.066116 |  | -4.6062 |  | 0.17013 | -0.13348
0.041211 | 0.015667 |  | 20.0099 |  | 0.1351 | -0.10581
0.041406 | 0.10129 |  | 43.3783 |  | 0.09763 | -0.076355
0.041602 | 0.17661 |  | 64.1788 |  | 0.059709 | -0.04632
0.041797 | 0.22852 |  | 81.3698 |  | 0.020215 | -0.015379
0.041992 | 0.2635 |  | 93.9054 |  | -0.021223 | 0.016901
0.042188 | 0.28674 |  | 100.9018 |  | -0.060945 | 0.048276
0.042383 | 0.29165 |  | 101.7387 |  | -0.099325 | 0.078221
0.042578 | 0.27802 |  | 96.1763 |  | -0.13663 | 0.10731
0.042773 | 0.24884 |  | 84.6036 |  | -0.17126 | 0.13441
0.042969 | 0.20368 |  | 67.9407 |  | -0.20392 | 0.15976
0.043164 | 0.1481 |  | 47.3408 |  | -0.23362 | 0.18308
0.043359 | 0.085629 |  | 23.984 |  | -0.25965 | 0.20324
0.043555 | 0.01839 |  | -0.74794 |  | -0.28175 | 0.22032
0.04375 | -0.048142 |  | -25.3711 |  | -0.29862 | 0.23348
0.043945 | -0.11161 |  | -48.4237 |  | -0.31202 | 0.24361
0.044141 | -0.16718 |  | -68.4762 |  | -0.32197 | 0.25135
0.044336 | -0.21106 |  | -84.5328 |  | -0.32538 | 0.25421
0.044531 | -0.24287 |  | -95.8111 |  | -0.32434 | 0.25325
0.044727 | -0.26012 |  | -101.4792 |  | -0.31985 | 0.24945
0.044922 | -0.26387 |  | -100.977 |  | -0.30828 | 0.24049
0.045117 | -0.2593 |  | -94.0987 |  | -0.29267 | 0.22829
0.045312 | -0.25338 |  | -81.2974 |  | -0.27481 | 0.21394
0.045508 | -0.23861 |  | -63.7415 |  | -0.25113 | 0.19534
0.045703 | -0.19156 |  | -42.6335 |  | -0.22403 | 0.17391
0.045898 | -0.11476 |  | -19.1316 |  | -0.19388 | 0.15001
0.046094 | -0.031039 |  | 5.4282 |  | -0.15926 | 0.12277
0.046289 | 0.052759 |  | 29.6933 |  | -0.12347 | 0.094209
0.046484 | 0.13352 |  | 52.2237 |  | -0.085788 | 0.064514
0.04668 | 0.19919 |  | 71.6682 |  | -0.046003 | 0.033332
0.046875 | 0.24384 |  | 87.0259 |  | -0.0067036 | 0.0022932
0.04707 | 0.27397 |  | 97.3859 |  | 0.033416 | -0.029013
0.047266 | 0.29032 |  | 101.9375 |  | 0.073421 | -0.060536
0.047461 | 0.28765 |  | 100.1963 |  | 0.11102 | -0.090295
0.047656 | 0.26835 |  | 92.1494 |  | 0.14744 | -0.1186
0.047852 | 0.2331 |  | 78.4232 |  | 0.18154 | -0.14529
0.048047 | 0.18301 |  | 60.076 |  | 0.21244 | -0.16949
0.048242 | 0.12316 |  | 38.2356 |  | 0.24142 | -0.192
0.048438 | 0.057452 |  | 14.135 |  | 0.2658 | -0.21113
0.048633 | -0.0090217 |  | -10.7338 |  | 0.28506 | -0.22603
0.048828 | -0.074505 |  | -34.8562 |  | 0.30178 | -0.23855
0.049023 | -0.13523 |  | -56.8198 |  | 0.3136 | -0.24778
0.049219 | -0.18588 |  | -75.4185 |  | 0.32006 | -0.25298
0.049414 | -0.22574 |  | -89.7339 |  | 0.32274 | -0.25462
0.049609 | -0.2518 |  | -98.8589 |  | 0.32022 | -0.25231
0.049805 | -0.26353 |  | -102.0545 |  | 0.31263 | -0.24623
0.05 | -0.26431 |  | -98.9685 |  | 0.30014 | -0.23631
0.050195 | -0.25995 |  | -89.6661 |  | 0.2835 | -0.22306
0.050391 | -0.25284 |  | -74.8972 |  | 0.26368 | -0.2072
0.050586 | -0.22525 |  | -55.8024 |  | 0.23876 | -0.18764
0.050781 | -0.16289 |  | -33.5353 |  | 0.2095 | -0.16453
0.050977 | -0.081361 |  | -9.3943 |  | 0.17782 | -0.13922
0.051172 | 0.0030788 |  | 15.2087 |  | 0.14283 | -0.11173
0.051367 | 0.086687 |  | 38.8499 |  | 0.10562 | -0.082589
0.051562 | 0.16149 |  | 60.1877 |  | 0.067974 | -0.052842
0.051758 | 0.21915 |  | 78.114 |  | 0.028766 | -0.022061
0.051953 | 0.2579 |  | 91.6459 |  | -0.012158 | 0.010018
0.052148 | 0.28241 |  | 99.8204 |  | -0.052443 | 0.041704
0.052344 | 0.29193 |  | 101.9066 |  | -0.091095 | 0.072023
0.052539 | 0.28089 |  | 97.6196 |  | -0.12873 | 0.10139
0.052734 | 0.25375 |  | 87.1883 |  | -0.16445 | 0.12916
0.05293 | 0.21297 |  | 71.4833 |  | -0.19711 | 0.15458
0.053125 | 0.15954 |  | 51.6584 |  | -0.22727 | 0.17803
0.05332 | 0.098731 |  | 28.7772 |  | -0.25449 | 0.19924
0.053516 | 0.032114 |  | 4.2003 |  | -0.27707 | 0.21705
0.053711 | -0.035556 |  | -20.5332 |  | -0.29544 | 0.23116
0.053906 | -0.09946 |  | -43.9947 |  | -0.31002 | 0.2421
0.054102 | -0.15683 |  | -64.7463 |  | -0.31982 | 0.24974
0.054297 | -0.20335 |  | -81.6931 |  | -0.32477 | 0.25357
0.054492 | -0.23749 |  | -93.9826 |  | -0.32501 | 0.25372
0.054688 | -0.25769 |  | -100.7762 |  | -0.32024 | 0.25
0.054883 | -0.2639 |  | -101.5663 |  | -0.31076 | 0.24241
0.055078 | -0.26033 |  | -96.0755 |  | -0.29697 | 0.23153
0.055273 | -0.25552 |  | -84.4837 |  | -0.27848 | 0.21708
0.055469 | -0.2487 |  | -67.757 |  | -0.25587 | 0.19917
0.055664 | -0.2099 |  | -47.1836 |  | -0.22945 | 0.17821
0.055859 | -0.12887 |  | -24.0494 |  | -0.19902 | 0.15431
0.056055 | -0.044799 |  | 0.40572 |  | -0.16602 | 0.12822
0.05625 | 0.034425 |  | 24.8103 |  | -0.13096 | 0.10043
0.056445 | 0.12018 |  | 47.6752 |  | -0.093364 | 0.070888
0.056641 | 0.18779 |  | 67.8218 |  | -0.054021 | 0.039838
0.056836 | 0.23463 |  | 84.1813 |  | -0.014155 | 0.0082389
0.057031 | 0.26994 |  | 95.6789 |  | 0.02603 | -0.023347
0.057227 | 0.28764 |  | 101.5217 |  | 0.065858 | -0.054496
0.057422 | 0.28987 |  | 101.102 |  | 0.10356 | -0.084098
0.057617 | 0.27331 |  | 94.2814 |  | 0.13992 | -0.11257
0.057813 | 0.24002 |  | 81.6171 |  | 0.17501 | -0.14009
0.058008 | 0.19434 |  | 64.0734 |  | 0.2065 | -0.16492
0.058203 | 0.13652 |  | 42.8036 |  | 0.23528 | -0.18724
0.058398 | 0.07264 |  | 19.0481 |  | 0.26124 | -0.20737
0.058594 | 0.0039217 |  | -5.7715 |  | 0.2818 | -0.22347
0.058789 | -0.062588 |  | -30.1355 |  | 0.29839 | -0.23605
0.058984 | -0.12295 |  | -52.621 |  | 0.31154 | -0.24609
0.05918 | -0.17727 |  | -72.0058 |  | 0.31907 | -0.2519
0.059375 | -0.21857 |  | -87.3042 |  | 0.32216 | -0.25404
0.05957 | -0.24776 |  | -97.5779 |  | 0.32109 | -0.25309
0.059766 | -0.26301 |  | -102.0368 |  | 0.31446 | -0.24766
0.059961 | -0.26462 |  | -100.1736 |  | 0.30292 | -0.23842
0.060156 | -0.26209 |  | -91.9773 |  | 0.28729 | -0.226
0.060352 | -0.25593 |  | -78.2134 |  | 0.26754 | -0.21032
0.060547 | -0.23211 |  | -59.9751 |  | 0.24332 | -0.1914
0.060742 | -0.17462 |  | -38.2966 |  | 0.21523 | -0.16912
0.060937 | -0.095437 |  | -14.3793 |  | 0.18394 | -0.14422
0.061133 | -0.014634 |  | 10.345 |  | 0.14976 | -0.11736
0.061328 | 0.067852 |  | 34.3736 |  | 0.11355 | -0.088808
0.061523 | 0.14696 |  | 56.316 |  | 0.075384 | -0.058657
0.061719 | 0.21024 |  | 75.044 |  | 0.035714 | -0.027406
0.061914 | 0.25203 |  | 89.5329 |  | -0.0045874 | 0.0041979
0.062109 | 0.27841 |  | 98.8204 |  | -0.044603 | 0.035562
0.062305 | 0.29194 |  | 102.196 |  | -0.083566 | 0.06608
0.0625 | 0.28479 |  | 99.2286 |  | -0.12122 | 0.095609
0.062695 | 0.26097 |  | 89.9952 |  | -0.1573 | 0.1237
0.062891 | 0.22313 |  | 75.2416 |  | -0.19121 | 0.14993
0.063086 | 0.17126 |  | 56.0283 |  | -0.2216 | 0.17374
0.063281 | 0.11202 |  | 33.5415 |  | -0.2489 | 0.19492
0.063477 | 0.045576 |  | 9.1479 |  | -0.27291 | 0.21348
0.063672 | -0.022758 |  | -15.6783 |  | -0.2918 | 0.22814
0.063867 | -0.087156 |  | -39.4831 |  | -0.30666 | 0.23949
0.064062 | -0.14635 |  | -60.893 |  | -0.31794 | 0.24836
0.064258 | -0.19508 |  | -78.7344 |  | -0.32429 | 0.25328
0.064453 | -0.23207 |  | -92.0538 |  | -0.32513 | 0.25388
0.064648 | -0.25546 |  | -99.9888 |  | -0.32081 | 0.25051
0.064844 | -0.26388 |  | -101.8899 |  | -0.3124 | 0.24361
0.065039 | -0.26137 |  | -97.4309 |  | -0.29934 | 0.23343
0.065234 | -0.2549 |  | -86.8561 |  | -0.28156 | 0.2196
0.06543 | -0.24717 |  | -71.1282 |  | -0.26065 | 0.20279
0.065625 | -0.21653 |  | -51.3666 |  | -0.23524 | 0.18271
0.06582 | -0.14736 |  | -28.7233 |  | -0.20485 | 0.15881
0.066016 | -0.064236 |  | -4.4766 |  | -0.17243 | 0.13292
0.066211 | 0.017912 |  | 20.0886 |  | -0.13795 | 0.10568
0.066406 | 0.10266 |  | 43.45 |  | -0.10044 | 0.076259
0.066602 | 0.1752 |  | 64.1975 |  | -0.061583 | 0.045644
0.066797 | 0.22752 |  | 81.3226 |  | -0.021948 | 0.014441
0.066992 | 0.26408 |  | 93.8147 |  | 0.018275 | -0.017387
0.067187 | 0.2858 |  | 100.7918 |  | 0.05805 | -0.048477
0.067383 | 0.29194 |  | 101.6609 |  | 0.09654 | -0.078479
0.067578 | 0.27804 |  | 96.0912 |  | 0.13307 | -0.10742
0.067773 | 0.24769 |  | 84.4395 |  | 0.1682 | -0.13478
0.067969 | 0.20396 |  | 67.7345 |  | 0.20111 | -0.16034
0.068164 | 0.14717 |  | 47.0985 |  | 0.23016 | -0.18315
0.068359 | 0.085164 |  | 23.733 |  | 0.2563 | -0.2035
0.068555 | 0.018919 |  | -0.93204 |  | 0.27865 | -0.22109
0.06875 | -0.049492 |  | -25.4802 |  | 0.29553 | -0.23416
0.068945 | -0.11217 |  | -48.4564 |  | 0.30856 | -0.24393
0.069141 | -0.16725 |  | -68.5304 |  | 0.31806 | -0.25115
0.069336 | -0.21192 |  | -84.6937 |  | 0.32243 | -0.25458
0.069531 | -0.24321 |  | -95.9487 |  | 0.3215 | -0.25384
0.069727 | -0.26074 |  | -101.5352 |  | 0.31574 | -0.24879
0.069922 | -0.26487 |  | -101.0009 |  | 0.30529 | -0.24017
0.070117 | -0.26205 |  | -94.0867 |  | 0.29033 | -0.22853
0.070312 | -0.25878 |  | -81.3433 |  | 0.27117 | -0.21349
0.070508 | -0.24338 |  | -63.8827 |  | 0.24864 | -0.19557
0.070703 | -0.19259 |  | -42.7567 |  | 0.22169 | -0.1741
0.070898 | -0.11332 |  | -19.2476 |  | 0.18948 | -0.14882
0.071094 | -0.031695 |  | 5.3683 |  | 0.15594 | -0.12229
0.071289 | 0.052587 |  | 29.7366 |  | 0.12098 | -0.094606
0.071484 | 0.13585 |  | 52.2047 |  | 0.082177 | -0.064419
0.07168 | 0.19961 |  | 71.6196 |  | 0.042979 | -0.033492
0.071875 | 0.24463 |  | 87.0588 |  | 0.0033979 | -0.0021979
0.07207 | 0.27534 |  | 97.4304 |  | -0.03755 | 0.029795
0.072266 | 0.29042 |  | 102.0272 |  | -0.076683 | 0.06055
0.072461 | 0.28761 |  | 100.3531 |  | -0.11441 | 0.090079
0.072656 | 0.26624 |  | 92.2887 |  | -0.151 | 0.11858
0.072852 | 0.23148 |  | 78.5538 |  | -0.18496 | 0.14511
0.073047 | 0.18404 |  | 60.1888 |  | -0.21714 | 0.17007
0.073242 | 0.12527 |  | 38.2846 |  | -0.2455 | 0.19221
0.073438 | 0.059647 |  | 14.1837 |  | -0.26885 | 0.21059
0.073633 | -0.0088241 |  | -10.6736 |  | -0.28915 | 0.22608
0.073828 | -0.074599 |  | -34.8178 |  | -0.30533 | 0.2384
0.074023 | -0.13487 |  | -56.7561 |  | -0.31718 | 0.24773
0.074219 | -0.18606 |  | -75.3379 |  | -0.3245 | 0.25343
0.074414 | -0.22516 |  | -89.6267 |  | -0.32625 | 0.25474
0.074609 | -0.25122 |  | -98.6822 |  | -0.32363 | 0.2525
0.074805 | -0.26246 |  | -101.8873 |  | -0.31556 | 0.2461
0.075 | -0.26125 |  | -98.8083 |  | -0.30287 | 0.2361
0.075195 | -0.25522 |  | -89.4392 |  | -0.28727 | 0.22361
0.075391 | -0.24898 |  | -74.6496 |  | -0.26653 | 0.20747
0.075586 | -0.22296 |  | -55.5641 |  | -0.2412 | 0.18759
0.075781 | -0.15867 |  | -33.3355 |  | -0.21247 | 0.16467
0.075977 | -0.081134 |  | -9.2555 |  | -0.1798 | 0.13879
0.076172 | -0.0025123 |  | 15.3631 |  | -0.14512 | 0.11134
0.076367 | 0.086631 |  | 39.0337 |  | -0.10929 | 0.083134
0.076563 | 0.1635 |  | 60.3825 |  | -0.070905 | 0.052975
0.076758 | 0.21765 |  | 78.3391 |  | -0.030903 | 0.021329
0.076953 | 0.25767 |  | 91.8713 |  | 0.0096489 | -0.010577
0.077148 | 0.28218 |  | 100.0413 |  | 0.049913 | -0.042096
0.077344 | 0.29142 |  | 102.164 |  | 0.088221 | -0.072186
0.077539 | 0.28187 |  | 97.8715 |  | 0.12513 | -0.10111
0.077734 | 0.25539 |  | 87.3753 |  | 0.16031 | -0.12866
0.07793 | 0.21457 |  | 71.587 |  | 0.19336 | -0.15446
0.078125 | 0.15994 |  | 51.6384 |  | 0.22448 | -0.17867
0.07832 | 0.098734 |  | 28.6878 |  | 0.25134 | -0.1998
0.078516 | 0.032107 |  | 4.1245 |  | 0.27345 | -0.21712
0.078711 | -0.035804 |  | -20.6336 |  | 0.2917 | -0.23099
0.078906 | -0.099348 |  | -44.1245 |  | 0.30581 | -0.2418
0.079102 | -0.15734 |  | -64.8863 |  | 0.31605 | -0.24982
0.079297 | -0.20418 |  | -81.8486 |  | 0.32147 | -0.25393
0.079492 | -0.23805 |  | -94.1055 |  | 0.32171 | -0.25392
0.079687 | -0.25823 |  | -100.8449 |  | 0.31758 | -0.25029
0.079883 | -0.26372 |  | -101.56 |  | 0.30727 | -0.24207
0.080078 | -0.25958 |  | -95.9399 |  | 0.29247 | -0.23022
0.080273 | -0.25546 |  | -84.2924 |  | 0.27593 | -0.21669
0.080469 | -0.25121 |  | -67.6314 |  | 0.25378 | -0.19944
0.080664 | -0.21353 |  | -47.0716 |  | 0.22626 | -0.17788
0.080859 | -0.13016 |  | -23.879 |  | 0.1967 | -0.15414
0.081055 | -0.044888 |  | 0.58765 |  | 0.16329 | -0.1278
0.08125 | 0.03589 |  | 25.0168 |  | 0.12704 | -0.099471
0.081445 | 0.12217 |  | 47.9137 |  | 0.090067 | -0.070413
0.081641 | 0.18735 |  | 67.9852 |  | 0.051301 | -0.039908
0.081836 | 0.23556 |  | 84.2244 |  | 0.011116 | -0.0083231
0.082031 | 0.27187 |  | 95.6434 |  | -0.029625 | 0.023574
0.082227 | 0.28853 |  | 101.4516 |  | -0.069456 | 0.054779
0.082422 | 0.2911 |  | 101.0285 |  | -0.10715 | 0.084464
0.082617 | 0.27319 |  | 94.2059 |  | -0.14387 | 0.11315
0.082812 | 0.23982 |  | 81.5516 |  | -0.17864 | 0.14018
0.083008 | 0.19458 |  | 64.0354 |  | -0.21011 | 0.16485
0.083203 | 0.13532 |  | 42.7944 |  | -0.23975 | 0.18785
0.083398 | 0.071923 |  | 19.0244 |  | -0.26549 | 0.20789
0.083594 | 0.0043499 |  | -5.8842 |  | -0.2855 | 0.22365
0.083789 | -0.062625 |  | -30.3418 |  | -0.30219 | 0.23631
0.083984 | -0.12379 |  | -52.8867 |  | -0.31494 | 0.24603
0.08418 | -0.17818 |  | -72.2514 |  | -0.32292 | 0.25229
0.084375 | -0.21917 |  | -87.4504 |  | -0.32625 | 0.25485
0.08457 | -0.24802 |  | -97.6285 |  | -0.3241 | 0.25319
0.084766 | -0.26291 |  | -101.9876 |  | -0.31783 | 0.24803
0.084961 | -0.26445 |  | -100.1172 |  | -0.30644 | 0.239
0.085156 | -0.26322 |  | -91.982 |  | -0.28974 | 0.22586
0.085352 | -0.26259 |  | -78.1728 |  | -0.27067 | 0.21062
0.085547 | -0.24141 |  | -59.8704 |  | -0.24685 | 0.19207
0.085742 | -0.1749 |  | -38.1912 |  | -0.21766 | 0.16913
0.085938 | -0.090862 |  | -14.3156 |  | -0.18685 | 0.1444
0.086133 | -0.012296 |  | 10.3556 |  | -0.15293 | 0.11767
0.086328 | 0.073584 |  | 34.4125 |  | -0.11587 | 0.08858
0.086523 | 0.14924 |  | 56.4178 |  | -0.078088 | 0.058691
0.086719 | 0.20809 |  | 75.1349 |  | -0.03855 | 0.027529
0.086914 | 0.25367 |  | 89.6007 |  | 0.0018343 | -0.0043221
0.087109 | 0.27838 |  | 98.845 |  | 0.041869 | -0.035652
0.087305 | 0.29188 |  | 102.078 |  | 0.081172 | -0.06638
0.0875 | 0.28615 |  | 98.9587 |  | 0.11829 | -0.095746
0.087695 | 0.26004 |  | 89.6262 |  | 0.15404 | -0.1237
0.087891 | 0.22349 |  | 74.8764 |  | 0.18813 | -0.15019
0.088086 | 0.17164 |  | 55.8065 |  | 0.21863 | -0.17419
0.088281 | 0.11166 |  | 33.4233 |  | 0.24606 | -0.19563
0.088477 | 0.045226 |  | 9.0605 |  | 0.27013 | -0.21428
0.088672 | -0.023814 |  | -15.726 |  | 0.28919 | -0.22904
0.088867 | -0.087377 |  | -39.5128 |  | 0.30391 | -0.2403
0.089063 | -0.1468 |  | -60.8759 |  | 0.31488 | -0.24868
0.089258 | -0.19509 |  | -78.6623 |  | 0.32107 | -0.25333
0.089453 | -0.23163 |  | -92.0104 |  | 0.32254 | -0.25425
0.089648 | -0.25555 |  | -99.9938 |  | 0.31903 | -0.25137
0.089844 | -0.26361 |  | -101.9024 |  | 0.31003 | -0.24411
0.090039 | -0.26301 |  | -97.461 |  | 0.29665 | -0.2334
0.090234 | -0.25992 |  | -86.8926 |  | 0.27942 | -0.21969
0.09043 | -0.25253 |  | -71.1285 |  | 0.25835 | -0.20295
0.090625 | -0.21579 |  | -51.3616 |  | 0.23298 | -0.18299
0.09082 | -0.14161 |  | -28.6945 |  | 0.20306 | -0.15941
0.091016 | -0.060883 |  | -4.3856 |  | 0.17005 | -0.13319
0.091211 | 0.019254 |  | 20.1213 |  | 0.13495 | -0.10544
0.091406 | 0.10144 |  | 43.3709 |  | 0.097989 | -0.076514
0.091602 | 0.17294 |  | 64.0703 |  | 0.059349 | -0.046302
0.091797 | 0.22825 |  | 81.1702 |  | 0.019619 | -0.01505
0.091992 | 0.26399 |  | 93.7336 |  | -0.020414 | 0.016523
0.092188 | 0.28489 |  | 100.8034 |  | -0.061053 | 0.048254
0.092383 | 0.29134 |  | 101.6134 |  | -0.10043 | 0.078944
0.092578 | 0.27699 |  | 95.9691 |  | -0.13636 | 0.10731
0.092773 | 0.24726 |  | 84.3195 |  | -0.17092 | 0.13423
0.092969 | 0.20313 |  | 67.662 |  | -0.20421 | 0.15999
0.093164 | 0.14721 |  | 47.1351 |  | -0.23378 | 0.18327
0.093359 | 0.085468 |  | 23.807 |  | -0.25987 | 0.20356
0.093555 | 0.017929 |  | -0.92963 |  | -0.28193 | 0.22065
0.09375 | -0.049315 |  | -25.5328 |  | -0.29918 | 0.23399
0.093945 | -0.11183 |  | -48.5386 |  | -0.31232 | 0.24406
0.094141 | -0.16754 |  | -68.565 |  | -0.32101 | 0.25091
0.094336 | -0.21159 |  | -84.6001 |  | -0.3256 | 0.25421
0.094531 | -0.24288 |  | -95.7973 |  | -0.32543 | 0.25403
0.094727 | -0.26012 |  | -101.3783 |  | -0.31905 | 0.24927
0.094922 | -0.26367 |  | -100.8376 |  | -0.30846 | 0.24056
0.095117 | -0.25978 |  | -93.9852 |  | -0.29386 | 0.22887
0.095312 | -0.256 |  | -81.2529 |  | -0.27404 | 0.21339
0.095508 | -0.24191 |  | -63.6965 |  | -0.25101 | 0.19511
0.095703 | -0.19018 |  | -42.542 |  | -0.22447 | 0.17418
0.095898 | -0.1107 |  | -18.9967 |  | -0.19351 | 0.14965
0.096094 | -0.032247 |  | 5.6326 |  | -0.15969 | 0.12288
0.096289 | 0.052213 |  | 29.873 |  | -0.12339 | 0.094522
0.096484 | 0.13502 |  | 52.3014 |  | -0.085292 | 0.064419
0.09668 | 0.1978 |  | 71.7097 |  | -0.045961 | 0.033391
0.096875 | 0.24527 |  | 87.017 |  | -0.0060221 | 0.0020646
0.09707 | 0.27472 |  | 97.3202 |  | 0.033034 | -0.028839
0.097266 | 0.28975 |  | 101.9072 |  | 0.072577 | -0.05967
0.097461 | 0.28928 |  | 100.2223 |  | 0.11166 | -0.090444
0.097656 | 0.26725 |  | 92.2201 |  | 0.14716 | -0.11868
0.097852 | 0.23231 |  | 78.5317 |  | 0.18112 | -0.14474
0.098047 | 0.18324 |  | 60.1501 |  | 0.2129 | -0.16973
0.098242 | 0.12354 |  | 38.252 |  | 0.2404 | -0.19152
0.098437 | 0.059023 |  | 14.1192 |  | 0.26526 | -0.21063
0.098633 | -0.0098705 |  | -10.7883 |  | 0.28557 | -0.22664
0.098828 | -0.074966 |  | -34.8785 |  | 0.30084 | -0.23813
0.099023 | -0.13474 |  | -56.7568 |  | 0.31299 | -0.24729
0.099219 | -0.18603 |  | -75.3012 |  | 0.32012 | -0.25306
0.099414 | -0.22492 |  | -89.5784 |  | 0.32226 | -0.25424
0.099609 | -0.25176 |  | -98.7167 |  | 0.31979 | -0.25209
0.099805 | -0.26307 |  | -101.9204 |  | 0.31155 | -0.24549
0.1 | -0.26307 |  | -98.7889 |  | 0.29953 | -0.23556
0.1002 | -0.25921 |  | -89.4637 |  | 0.28398 | -0.22326
0.10039 | -0.25208 |  | -74.6689 |  | 0.263 | -0.20673
0.10059 | -0.22405 |  | -55.5733 |  | 0.23786 | -0.18678
0.10078 | -0.16023 |  | -33.366 |  | 0.20897 | -0.16405
0.10098 | -0.080272 |  | -9.24 |  | 0.17646 | -0.13842
0.10117 | 0.0032624 |  | 15.3913 |  | 0.14226 | -0.11157
0.10137 | 0.087488 |  | 39.0493 |  | 0.10577 | -0.083045
0.10156 | 0.16013 |  | 60.3902 |  | 0.067103 | -0.052483
0.10176 | 0.21886 |  | 78.3027 |  | 0.027467 | -0.021313
0.10195 | 0.2581 |  | 91.8179 |  | -0.013611 | 0.01083
0.10215 | 0.28159 |  | 99.9778 |  | -0.053742 | 0.042491
0.10234 | 0.29248 |  | 102.0354 |  | -0.091994 | 0.072395
0.10254 | 0.28121 |  | 97.6722 |  | -0.12919 | 0.10162
0.10273 | 0.25478 |  | 87.1684 |  | -0.16408 | 0.12905
0.10293 | 0.21443 |  | 71.3972 |  | -0.19782 | 0.15505
0.10312 | 0.15945 |  | 51.4604 |  | -0.22896 | 0.17941
0.10332 | 0.097734 |  | 28.5334 |  | -0.25506 | 0.19976
0.10352 | 0.030727 |  | 3.979 |  | -0.27774 | 0.2172
0.10371 | -0.036023 |  | -20.7053 |  | -0.29596 | 0.23143
0.10391 | -0.099752 |  | -44.077 |  | -0.30947 | 0.24172
0.1041 | -0.15733 |  | -64.8331 |  | -0.32011 | 0.24986
0.1043 | -0.20371 |  | -81.8807 |  | -0.32556 | 0.25411
0.10449 | -0.23854 |  | -94.2456 |  | -0.32543 | 0.25397
0.10469 | -0.25827 |  | -101.0019 |  | -0.32114 | 0.25059
0.10488 | -0.26425 |  | -101.6154 |  | -0.31075 | 0.24224
0.10508 | -0.26176 |  | -95.9369 |  | -0.29639 | 0.23069
0.10527 | -0.25758 |  | -84.2909 |  | -0.27929 | 0.21724
0.10547 | -0.24661 |  | -67.6795 |  | -0.2565 | 0.19955
0.10566 | -0.20327 |  | -47.2138 |  | -0.23008 | 0.17874
0.10586 | -0.13046 |  | -24.061 |  | -0.20028 | 0.15514
0.10605 | -0.050859 |  | 0.40086 |  | -0.16614 | 0.12817
0.10625 | 0.036129 |  | 24.8413 |  | -0.13067 | 0.10017
0.10645 | 0.11896 |  | 47.8166 |  | -0.09366 | 0.070885
0.10664 | 0.18548 |  | 67.988 |  | -0.05466 | 0.040118
0.10684 | 0.23822 |  | 84.3202 |  | -0.014816 | 0.0089375
0.10703 | 0.27027 |  | 95.7791 |  | 0.025861 | -0.02314
0.10723 | 0.28834 |  | 101.5147 |  | 0.065346 | -0.054283
0.10742 | 0.29163 |  | 101.0076 |  | 0.10314 | -0.08391
0.10762 | 0.27327 |  | 94.1384 |  | 0.14016 | -0.11292
0.10781 | 0.24235 |  | 81.4498 |  | 0.17427 | -0.13962
0.10801 | 0.1956 |  | 63.9289 |  | 0.20555 | -0.16429
0.1082 | 0.13726 |  | 42.6619 |  | 0.23518 | -0.18725
0.1084 | 0.073687 |  | 18.9033 |  | 0.26055 | -0.20678
0.10859 | 0.0039121 |  | -5.9066 |  | 0.28116 | -0.223
0.10879 | -0.062567 |  | -30.2951 |  | 0.29812 | -0.23599
0.10898 | -0.1244 |  | -52.8039 |  | 0.3105 | -0.24547
0.10918 | -0.17818 |  | -72.1354 |  | 0.31859 | -0.2517
0.10938 | -0.21907 |  | -87.3052 |  | 0.32196 | -0.25386
0.10957 | -0.24843 |  | -97.4463 |  | 0.32003 | -0.25218
0.10977 | -0.26288 |  | -101.847 |  | 0.3137 | -0.2471
0.10996 | -0.26679 |  | -100.0547 |  | 0.30213 | -0.23785
0.11016 | -0.2684 |  | -91.9373 |  | 0.28634 | -0.22531
0.11035 | -0.26796 |  | -78.1162 |  | 0.26704 | -0.20992
0.11055 | -0.242 |  | -59.753 |  | 0.24262 | -0.19077
0.11074 | -0.17303 |  | -38.0108 |  | 0.2146 | -0.16864
0.11094 | -0.09242 |  | -14.1307 |  | 0.18337 | -0.14388
0.11113 | -0.012025 |  | 10.5478 |  | 0.14872 | -0.11652
0.11133 | 0.076115 |  | 34.5997 |  | 0.11255 | -0.087967
0.11152 | 0.15126 |  | 56.5503 |  | 0.07467 | -0.058271
0.11172 | 0.21085 |  | 75.1993 |  | 0.034899 | -0.02705
0.11191 | 0.25384 |  | 89.5808 |  | -0.0053208 | 0.0046673
0.11211 | 0.27781 |  | 98.7908 |  | -0.04573 | 0.036416
0.1123 | 0.29169 |  | 102.1332 |  | -0.085233 | 0.067279
0.1125 | 0.28503 |  | 99.1578 |  | -0.1221 | 0.096147
0.1127 | 0.2604 |  | 89.8709 |  | -0.15784 | 0.12404
0.11289 | 0.22284 |  | 75.0797 |  | -0.19191 | 0.15054
0.11309 | 0.17031 |  | 55.9369 |  | -0.22276 | 0.17467
0.11328 | 0.11214 |  | 33.5426 |  | -0.25081 | 0.1965
0.11348 | 0.046409 |  | 9.1884 |  | -0.27361 | 0.21427
0.11367 | -0.022142 |  | -15.6788 |  | -0.29229 | 0.22862
0.11387 | -0.086265 |  | -39.5572 |  | -0.3083 | 0.2407
0.11406 | -0.14632 |  | -61.0089 |  | -0.31881 | 0.24896
0.11426 | -0.19523 |  | -78.8869 |  | -0.32488 | 0.25377
0.11445 | -0.23224 |  | -92.1981 |  | -0.3264 | 0.25482
0.11465 | -0.25541 |  | -100.0712 |  | -0.32181 | 0.25117
0.11484 | -0.26304 |  | -101.917 |  | -0.31309 | 0.24427
0.11504 | -0.26046 |  | -97.4664 |  | -0.3003 | 0.23412
0.11523 | -0.25276 |  | -86.9663 |  | -0.28285 | 0.22043
0.11543 | -0.24273 |  | -71.2616 |  | -0.26147 | 0.20361
0.11563 | -0.21319 |  | -51.4359 |  | -0.23559 | 0.18302
0.11582 | -0.15071 |  | -28.6812 |  | -0.20605 | 0.15961
0.11602 | -0.068845 |  | -4.3812 |  | -0.17347 | 0.13396
0.11621 | 0.018317 |  | 20.1212 |  | -0.13771 | 0.10583
0.11641 | 0.10176 |  | 43.4512 |  | -0.10124 | 0.077006
0.1166 | 0.17484 |  | 64.2219 |  | -0.063183 | 0.046882
0.1168 | 0.22905 |  | 81.3541 |  | -0.022432 | 0.014857
0.11699 | 0.26293 |  | 93.8428 |  | 0.017502 | -0.016592
0.11719 | 0.28602 |  | 100.7691 |  | 0.057212 | -0.047784
0.11738 | 0.29165 |  | 101.5809 |  | 0.096203 | -0.07835
0.11758 | 0.27685 |  | 96.0358 |  | 0.13219 | -0.10663
0.11777 | 0.24804 |  | 84.4371 |  | 0.16719 | -0.13388
0.11797 | 0.20318 |  | 67.7115 |  | 0.19988 | -0.15941
0.11816 | 0.14737 |  | 47.0123 |  | 0.22931 | -0.18246
0.11836 | 0.084043 |  | 23.6477 |  | 0.25622 | -0.20339
0.11855 | 0.016911 |  | -0.97388 |  | 0.27722 | -0.21991
0.11875 | -0.048586 |  | -25.4838 |  | 0.29397 | -0.23276
0.11895 | -0.11221 |  | -48.4066 |  | 0.30848 | -0.24356
0.11914 | -0.16713 |  | -68.4408 |  | 0.31699 | -0.25027
0.11934 | -0.21135 |  | -84.588 |  | 0.32069 | -0.25316
0.11953 | -0.24351 |  | -95.8191 |  | 0.32062 | -0.25277
0.11973 | -0.25984 |  | -101.3607 |  | 0.31469 | -0.24783
0.11992 | -0.26381 |  | -100.7756 |  | 0.30411 | -0.23932
0.12012 | -0.25919 |  | -93.8614 |  | 0.2892 | -0.22745
0.12031 | -0.25536 |  | -81.1338 |  | 0.27026 | -0.21231
0.12051 | -0.24414 |  | -63.6492 |  | 0.24729 | -0.1943
0.1207 | -0.19537 |  | -42.4865 |  | 0.21916 | -0.17227
0.1209 | -0.11592 |  | -18.9013 |  | 0.18851 | -0.14772
0.12109 | -0.033024 |  | 5.7412 |  | 0.1554 | -0.12154
0.12129 | 0.054241 |  | 30.0367 |  | 0.11849 | -0.092771
0.12148 | 0.13767 |  | 52.478 |  | 0.081137 | -0.063308
0.12168 | 0.19986 |  | 71.8464 |  | 0.042449 | -0.032794
0.12187 | 0.24517 |  | 87.193 |  | 0.0011342 | -0.00041337
0.12207 | 0.27578 |  | 97.538 |  | -0.039011 | 0.031145
0.12227 | 0.29015 |  | 102.0545 |  | -0.078264 | 0.061766
0.12246 | 0.28772 |  | 100.2239 |  | -0.11653 | 0.091634
0.12266 | 0.26685 |  | 92.053 |  | -0.15184 | 0.11947
0.12285 | 0.23145 |  | 78.2347 |  | -0.18624 | 0.14623
0.12305 | 0.18297 |  | 59.8667 |  | -0.21822 | 0.1711
0.12324 | 0.12485 |  | 38.0353 |  | -0.24599 | 0.19274
0.12344 | 0.059973 |  | 13.9013 |  | -0.27094 | 0.21201
0.12363 | -0.0090651 |  | -10.9867 |  | -0.29063 | 0.22754
0.12383 | -0.074915 |  | -35.0902 |  | -0.30572 | 0.23919
0.12402 | -0.13561 |  | -57.0415 |  | -0.31832 | 0.24859
0.12422 | -0.18699 |  | -75.5807 |  | -0.32537 | 0.25412
0.12441 | -0.22563 |  | -89.8037 |  | -0.32724 | 0.25552
0.12461 | -0.25202 |  | -98.8541 |  | -0.32476 | 0.25344
0.1248 | -0.26316 |  | -101.9888 |  | -0.31651 | 0.24696
0.125 | -0.26224 |  | -98.8936 |  | -0.30402 | 0.23693
0.1252 | -0.25751 |  | -89.5828 |  | -0.28744 | 0.22392
0.12539 | -0.252 |  | -74.7811 |  | -0.26686 | 0.20783
0.12559 | -0.22676 |  | -55.6967 |  | -0.24233 | 0.18839
0.12578 | -0.16231 |  | -33.4753 |  | -0.21275 | 0.16505
0.12598 | -0.080705 |  | -9.3991 |  | -0.18085 | 0.13962
0.12617 | 0.00073105 |  | 15.2272 |  | -0.14638 | 0.11243
0.12637 | 0.087273 |  | 38.983 |  | -0.10867 | 0.082982
0.12656 | 0.16407 |  | 60.3798 |  | -0.071373 | 0.053336
0.12676 | 0.21914 |  | 78.328 |  | -0.032027 | 0.022328
0.12695 | 0.25785 |  | 91.8398 |  | 0.0094625 | -0.010241
0.12715 | 0.28307 |  | 99.9476 |  | 0.048505 | -0.041139
0.12734 | 0.29165 |  | 101.9878 |  | 0.087898 | -0.071753
0.12754 | 0.2808 |  | 97.6345 |  | 0.12602 | -0.10172
0.12773 | 0.25425 |  | 87.1419 |  | 0.15964 | -0.12837
0.12793 | 0.21361 |  | 71.3718 |  | 0.19299 | -0.15415
0.12812 | 0.16102 |  | 51.4258 |  | 0.22406 | -0.17845
0.12832 | 0.099546 |  | 28.467 |  | 0.25031 | -0.1991
0.12852 | 0.031459 |  | 3.8588 |  | 0.27352 | -0.21713
0.12871 | -0.035954 |  | -20.8689 |  | 0.29157 | -0.23097
0.12891 | -0.1004 |  | -44.2584 |  | 0.30531 | -0.24127
0.1291 | -0.15817 |  | -64.9493 |  | 0.31591 | -0.24952
0.1293 | -0.20393 |  | -81.8487 |  | 0.32058 | -0.25319
0.12949 | -0.23841 |  | -94.102 |  | 0.3211 | -0.2532
0.12969 | -0.25849 |  | -100.8421 |  | 0.31719 | -0.24987
0.12988 | -0.2645 |  | -101.4967 |  | 0.30625 | -0.2413
0.13008 | -0.26221 |  | -95.8494 |  | 0.29246 | -0.23011
0.13027 | -0.25947 |  | -84.1662 |  | 0.27527 | -0.21637
0.13047 | -0.25192 |  | -67.4925 |  | 0.25227 | -0.19839
0.13066 | -0.2084 |  | -47.0267 |  | 0.22639 | -0.17779
0.13086 | -0.12811 |  | -23.8966 |  | 0.19598 | -0.15387
0.13105 | -0.045972 |  | 0.58066 |  | 0.16213 | -0.12709
0.13125 | 0.036562 |  | 25.0187 |  | 0.12716 | -0.099382
0.13145 | 0.12036 |  | 47.9398 |  | 0.088917 | -0.069654
0.13164 | 0.18767 |  | 68.0538 |  | 0.050633 | -0.039322
0.13184 | 0.2376 |  | 84.3456 |  | 0.011288 | -0.0083913
0.13203 | 0.27095 |  | 95.8041 |  | -0.030929 | 0.024537
0.13223 | 0.28841 |  | 101.5991 |  | -0.069909 | 0.055486
0.13242 | 0.28975 |  | 101.1361 |  | -0.10758 | 0.084798
0.13262 | 0.27226 |  | 94.2461 |  | -0.14523 | 0.11402
0.13281 | 0.24018 |  | 81.5414 |  | -0.17864 | 0.14027
0.13301 | 0.19336 |  | 64.0612 |  | -0.21078 | 0.16524
0.1332 | 0.13631 |  | 42.842 |  | -0.24099 | 0.18877
0.1334 | 0.073583 |  | 19.0731 |  | -0.26563 | 0.20804
0.13359 | 0.0049367 |  | -5.7717 |  | -0.28641 | 0.22416
0.13379 | -0.061934 |  | -30.1907 |  | -0.3028 | 0.23661
0.13398 | -0.12352 |  | -52.6981 |  | -0.31493 | 0.24583
0.13418 | -0.1771 |  | -72.0122 |  | -0.32388 | 0.25286
0.13437 | -0.21844 |  | -87.1885 |  | -0.3272 | 0.25542
0.13457 | -0.24734 |  | -97.2686 |  | -0.32537 | 0.25391
0.13477 | -0.26162 |  | -101.5793 |  | -0.31852 | 0.24852
0.13496 | -0.26364 |  | -99.7719 |  | -0.30578 | 0.23849
0.13516 | -0.26046 |  | -91.6766 |  | -0.29065 | 0.22638
0.13535 | -0.25573 |  | -77.9146 |  | -0.27154 | 0.21142
0.13555 | -0.23453 |  | -59.6149 |  | -0.24687 | 0.19221
0.13574 | -0.17602 |  | -37.8951 |  | -0.21969 | 0.17042
0.13594 | -0.094323 |  | -14.0449 |  | -0.18762 | 0.14503
0.13613 | -0.012341 |  | 10.592 |  | -0.15238 | 0.11723
0.13633 | 0.070912 |  | 34.5757 |  | -0.11699 | 0.089147
0.13652 | 0.1508 |  | 56.4837 |  | -0.078675 | 0.059161
0.13672 | 0.21115 |  | 75.2087 |  | -0.039531 | 0.028232
0.13691 | 0.25122 |  | 89.7003 |  | 4.7972e-05 | -0.0030441
0.13711 | 0.27954 |  | 98.9548 |  | 0.040974 | -0.035138
0.1373 | 0.29195 |  | 102.2116 |  | 0.080003 | -0.065802
0.1375 | 0.28517 |  | 99.079 |  | 0.11786 | -0.095363
0.1377 | 0.26299 |  | 89.7297 |  | 0.15372 | -0.12356
0.13789 | 0.2243 |  | 74.9181 |  | 0.18585 | -0.1488
0.13809 | 0.172 |  | 55.7521 |  | 0.21701 | -0.17286
0.13828 | 0.11114 |  | 33.3564 |  | 0.24536 | -0.19495
0.13848 | 0.044487 |  | 8.9874 |  | 0.26869 | -0.21331
0.13867 | -0.022835 |  | -15.8595 |  | 0.28845 | -0.22861
0.13887 | -0.088208 |  | -39.7116 |  | 0.30289 | -0.23964
0.13906 | -0.14734 |  | -61.1377 |  | 0.31289 | -0.24722
0.13926 | -0.19587 |  | -78.9317 |  | 0.31972 | -0.25237
0.13945 | -0.23282 |  | -92.1861 |  | 0.32085 | -0.25318
0.13965 | -0.25567 |  | -100.0761 |  | 0.31811 | -0.25077
0.13984 | -0.26486 |  | -101.9836 |  | 0.31006 | -0.24424
0.14004 | -0.26437 |  | -97.5752 |  | 0.29468 | -0.2322
0.14023 | -0.26192 |  | -87.0362 |  | 0.27791 | -0.21854
0.14043 | -0.25594 |  | -71.2552 |  | 0.25756 | -0.20235
0.14062 | -0.21991 |  | -51.4009 |  | 0.23077 | -0.18161
0.14082 | -0.14517 |  | -28.6429 |  | 0.20226 | -0.15878
0.14102 | -0.06143 |  | -4.2725 |  | 0.16965 | -0.13294
0.14121 | 0.020755 |  | 20.2992 |  | 0.1333 | -0.10441
0.14141 | 0.10543 |  | 43.621 |  | 0.09693 | -0.075536
0.1416 | 0.17715 |  | 64.3756 |  | 0.057991 | -0.04513
0.1418 | 0.2293 |  | 81.4734 |  | 0.018152 | -0.013823
0.14199 | 0.26519 |  | 93.9228 |  | -0.021527 | 0.017475
0.14219 | 0.28625 |  | 100.8814 |  | -0.062406 | 0.049269
0.14238 | 0.29158 |  | 101.6773 |  | -0.10061 | 0.079334
0.14258 | 0.27712 |  | 96.0129 |  | -0.13696 | 0.10773
0.14277 | 0.24725 |  | 84.3641 |  | -0.17291 | 0.13541
0.14297 | 0.20319 |  | 67.683 |  | -0.20475 | 0.16053
0.14316 | 0.14632 |  | 47.0623 |  | -0.23423 | 0.18358
0.14336 | 0.084152 |  | 23.7175 |  | -0.26108 | 0.20426
0.14355 | 0.017604 |  | -1.016 |  | -0.28195 | 0.22071
0.14375 | -0.049481 |  | -25.6254 |  | -0.29967 | 0.23419
0.14395 | -0.11219 |  | -48.6244 |  | -0.31349 | 0.24483
0.14414 | -0.16768 |  | -68.7247 |  | -0.32167 | 0.25148
0.14434 | -0.21183 |  | -84.822 |  | -0.32625 | 0.25474
0.14453 | -0.24347 |  | -96.0184 |  | -0.32543 | 0.25404
0.14473 | -0.26073 |  | -101.5769 |  | -0.31938 | 0.24929
0.14492 | -0.26443 |  | -100.9178 |  | -0.3091 | 0.24112
0.14512 | -0.26062 |  | -93.8816 |  | -0.29344 | 0.22887
0.14531 | -0.25548 |  | -81.0707 |  | -0.27464 | 0.2138
0.14551 | -0.23939 |  | -63.5435 |  | -0.25205 | 0.19592
0.1457 | -0.18894 |  | -42.4303 |  | -0.22399 | 0.1739
0.1459 | -0.11239 |  | -18.9853 |  | -0.19351 | 0.14965
0.14609 | -0.032827 |  | 5.5618 |  | -0.15988 | 0.12319
0.14629 | 0.053523 |  | 29.8399 |  | -0.12308 | 0.094274
0.14648 | 0.13713 |  | 52.354 |  | -0.085861 | 0.064712
0.14668 | 0.19921 |  | 71.8809 |  | -0.04653 | 0.033789
0.14688 | 0.24444 |  | 87.2619 |  | -0.0061594 | 0.0020578
0.14707 | 0.27538 |  | 97.5109 |  | 0.033518 | -0.029212
0.14727 | 0.29054 |  | 101.9963 |  | 0.07305 | -0.06019
0.14746 | 0.2883 |  | 100.2128 |  | 0.1107 | -0.089789
0.14766 | 0.2664 |  | 92.0952 |  | 0.14707 | -0.11818
0.14785 | 0.23051 |  | 78.3119 |  | 0.18141 | -0.14503
0.14805 | 0.18309 |  | 59.942 |  | 0.21199 | -0.16911
0.14824 | 0.12459 |  | 38.091 |  | 0.24069 | -0.19143
0.14844 | 0.058728 |  | 13.9937 |  | 0.26532 | -0.21077
0.14863 | -0.0096657 |  | -10.8902 |  | 0.28458 | -0.2257
0.14883 | -0.075668 |  | -35.0425 |  | 0.30102 | -0.23809
0.14902 | -0.13579 |  | -56.9814 |  | 0.31274 | -0.24724
0.14922 | -0.1864 |  | -75.5423 |  | 0.31956 | -0.25235
0.14941 | -0.22584 |  | -89.8107 |  | 0.32237 | -0.25428
0.14961 | -0.25203 |  | -98.8772 |  | 0.31903 | -0.2516
0.1498 | -0.26365 |  | -102.0487 |  | 0.3114 | -0.24519
0.15 | -0.26475 |  | -98.8658 |  | 0.29923 | -0.23563
0.1502 | -0.26169 |  | -89.4238 |  | 0.28198 | -0.22195
0.15039 | -0.2534 |  | -74.6263 |  | 0.2625 | -0.20626
0.15059 | -0.22174 |  | -55.5513 |  | 0.2377 | -0.18695
0.15078 | -0.15782 |  | -33.3106 |  | 0.20787 | -0.16327
0.15098 | -0.080874 |  | -9.2302 |  | 0.17661 | -0.13835
0.15117 | -0.00018113 |  | 15.3534 |  | 0.14151 | -0.11092
0.15137 | 0.086749 |  | 39.0162 |  | 0.1044 | -0.081672
0.15156 | 0.1634 |  | 60.3822 |  | 0.066966 | -0.052226
0.15176 | 0.21913 |  | 78.3257 |  | 0.02689 | -0.020718
0.15195 | 0.25888 |  | 91.8008 |  | -0.013521 | 0.011176
0.15215 | 0.2829 |  | 99.9166 |  | -0.053509 | 0.042392
0.15234 | 0.29071 |  | 101.983 |  | -0.093229 | 0.073436
0.15254 | 0.28091 |  | 97.613 |  | -0.12983 | 0.10221
0.15273 | 0.25444 |  | 87.1039 |  | -0.16492 | 0.1295
0.15293 | 0.21381 |  | 71.3332 |  | -0.19882 | 0.15584
0.15313 | 0.1596 |  | 51.3627 |  | -0.22833 | 0.17897
0.15332 | 0.09672 |  | 28.3639 |  | -0.25551 | 0.20007
0.15352 | 0.029636 |  | 3.7315 |  | -0.27886 | 0.21821
0.15371 | -0.037187 |  | -21.014 |  | -0.29575 | 0.23131
0.15391 | -0.10039 |  | -44.4191 |  | -0.31057 | 0.24252
0.1541 | -0.15791 |  | -65.1406 |  | -0.32086 | 0.25066
0.1543 | -0.20466 |  | -82.0978 |  | -0.3247 | 0.25376
0.15449 | -0.23875 |  | -94.3696 |  | -0.32594 | 0.25433
0.15469 | -0.25897 |  | -101.0694 |  | -0.32105 | 0.25039
0.15488 | -0.26509 |  | -101.6211 |  | -0.3103 | 0.242
0.15508 | -0.26216 |  | -95.8197 |  | -0.29717 | 0.23152
0.15527 | -0.25588 |  | -84.0463 |  | -0.2789 | 0.21713
0.15547 | -0.24285 |  | -67.3343 |  | -0.25633 | 0.19943
0.15566 | -0.20355 |  | -46.8217 |  | -0.23008 | 0.17866
0.15586 | -0.13247 |  | -23.65 |  | -0.199 | 0.15407
0.15605 | -0.050635 |  | 0.91223 |  | -0.16604 | 0.12803
0.15625 | 0.034765 |  | 25.3858 |  | -0.1308 | 0.10033
0.15645 | 0.12138 |  | 48.2205 |  | -0.092913 | 0.070512
0.15664 | 0.19036 |  | 68.2705 |  | -0.054372 | 0.039892
0.15684 | 0.23715 |  | 84.5196 |  | -0.014032 | 0.0080855
0.15703 | 0.27028 |  | 95.8925 |  | 0.026152 | -0.02347
0.15723 | 0.28934 |  | 101.5911 |  | 0.064922 | -0.053916
0.15742 | 0.2903 |  | 101.0355 |  | 0.1039 | -0.084426
0.15762 | 0.27309 |  | 94.1053 |  | 0.14034 | -0.11322
0.15781 | 0.23989 |  | 81.3533 |  | 0.17444 | -0.13996
0.15801 | 0.19265 |  | 63.7415 |  | 0.20698 | -0.16522
0.1582 | 0.13565 |  | 42.4093 |  | 0.23522 | -0.1873
0.1584 | 0.072307 |  | 18.6325 |  | 0.26059 | -0.20695
0.15859 | 0.0050722 |  | -6.1263 |  | 0.28228 | -0.22379
0.15879 | -0.061319 |  | -30.4217 |  | 0.29832 | -0.23618
0.15898 | -0.12369 |  | -52.8712 |  | 0.31103 | -0.24568
0.15918 | -0.17759 |  | -72.1835 |  | 0.31914 | -0.25194
0.15937 | -0.2192 |  | -87.353 |  | 0.32201 | -0.25418
0.15957 | -0.24801 |  | -97.4793 |  | 0.32106 | -0.25314
0.15977 | -0.26203 |  | -101.8036 |  | 0.31435 | -0.24765
0.15996 | -0.26233 |  | -99.891 |  | 0.30239 | -0.23805
0.16016 | -0.25596 |  | -91.7024 |  | 0.28674 | -0.22548
0.16035 | -0.25206 |  | -77.8955 |  | 0.26671 | -0.20976
0.16055 | -0.23916 |  | -59.586 |  | 0.24315 | -0.19129
0.16074 | -0.18403 |  | -37.9212 |  | 0.21536 | -0.1693
0.16094 | -0.096844 |  | -14.1136 |  | 0.18311 | -0.1438
0.16113 | -0.013338 |  | 10.5234 |  | 0.14903 | -0.11674
0.16133 | 0.071777 |  | 34.5032 |  | 0.1128 | -0.088291
0.16152 | 0.15191 |  | 56.4244 |  | 0.074649 | -0.058436
0.16172 | 0.20897 |  | 75.166 |  | 0.035647 | -0.027538
0.16191 | 0.25139 |  | 89.6285 |  | -0.0055158 | 0.004738
0.16211 | 0.27922 |  | 98.8707 |  | -0.045867 | 0.036466
0.1623 | 0.29162 |  | 102.1652 |  | -0.083928 | 0.066428
0.1625 | 0.28608 |  | 99.0118 |  | -0.1221 | 0.095907
0.1627 | 0.2601 |  | 89.5695 |  | -0.15783 | 0.12387
0.16289 | 0.22192 |  | 74.6439 |  | -0.19131 | 0.15008
0.16309 | 0.17043 |  | 55.4036 |  | -0.22312 | 0.17481
0.16328 | 0.10957 |  | 33.0503 |  | -0.24986 | 0.19581
0.16348 | 0.045148 |  | 8.7514 |  | -0.27336 | 0.21385
0.16367 | -0.022951 |  | -16.042 |  | -0.29291 | 0.22901
0.16387 | -0.088146 |  | -39.7991 |  | -0.30692 | 0.23996
0.16406 | -0.14671 |  | -61.1309 |  | -0.31837 | 0.24853
0.16426 | -0.19574 |  | -78.8668 |  | -0.32474 | 0.25361
0.16445 | -0.23231 |  | -92.1216 |  | -0.32547 | 0.25412
0.16465 | -0.25544 |  | -100.0182 |  | -0.32239 | 0.2514
0.16484 | -0.26345 |  | -101.857 |  | -0.31288 | 0.24408
0.16504 | -0.26007 |  | -97.3685 |  | -0.29917 | 0.23313
0.16523 | -0.25399 |  | -86.7821 |  | -0.28259 | 0.22003
0.16543 | -0.24895 |  | -70.9555 |  | -0.26075 | 0.20306
0.16562 | -0.22232 |  | -51.0532 |  | -0.23548 | 0.18292
0.16582 | -0.1514 |  | -28.3194 |  | -0.20577 | 0.15955
0.16602 | -0.06268 |  | -4.0418 |  | -0.17156 | 0.13253
0.16621 | 0.019296 |  | 20.4761 |  | -0.13713 | 0.10499
0.16641 | 0.10332 |  | 43.7863 |  | -0.10075 | 0.076528
0.1666 | 0.17807 |  | 64.5682 |  | -0.061577 | 0.045782
0.1668 | 0.2292 |  | 81.7038 |  | -0.022174 | 0.014501
0.16699 | 0.26546 |  | 94.1625 |  | 0.018661 | -0.017584
0.16719 | 0.28747 |  | 101.1192 |  | 0.058985 | -0.049325
0.16738 | 0.29143 |  | 101.9004 |  | 0.09658 | -0.078868
0.16758 | 0.27845 |  | 96.2339 |  | 0.13331 | -0.1076
0.16777 | 0.24884 |  | 84.529 |  | 0.16816 | -0.13503
0.16797 | 0.20507 |  | 67.7262 |  | 0.20078 | -0.16038
0.16816 | 0.14931 |  | 47.0343 |  | 0.23122 | -0.18395
0.16836 | 0.085095 |  | 23.6605 |  | 0.25696 | -0.20417
0.16855 | 0.017486 |  | -1.0699 |  | 0.27821 | -0.22074
0.16875 | -0.049467 |  | -25.6238 |  | 0.29562 | -0.23403
0.16895 | -0.11216 |  | -48.5569 |  | 0.30905 | -0.24418
0.16914 | -0.16757 |  | -68.6226 |  | 0.31861 | -0.25159
0.16934 | -0.21212 |  | -84.7486 |  | 0.32279 | -0.25485
0.16953 | -0.24354 |  | -96.0089 |  | 0.32183 | -0.25387
0.16973 | -0.26101 |  | -101.6165 |  | 0.31644 | -0.24938
0.16992 | -0.26511 |  | -101.0525 |  | 0.30526 | -0.24053
0.17012 | -0.26216 |  | -94.1813 |  | 0.28988 | -0.22827
0.17031 | -0.25955 |  | -81.4798 |  | 0.27165 | -0.21372
0.17051 | -0.24484 |  | -63.9287 |  | 0.2488 | -0.19575
0.1707 | -0.19193 |  | -42.6497 |  | 0.22157 | -0.17417
0.1709 | -0.11146 |  | -18.9909 |  | 0.19055 | -0.14964
0.17109 | -0.031378 |  | 5.6269 |  | 0.15624 | -0.12247
0.17129 | 0.054262 |  | 29.8567 |  | 0.12041 | -0.094171
0.17148 | 0.1382 |  | 52.2625 |  | 0.082886 | -0.064828
0.17168 | 0.19895 |  | 71.6493 |  | 0.043802 | -0.034047
0.17188 | 0.2434 |  | 87.0026 |  | 0.0038215 | -0.0026227
0.17207 | 0.27437 |  | 97.3047 |  | -0.037423 | 0.02965
0.17227 | 0.28889 |  | 101.8197 |  | -0.077131 | 0.060834
0.17246 | 0.28728 |  | 100.0437 |  | -0.11382 | 0.089585
0.17266 | 0.2668 |  | 91.9122 |  | -0.15005 | 0.11765
0.17285 | 0.2314 |  | 78.1082 |  | -0.18461 | 0.14444
0.17305 | 0.18257 |  | 59.6958 |  | -0.21574 | 0.16902
0.17324 | 0.1237 |  | 37.7938 |  | -0.24425 | 0.19129
0.17344 | 0.059617 |  | 13.7002 |  | -0.26896 | 0.21029
0.17363 | -0.0089983 |  | -11.0879 |  | -0.28869 | 0.22565
0.17383 | -0.075443 |  | -35.1358 |  | -0.30393 | 0.23752
0.17402 | -0.13546 |  | -57.0711 |  | -0.31557 | 0.2465
0.17422 | -0.18692 |  | -75.6287 |  | -0.32318 | 0.25231
0.17441 | -0.2261 |  | -89.8598 |  | -0.32496 | 0.25381
0.17461 | -0.25205 |  | -98.9182 |  | -0.32164 | 0.25117
0.1748 | -0.26323 |  | -102.0522 |  | -0.31459 | 0.24523
0.175 | -0.26156 |  | -98.8652 |  | -0.3021 | 0.23544
0.1752 | -0.25562 |  | -89.4247 |  | -0.2847 | 0.22184
0.17539 | -0.25244 |  | -74.5121 |  | -0.26475 | 0.20589
0.17559 | -0.23173 |  | -55.3638 |  | -0.24031 | 0.18666
0.17578 | -0.16483 |  | -33.1165 |  | -0.21062 | 0.16328
0.17598 | -0.077599 |  | -8.9873 |  | -0.17811 | 0.13741
0.17617 | 0.001785 |  | 15.6451 |  | -0.14356 | 0.11006
0.17637 | 0.087619 |  | 39.3323 |  | -0.10718 | 0.081472
0.17656 | 0.1659 |  | 60.6773 |  | -0.068798 | 0.051336
0.17676 | 0.2189 |  | 78.5847 |  | -0.029032 | 0.02
0.17695 | 0.25829 |  | 92.0604 |  | 0.010894 | -0.01161
0.17715 | 0.28353 |  | 100.2123 |  | 0.051418 | -0.043285
0.17734 | 0.29135 |  | 102.313 |  | 0.090542 | -0.07378
0.17754 | 0.28158 |  | 97.9131 |  | 0.12657 | -0.10239
0.17773 | 0.25408 |  | 87.3223 |  | 0.16197 | -0.1301
0.17793 | 0.21335 |  | 71.4486 |  | 0.19583 | -0.15638
0.17813 | 0.16046 |  | 51.4518 |  | 0.22573 | -0.17986
0.17832 | 0.09902 |  | 28.5516 |  | 0.25251 | -0.20069
0.17852 | 0.032866 |  | 4.0089 |  | 0.27504 | -0.21828
0.17871 | -0.035146 |  | -20.6965 |  | 0.29278 | -0.232
0.17891 | -0.099657 |  | -44.1186 |  | 0.30713 | -0.24296
0.1791 | -0.15715 |  | -64.9109 |  | 0.31735 | -0.2508
0.1793 | -0.20401 |  | -81.8931 |  | 0.32293 | -0.25488
0.17949 | -0.23808 |  | -94.1634 |  | 0.32327 | -0.25505
0.17969 | -0.25819 |  | -100.8802 |  | 0.31792 | -0.25064
0.17988 | -0.26351 |  | -101.474 |  | 0.30808 | -0.24258
0.18008 | -0.258 |  | -95.7728 |  | 0.29409 | -0.2314
0.18027 | -0.25165 |  | -84.0982 |  | 0.27617 | -0.21706
0.18047 | -0.24599 |  | -67.4145 |  | 0.2542 | -0.19983
0.18066 | -0.2107 |  | -46.8678 |  | 0.22739 | -0.17872
0.18086 | -0.13119 |  | -23.6595 |  | 0.19693 | -0.15447
0.18105 | -0.045423 |  | 0.84172 |  | 0.1639 | -0.12832
0.18125 | 0.036106 |  | 25.2393 |  | 0.12807 | -0.10014
0.18145 | 0.12174 |  | 48.1273 |  | 0.090772 | -0.070839
0.18164 | 0.18853 |  | 68.2348 |  | 0.051898 | -0.040304
0.18184 | 0.23548 |  | 84.4548 |  | 0.011235 | -0.00844
0.18203 | 0.27027 |  | 95.7901 |  | -0.028896 | 0.023051
0.18223 | 0.28814 |  | 101.4671 |  | -0.068764 | 0.054136
0.18242 | 0.29025 |  | 100.9305 |  | -0.10726 | 0.08429
0.18262 | 0.27261 |  | 94.0295 |  | -0.14274 | 0.11227
0.18281 | 0.23894 |  | 81.2651 |  | -0.17775 | 0.13936
0.18301 | 0.19375 |  | 63.6609 |  | -0.21041 | 0.16483
0.1832 | 0.13587 |  | 42.3596 |  | -0.23898 | 0.18721
0.1834 | 0.071296 |  | 18.5425 |  | -0.2647 | 0.20724
0.18359 | 0.0037856 |  | -6.3313 |  | -0.28505 | 0.22324
0.18379 | -0.063248 |  | -30.7124 |  | -0.30107 | 0.23537
0.18398 | -0.12508 |  | -53.1887 |  | -0.31438 | 0.24556
0.18418 | -0.1784 |  | -72.4691 |  | -0.32218 | 0.25179
0.18438 | -0.21991 |  | -87.5561 |  | -0.32529 | 0.25405
0.18457 | -0.24837 |  | -97.6252 |  | -0.32383 | 0.25289
0.18477 | -0.26262 |  | -101.8883 |  | -0.31636 | 0.24688
0.18496 | -0.26514 |  | -99.9074 |  | -0.30489 | 0.23761
0.18516 | -0.26431 |  | -91.6942 |  | -0.28923 | 0.22539
0.18535 | -0.26248 |  | -77.8396 |  | -0.26904 | 0.20956
0.18555 | -0.23769 |  | -59.5042 |  | -0.24563 | 0.19105
0.18574 | -0.17261 |  | -37.8716 |  | -0.21758 | 0.16885
0.18594 | -0.093068 |  | -14.0675 |  | -0.18539 | 0.14337
0.18613 | -0.014798 |  | 10.5931 |  | -0.15124 | 0.11638
0.18633 | 0.071589 |  | 34.6505 |  | -0.11469 | 0.087638
0.18652 | 0.15128 |  | 56.643 |  | -0.076697 | 0.057757
0.18672 | 0.21068 |  | 75.3248 |  | -0.0378 | 0.02706
0.18691 | 0.25307 |  | 89.6677 |  | 0.0027502 | -0.0047711
0.18711 | 0.27991 |  | 98.8279 |  | 0.042615 | -0.036092
0.1873 | 0.2917 |  | 102.1199 |  | 0.081466 | -0.066687
0.1875 | 0.28468 |  | 99.0228 |  | 0.12002 | -0.096883
0.1877 | 0.26054 |  | 89.6371 |  | 0.15546 | -0.12475
0.18789 | 0.22272 |  | 74.7632 |  | 0.188 | -0.15032
0.18809 | 0.1705 |  | 55.4907 |  | 0.2191 | -0.17449
0.18828 | 0.10998 |  | 33.0462 |  | 0.24688 | -0.19611
0.18848 | 0.044828 |  | 8.7395 |  | 0.2703 | -0.2145
0.18867 | -0.022686 |  | -16.0239 |  | 0.28941 | -0.22932
0.18887 | -0.087377 |  | -39.768 |  | 0.30436 | -0.24068
0.18906 | -0.14684 |  | -61.1452 |  | 0.3152 | -0.24909
0.18926 | -0.19627 |  | -79.0018 |  | 0.32134 | -0.25376
0.18945 | -0.23264 |  | -92.2813 |  | 0.32269 | -0.25449
0.18965 | -0.25566 |  | -100.1055 |  | 0.31921 | -0.25149
0.18984 | -0.26388 |  | -101.8803 |  | 0.31039 | -0.24437
0.19004 | -0.2613 |  | -97.3118 |  | 0.29669 | -0.23353
0.19023 | -0.25782 |  | -86.6964 |  | 0.27947 | -0.21964
0.19043 | -0.25359 |  | -70.9142 |  | 0.2585 | -0.20301
0.19062 | -0.21951 |  | -51.0695 |  | 0.23271 | -0.18291
0.19082 | -0.14223 |  | -28.379 |  | 0.20272 | -0.15916
0.19102 | -0.059736 |  | -4.0936 |  | 0.17017 | -0.13334
0.19121 | 0.019375 |  | 20.4185 |  | 0.13499 | -0.10559
0.19141 | 0.10696 |  | 43.6925 |  | 0.097369 | -0.076041
0.1916 | 0.17723 |  | 64.4641 |  | 0.059354 | -0.046139
0.1918 | 0.2274 |  | 81.6034 |  | 0.020025 | -0.015282
0.19199 | 0.26591 |  | 94.0908 |  | -0.021312 | 0.016945
0.19219 | 0.28638 |  | 101.0991 |  | -0.061331 | 0.048458
0.19238 | 0.29204 |  | 101.9252 |  | -0.099442 | 0.078419
0.19258 | 0.27856 |  | 96.2566 |  | -0.13665 | 0.10735
0.19277 | 0.24839 |  | 84.4864 |  | -0.1717 | 0.13461
0.19297 | 0.20492 |  | 67.6354 |  | -0.20384 | 0.15971
0.19316 | 0.14788 |  | 46.9269 |  | -0.23297 | 0.1827
0.19336 | 0.086299 |  | 23.5822 |  | -0.25941 | 0.20324
0.19355 | 0.018652 |  | -1.0436 |  | -0.28187 | 0.22048
0.19375 | -0.049871 |  | -25.5432 |  | -0.29851 | 0.23345
0.19395 | -0.1119 |  | -48.4902 |  | -0.31165 | 0.24345
0.19414 | -0.16825 |  | -68.5634 |  | -0.32132 | 0.25076
0.19434 | -0.2121 |  | -84.7093 |  | -0.32463 | 0.25355
0.19453 | -0.24325 |  | -95.9662 |  | -0.3236 | 0.25261
0.19473 | -0.26099 |  | -101.5224 |  | -0.31847 | 0.24829
0.19492 | -0.26405 |  | -100.877 |  | -0.30753 | 0.23971
0.19512 | -0.26164 |  | -93.9039 |  | -0.29261 | 0.22788
0.19531 | -0.26123 |  | -81.1081 |  | -0.27359 | 0.21292
0.19551 | -0.25044 |  | -63.552 |  | -0.25012 | 0.19447
0.1957 | -0.19557 |  | -42.4339 |  | -0.2229 | 0.17284
0.1959 | -0.10818 |  | -18.9407 |  | -0.19159 | 0.14816
0.19609 | -0.027931 |  | 5.6833 |  | -0.15804 | 0.1215
0.19629 | 0.055809 |  | 29.9627 |  | -0.12278 | 0.093654
0.19648 | 0.13872 |  | 52.382 |  | -0.084212 | 0.063715
0.19668 | 0.19888 |  | 71.7598 |  | -0.044479 | 0.032242
0.19687 | 0.24532 |  | 87.1106 |  | -0.0051757 | 0.00098879
0.19707 | 0.27581 |  | 97.4845 |  | 0.035287 | -0.030592
0.19727 | 0.28992 |  | 102.0494 |  | 0.074878 | -0.061735
0.19746 | 0.28882 |  | 100.2737 |  | 0.11169 | -0.090767
0.19766 | 0.26778 |  | 92.1292 |  | 0.14798 | -0.11914
0.19785 | 0.23367 |  | 78.2676 |  | 0.18278 | -0.14634
0.19805 | 0.1842 |  | 59.8 |  | 0.21402 | -0.17071
0.19824 | 0.12284 |  | 37.827 |  | 0.24217 | -0.19278
0.19844 | 0.05763 |  | 13.6412 |  | 0.26649 | -0.21172
0.19863 | -0.010568 |  | -11.2427 |  | 0.28629 | -0.22697
0.19883 | -0.075707 |  | -35.3956 |  | 0.30174 | -0.23892
0.19902 | -0.13624 |  | -57.3177 |  | 0.31353 | -0.24786
0.19922 | -0.18782 |  | -75.8042 |  | 0.3216 | -0.25389
0.19941 | -0.22635 |  | -90.015 |  | 0.32346 | -0.25534
0.19961 | -0.25265 |  | -99.0395 |  | 0.32011 | -0.25249
0.1998 | -0.26399 |  | -102.1678 |  | 0.31298 | -0.24659
0.2 | -0.26397 |  | -98.9756 |  | 0.30026 | -0.23651
0.2002 | -0.26061 |  | -89.4636 |  | 0.28354 | -0.22312
0.20039 | -0.25637 |  | -74.5236 |  | 0.26343 | -0.20721
0.20059 | -0.23097 |  | -55.3862 |  | 0.23839 | -0.18746
0.20078 | -0.16265 |  | -33.1613 |  | 0.20939 | -0.16448
0.20098 | -0.075395 |  | -9.1061 |  | 0.17697 | -0.13899
0.20117 | 0.0062814 |  | 15.4872 |  | 0.14207 | -0.11137
0.20137 | 0.089368 |  | 39.2191 |  | 0.10552 | -0.08258
0.20156 | 0.16503 |  | 60.5964 |  | 0.067038 | -0.052502
0.20176 | 0.21978 |  | 78.5041 |  | 0.027206 | -0.021214
0.20195 | 0.25857 |  | 91.9488 |  | -0.013094 | 0.010516
0.20215 | 0.28345 |  | 99.9619 |  | -0.053278 | 0.042004
0.20234 | 0.29215 |  | 101.9428 |  | -0.09245 | 0.072555
0.20254 | 0.28209 |  | 97.5676 |  | -0.1292 | 0.10146
0.20273 | 0.25424 |  | 87.0779 |  | -0.16425 | 0.12879
0.20293 | 0.21325 |  | 71.3807 |  | -0.19806 | 0.15506
0.20312 | 0.16003 |  | 51.4996 |  | -0.22824 | 0.17886
0.20332 | 0.097675 |  | 28.5354 |  | -0.25464 | 0.19941
0.20352 | 0.031074 |  | 3.8949 |  | -0.27779 | 0.21732
0.20371 | -0.036569 |  | -20.8976 |  | -0.29598 | 0.23138
0.20391 | -0.10108 |  | -44.3499 |  | -0.30941 | 0.24172
0.2041 | -0.15796 |  | -65.0704 |  | -0.31944 | 0.24947
0.2043 | -0.20417 |  | -81.993 |  | -0.32501 | 0.25369
0.20449 | -0.23823 |  | -94.1952 |  | -0.32498 | 0.25368
0.20469 | -0.25807 |  | -100.8219 |  | -0.32005 | 0.24974
0.20488 | -0.26407 |  | -101.3601 |  | -0.31044 | 0.24192
0.20508 | -0.26213 |  | -95.585 |  | -0.29599 | 0.23056
0.20527 | -0.25994 |  | -83.8525 |  | -0.27737 | 0.216
0.20547 | -0.25026 |  | -67.1719 |  | -0.25522 | 0.19833
0.20566 | -0.20573 |  | -46.6671 |  | -0.22901 | 0.17762
0.20586 | -0.12623 |  | -23.5094 |  | -0.19862 | 0.15378
0.20605 | -0.043877 |  | 1.0128 |  | -0.16529 | 0.12734
0.20625 | 0.038042 |  | 25.4842 |  | -0.12956 | 0.099102
0.20645 | 0.12277 |  | 48.3886 |  | -0.091974 | 0.069524
0.20664 | 0.19012 |  | 68.4212 |  | -0.053049 | 0.038939
0.20684 | 0.23717 |  | 84.5934 |  | -0.013064 | 0.0076152
0.20703 | 0.27097 |  | 95.9721 |  | 0.026819 | -0.023862
0.20723 | 0.28942 |  | 101.6552 |  | 0.066404 | -0.054992
0.20742 | 0.29048 |  | 101.0912 |  | 0.10505 | -0.085206
0.20762 | 0.27259 |  | 94.1714 |  | 0.14144 | -0.11383
0.20781 | 0.23905 |  | 81.365 |  | 0.17582 | -0.14078
0.20801 | 0.19306 |  | 63.7321 |  | 0.20757 | -0.16569
0.2082 | 0.13596 |  | 42.4052 |  | 0.23642 | -0.18815
0.2084 | 0.071736 |  | 18.5905 |  | 0.2619 | -0.20786
0.20859 | 0.0039373 |  | -6.2314 |  | 0.28233 | -0.22395
0.20879 | -0.062937 |  | -30.5899 |  | 0.29932 | -0.23681
0.20898 | -0.12481 |  | -53.04 |  | 0.31252 | -0.24677
0.20918 | -0.178 |  | -72.3375 |  | 0.31945 | -0.25233
0.20938 | -0.21975 |  | -87.5454 |  | 0.32244 | -0.25429
0.20957 | -0.24855 |  | -97.7091 |  | 0.32155 | -0.2533
0.20977 | -0.26256 |  | -102.0371 |  | 0.31446 | -0.2476
0.20996 | -0.26368 |  | -100.0796 |  | 0.30305 | -0.23834
0.21016 | -0.25881 |  | -91.8247 |  | 0.28763 | -0.22614
0.21035 | -0.25484 |  | -77.9759 |  | 0.26756 | -0.21017
0.21055 | -0.23688 |  | -59.6051 |  | 0.24361 | -0.19126
0.21074 | -0.17755 |  | -37.88 |  | 0.21504 | -0.16889
0.21094 | -0.094595 |  | -14.0787 |  | 0.1834 | -0.14367
0.21113 | -0.017001 |  | 10.5454 |  | 0.1498 | -0.11706
0.21133 | 0.068861 |  | 34.5555 |  | 0.11292 | -0.088365
0.21152 | 0.15262 |  | 56.492 |  | 0.074819 | -0.058326
0.21172 | 0.20943 |  | 75.198 |  | 0.035827 | -0.027464
0.21191 | 0.25118 |  | 89.5672 |  | -0.0055339 | 0.004838
0.21211 | 0.27926 |  | 98.7254 |  | -0.046088 | 0.036604
0.2123 | 0.29002 |  | 102.0532 |  | -0.084134 | 0.06652
0.2125 | 0.28539 |  | 99.0044 |  | -0.12152 | 0.095729
0.2127 | 0.26105 |  | 89.6534 |  | -0.15759 | 0.12389
0.21289 | 0.22265 |  | 74.7979 |  | -0.19154 | 0.15042
0.21309 | 0.17174 |  | 55.5206 |  | -0.22281 | 0.17485
0.21328 | 0.11022 |  | 33.0179 |  | -0.25017 | 0.19611
0.21348 | 0.044575 |  | 8.5986 |  | -0.27367 | 0.21431
0.21367 | -0.023812 |  | -16.2355 |  | -0.29189 | 0.22859
0.21387 | -0.089 |  | -39.9842 |  | -0.30615 | 0.2395
0.21406 | -0.14707 |  | -61.3179 |  | -0.31874 | 0.24885
0.21426 | -0.19616 |  | -79.0622 |  | -0.32534 | 0.25418
0.21445 | -0.2327 |  | -92.2763 |  | -0.32527 | 0.25432
0.21465 | -0.25562 |  | -100.1229 |  | -0.32156 | 0.25094
0.21484 | -0.264 |  | -101.9275 |  | -0.31231 | 0.24361
0.21504 | -0.26139 |  | -97.4254 |  | -0.29865 | 0.23298
0.21523 | -0.25663 |  | -86.8238 |  | -0.28236 | 0.22013
0.21543 | -0.25048 |  | -70.9773 |  | -0.26104 | 0.20341
0.21563 | -0.2175 |  | -51.0941 |  | -0.23491 | 0.18254
0.21582 | -0.1448 |  | -28.3056 |  | -0.20472 | 0.15879
0.21602 | -0.063268 |  | -3.9019 |  | -0.17158 | 0.13267
0.21621 | 0.019608 |  | 20.639 |  | -0.13723 | 0.10516
0.21641 | 0.10713 |  | 43.8825 |  | -0.10046 | 0.076353
0.2166 | 0.17693 |  | 64.5886 |  | -0.061361 | 0.045677
0.2168 | 0.22884 |  | 81.6805 |  | -0.021803 | 0.014393
0.21699 | 0.26617 |  | 94.1053 |  | 0.01843 | -0.017235
0.21719 | 0.28656 |  | 101.0155 |  | 0.058954 | -0.049126
0.21738 | 0.29174 |  | 101.7442 |  | 0.097487 | -0.079387
0.21758 | 0.2766 |  | 95.9806 |  | 0.13354 | -0.10772
0.21777 | 0.2472 |  | 84.2156 |  | 0.16815 | -0.13478
0.21797 | 0.20443 |  | 67.4783 |  | 0.20075 | -0.16018
0.21816 | 0.14761 |  | 46.8952 |  | 0.23056 | -0.18346
0.21836 | 0.085343 |  | 23.618 |  | 0.25719 | -0.20421
0.21855 | 0.018054 |  | -1.0748 |  | 0.27901 | -0.22129
0.21875 | -0.050113 |  | -25.7039 |  | 0.29553 | -0.234
0.21895 | -0.11331 |  | -48.7236 |  | 0.30822 | -0.24358
0.21914 | -0.16847 |  | -68.77 |  | 0.31758 | -0.25067
0.21934 | -0.21206 |  | -84.8126 |  | 0.32222 | -0.25416
0.21953 | -0.24343 |  | -95.9539 |  | 0.32156 | -0.25359
0.21973 | -0.26024 |  | -101.4242 |  | 0.31594 | -0.24881
0.21992 | -0.26413 |  | -100.7409 |  | 0.30482 | -0.23979
0.22012 | -0.2626 |  | -93.7289 |  | 0.2895 | -0.22768
0.22031 | -0.2618 |  | -80.8938 |  | 0.27087 | -0.213
0.22051 | -0.24742 |  | -63.3572 |  | 0.24814 | -0.19518
0.2207 | -0.19279 |  | -42.2424 |  | 0.22116 | -0.1738
0.2209 | -0.10961 |  | -18.7282 |  | 0.18937 | -0.14874
0.22109 | -0.026205 |  | 5.8551 |  | 0.15537 | -0.1218
0.22129 | 0.055714 |  | 30.1305 |  | 0.12023 | -0.093967
0.22148 | 0.13629 |  | 52.5968 |  | 0.081826 | -0.064066
0.22168 | 0.20212 |  | 71.9508 |  | 0.042698 | -0.03315
0.22187 | 0.24523 |  | 87.2336 |  | 0.0029875 | -0.0018447
0.22207 | 0.27523 |  | 97.5136 |  | -0.038097 | 0.030137
0.22227 | 0.29208 |  | 101.9812 |  | -0.077107 | 0.060824
0.22246 | 0.28734 |  | 100.1293 |  | -0.11493 | 0.090368
0.22266 | 0.2669 |  | 91.929 |  | -0.15152 | 0.11899
0.22285 | 0.23077 |  | 78.0899 |  | -0.18483 | 0.14507
0.22305 | 0.18094 |  | 59.6781 |  | -0.21693 | 0.16976
0.22324 | 0.12315 |  | 37.7167 |  | -0.24552 | 0.19211
0.22344 | 0.056846 |  | 13.5115 |  | -0.26891 | 0.21047
0.22363 | -0.010343 |  | -11.3672 |  | -0.28982 | 0.22653
0.22383 | -0.075619 |  | -35.452 |  | -0.30543 | 0.2387
0.22402 | -0.13692 |  | -57.3231 |  | -0.31584 | 0.24672
0.22422 | -0.18693 |  | -75.7866 |  | -0.32396 | 0.25271
0.22441 | -0.22634 |  | -89.9808 |  | -0.32606 | 0.25449
0.22461 | -0.25234 |  | -99.0011 |  | -0.32241 | 0.25174
0.2248 | -0.263 |  | -102.0793 |  | -0.31537 | 0.24589
0.225 | -0.26236 |  | -98.8614 |  | -0.30278 | 0.23594
0.2252 | -0.25748 |  | -89.426 |  | -0.28576 | 0.22252
0.22539 | -0.25314 |  | -74.5559 |  | -0.26542 | 0.20635
0.22559 | -0.22598 |  | -55.456 |  | -0.24029 | 0.18655
0.22578 | -0.15949 |  | -33.218 |  | -0.21144 | 0.16376
0.22598 | -0.079151 |  | -9.0401 |  | -0.17932 | 0.13842
0.22617 | 0.0034364 |  | 15.666 |  | -0.14426 | 0.11081
0.22637 | 0.08919 |  | 39.3971 |  | -0.10828 | 0.082291
0.22656 | 0.16329 |  | 60.7059 |  | -0.069824 | 0.052018
0.22676 | 0.21993 |  | 78.465 |  | -0.029076 | 0.020073
0.22695 | 0.25796 |  | 91.8049 |  | 0.010271 | -0.011162
0.22715 | 0.28199 |  | 99.8846 |  | 0.049716 | -0.042188
0.22734 | 0.29229 |  | 101.9435 |  | 0.089456 | -0.07311
0.22754 | 0.28101 |  | 97.5939 |  | 0.12622 | -0.10214
0.22773 | 0.25465 |  | 87.0409 |  | 0.16121 | -0.12965
0.22793 | 0.21323 |  | 71.1291 |  | 0.1946 | -0.15561
0.22812 | 0.15779 |  | 51.0956 |  | 0.22438 | -0.1789
0.22832 | 0.096919 |  | 28.1674 |  | 0.25135 | -0.19989
0.22852 | 0.030067 |  | 3.6257 |  | 0.27412 | -0.2177
0.22871 | -0.036994 |  | -21.0526 |  | 0.29179 | -0.23137
0.22891 | -0.10055 |  | -44.4173 |  | 0.30646 | -0.24226
0.2291 | -0.15848 |  | -65.1392 |  | 0.3161 | -0.24967
0.2293 | -0.20436 |  | -82.1056 |  | 0.32053 | -0.25306
0.22949 | -0.23862 |  | -94.3752 |  | 0.32199 | -0.25376
0.22969 | -0.25867 |  | -101.0216 |  | 0.31746 | -0.25011
0.22988 | -0.26441 |  | -101.4678 |  | 0.30665 | -0.24159
0.23008 | -0.26234 |  | -95.6335 |  | 0.29275 | -0.23026
0.23027 | -0.25822 |  | -83.8963 |  | 0.27477 | -0.21599
0.23047 | -0.24674 |  | -67.1839 |  | 0.25218 | -0.19832
0.23066 | -0.20477 |  | -46.628 |  | 0.22617 | -0.17773
0.23086 | -0.13007 |  | -23.4397 |  | 0.19576 | -0.15376
0.23105 | -0.045752 |  | 1.0429 |  | 0.1616 | -0.1267
0.23125 | 0.039282 |  | 25.431 |  | 0.12628 | -0.098678
0.23145 | 0.12046 |  | 48.2734 |  | 0.08913 | -0.069733
0.23164 | 0.18861 |  | 68.3586 |  | 0.049948 | -0.038983
0.23184 | 0.23868 |  | 84.6306 |  | 0.010182 | -0.0075222
0.23203 | 0.27097 |  | 96.0406 |  | -0.030782 | 0.024515
0.23223 | 0.28992 |  | 101.7243 |  | -0.070883 | 0.05604
0.23242 | 0.29064 |  | 101.0948 |  | -0.10799 | 0.08518
0.23262 | 0.27173 |  | 94.1082 |  | -0.14434 | 0.11332
0.23281 | 0.23931 |  | 81.2777 |  | -0.17936 | 0.14068
0.23301 | 0.19223 |  | 63.5962 |  | -0.21117 | 0.16576
0.2332 | 0.13437 |  | 42.2828 |  | -0.24064 | 0.18863
0.2334 | 0.070781 |  | 18.5096 |  | -0.26595 | 0.20821
0.23359 | 0.0032563 |  | -6.2943 |  | -0.28567 | 0.22355
0.23379 | -0.063319 |  | -30.6063 |  | -0.30214 | 0.2362
0.23398 | -0.12496 |  | -53.037 |  | -0.31517 | 0.24638
0.23418 | -0.17765 |  | -72.313 |  | -0.3235 | 0.25281
0.23438 | -0.21945 |  | -87.4843 |  | -0.32667 | 0.25508
0.23457 | -0.24833 |  | -97.6544 |  | -0.32422 | 0.25314
0.23477 | -0.26248 |  | -102.0104 |  | -0.31734 | 0.24756
0.23496 | -0.26457 |  | -100.0827 |  | -0.30585 | 0.2385
0.23516 | -0.25968 |  | -91.7835 |  | -0.28965 | 0.22576
0.23535 | -0.25334 |  | -77.822 |  | -0.27034 | 0.21044
0.23555 | -0.23394 |  | -59.4201 |  | -0.24679 | 0.19194
0.23574 | -0.17835 |  | -37.7131 |  | -0.2179 | 0.1692
0.23594 | -0.094631 |  | -13.8798 |  | -0.18618 | 0.14408
0.23613 | -0.010694 |  | 10.815 |  | -0.152 | 0.11702
0.23633 | 0.070942 |  | 34.9205 |  | -0.11489 | 0.087877
0.23652 | 0.15012 |  | 56.8795 |  | -0.077217 | 0.058198
0.23672 | 0.211 |  | 75.5035 |  | -0.038419 | 0.02761
0.23691 | 0.25243 |  | 89.8379 |  | 0.002078 | -0.0042204
0.23711 | 0.27964 |  | 98.9879 |  | 0.042097 | -0.035839
0.2373 | 0.29175 |  | 102.2553 |  | 0.081521 | -0.066804
0.2375 | 0.28627 |  | 99.1483 |  | 0.11927 | -0.096487
0.2377 | 0.26206 |  | 89.7609 |  | 0.15437 | -0.12399
0.23789 | 0.22419 |  | 74.9215 |  | 0.1879 | -0.15003
0.23809 | 0.17399 |  | 55.6846 |  | 0.21852 | -0.17415
0.23828 | 0.11205 |  | 33.1907 |  | 0.24611 | -0.19566
0.23848 | 0.044551 |  | 8.7766 |  | 0.27046 | -0.21462
0.23867 | -0.023463 |  | -16.0705 |  | 0.28893 | -0.22909
0.23887 | -0.088437 |  | -39.83 |  | 0.30348 | -0.23991
0.23906 | -0.14728 |  | -61.161 |  | 0.31482 | -0.24852
0.23926 | -0.19615 |  | -78.9552 |  | 0.32038 | -0.25285
0.23945 | -0.23271 |  | -92.23 |  | 0.32186 | -0.2536
0.23965 | -0.25584 |  | -100.0897 |  | 0.3188 | -0.25101
0.23984 | -0.26438 |  | -101.8445 |  | 0.30959 | -0.24359
0.24004 | -0.26302 |  | -97.2464 |  | 0.29622 | -0.23285
0.24023 | -0.26196 |  | -86.6693 |  | 0.27893 | -0.21922
0.24043 | -0.25821 |  | -71.0026 |  | 0.25731 | -0.20215
0.24063 | -0.22044 |  | -51.2668 |  | 0.23161 | -0.1819
0.24082 | -0.14172 |  | -28.5292 |  | 0.20203 | -0.15849
0.24102 | -0.059714 |  | -4.1015 |  | 0.16948 | -0.13277
0.24121 | 0.022061 |  | 20.5262 |  | 0.1343 | -0.10517
0.24141 | 0.10844 |  | 43.8752 |  | 0.096605 | -0.075509
0.2416 | 0.17706 |  | 64.6494 |  | 0.05783 | -0.044892
0.2418 | 0.22932 |  | 81.7135 |  | 0.018493 | -0.013928
0.24199 | 0.26606 |  | 94.0631 |  | -0.022259 | 0.017908
0.24219 | 0.2857 |  | 100.9173 |  | -0.062169 | 0.049219
0.24238 | 0.2913 |  | 101.6418 |  | -0.1 | 0.079089
0.24258 | 0.27547 |  | 95.9594 |  | -0.13752 | 0.1083
0.24277 | 0.24576 |  | 84.2758 |  | -0.17311 | 0.13593
0.24297 | 0.20345 |  | 67.504 |  | -0.20524 | 0.1611
0.24316 | 0.14675 |  | 46.7772 |  | -0.23453 | 0.1839
0.24336 | 0.084449 |  | 23.3227 |  | -0.26034 | 0.204
0.24355 | 0.016613 |  | -1.4549 |  | -0.28205 | 0.22079
0.24375 | -0.050816 |  | -26.0217 |  | -0.29977 | 0.2343
0.24395 | -0.11303 |  | -48.9283 |  | -0.31355 | 0.24496
0.24414 | -0.16849 |  | -68.8596 |  | -0.32239 | 0.25188
0.24434 | -0.21174 |  | -84.8287 |  | -0.326 | 0.25463
0.24453 | -0.24333 |  | -96.0221 |  | -0.32511 | 0.25388
0.24473 | -0.26049 |  | -101.5983 |  | -0.31923 | 0.24911
0.24492 | -0.26312 |  | -100.9688 |  | -0.30867 | 0.24061
0.24512 | -0.25827 |  | -93.9536 |  | -0.29424 | 0.22925
0.24531 | -0.25379 |  | -81.0447 |  | -0.27506 | 0.21425
0.24551 | -0.2424 |  | -63.3614 |  | -0.25155 | 0.19566
0.2457 | -0.19158 |  | -42.1336 |  | -0.22423 | 0.17397
0.2459 | -0.1066 |  | -18.5921 |  | -0.19274 | 0.14915
0.24609 | -0.027573 |  | 5.9944 |  | -0.1591 | 0.12255
0.24629 | 0.050869 |  | 30.2161 |  | -0.12368 | 0.094593
0.24648 | 0.13457 |  | 52.6031 |  | -0.085829 | 0.064779
0.24668 | 0.20011 |  | 71.9487 |  | -0.046717 | 0.033931
0.24688 | 0.24505 |  | 87.2351 |  | -0.0061735 | 0.0021547
0.24707 | 0.27509 |  | 97.5069 |  | 0.034142 | -0.029653
0.24727 | 0.29051 |  | 101.9949 |  | 0.072817 | -0.060198
0.24746 | 0.28811 |  | 100.2008 |  | 0.11089 | -0.089847
0.24766 | 0.26657 |  | 92.0654 |  | 0.14687 | -0.1181
0.24785 | 0.23156 |  | 78.1892 |  | 0.18056 | -0.14454
0.24805 | 0.18268 |  | 59.6764 |  | 0.2123 | -0.16923
0.24824 | 0.12283 |  | 37.6963 |  | 0.24046 | -0.19135
0.24844 | 0.05743 |  | 13.5209 |  | 0.26491 | -0.21036
0.24863 | -0.010807 |  | -11.3507 |  | 0.28491 | -0.2258
0.24883 | -0.076411 |  | -35.4456 |  | 0.30008 | -0.23759
0.24902 | -0.13664 |  | -57.3515 |  | 0.31209 | -0.24658
0.24922 | -0.18767 |  | -75.8408 |  | 0.31956 | -0.25225
0.24941 | -0.2265 |  | -90.0189 |  | 0.32098 | -0.25347
0.24961 | -0.25254 |  | -99.0202 |  | 0.31878 | -0.25128
0.2498 | -0.26409 |  | -102.0756 |  | 0.31151 | -0.2454
0.25 | -0.26473 |  | -98.801 |  | 0.2979 | -0.23482
0.2502 | -0.26191 |  | -89.3484 |  | 0.28175 | -0.22159
0.25039 | -0.2548 |  | -74.5008 |  | 0.26153 | -0.20558
0.25059 | -0.22394 |  | -55.3852 |  | 0.2363 | -0.18581
0.25078 | -0.15879 |  | -33.1448 |  | 0.2081 | -0.1634
0.25098 | -0.079515 |  | -8.9904 |  | 0.17535 | -0.13779
0.25117 | 0.0033502 |  | 15.6655 |  | 0.1402 | -0.10988
0.25137 | 0.089283 |  | 39.346 |  | 0.1039 | -0.081143
0.25156 | 0.16326 |  | 60.7206 |  | 0.064991 | -0.050809
0.25176 | 0.21995 |  | 78.6161 |  | 0.025927 | -0.019895
0.25195 | 0.25971 |  | 92.0056 |  | -0.013784 | 0.011333
0.25215 | 0.28295 |  | 100.0372 |  | -0.054921 | 0.043331
0.25234 | 0.2927 |  | 102.0286 |  | -0.094056 | 0.07408
0.25254 | 0.28204 |  | 97.6018 |  | -0.13095 | 0.10304
0.25273 | 0.2535 |  | 87.0016 |  | -0.16646 | 0.13068
0.25293 | 0.21233 |  | 71.1306 |  | -0.1993 | 0.15628
0.25312 | 0.15766 |  | 51.1451 |  | -0.22944 | 0.17975
0.25332 | 0.096306 |  | 28.2055 |  | -0.25607 | 0.20052
0.25352 | 0.030442 |  | 3.624 |  | -0.27854 | 0.21808
0.25371 | -0.037176 |  | -21.087 |  | -0.2975 | 0.23259
0.25391 | -0.10065 |  | -44.4637 |  | -0.31143 | 0.24328
0.2541 | -0.15795 |  | -65.1846 |  | -0.3206 | 0.25042
0.2543 | -0.20445 |  | -82.1385 |  | -0.32619 | 0.25453
0.25449 | -0.23847 |  | -94.411 |  | -0.32615 | 0.25459
0.25469 | -0.25865 |  | -101.1207 |  | -0.32099 | 0.25063
0.25488 | -0.2641 |  | -101.6242 |  | -0.31197 | 0.24315
0.25508 | -0.26045 |  | -95.7293 |  | -0.29756 | 0.23178
0.25527 | -0.25563 |  | -83.8795 |  | -0.27891 | 0.21724
0.25547 | -0.24686 |  | -67.1246 |  | -0.25671 | 0.19974
0.25566 | -0.20666 |  | -46.5701 |  | -0.22981 | 0.17851
0.25586 | -0.1282 |  | -23.3715 |  | -0.19965 | 0.15453
0.25605 | -0.044644 |  | 1.1119 |  | -0.16635 | 0.12829
0.25625 | 0.03726 |  | 25.523 |  | -0.13038 | 0.10003
0.25645 | 0.12153 |  | 48.4396 |  | -0.093454 | 0.070748
0.25664 | 0.19015 |  | 68.5206 |  | -0.05413 | 0.039748
0.25684 | 0.23818 |  | 84.7068 |  | -0.013592 | 0.0079497
0.25703 | 0.2702 |  | 96.0276 |  | 0.026018 | -0.023278
0.25723 | 0.28889 |  | 101.679 |  | 0.065652 | -0.054406
0.25742 | 0.29028 |  | 101.1221 |  | 0.10401 | -0.084527
0.25762 | 0.27152 |  | 94.1743 |  | 0.14035 | -0.11308
0.25781 | 0.23918 |  | 81.357 |  | 0.17489 | -0.13999
0.25801 | 0.1927 |  | 63.7213 |  | 0.20675 | -0.16485
0.2582 | 0.13517 |  | 42.384 |  | 0.23588 | -0.18768
0.2584 | 0.071811 |  | 18.5861 |  | 0.26096 | -0.20733
0.25859 | 0.0033964 |  | -6.2441 |  | 0.28142 | -0.22312
0.25879 | -0.063271 |  | -30.6338 |  | 0.29847 | -0.23604
0.25898 | -0.12458 |  | -53.129 |  | 0.31118 | -0.24595
0.25918 | -0.178 |  | -72.4618 |  | 0.31884 | -0.25192
0.25938 | -0.21965 |  | -87.6223 |  | 0.32227 | -0.25414
0.25957 | -0.24824 |  | -97.6948 |  | 0.3204 | -0.25245
0.25977 | -0.26188 |  | -101.9281 |  | 0.3133 | -0.2468
0.25996 | -0.26239 |  | -99.9275 |  | 0.30237 | -0.23794
0.26016 | -0.25569 |  | -91.6736 |  | 0.2868 | -0.2256
0.26035 | -0.24926 |  | -77.7698 |  | 0.26676 | -0.20976
0.26055 | -0.23256 |  | -59.3372 |  | 0.24259 | -0.19074
0.26074 | -0.17811 |  | -37.5646 |  | 0.2141 | -0.16822
0.26094 | -0.097338 |  | -13.7295 |  | 0.18262 | -0.14311
0.26113 | -0.016244 |  | 10.8486 |  | 0.1484 | -0.11618
0.26133 | 0.071865 |  | 34.7957 |  | 0.11192 | -0.087584
0.26152 | 0.15202 |  | 56.6815 |  | 0.074514 | -0.058094
0.26172 | 0.2086 |  | 75.337 |  | 0.03511 | -0.027143
0.26191 | 0.25271 |  | 89.7306 |  | -0.0061817 | 0.0053039
0.26211 | 0.27934 |  | 98.8928 |  | -0.046635 | 0.037095
0.2623 | 0.29023 |  | 102.0895 |  | -0.085333 | 0.06734
0.2625 | 0.2859 |  | 98.9259 |  | -0.12249 | 0.096415
0.2627 | 0.26098 |  | 89.5539 |  | -0.15817 | 0.12421
0.26289 | 0.22267 |  | 74.6973 |  | -0.1922 | 0.15063
0.26309 | 0.17046 |  | 55.4196 |  | -0.22344 | 0.17506
0.26328 | 0.10949 |  | 32.8919 |  | -0.25135 | 0.19678
0.26348 | 0.044303 |  | 8.4595 |  | -0.27454 | 0.21493
0.26367 | -0.024611 |  | -16.3098 |  | -0.2924 | 0.22889
0.26387 | -0.088575 |  | -39.9442 |  | -0.30765 | 0.2403
0.26406 | -0.147 |  | -61.1811 |  | -0.31919 | 0.24928
0.26426 | -0.1964 |  | -78.9469 |  | -0.32494 | 0.25394
0.26445 | -0.23259 |  | -92.2612 |  | -0.32622 | 0.25473
0.26465 | -0.25622 |  | -100.1472 |  | -0.32215 | 0.25148
0.26484 | -0.26469 |  | -101.908 |  | -0.31268 | 0.24394
0.26504 | -0.26403 |  | -97.2956 |  | -0.29969 | 0.23368
0.26523 | -0.26145 |  | -86.6145 |  | -0.28287 | 0.22036
0.26543 | -0.25125 |  | -70.7893 |  | -0.26125 | 0.20319
0.26562 | -0.21433 |  | -50.966 |  | -0.23492 | 0.18251
0.26582 | -0.14513 |  | -28.2897 |  | -0.20516 | 0.15892
0.26602 | -0.063087 |  | -3.9663 |  | -0.17267 | 0.1332
0.26621 | 0.02319 |  | 20.6139 |  | -0.13738 | 0.10543
0.26641 | 0.10659 |  | 43.9214 |  | -0.10035 | 0.076089
0.2666 | 0.17592 |  | 64.6423 |  | -0.061869 | 0.045657
0.2668 | 0.23025 |  | 81.679 |  | -0.021783 | 0.014221
0.26699 | 0.26513 |  | 94.018 |  | 0.01846 | -0.017354
0.26719 | 0.28559 |  | 100.8379 |  | 0.058058 | -0.048489
0.26738 | 0.2918 |  | 101.508 |  | 0.096852 | -0.078969
0.26758 | 0.27604 |  | 95.7749 |  | 0.13357 | -0.10782
0.26777 | 0.24623 |  | 84.0336 |  | 0.16832 | -0.13487
0.26797 | 0.20216 |  | 67.2189 |  | 0.20081 | -0.16021
0.26816 | 0.14535 |  | 46.5004 |  | 0.22996 | -0.18311
0.26836 | 0.083433 |  | 23.1144 |  | 0.25668 | -0.20384
0.26855 | 0.016036 |  | -1.5824 |  | 0.27866 | -0.22107
0.26875 | -0.05073 |  | -26.1143 |  | 0.29494 | -0.23371
0.26895 | -0.1132 |  | -49.0316 |  | 0.30876 | -0.2441
0.26914 | -0.16877 |  | -69.0512 |  | 0.31801 | -0.25127
0.26934 | -0.21244 |  | -85.0873 |  | 0.32134 | -0.25375
0.26953 | -0.24382 |  | -96.1741 |  | 0.32096 | -0.25321
0.26973 | -0.26044 |  | -101.5555 |  | 0.31548 | -0.24863
0.26992 | -0.26374 |  | -100.7984 |  | 0.3045 | -0.2397
0.27012 | -0.25906 |  | -93.7886 |  | 0.28974 | -0.22801
0.27031 | -0.25201 |  | -80.9928 |  | 0.27099 | -0.2131
0.27051 | -0.23797 |  | -63.4375 |  | 0.24766 | -0.19471
0.2707 | -0.1944 |  | -42.2299 |  | 0.21984 | -0.17283
0.2709 | -0.1165 |  | -18.6061 |  | 0.18858 | -0.14782
0.27109 | -0.027383 |  | 6.0141 |  | 0.15543 | -0.12148
0.27129 | 0.057137 |  | 30.2029 |  | 0.11967 | -0.093686
0.27148 | 0.13464 |  | 52.5504 |  | 0.081249 | -0.063673
0.27168 | 0.19916 |  | 71.8647 |  | 0.042392 | -0.032783
0.27187 | 0.24437 |  | 87.1401 |  | 0.0023651 | -0.0011988
0.27207 | 0.27436 |  | 97.4169 |  | -0.038658 | 0.030742
0.27227 | 0.29076 |  | 101.9182 |  | -0.07762 | 0.061095
0.27246 | 0.28799 |  | 100.1265 |  | -0.11494 | 0.0903
0.27266 | 0.26703 |  | 91.9428 |  | -0.15157 | 0.11899
0.27285 | 0.23106 |  | 77.9783 |  | -0.18633 | 0.14606
0.27305 | 0.18175 |  | 59.4556 |  | -0.21775 | 0.17064
0.27324 | 0.12314 |  | 37.6064 |  | -0.24544 | 0.19226
0.27344 | 0.058397 |  | 13.6076 |  | -0.26969 | 0.21102
0.27363 | -0.0095325 |  | -11.1553 |  | -0.28932 | 0.22643
0.27383 | -0.075872 |  | -35.2348 |  | -0.30482 | 0.23843
0.27402 | -0.1361 |  | -57.1696 |  | -0.31689 | 0.24763
0.27422 | -0.18717 |  | -75.7276 |  | -0.32408 | 0.25326
0.27441 | -0.22653 |  | -89.9509 |  | -0.32607 | 0.25482
0.27461 | -0.25211 |  | -98.8871 |  | -0.32315 | 0.25237
0.2748 | -0.26358 |  | -101.8875 |  | -0.31506 | 0.24581
0.275 | -0.2637 |  | -98.6275 |  | -0.30254 | 0.23591
0.2752 | -0.26014 |  | -89.161 |  | -0.2858 | 0.22274
0.27539 | -0.25497 |  | -74.3336 |  | -0.26495 | 0.20622
0.27559 | -0.22832 |  | -55.2712 |  | -0.24086 | 0.18704
0.27578 | -0.16294 |  | -33.0254 |  | -0.21178 | 0.1643
0.27598 | -0.077854 |  | -8.8839 |  | -0.17865 | 0.13826
0.27617 | 0.0058366 |  | 15.774 |  | -0.14437 | 0.11092
0.27637 | 0.088229 |  | 39.4772 |  | -0.10757 | 0.081984
0.27656 | 0.16377 |  | 60.7631 |  | -0.069091 | 0.051672
0.27676 | 0.22209 |  | 78.5771 |  | -0.029697 | 0.020715
0.27695 | 0.25957 |  | 92.0004 |  | 0.010953 | -0.011153
0.27715 | 0.28302 |  | 100.0732 |  | 0.05052 | -0.042491
0.27734 | 0.29296 |  | 102.0864 |  | 0.089153 | -0.07273
0.27754 | 0.28109 |  | 97.6869 |  | 0.12678 | -0.10223
0.27773 | 0.25406 |  | 87.0882 |  | 0.16177 | -0.12985
0.27793 | 0.21407 |  | 71.2001 |  | 0.19462 | -0.15544
0.27813 | 0.15923 |  | 51.1797 |  | 0.22522 | -0.17922
0.27832 | 0.096922 |  | 28.2044 |  | 0.25176 | -0.20003
0.27852 | 0.029847 |  | 3.658 |  | 0.27398 | -0.2175
0.27871 | -0.036983 |  | -20.9903 |  | 0.29286 | -0.23192
0.27891 | -0.10012 |  | -44.3447 |  | 0.30692 | -0.24269
0.2791 | -0.15778 |  | -65.0856 |  | 0.31612 | -0.24978
0.2793 | -0.20412 |  | -82.0904 |  | 0.32127 | -0.25345
0.27949 | -0.23836 |  | -94.3712 |  | 0.32141 | -0.25344
0.27969 | -0.25836 |  | -101.0279 |  | 0.31731 | -0.24987
0.27988 | -0.26336 |  | -101.4775 |  | 0.30766 | -0.24205
0.28008 | -0.25936 |  | -95.6076 |  | 0.29276 | -0.23026
0.28027 | -0.25548 |  | -83.8229 |  | 0.27505 | -0.21594
0.28047 | -0.24834 |  | -67.0802 |  | 0.25253 | -0.19841
0.28066 | -0.20705 |  | -46.5616 |  | 0.22574 | -0.17736
0.28086 | -0.12779 |  | -23.4175 |  | 0.19584 | -0.15346
0.28105 | -0.045368 |  | 1.0815 |  | 0.16204 | -0.12689
0.28125 | 0.038214 |  | 25.5279 |  | 0.12621 | -0.098683
0.28145 | 0.12313 |  | 48.453 |  | 0.089085 | -0.069474
0.28164 | 0.18959 |  | 68.5216 |  | 0.050355 | -0.039011
0.28184 | 0.23824 |  | 84.6867 |  | 0.010361 | -0.007516
0.28203 | 0.27052 |  | 95.9881 |  | -0.030449 | 0.024353
0.28223 | 0.28803 |  | 101.5709 |  | -0.070504 | 0.055661
0.28242 | 0.28998 |  | 100.9575 |  | -0.10856 | 0.085578
0.28262 | 0.27178 |  | 94.0425 |  | -0.14476 | 0.1139
0.28281 | 0.23938 |  | 81.2327 |  | -0.17934 | 0.14076
0.28301 | 0.19213 |  | 63.6222 |  | -0.21129 | 0.16579
0.2832 | 0.13437 |  | 42.3891 |  | -0.24024 | 0.18837
0.2834 | 0.071724 |  | 18.6239 |  | -0.26578 | 0.20812
0.28359 | 0.0036499 |  | -6.188 |  | -0.28625 | 0.22405
0.28379 | -0.062241 |  | -30.5619 |  | -0.30238 | 0.2363
0.28398 | -0.12408 |  | -53.1682 |  | -0.31503 | 0.24601
0.28418 | -0.17851 |  | -72.5995 |  | -0.32301 | 0.25234
0.28437 | -0.21984 |  | -87.7603 |  | -0.3263 | 0.25475
0.28457 | -0.24851 |  | -97.7636 |  | -0.3246 | 0.25344
0.28477 | -0.26177 |  | -101.8521 |  | -0.31707 | 0.24746
0.28496 | -0.26154 |  | -99.766 |  | -0.30532 | 0.238
0.28516 | -0.2549 |  | -91.5706 |  | -0.28989 | 0.22588
0.28535 | -0.24979 |  | -77.7773 |  | -0.26973 | 0.20994
0.28555 | -0.23526 |  | -59.4293 |  | -0.24575 | 0.19099
0.28574 | -0.18144 |  | -37.653 |  | -0.21789 | 0.16918
0.28594 | -0.097659 |  | -13.6985 |  | -0.1859 | 0.1438
0.28613 | -0.01317 |  | 11.0211 |  | -0.15143 | 0.11642
0.28633 | 0.071502 |  | 35.0763 |  | -0.11509 | 0.087865
0.28652 | 0.15088 |  | 57.0104 |  | -0.076971 | 0.057803
0.28672 | 0.2115 |  | 75.6423 |  | -0.037489 | 0.026671
0.28691 | 0.25277 |  | 90.0057 |  | 0.0025234 | -0.0048863
0.28711 | 0.27941 |  | 99.1306 |  | 0.042287 | -0.036223
0.2873 | 0.29138 |  | 102.2922 |  | 0.081497 | -0.066879
0.2875 | 0.28416 |  | 99.067 |  | 0.11933 | -0.096592
0.2877 | 0.26037 |  | 89.5416 |  | 0.15506 | -0.1247
0.28789 | 0.22158 |  | 74.5707 |  | 0.18819 | -0.15069
0.28809 | 0.16962 |  | 55.288 |  | 0.21895 | -0.17462
0.28828 | 0.11111 |  | 32.7912 |  | 0.24686 | -0.19615
0.28848 | 0.045331 |  | 8.4004 |  | 0.27007 | -0.21452
0.28867 | -0.023773 |  | -16.4406 |  | 0.28907 | -0.22934
0.28887 | -0.088633 |  | -40.2667 |  | 0.30449 | -0.24079
0.28906 | -0.14773 |  | -61.6149 |  | 0.31486 | -0.24878
0.28926 | -0.19709 |  | -79.3852 |  | 0.32048 | -0.25313
0.28945 | -0.23377 |  | -92.6336 |  | 0.322 | -0.25417
0.28965 | -0.25658 |  | -100.3829 |  | 0.31855 | -0.25126
0.28984 | -0.26478 |  | -102.0926 |  | 0.30965 | -0.24391
0.29004 | -0.26175 |  | -97.5395 |  | 0.29615 | -0.2332
0.29023 | -0.25487 |  | -86.882 |  | 0.27899 | -0.21951
0.29043 | -0.24716 |  | -71.0251 |  | 0.25772 | -0.20261
0.29063 | -0.21798 |  | -51.0891 |  | 0.23171 | -0.18218
0.29082 | -0.14922 |  | -28.2026 |  | 0.20174 | -0.15842
0.29102 | -0.063327 |  | -3.776 |  | 0.169 | -0.1325
0.29121 | 0.021503 |  | 20.7672 |  | 0.13375 | -0.10475
0.29141 | 0.10664 |  | 44.0213 |  | 0.096584 | -0.075569
0.2916 | 0.17748 |  | 64.6448 |  | 0.05834 | -0.045492
0.2918 | 0.22823 |  | 81.6323 |  | 0.018305 | -0.01407
0.29199 | 0.26504 |  | 94.0402 |  | -0.022676 | 0.018006
0.29219 | 0.28627 |  | 100.8945 |  | -0.062518 | 0.049364
0.29238 | 0.29072 |  | 101.5469 |  | -0.10088 | 0.079485
0.29258 | 0.27655 |  | 95.7793 |  | -0.13747 | 0.10797
0.29277 | 0.24664 |  | 83.9667 |  | -0.17261 | 0.1352
0.29297 | 0.20338 |  | 67.1386 |  | -0.20572 | 0.16114
0.29316 | 0.14677 |  | 46.4394 |  | -0.2349 | 0.18417
0.29336 | 0.083044 |  | 23.04 |  | -0.26072 | 0.20406
0.29355 | 0.015776 |  | -1.6379 |  | -0.28236 | 0.22067
0.29375 | -0.051015 |  | -26.1487 |  | -0.29905 | 0.23366
0.29395 | -0.1134 |  | -49.068 |  | -0.31323 | 0.24457
0.29414 | -0.16907 |  | -69.0366 |  | -0.32278 | 0.25203
0.29434 | -0.21284 |  | -85.0193 |  | -0.32571 | 0.25424
0.29453 | -0.24381 |  | -96.1361 |  | -0.32471 | 0.25317
0.29473 | -0.26103 |  | -101.55 |  | -0.31896 | 0.24873
0.29492 | -0.26464 |  | -100.7727 |  | -0.30789 | 0.24018
0.29512 | -0.26211 |  | -93.7109 |  | -0.29362 | 0.22873
0.29531 | -0.25947 |  | -80.8293 |  | -0.27468 | 0.21376
0.29551 | -0.24444 |  | -63.2539 |  | -0.25043 | 0.19473
0.2957 | -0.19194 |  | -42.1202 |  | -0.22313 | 0.17303
0.2959 | -0.111 |  | -18.5313 |  | -0.19263 | 0.14891
0.29609 | -0.028148 |  | 6.1288 |  | -0.159 | 0.12244
0.29629 | 0.056269 |  | 30.4219 |  | -0.12313 | 0.094193
0.29648 | 0.13702 |  | 52.8812 |  | -0.084822 | 0.064103
0.29668 | 0.20176 |  | 72.2232 |  | -0.045431 | 0.032919
0.29688 | 0.24698 |  | 87.4831 |  | -0.0054942 | 0.0014033
0.29707 | 0.2756 |  | 97.7335 |  | 0.034859 | -0.030141
0.29727 | 0.29258 |  | 102.1699 |  | 0.073609 | -0.060645
0.29746 | 0.28952 |  | 100.2571 |  | 0.11109 | -0.09012
0.29766 | 0.26697 |  | 91.9553 |  | 0.14768 | -0.11869
0.29785 | 0.231 |  | 77.9755 |  | 0.18162 | -0.14531
0.29805 | 0.18015 |  | 59.4483 |  | 0.21296 | -0.16987
0.29824 | 0.12205 |  | 37.5345 |  | 0.24151 | -0.19208
0.29844 | 0.057636 |  | 13.4659 |  | 0.26564 | -0.21089
0.29863 | -0.01091 |  | -11.3481 |  | 0.28498 | -0.22587
0.29883 | -0.075686 |  | -35.4161 |  | 0.30051 | -0.23766
0.29902 | -0.13643 |  | -57.3193 |  | 0.31277 | -0.24701
0.29922 | -0.18743 |  | -75.8458 |  | 0.31993 | -0.25259
0.29941 | -0.22602 |  | -89.9698 |  | 0.32132 | -0.25359
0.29961 | -0.25193 |  | -98.807 |  | 0.31892 | -0.25135
0.2998 | -0.26249 |  | -101.7603 |  | 0.31138 | -0.24509
0.3 | -0.26223 |  | -98.4854 |  | 0.29812 | -0.2346
0.3002 | -0.25768 |  | -89.0536 |  | 0.28219 | -0.22187
0.30039 | -0.25031 |  | -74.2211 |  | 0.26215 | -0.20605
0.30059 | -0.22136 |  | -55.0764 |  | 0.23628 | -0.18584
0.30078 | -0.15706 |  | -32.777 |  | 0.20709 | -0.16257
0.30098 | -0.076846 |  | -8.6117 |  | 0.17521 | -0.13711
0.30117 | 0.0055459 |  | 16.0523 |  | 0.14026 | -0.10966
0.30137 | 0.087117 |  | 39.7276 |  | 0.10357 | -0.081003
0.30156 | 0.16164 |  | 60.9952 |  | 0.065436 | -0.051021
0.30176 | 0.22096 |  | 78.7909 |  | 0.025547 | -0.019525
0.30195 | 0.25822 |  | 92.1338 |  | -0.015035 | 0.01237
0.30215 | 0.2825 |  | 100.0744 |  | -0.055258 | 0.043805
0.30234 | 0.29252 |  | 101.9986 |  | -0.093912 | 0.073988
0.30254 | 0.28092 |  | 97.5715 |  | -0.13085 | 0.103
0.30273 | 0.25499 |  | 86.9624 |  | -0.16647 | 0.13096
0.30293 | 0.21359 |  | 71.0987 |  | -0.19944 | 0.15667
0.30312 | 0.15865 |  | 51.1191 |  | -0.22959 | 0.18007
0.30332 | 0.096952 |  | 28.12 |  | -0.25654 | 0.20097
0.30352 | 0.030057 |  | 3.4876 |  | -0.27891 | 0.21846
0.30371 | -0.037154 |  | -21.2514 |  | -0.29687 | 0.2324
0.30391 | -0.1018 |  | -44.6226 |  | -0.31095 | 0.2431
0.3041 | -0.15863 |  | -65.2556 |  | -0.32098 | 0.25093
0.3043 | -0.20434 |  | -82.1145 |  | -0.32601 | 0.25486
0.30449 | -0.23882 |  | -94.3102 |  | -0.32597 | 0.2546
0.30469 | -0.25816 |  | -100.9326 |  | -0.32114 | 0.25058
0.30488 | -0.26392 |  | -101.4007 |  | -0.31111 | 0.24263
0.30508 | -0.26151 |  | -95.563 |  | -0.29673 | 0.23145
0.30527 | -0.25859 |  | -83.7669 |  | -0.27867 | 0.21715
0.30547 | -0.24771 |  | -67.0057 |  | -0.25646 | 0.19949
0.30566 | -0.20179 |  | -46.4749 |  | -0.22981 | 0.17856
0.30586 | -0.12515 |  | -23.3253 |  | -0.19877 | 0.15412
0.30605 | -0.045476 |  | 1.1677 |  | -0.16515 | 0.12747
0.30625 | 0.035864 |  | 25.5987 |  | -0.13032 | 0.099915
0.30645 | 0.12035 |  | 48.4923 |  | -0.092791 | 0.070525
0.30664 | 0.1907 |  | 68.5433 |  | -0.053315 | 0.03947
0.30684 | 0.23737 |  | 84.6689 |  | -0.013864 | 0.008163
0.30703 | 0.26944 |  | 95.9142 |  | 0.026461 | -0.023508
0.30723 | 0.28921 |  | 101.5172 |  | 0.066349 | -0.054732
0.30742 | 0.28916 |  | 100.8964 |  | 0.1044 | -0.08464
0.30762 | 0.27268 |  | 93.9099 |  | 0.1411 | -0.11349
0.30781 | 0.24088 |  | 81.0722 |  | 0.175 | -0.14016
0.30801 | 0.19259 |  | 63.3939 |  | 0.2067 | -0.16478
0.3082 | 0.13511 |  | 42.0788 |  | 0.23618 | -0.18761
0.3084 | 0.07068 |  | 18.3089 |  | 0.26106 | -0.20718
0.30859 | 0.002254 |  | -6.5393 |  | 0.28168 | -0.22337
0.30879 | -0.063881 |  | -30.9024 |  | 0.29854 | -0.23623
0.30898 | -0.12571 |  | -53.3406 |  | 0.31075 | -0.24541
0.30918 | -0.17866 |  | -72.587 |  | 0.31855 | -0.2514
0.30938 | -0.21962 |  | -87.6317 |  | 0.32221 | -0.25407
0.30957 | -0.24822 |  | -97.6589 |  | 0.32035 | -0.25249
0.30977 | -0.26212 |  | -101.9117 |  | 0.31332 | -0.24674
0.30996 | -0.26351 |  | -99.885 |  | 0.30187 | -0.23731
0.31016 | -0.26018 |  | -91.5934 |  | 0.2858 | -0.22464
0.31035 | -0.25653 |  | -77.6902 |  | 0.26639 | -0.20939
0.31055 | -0.23499 |  | -59.2677 |  | 0.24248 | -0.19061
0.31074 | -0.17502 |  | -37.5015 |  | 0.21385 | -0.16807
0.31094 | -0.094577 |  | -13.6052 |  | 0.18215 | -0.14274
0.31113 | -0.011599 |  | 11.0589 |  | 0.14708 | -0.11509
0.31133 | 0.07475 |  | 35.014 |  | 0.11116 | -0.086907
0.31152 | 0.15074 |  | 56.8542 |  | 0.074438 | -0.057996
0.31172 | 0.21043 |  | 75.4426 |  | 0.034164 | -0.026531
0.31191 | 0.25352 |  | 89.7825 |  | -0.0069056 | 0.0058334
0.31211 | 0.27863 |  | 98.9047 |  | -0.046982 | 0.037402
0.3123 | 0.29103 |  | 102.0992 |  | -0.086355 | 0.068053
0.3125 | 0.28432 |  | 98.9442 |  | -0.12328 | 0.09696
0.3127 | 0.25961 |  | 89.4674 |  | -0.15858 | 0.12454
0.31289 | 0.22179 |  | 74.5048 |  | -0.19285 | 0.15114
0.31309 | 0.16944 |  | 55.2143 |  | -0.22378 | 0.17536
0.31328 | 0.10949 |  | 32.69 |  | -0.25123 | 0.19678
0.31348 | 0.043994 |  | 8.2847 |  | -0.27481 | 0.21507
0.31367 | -0.024351 |  | -16.5126 |  | -0.29315 | 0.22929
0.31387 | -0.08938 |  | -40.2383 |  | -0.30773 | 0.24046
0.31406 | -0.14817 |  | -61.4773 |  | -0.31886 | 0.24904
0.31426 | -0.19638 |  | -79.1744 |  | -0.32519 | 0.25389
0.31445 | -0.23302 |  | -92.4276 |  | -0.32668 | 0.25498
0.31465 | -0.25602 |  | -100.2948 |  | -0.32269 | 0.25186
0.31484 | -0.26394 |  | -102.0804 |  | -0.31298 | 0.24415
0.31504 | -0.2615 |  | -97.4233 |  | -0.29914 | 0.23313
0.31523 | -0.25742 |  | -86.6078 |  | -0.28224 | 0.21966
0.31543 | -0.25165 |  | -70.6762 |  | -0.26111 | 0.20316
0.31562 | -0.21531 |  | -50.792 |  | -0.23537 | 0.18295
0.31582 | -0.13968 |  | -28.0478 |  | -0.20586 | 0.15936
0.31602 | -0.060188 |  | -3.6938 |  | -0.17237 | 0.13287
0.31621 | 0.020008 |  | 20.8804 |  | -0.13643 | 0.10443
0.31641 | 0.10654 |  | 44.1963 |  | -0.1 | 0.075631
0.3166 | 0.17651 |  | 64.8893 |  | -0.062066 | 0.045958
0.3168 | 0.22887 |  | 81.8831 |  | -0.02179 | 0.01437
0.31699 | 0.26569 |  | 94.208 |  | 0.018714 | -0.017684
0.31719 | 0.28601 |  | 101.0227 |  | 0.058257 | -0.048941
0.31738 | 0.29201 |  | 101.6993 |  | 0.097342 | -0.079368
0.31758 | 0.27661 |  | 95.9477 |  | 0.1342 | -0.10807
0.31777 | 0.24574 |  | 84.1847 |  | 0.16823 | -0.13494
0.31797 | 0.20219 |  | 67.3975 |  | 0.20091 | -0.16063
0.31816 | 0.14576 |  | 46.6843 |  | 0.23085 | -0.18392
0.31836 | 0.083121 |  | 23.2445 |  | 0.25659 | -0.20398
0.31855 | 0.015789 |  | -1.544 |  | 0.27815 | -0.22079
0.31875 | -0.050724 |  | -26.167 |  | 0.29553 | -0.2341
0.31895 | -0.11338 |  | -49.1062 |  | 0.30892 | -0.24435
0.31914 | -0.16883 |  | -69.0686 |  | 0.31767 | -0.25105
0.31934 | -0.21217 |  | -85.0567 |  | 0.32175 | -0.25397
0.31953 | -0.24382 |  | -96.1756 |  | 0.32123 | -0.25329
0.31973 | -0.26048 |  | -101.6131 |  | 0.31543 | -0.24851
0.31992 | -0.26315 |  | -100.8408 |  | 0.3045 | -0.23978
0.32012 | -0.25781 |  | -93.7437 |  | 0.28923 | -0.22749
0.32031 | -0.25163 |  | -80.8737 |  | 0.27072 | -0.21271
0.32051 | -0.23888 |  | -63.2894 |  | 0.24765 | -0.19487
0.3207 | -0.19226 |  | -42.0803 |  | 0.21977 | -0.17292
0.3209 | -0.11392 |  | -18.4716 |  | 0.18911 | -0.14828
0.32109 | -0.030824 |  | 6.1847 |  | 0.15497 | -0.12142
0.32129 | 0.054574 |  | 30.4698 |  | 0.11848 | -0.092896
0.32148 | 0.13667 |  | 52.8607 |  | 0.081621 | -0.063819
0.32168 | 0.2003 |  | 72.1454 |  | 0.042924 | -0.033378
0.32188 | 0.24499 |  | 87.3613 |  | 0.0019294 | -0.0011481
0.32207 | 0.27455 |  | 97.5313 |  | -0.039256 | 0.031172
0.32227 | 0.28972 |  | 101.9039 |  | -0.078595 | 0.061997
0.32246 | 0.28672 |  | 100 |  | -0.11583 | 0.0912
0.32266 | 0.26613 |  | 91.8002 |  | -0.15164 | 0.11907
0.32285 | 0.23109 |  | 77.9527 |  | -0.18589 | 0.14574
0.32305 | 0.18116 |  | 59.4657 |  | -0.21756 | 0.17063
0.32324 | 0.12211 |  | 37.4843 |  | -0.24609 | 0.19283
0.32344 | 0.05759 |  | 13.3252 |  | -0.27045 | 0.21165
0.32363 | -0.010264 |  | -11.5729 |  | -0.28974 | 0.22664
0.32383 | -0.07602 |  | -35.709 |  | -0.30529 | 0.23856
0.32402 | -0.13697 |  | -57.6416 |  | -0.31708 | 0.24764
0.32422 | -0.18834 |  | -76.1676 |  | -0.3239 | 0.253
0.32441 | -0.22706 |  | -90.3132 |  | -0.32635 | 0.25479
0.32461 | -0.25269 |  | -99.1997 |  | -0.32391 | 0.25272
0.3248 | -0.26327 |  | -102.1527 |  | -0.31561 | 0.24618
0.325 | -0.26076 |  | -98.8257 |  | -0.30281 | 0.23613
0.3252 | -0.25303 |  | -89.3089 |  | -0.28568 | 0.22265
0.32539 | -0.24983 |  | -74.3748 |  | -0.2648 | 0.20617
0.32559 | -0.23355 |  | -55.1535 |  | -0.24136 | 0.18752
0.32578 | -0.16767 |  | -32.8038 |  | -0.21217 | 0.16467
0.32598 | -0.075013 |  | -8.6292 |  | -0.17852 | 0.13811
0.32617 | 0.0055873 |  | 16.029 |  | -0.14439 | 0.11075
0.32637 | 0.090107 |  | 39.7269 |  | -0.10734 | 0.081694
0.32656 | 0.16741 |  | 61.041 |  | -0.068671 | 0.051341
0.32676 | 0.21909 |  | 78.8672 |  | -0.030217 | 0.021005
0.32695 | 0.26027 |  | 92.1906 |  | 0.010261 | -0.010742
0.32715 | 0.28467 |  | 100.1128 |  | 0.050801 | -0.042745
0.32734 | 0.29173 |  | 101.9704 |  | 0.089547 | -0.073126
0.32754 | 0.28246 |  | 97.4018 |  | 0.12665 | -0.10221
0.32773 | 0.25285 |  | 86.6944 |  | 0.1616 | -0.12965
0.32793 | 0.21144 |  | 70.7641 |  | 0.19461 | -0.15529
0.32812 | 0.15724 |  | 50.769 |  | 0.22487 | -0.17897
0.32832 | 0.095668 |  | 27.8297 |  | 0.25109 | -0.19955
0.32852 | 0.02989 |  | 3.2543 |  | 0.2739 | -0.21719
0.32871 | -0.038678 |  | -21.421 |  | 0.29261 | -0.23175
0.32891 | -0.10112 |  | -44.761 |  | 0.30614 | -0.24233
0.3291 | -0.15851 |  | -65.3832 |  | 0.31603 | -0.24968
0.3293 | -0.2051 |  | -82.1829 |  | 0.32136 | -0.25358
0.32949 | -0.2379 |  | -94.3097 |  | 0.32126 | -0.25333
0.32969 | -0.25861 |  | -100.8975 |  | 0.31675 | -0.2496
0.32988 | -0.26371 |  | -101.3757 |  | 0.30689 | -0.24181
0.33008 | -0.26155 |  | -95.5268 |  | 0.29274 | -0.23024
0.33027 | -0.26065 |  | -83.6974 |  | 0.27463 | -0.21574
0.33047 | -0.25191 |  | -66.9038 |  | 0.25175 | -0.19792
0.33066 | -0.20591 |  | -46.3004 |  | 0.22557 | -0.17717
0.33086 | -0.12374 |  | -23.1003 |  | 0.19553 | -0.15334
0.33105 | -0.042379 |  | 1.3979 |  | 0.16167 | -0.12656
0.33125 | 0.040268 |  | 25.8182 |  | 0.12615 | -0.098539
0.33145 | 0.12433 |  | 48.6583 |  | 0.088821 | -0.069339
0.33164 | 0.18897 |  | 68.6298 |  | 0.049502 | -0.038487
0.33184 | 0.23878 |  | 84.6971 |  | 0.009681 | -0.0070339
0.33203 | 0.27206 |  | 95.9653 |  | -0.030559 | 0.024582
0.33223 | 0.2887 |  | 101.6619 |  | -0.070697 | 0.055873
0.33242 | 0.29119 |  | 101.0964 |  | -0.10869 | 0.0856
0.33262 | 0.27285 |  | 94.0861 |  | -0.14475 | 0.11385
0.33281 | 0.23994 |  | 81.1505 |  | -0.17957 | 0.1409
0.33301 | 0.19282 |  | 63.3471 |  | -0.212 | 0.1662
0.3332 | 0.13447 |  | 41.9797 |  | -0.24084 | 0.18874
0.3334 | 0.071199 |  | 18.2697 |  | -0.26572 | 0.20806
0.33359 | 0.0022119 |  | -6.4746 |  | -0.28631 | 0.22416
0.33379 | -0.064174 |  | -30.8372 |  | -0.30228 | 0.23645
0.33398 | -0.12563 |  | -53.346 |  | -0.31493 | 0.246
0.33418 | -0.17932 |  | -72.6515 |  | -0.32364 | 0.25275
0.33437 | -0.21976 |  | -87.7548 |  | -0.32631 | 0.2548
0.33457 | -0.24853 |  | -97.6928 |  | -0.32414 | 0.25309
0.33477 | -0.26232 |  | -101.7976 |  | -0.31754 | 0.24772
0.33496 | -0.26435 |  | -99.7864 |  | -0.30565 | 0.23818
0.33516 | -0.26336 |  | -91.5157 |  | -0.28975 | 0.22576
0.33535 | -0.26114 |  | -77.6281 |  | -0.27007 | 0.21019
0.33555 | -0.23829 |  | -59.2669 |  | -0.2458 | 0.19097
0.33574 | -0.17307 |  | -37.4878 |  | -0.21733 | 0.16862
0.33594 | -0.088608 |  | -13.6167 |  | -0.18534 | 0.14329
0.33613 | -0.0067733 |  | 10.9737 |  | -0.15122 | 0.11623
0.33633 | 0.074372 |  | 34.9588 |  | -0.11519 | 0.087919
0.33652 | 0.14857 |  | 56.9007 |  | -0.076705 | 0.057698
0.33672 | 0.21187 |  | 75.6046 |  | -0.03729 | 0.02656
0.33691 | 0.25358 |  | 89.9852 |  | 0.0030418 | -0.0051319
0.33711 | 0.27759 |  | 99.0331 |  | 0.043516 | -0.03692
0.3373 | 0.29247 |  | 102.1597 |  | 0.082062 | -0.067267
0.3375 | 0.28439 |  | 98.9818 |  | 0.11978 | -0.096797
0.3377 | 0.25949 |  | 89.5022 |  | 0.15545 | -0.12488
0.33789 | 0.22205 |  | 74.5315 |  | 0.18801 | -0.1504
0.33809 | 0.1684 |  | 55.2007 |  | 0.21949 | -0.17481
0.33828 | 0.10884 |  | 32.6405 |  | 0.24737 | -0.19671
0.33848 | 0.043782 |  | 8.2361 |  | 0.27005 | -0.21459
0.33867 | -0.023581 |  | -16.5167 |  | 0.28975 | -0.22966
0.33887 | -0.088238 |  | -40.223 |  | 0.30464 | -0.24089
0.33906 | -0.14785 |  | -61.4781 |  | 0.31425 | -0.24838
0.33926 | -0.196 |  | -79.1347 |  | 0.32113 | -0.25359
0.33945 | -0.2329 |  | -92.3285 |  | 0.32281 | -0.25464
0.33965 | -0.2557 |  | -100.1329 |  | 0.31838 | -0.25104
0.33984 | -0.26325 |  | -101.8913 |  | 0.30981 | -0.24402
0.34004 | -0.25942 |  | -97.3201 |  | 0.29601 | -0.23303
0.34023 | -0.25072 |  | -86.5935 |  | 0.27843 | -0.21902
0.34043 | -0.24381 |  | -70.6967 |  | 0.25779 | -0.20265
0.34063 | -0.21734 |  | -50.7922 |  | 0.23169 | -0.18222
0.34082 | -0.15061 |  | -28.0038 |  | 0.20172 | -0.1584
0.34102 | -0.064067 |  | -3.7078 |  | 0.16915 | -0.13253
0.34121 | 0.021442 |  | 20.8347 |  | 0.1335 | -0.10458
0.34141 | 0.10359 |  | 44.199 |  | 0.096505 | -0.075484
0.3416 | 0.17729 |  | 64.8889 |  | 0.058114 | -0.045295
0.3418 | 0.23097 |  | 81.8847 |  | 0.017739 | -0.013615
0.34199 | 0.26369 |  | 94.2087 |  | -0.02284 | 0.018328
0.34219 | 0.28636 |  | 100.943 |  | -0.062267 | 0.04933
0.34238 | 0.29188 |  | 101.5501 |  | -0.10064 | 0.07925
0.34258 | 0.27638 |  | 95.7719 |  | -0.13782 | 0.10828
0.34277 | 0.24859 |  | 83.9818 |  | -0.17263 | 0.13562
0.34297 | 0.20428 |  | 67.1851 |  | -0.20528 | 0.16099
0.34316 | 0.14698 |  | 46.4658 |  | -0.23553 | 0.18438
0.34336 | 0.083578 |  | 23.0169 |  | -0.26107 | 0.2044
0.34355 | 0.015357 |  | -1.7087 |  | -0.28221 | 0.22094
0.34375 | -0.051436 |  | -26.2662 |  | -0.29997 | 0.23448
0.34395 | -0.11427 |  | -49.1954 |  | -0.31325 | 0.24464
0.34414 | -0.16914 |  | -69.1038 |  | -0.32195 | 0.25141
0.34434 | -0.21255 |  | -85.0099 |  | -0.32619 | 0.25461
0.34453 | -0.24376 |  | -96.0557 |  | -0.32529 | 0.25389
0.34473 | -0.2605 |  | -101.4271 |  | -0.31928 | 0.24908
0.34492 | -0.26553 |  | -100.6658 |  | -0.30837 | 0.2404
0.34512 | -0.26438 |  | -93.6119 |  | -0.29323 | 0.22846
0.34531 | -0.2613 |  | -80.7149 |  | -0.27428 | 0.21333
0.34551 | -0.24263 |  | -63.0905 |  | -0.25097 | 0.19503
0.3457 | -0.18647 |  | -41.882 |  | -0.22332 | 0.17342
0.3459 | -0.10878 |  | -18.2921 |  | -0.19217 | 0.14862
0.34609 | -0.030111 |  | 6.3075 |  | -0.15846 | 0.12186
0.34629 | 0.057879 |  | 30.517 |  | -0.12259 | 0.093664
0.34648 | 0.13999 |  | 52.8873 |  | -0.084616 | 0.063753
0.34668 | 0.2004 |  | 72.1972 |  | -0.04525 | 0.032734
0.34687 | 0.24703 |  | 87.4422 |  | -0.0055406 | 0.0014182
0.34707 | 0.27619 |  | 97.6451 |  | 0.034595 | -0.03016
0.34727 | 0.2909 |  | 102.0453 |  | 0.074403 | -0.061337
0.34746 | 0.28982 |  | 100.1469 |  | 0.11184 | -0.090895
0.34766 | 0.2677 |  | 91.9076 |  | 0.14788 | -0.11904
0.34785 | 0.23231 |  | 77.978 |  | 0.18252 | -0.14589
0.34805 | 0.18223 |  | 59.4497 |  | 0.21352 | -0.17034
0.34824 | 0.12236 |  | 37.4715 |  | 0.24151 | -0.19219
0.34844 | 0.057544 |  | 13.3017 |  | 0.26606 | -0.2112
0.34863 | -0.011857 |  | -11.5917 |  | 0.28586 | -0.22654
0.34883 | -0.077305 |  | -35.7045 |  | 0.30161 | -0.2386
0.34902 | -0.13746 |  | -57.5826 |  | 0.31345 | -0.24776
0.34922 | -0.18822 |  | -76.013 |  | 0.3206 | -0.25326
0.34941 | -0.22635 |  | -90.0906 |  | 0.32264 | -0.25456
0.34961 | -0.25262 |  | -98.9988 |  | 0.3197 | -0.25202
0.3498 | -0.26366 |  | -102.0198 |  | 0.31172 | -0.24563
0.35 | -0.26468 |  | -98.7081 |  | 0.29922 | -0.23553
0.3502 | -0.26306 |  | -89.1465 |  | 0.2828 | -0.22245
0.35039 | -0.25729 |  | -74.1354 |  | 0.26234 | -0.20629
0.35059 | -0.22567 |  | -54.9105 |  | 0.23775 | -0.18674
0.35078 | -0.15575 |  | -32.6493 |  | 0.20842 | -0.16364
0.35098 | -0.075605 |  | -8.5093 |  | 0.17605 | -0.13802
0.35117 | 0.0054775 |  | 16.1126 |  | 0.14176 | -0.11096
0.35137 | 0.09321 |  | 39.722 |  | 0.10463 | -0.08197
0.35156 | 0.16617 |  | 60.9759 |  | 0.066015 | -0.051487
0.35176 | 0.21965 |  | 78.7596 |  | 0.026408 | -0.020197
0.35195 | 0.25986 |  | 92.1191 |  | -0.01412 | 0.011571
0.35215 | 0.28376 |  | 100.1442 |  | -0.054059 | 0.042775
0.35234 | 0.29277 |  | 102.0506 |  | -0.092603 | 0.072913
0.35254 | 0.28248 |  | 97.478 |  | -0.12973 | 0.10208
0.35273 | 0.25427 |  | 86.7536 |  | -0.16561 | 0.13003
0.35293 | 0.21249 |  | 70.8164 |  | -0.19904 | 0.15605
0.35313 | 0.15806 |  | 50.8053 |  | -0.22886 | 0.17939
0.35332 | 0.096432 |  | 27.8548 |  | -0.25533 | 0.19991
0.35352 | 0.029281 |  | 3.2578 |  | -0.27774 | 0.21736
0.35371 | -0.038746 |  | -21.5531 |  | -0.29561 | 0.23127
0.35391 | -0.10263 |  | -45.0511 |  | -0.30999 | 0.24229
0.3541 | -0.15996 |  | -65.7522 |  | -0.32012 | 0.25013
0.3543 | -0.20581 |  | -82.5495 |  | -0.32508 | 0.25389
0.35449 | -0.2393 |  | -94.5557 |  | -0.32517 | 0.2539
0.35469 | -0.25864 |  | -100.9804 |  | -0.31967 | 0.24957
0.35488 | -0.26399 |  | -101.3751 |  | -0.3099 | 0.24168
0.35508 | -0.26155 |  | -95.5398 |  | -0.2965 | 0.23099
0.35527 | -0.25902 |  | -83.7564 |  | -0.27782 | 0.21642
0.35547 | -0.25093 |  | -67.0015 |  | -0.25542 | 0.19874
0.35566 | -0.20639 |  | -46.401 |  | -0.22898 | 0.17789
0.35586 | -0.12442 |  | -23.1407 |  | -0.19761 | 0.15312
0.35605 | -0.043238 |  | 1.4084 |  | -0.16448 | 0.12663
0.35625 | 0.037536 |  | 25.8149 |  | -0.12966 | 0.099274
0.35645 | 0.12431 |  | 48.6107 |  | -0.092009 | 0.069913
0.35664 | 0.19108 |  | 68.5729 |  | -0.053004 | 0.038991
0.35684 | 0.23702 |  | 84.7266 |  | -0.012698 | 0.0071962
0.35703 | 0.2714 |  | 96.0584 |  | 0.027891 | -0.02479
0.35723 | 0.28894 |  | 101.6527 |  | 0.067186 | -0.055721
0.35742 | 0.28899 |  | 100.9058 |  | 0.10537 | -0.085501
0.35762 | 0.2711 |  | 93.7652 |  | 0.14144 | -0.11385
0.35781 | 0.23797 |  | 80.8469 |  | 0.17562 | -0.14059
0.35801 | 0.19254 |  | 63.1678 |  | 0.2081 | -0.16583
0.3582 | 0.13498 |  | 41.8295 |  | 0.23676 | -0.18838
0.3584 | 0.070139 |  | 18.0538 |  | 0.26187 | -0.20796
0.35859 | 0.0026381 |  | -6.702 |  | 0.28316 | -0.22434
0.35879 | -0.064098 |  | -30.9662 |  | 0.29924 | -0.23683
0.35898 | -0.12572 |  | -53.3527 |  | 0.3112 | -0.24604
0.35918 | -0.17837 |  | -72.5993 |  | 0.31933 | -0.25207
0.35938 | -0.21983 |  | -87.694 |  | 0.32281 | -0.25463
0.35957 | -0.24818 |  | -97.7047 |  | 0.32138 | -0.25339
0.35977 | -0.2617 |  | -101.8531 |  | 0.31446 | -0.24774
0.35996 | -0.26204 |  | -99.7282 |  | 0.30231 | -0.23808
0.36016 | -0.25567 |  | -91.3223 |  | 0.28651 | -0.22537
0.36035 | -0.25131 |  | -77.3317 |  | 0.26666 | -0.20968
0.36055 | -0.23536 |  | -58.9001 |  | 0.24281 | -0.19088
0.36074 | -0.17724 |  | -37.148 |  | 0.21546 | -0.16903
0.36094 | -0.091965 |  | -13.3326 |  | 0.18317 | -0.14375
0.36113 | -0.012224 |  | 11.2423 |  | 0.14814 | -0.11602
0.36133 | 0.071641 |  | 35.1628 |  | 0.11211 | -0.087443
0.36152 | 0.15332 |  | 56.9883 |  | 0.074115 | -0.0579
0.36172 | 0.21094 |  | 75.6188 |  | 0.034962 | -0.027009
0.36191 | 0.25243 |  | 89.9711 |  | -0.0057312 | 0.0049649
0.36211 | 0.28069 |  | 99.0523 |  | -0.046305 | 0.036786
0.3623 | 0.29169 |  | 102.2174 |  | -0.084639 | 0.066935
0.3625 | 0.28489 |  | 98.9984 |  | -0.12237 | 0.096056
0.3627 | 0.26033 |  | 89.4777 |  | -0.15835 | 0.12426
0.36289 | 0.2225 |  | 74.468 |  | -0.19145 | 0.15037
0.36309 | 0.17083 |  | 55.1179 |  | -0.22318 | 0.17482
0.36328 | 0.10901 |  | 32.6281 |  | -0.25114 | 0.19654
0.36348 | 0.043167 |  | 8.243 |  | -0.27338 | 0.21401
0.36367 | -0.024842 |  | -16.5897 |  | -0.29194 | 0.22833
0.36387 | -0.089806 |  | -40.3358 |  | -0.30719 | 0.23998
0.36406 | -0.14824 |  | -61.5947 |  | -0.31825 | 0.24841
0.36426 | -0.19676 |  | -79.2209 |  | -0.32424 | 0.2532
0.36445 | -0.23279 |  | -92.3407 |  | -0.32502 | 0.25396
0.36465 | -0.25558 |  | -100.1142 |  | -0.32127 | 0.25066
0.36484 | -0.26342 |  | -101.8478 |  | -0.31234 | 0.2435
0.36504 | -0.26044 |  | -97.2471 |  | -0.29851 | 0.23282
0.36523 | -0.25679 |  | -86.5236 |  | -0.2812 | 0.219
0.36543 | -0.25395 |  | -70.5891 |  | -0.25966 | 0.20198
0.36562 | -0.22173 |  | -50.6589 |  | -0.23372 | 0.18155
0.36582 | -0.14304 |  | -27.8963 |  | -0.2043 | 0.15815
0.36602 | -0.057754 |  | -3.5501 |  | -0.17143 | 0.13226
0.36621 | 0.021303 |  | 21.0137 |  | -0.13606 | 0.10441
0.36641 | 0.10714 |  | 44.2941 |  | -0.098737 | 0.075053
0.3666 | 0.17884 |  | 64.9519 |  | -0.060104 | 0.0445
0.3668 | 0.2304 |  | 81.9338 |  | -0.020836 | 0.013448
0.36699 | 0.26641 |  | 94.2463 |  | 0.019715 | -0.018241
0.36719 | 0.28616 |  | 101.022 |  | 0.059806 | -0.049862
0.36738 | 0.29111 |  | 101.6051 |  | 0.097748 | -0.079851
0.36758 | 0.27625 |  | 95.7867 |  | 0.1347 | -0.10869
0.36777 | 0.24611 |  | 84.0069 |  | 0.16952 | -0.13589
0.36797 | 0.20173 |  | 67.2066 |  | 0.20144 | -0.16076
0.36816 | 0.14551 |  | 46.5226 |  | 0.23152 | -0.18416
0.36836 | 0.083619 |  | 23.1092 |  | 0.25758 | -0.20472
0.36855 | 0.015282 |  | -1.6769 |  | 0.27895 | -0.22131
0.36875 | -0.051441 |  | -26.3192 |  | 0.29658 | -0.23465
0.36895 | -0.1138 |  | -49.3112 |  | 0.30925 | -0.24452
0.36914 | -0.16955 |  | -69.2648 |  | 0.31802 | -0.25124
0.36934 | -0.21239 |  | -85.1766 |  | 0.32281 | -0.25475
0.36953 | -0.2439 |  | -96.2015 |  | 0.32182 | -0.25393
0.36973 | -0.26057 |  | -101.512 |  | 0.31599 | -0.24902
0.36992 | -0.26349 |  | -100.6524 |  | 0.30504 | -0.24013
0.37012 | -0.25963 |  | -93.5402 |  | 0.28955 | -0.22769
0.37031 | -0.25347 |  | -80.6642 |  | 0.27109 | -0.21304
0.37051 | -0.23683 |  | -63.0559 |  | 0.2479 | -0.19508
0.3707 | -0.18698 |  | -41.7897 |  | 0.22002 | -0.17301
0.3709 | -0.1117 |  | -18.1402 |  | 0.18907 | -0.14833
0.37109 | -0.030987 |  | 6.4518 |  | 0.15497 | -0.12142
0.37129 | 0.056081 |  | 30.5995 |  | 0.11879 | -0.092982
0.37148 | 0.13709 |  | 52.9028 |  | 0.081488 | -0.063737
0.37168 | 0.20077 |  | 72.2184 |  | 0.042307 | -0.0329
0.37188 | 0.24682 |  | 87.499 |  | 0.0016645 | -0.00092636
0.37207 | 0.2751 |  | 97.7053 |  | -0.038885 | 0.030833
0.37227 | 0.2909 |  | 102.0912 |  | -0.078107 | 0.061577
0.37246 | 0.28768 |  | 100.0989 |  | -0.11566 | 0.091
0.37266 | 0.26555 |  | 91.6775 |  | -0.15178 | 0.1192
0.37285 | 0.23109 |  | 77.6077 |  | -0.18585 | 0.14579
0.37305 | 0.18086 |  | 59.0695 |  | -0.21725 | 0.17029
0.37324 | 0.12128 |  | 37.1908 |  | -0.24565 | 0.1924
0.37344 | 0.057005 |  | 13.1828 |  | -0.27008 | 0.2114
0.37363 | -0.010903 |  | -11.5484 |  | -0.28963 | 0.22654
0.37383 | -0.076569 |  | -35.6143 |  | -0.30487 | 0.23826
0.37402 | -0.1371 |  | -57.5846 |  | -0.31653 | 0.24722
0.37422 | -0.18823 |  | -76.161 |  | -0.32371 | 0.25278
0.37441 | -0.22722 |  | -90.3253 |  | -0.32577 | 0.25447
0.37461 | -0.2525 |  | -99.1385 |  | -0.32304 | 0.25221
0.3748 | -0.26304 |  | -101.9745 |  | -0.31514 | 0.24571
0.375 | -0.26218 |  | -98.5786 |  | -0.30208 | 0.23536
0.3752 | -0.2579 |  | -89.0963 |  | -0.28504 | 0.22201
0.37539 | -0.2541 |  | -74.2497 |  | -0.26462 | 0.20587
0.37559 | -0.22791 |  | -55.0581 |  | -0.24014 | 0.18655
0.37578 | -0.16157 |  | -32.6977 |  | -0.21122 | 0.16383
0.37598 | -0.079328 |  | -8.468 |  | -0.17847 | 0.13792
0.37617 | 0.005944 |  | 16.1922 |  | -0.14322 | 0.10998
0.37637 | 0.09353 |  | 39.7765 |  | -0.10651 | 0.081123
0.37656 | 0.16468 |  | 61.0391 |  | -0.068326 | 0.051218
0.37676 | 0.2199 |  | 78.8497 |  | -0.028948 | 0.020127
0.37695 | 0.2605 |  | 92.1283 |  | 0.011213 | -0.0117
0.37715 | 0.28258 |  | 100.0525 |  | 0.051648 | -0.043457
0.37734 | 0.29205 |  | 101.9254 |  | 0.090753 | -0.074104
0.37754 | 0.28122 |  | 97.4148 |  | 0.12751 | -0.10298
0.37773 | 0.25257 |  | 86.8112 |  | 0.16226 | -0.13017
0.37793 | 0.21177 |  | 70.903 |  | 0.19517 | -0.15596
0.37812 | 0.15668 |  | 50.8324 |  | 0.22558 | -0.17969
0.37832 | 0.095752 |  | 27.7829 |  | 0.25236 | -0.20052
0.37852 | 0.029238 |  | 3.0868 |  | 0.27505 | -0.21824
0.37871 | -0.038781 |  | -21.6277 |  | 0.29357 | -0.23243
0.37891 | -0.10125 |  | -44.8949 |  | 0.30719 | -0.2429
0.3791 | -0.15887 |  | -65.4731 |  | 0.31639 | -0.25001
0.3793 | -0.20497 |  | -82.2656 |  | 0.32155 | -0.25369
0.37949 | -0.23838 |  | -94.3849 |  | 0.32184 | -0.25377
0.37969 | -0.25852 |  | -100.972 |  | 0.31747 | -0.25015
0.37988 | -0.26313 |  | -101.4142 |  | 0.30811 | -0.24247
0.38008 | -0.25919 |  | -95.5523 |  | 0.2934 | -0.23077
0.38027 | -0.25426 |  | -83.7301 |  | 0.27462 | -0.21586
0.38047 | -0.24385 |  | -66.9346 |  | 0.25239 | -0.19831
0.38066 | -0.20135 |  | -46.3516 |  | 0.22595 | -0.17753
0.38086 | -0.12611 |  | -23.1551 |  | 0.19574 | -0.15366
0.38105 | -0.048381 |  | 1.326 |  | 0.16236 | -0.12729
0.38125 | 0.035043 |  | 25.7099 |  | 0.12611 | -0.098735
0.38145 | 0.1219 |  | 48.5587 |  | 0.088777 | -0.069279
0.38164 | 0.18999 |  | 68.5976 |  | 0.050137 | -0.038852
0.38184 | 0.23856 |  | 84.7626 |  | 0.0096124 | -0.007075
0.38203 | 0.27024 |  | 96.014 |  | -0.030576 | 0.024568
0.38223 | 0.28854 |  | 101.5758 |  | -0.069744 | 0.055324
0.38242 | 0.29005 |  | 100.925 |  | -0.10814 | 0.08529
0.38262 | 0.27087 |  | 93.8829 |  | -0.14491 | 0.11399
0.38281 | 0.23856 |  | 80.9875 |  | -0.17958 | 0.14097
0.38301 | 0.1915 |  | 63.2636 |  | -0.21183 | 0.16614
0.3832 | 0.13332 |  | 41.8736 |  | -0.24064 | 0.18864
0.3834 | 0.069972 |  | 18.0668 |  | -0.26504 | 0.20763
0.38359 | 0.0018519 |  | -6.758 |  | -0.28527 | 0.22339
0.38379 | -0.064253 |  | -31.0919 |  | -0.30227 | 0.23629
0.38398 | -0.12564 |  | -53.5016 |  | -0.31556 | 0.24653
0.38418 | -0.17891 |  | -72.7599 |  | -0.32327 | 0.25275
0.38438 | -0.22004 |  | -87.8535 |  | -0.32582 | 0.25443
0.38457 | -0.24873 |  | -97.8854 |  | -0.32397 | 0.25279
0.38477 | -0.26236 |  | -102.0808 |  | -0.31667 | 0.24714
0.38496 | -0.26284 |  | -99.9766 |  | -0.30489 | 0.23784
0.38516 | -0.25737 |  | -91.5721 |  | -0.28951 | 0.22575
0.38535 | -0.25274 |  | -77.5207 |  | -0.26964 | 0.2099
0.38555 | -0.23339 |  | -59.0087 |  | -0.24535 | 0.19078
0.38574 | -0.1734 |  | -37.2473 |  | -0.21707 | 0.16868
0.38594 | -0.093948 |  | -13.3946 |  | -0.18501 | 0.1432
0.38613 | -0.016816 |  | 11.239 |  | -0.15068 | 0.11597
0.38633 | 0.070718 |  | 35.2275 |  | -0.11469 | 0.087618
0.38652 | 0.15121 |  | 57.1219 |  | -0.076532 | 0.057639
0.38672 | 0.21035 |  | 75.6906 |  | -0.037206 | 0.026673
0.38691 | 0.25486 |  | 89.9635 |  | 0.0030048 | -0.0052
0.38711 | 0.27965 |  | 99.0212 |  | 0.043477 | -0.037083
0.3873 | 0.29104 |  | 102.1303 |  | 0.082367 | -0.067556
0.3875 | 0.28536 |  | 98.8859 |  | 0.11955 | -0.096793
0.3877 | 0.2588 |  | 89.3529 |  | 0.15495 | -0.12447
0.38789 | 0.22117 |  | 74.3303 |  | 0.18853 | -0.15055
0.38809 | 0.16903 |  | 54.981 |  | 0.21963 | -0.17488
0.38828 | 0.10797 |  | 32.4702 |  | 0.24704 | -0.1963
0.38848 | 0.043002 |  | 8.1367 |  | 0.27058 | -0.21456
0.38867 | -0.02536 |  | -16.5999 |  | 0.28935 | -0.22913
0.38887 | -0.089304 |  | -40.3253 |  | 0.30389 | -0.24028
0.38906 | -0.1482 |  | -61.6417 |  | 0.31511 | -0.2487
0.38926 | -0.19702 |  | -79.3659 |  | 0.32114 | -0.25326
0.38945 | -0.23283 |  | -92.5334 |  | 0.32167 | -0.25378
0.38965 | -0.25605 |  | -100.27 |  | 0.31813 | -0.25074
0.38984 | -0.26311 |  | -101.9102 |  | 0.3095 | -0.24356
0.39004 | -0.25904 |  | -97.1954 |  | 0.29565 | -0.23267
0.39023 | -0.25183 |  | -86.4146 |  | 0.27853 | -0.21907
0.39043 | -0.24382 |  | -70.5 |  | 0.25714 | -0.20224
0.39062 | -0.21485 |  | -50.6382 |  | 0.23107 | -0.1817
0.39082 | -0.14794 |  | -27.9432 |  | 0.20145 | -0.15805
0.39102 | -0.064734 |  | -3.598 |  | 0.168 | -0.13177
0.39121 | 0.021859 |  | 21.0295 |  | 0.13277 | -0.10397
0.39141 | 0.10721 |  | 44.415 |  | 0.096384 | -0.075178
0.3916 | 0.17717 |  | 65.1307 |  | 0.05767 | -0.044819
0.3918 | 0.23027 |  | 82.0606 |  | 0.017565 | -0.013197
0.39199 | 0.26491 |  | 94.3178 |  | -0.023388 | 0.018891
0.39219 | 0.28572 |  | 101.1043 |  | -0.063324 | 0.050183
0.39238 | 0.29169 |  | 101.7511 |  | -0.10144 | 0.080022
0.39258 | 0.27635 |  | 95.9586 |  | -0.13823 | 0.10867
0.39277 | 0.24733 |  | 84.0867 |  | -0.17285 | 0.1357
0.39297 | 0.20238 |  | 67.1666 |  | -0.20576 | 0.1612
0.39316 | 0.1449 |  | 46.38 |  | -0.2359 | 0.18468
0.39336 | 0.082804 |  | 22.8983 |  | -0.26142 | 0.20472
0.39355 | 0.015025 |  | -1.8398 |  | -0.28252 | 0.22112
0.39375 | -0.051214 |  | -26.3525 |  | -0.2998 | 0.23426
0.39395 | -0.11333 |  | -49.2295 |  | -0.3134 | 0.24461
0.39414 | -0.16887 |  | -69.1491 |  | -0.32235 | 0.25181
0.39434 | -0.21249 |  | -85.0766 |  | -0.32615 | 0.25474
0.39453 | -0.24385 |  | -96.1191 |  | -0.32514 | 0.2538
0.39473 | -0.26017 |  | -101.4751 |  | -0.31935 | 0.24923
0.39492 | -0.26299 |  | -100.6508 |  | -0.30842 | 0.24055
0.39512 | -0.25774 |  | -93.5361 |  | -0.29299 | 0.22838
0.39531 | -0.25098 |  | -80.5832 |  | -0.27415 | 0.2133
0.39551 | -0.23587 |  | -62.8558 |  | -0.25102 | 0.1951
0.3957 | -0.18878 |  | -41.5673 |  | -0.22343 | 0.17354
0.3959 | -0.1135 |  | -17.9521 |  | -0.19249 | 0.14893
0.39609 | -0.031779 |  | 6.5981 |  | -0.15858 | 0.12201
0.39629 | 0.054266 |  | 30.7222 |  | -0.12249 | 0.093512
0.39648 | 0.13702 |  | 53.0868 |  | -0.084461 | 0.063669
0.39668 | 0.2015 |  | 72.4351 |  | -0.045083 | 0.032679
0.39687 | 0.24663 |  | 87.6831 |  | -0.005531 | 0.0012923
0.39707 | 0.27578 |  | 97.8302 |  | 0.035186 | -0.030514
0.39727 | 0.29072 |  | 102.1232 |  | 0.074979 | -0.061606
0.39746 | 0.28785 |  | 100.1292 |  | 0.11187 | -0.09079
0.39766 | 0.26579 |  | 91.8015 |  | 0.1483 | -0.11926
0.39785 | 0.22953 |  | 77.8137 |  | 0.18268 | -0.14615
0.39805 | 0.18066 |  | 59.272 |  | 0.2134 | -0.17025
0.39824 | 0.1216 |  | 37.2662 |  | 0.24175 | -0.19225
0.39844 | 0.056026 |  | 13.0856 |  | 0.26599 | -0.21121
0.39863 | -0.01116 |  | -11.7531 |  | 0.28578 | -0.22658
0.39883 | -0.075994 |  | -35.7959 |  | 0.30197 | -0.23899
0.39902 | -0.13678 |  | -57.6319 |  | 0.31352 | -0.24792
0.39922 | -0.18782 |  | -76.0777 |  | 0.32057 | -0.25309
0.39941 | -0.22655 |  | -90.1925 |  | 0.32261 | -0.2545
0.39961 | -0.25219 |  | -99.0437 |  | 0.31894 | -0.25167
0.3998 | -0.26268 |  | -101.9832 |  | 0.31153 | -0.24537