## EtaStar_Disp
η* 計算シート (変位入力版) Disp→Acc: a = -(2πf)²·d/1000
■ 入力パラメータ
サンプリング周波数 fs |  | Hz | A列全体平均から自動算出
データ点数 N |  | 点
加振周波数 f | 50 | Hz | 黄色: 加振周波数
粉体質量 m_p | 1.61 | g | 黄色: 粉体のみ(基準ジグなら 0)
容器質量 m_c | 2.1 | g | 黄色: 容器(ジグ)質量
合計質量 m_tot |  | g
角周波数 ω |  | rad/s
■ 使い方
1. 「TimeData」シート: A列=時刻[s], B列=力[N], C列=変位[mm] を貼り付け
2. 黄色セルに 加振周波数 f, 粉体質量 m_p, 容器質量 m_c を入力
3. ★ η* の行に答えが自動表示
※ 加速度は a = -(2πf)²·d/1000 でシート内部換算
■ 計算式
D(f) = Σ d[n]·exp(-j2πf·t[n]) ※d はmm単位の生DFT
X(f) = -(2πf)²·D/1000 ※加速度DFT [m/s²]
Y(f) = Σ F[n]·exp(-j2πf·t[n]) ※力DFT
η* = -2π·Im(X*·Y) / (m_tot · ¦X¦²) ※論文式(2)
■ 計算結果
項目 | 値 | 単位 | 備考
Re(D) [変位DFT, mm単位]
Im(D) [変位DFT, mm単位]
Re(Y) [力DFT]
Im(Y) [力DFT]
Re(X) [加速度DFT = -ω²·D/1000]
Im(X)
¦X¦² (加速度パワー)
Re(P_cross) = Re(X)·Re(Y)+Im(X)·Im(Y)
Im(P_cross) = Re(X)·Im(Y)-Im(X)·Re(Y)
A_disp (変位振幅) |  | mm
A_acc (加速度振幅) |  | m/s²
v_c,max (容器最大速度) |  | m/s
★ η* (Reduced Loss Factor) |  | - | 論文 式(2)
(検算) E_diss [J] |  | J
(検算) 基準KE ½·m_tot·v² [J] |  | J
(検算) E_diss / KE |  | - | η* と一致するはず

## EtaStar_Acc
η* 計算シート (加速度入力版) Acc 直接使用
■ 入力パラメータ
サンプリング周波数 fs |  | Hz | A列全体平均から自動算出
データ点数 N |  | 点
加振周波数 f | 200 | Hz | 黄色: 加振周波数
粉体質量 m_p | 0.787 | g | 黄色: 粉体のみ(基準ジグなら 0)
容器質量 m_c | 0.88 | g | 黄色: 容器(ジグ)質量
合計質量 m_tot |  | g
角周波数 ω |  | rad/s
■ 使い方
1. 「TimeData」シート: A列=時刻[s], B列=力[N], D列=加速度[m/s²] を貼り付け
2. 黄色セルに 加振周波数 f, 粉体質量 m_p, 容器質量 m_c を入力
3. ★ η* の行に答えが自動表示
※ 加速度を直接使用(微分・変換なし)
■ 計算式
X(f) = Σ a[n]·exp(-j2πf·t[n]) ※加速度DFT [m/s²]
Y(f) = Σ F[n]·exp(-j2πf·t[n]) ※力DFT
η* = -2π·Im(X*·Y) / (m_tot · ¦X¦²) ※論文式(2)
■ 計算結果
項目 | 値 | 単位 | 備考
Re(Y) [力DFT]
Im(Y) [力DFT]
Re(X) [加速度DFT]
Im(X) [加速度DFT]
¦X¦² (加速度パワー)
Re(P_cross) = Re(X)·Re(Y)+Im(X)·Im(Y)
Im(P_cross) = Re(X)·Im(Y)-Im(X)·Re(Y)
A_acc (加速度振幅) |  | m/s²
v_c,max (容器最大速度) |  | m/s
★ η* (Reduced Loss Factor) |  | - | 論文 式(2)
(検算) E_diss [J] |  | J
(検算) 基準KE ½·m_tot·v² [J] |  | J
(検算) E_diss / KE |  | - | η* と一致するはず

## TimeData
時刻 t [s] | 力 F [N] | 変位 d [mm] ← Disp版で使う | 加速度 a [m/s²] ← Acc版で使う
0 | 0.56467 |  | 203.0444 | ← A: 時刻[s], B: 力[N] は両方で使用 | 0.29988 | -0.236
0.00019531 | 0.54989 |  | 195.9784 | ← C: 変位[mm] → EtaStar_Disp シート | 0.28336 | -0.22279
0.00039063 | 0.49815 |  | 176.3685 | ← D: 加速度[m/s²] → EtaStar_Acc シート | 0.26342 | -0.20692
0.00058594 | 0.42272 |  | 145.9301 | ※ どちらか片方のみ埋めればOK(使う方のシートで計算) | 0.23863 | -0.18741
0.00078125 | 0.31637 |  | 107.0471 |  | 0.20914 | -0.16401
0.00097656 | 0.19981 |  | 62.124 |  | 0.17738 | -0.1388
0.0011719 | 0.071761 |  | 13.7792 |  | 0.14286 | -0.11167
0.0013672 | -0.062137 |  | -35.1215 |  | 0.10543 | -0.082425
0.0015625 | -0.18488 |  | -81.7966 |  | 0.067588 | -0.052527
0.0017578 | -0.30001 |  | -123.6928 |  | 0.028356 | -0.021652
0.0019531 | -0.39431 |  | -158.5502 |  | -0.012634 | 0.010316
0.0021484 | -0.4651 |  | -184.329 |  | -0.05252 | 0.041699
0.0023437 | -0.50962 |  | -199.2813 |  | -0.091279 | 0.072059
0.0025391 | -0.51897 |  | -202.0658 |  | -0.12917 | 0.10154
0.0027344 | -0.49842 |  | -192.1116 |  | -0.16467 | 0.1293
0.0029297 | -0.44656 |  | -170.1747 |  | -0.19745 | 0.15492
0.003125 | -0.37542 |  | -138.1983 |  | -0.22773 | 0.17853
0.0033203 | -0.3064 |  | -98.4512 |  | -0.25454 | 0.19949
0.0035156 | -0.2501 |  | -53.1507 |  | -0.27725 | 0.2171
0.0037109 | -0.16841 |  | -4.9091 |  | -0.29603 | 0.23143
0.0039062 | -0.00046304 |  | 43.344 |  | -0.31029 | 0.24245
0.0041016 | 0.19142 |  | 88.9975 |  | -0.31986 | 0.24993
0.0042969 | 0.32974 |  | 129.8033 |  | -0.32511 | 0.25398
0.0044922 | 0.44256 |  | 163.4565 |  | -0.32545 | 0.2543
0.0046875 | 0.51803 |  | 187.7786 |  | -0.32072 | 0.25035
0.0048828 | 0.55295 |  | 201.0547 |  | -0.31145 | 0.24284
0.0050781 | 0.56735 |  | 201.8464 |  | -0.29741 | 0.23188
0.0052734 | 0.53393 |  | 189.5976 |  | -0.27917 | 0.21739
0.0054687 | 0.47012 |  | 165.3427 |  | -0.25722 | 0.20008
0.0056641 | 0.38515 |  | 131.1722 |  | -0.23028 | 0.17892
0.0058594 | 0.27096 |  | 89.5633 |  | -0.19963 | 0.15465
0.0060547 | 0.14891 |  | 43.007 |  | -0.16721 | 0.12898
0.00625 | 0.017424 |  | -5.8824 |  | -0.13183 | 0.10111
0.0064453 | -0.11299 |  | -54.215 |  | -0.094003 | 0.071433
0.0066406 | -0.23208 |  | -99.2276 |  | -0.055219 | 0.040737
0.0068359 | -0.34075 |  | -138.5734 |  | -0.015514 | 0.0092554
0.0070313 | -0.42584 |  | -170.0722 |  | 0.024939 | -0.02229
0.0072266 | -0.48668 |  | -191.6997 |  | 0.064688 | -0.053567
0.0074219 | -0.51753 |  | -201.913 |  | 0.10255 | -0.083583
0.0076172 | -0.51438 |  | -199.6164 |  | 0.13912 | -0.11203
0.0078125 | -0.481 |  | -184.6362 |  | 0.17401 | -0.1393
0.0080078 | -0.4191 |  | -158.3784 |  | 0.20587 | -0.16433
0.0082031 | -0.34601 |  | -123.0329 |  | 0.23471 | -0.18674
0.0083984 | -0.28088 |  | -80.7109 |  | 0.26033 | -0.20677
0.0085938 | -0.21995 |  | -33.8399 |  | 0.28121 | -0.22304
0.0087891 | -0.10865 |  | 14.7469 |  | 0.29746 | -0.23559
0.0089844 | 0.077777 |  | 62.2311 |  | 0.31039 | -0.2455
0.0091797 | 0.25478 |  | 106.1342 |  | 0.31851 | -0.25154
0.009375 | 0.37898 |  | 144.3272 |  | 0.32155 | -0.25374
0.0095703 | 0.47666 |  | 174.543 |  | 0.32042 | -0.2527
0.0097656 | 0.53566 |  | 194.6499 |  | 0.31362 | -0.24716
0.0099609 | 0.56198 |  | 203.0506 |  | 0.30184 | -0.23773
0.010156 | 0.55933 |  | 198.6217 |  | 0.28639 | -0.22527
0.010352 | 0.51058 |  | 181.3843 |  | 0.26678 | -0.2097
0.010547 | 0.43596 |  | 152.8703 |  | 0.2431 | -0.19112
0.010742 | 0.34003 |  | 115.4627 |  | 0.21516 | -0.16895
0.010937 | 0.22264 |  | 71.5645 |  | 0.18329 | -0.14375
0.011133 | 0.097323 |  | 23.7021 |  | 0.14897 | -0.11675
0.011328 | -0.03432 |  | -25.2718 |  | 0.11279 | -0.0883
0.011523 | -0.16065 |  | -72.5536 |  | 0.074679 | -0.058432
0.011719 | -0.2761 |  | -115.5498 |  | 0.035341 | -0.027324
0.011914 | -0.37651 |  | -151.9499 |  | -0.0046991 | 0.0041526
0.012109 | -0.45229 |  | -179.7193 |  | -0.045148 | 0.035578
0.012305 | -0.50208 |  | -196.9975 |  | -0.084764 | 0.066638
0.0125 | -0.51963 |  | -202.3211 |  | -0.12211 | 0.096026
0.012695 | -0.50419 |  | -194.9307 |  | -0.15729 | 0.1236
0.012891 | -0.45873 |  | -175.2494 |  | -0.19153 | 0.15017
0.013086 | -0.38944 |  | -145.0888 |  | -0.22271 | 0.17439
0.013281 | -0.31538 |  | -106.7248 |  | -0.24959 | 0.19548
0.013477 | -0.24916 |  | -62.3506 |  | -0.27382 | 0.21421
0.013672 | -0.1717 |  | -14.5134 |  | -0.2929 | 0.2291
0.013867 | -0.037837 |  | 33.9483 |  | -0.3071 | 0.24016
0.014063 | 0.14423 |  | 80.3209 |  | -0.31878 | 0.24891
0.014258 | 0.30667 |  | 122.2426 |  | -0.325 | 0.25372
0.014453 | 0.42149 |  | 157.5183 |  | -0.32549 | 0.25412
0.014648 | 0.50168 |  | 183.8887 |  | -0.3221 | 0.25124
0.014844 | 0.55084 |  | 199.4964 |  | -0.31362 | 0.24445
0.015039 | 0.5652 |  | 202.9039 |  | -0.30022 | 0.23397
0.015234 | 0.54276 |  | 193.2568 |  | -0.28316 | 0.22039
0.01543 | 0.48612 |  | 171.2346 |  | -0.26147 | 0.20324
0.015625 | 0.40124 |  | 138.8438 |  | -0.23577 | 0.18302
0.01582 | 0.29438 |  | 98.5343 |  | -0.20675 | 0.16006
0.016016 | 0.17285 |  | 52.8045 |  | -0.17353 | 0.13402
0.016211 | 0.044024 |  | 4.2156 |  | -0.1383 | 0.10613
0.016406 | -0.085287 |  | -44.3995 |  | -0.10161 | 0.077019
0.016602 | -0.20865 |  | -90.2698 |  | -0.062569 | 0.046403
0.016797 | -0.31906 |  | -130.9807 |  | -0.022886 | 0.015151
0.016992 | -0.41004 |  | -164.2877 |  | 0.017055 | -0.016294
0.017188 | -0.47658 |  | -188.1146 |  | 0.056965 | -0.047582
0.017383 | -0.51327 |  | -200.7499 |  | 0.095505 | -0.077909
0.017578 | -0.51751 |  | -200.9596 |  | 0.13248 | -0.1069
0.017773 | -0.48943 |  | -188.4109 |  | 0.16744 | -0.13422
0.017969 | -0.43256 |  | -164.2622 |  | 0.19982 | -0.15961
0.018164 | -0.35833 |  | -130.6467 |  | 0.22973 | -0.18292
0.018359 | -0.28689 |  | -89.673 |  | 0.25578 | -0.20332
0.018555 | -0.23131 |  | -43.5597 |  | 0.27712 | -0.22008
0.01875 | -0.14357 |  | 4.9732 |  | 0.29485 | -0.23353
0.018945 | 0.032897 |  | 52.9404 |  | 0.30842 | -0.24382
0.019141 | 0.22572 |  | 97.7212 |  | 0.31738 | -0.25085
0.019336 | 0.3568 |  | 137.24 |  | 0.32194 | -0.25424
0.019531 | 0.45852 |  | 169.244 |  | 0.32145 | -0.2535
0.019727 | 0.52974 |  | 191.4871 |  | 0.31562 | -0.24859
0.019922 | 0.55912 |  | 202.307 |  | 0.30463 | -0.23978
0.020117 | 0.56311 |  | 200.4278 |  | 0.28977 | -0.22804
0.020313 | 0.52376 |  | 185.5895 |  | 0.27162 | -0.21358
0.020508 | 0.45185 |  | 159.1109 |  | 0.24868 | -0.19542
0.020703 | 0.3611 |  | 123.2503 |  | 0.22073 | -0.17346
0.020898 | 0.2465 |  | 80.4533 |  | 0.18994 | -0.14896
0.021094 | 0.12175 |  | 33.2122 |  | 0.15674 | -0.12272
0.021289 | -0.0095133 |  | -15.7362 |  | 0.12016 | -0.094303
0.021484 | -0.13798 |  | -63.5352 |  | 0.082402 | -0.064465
0.02168 | -0.25504 |  | -107.5619 |  | 0.044081 | -0.034001
0.021875 | -0.35906 |  | -145.4993 |  | 0.0033788 | -0.0022125
0.02207 | -0.43995 |  | -175.182 |  | -0.03753 | 0.029843
0.022266 | -0.49521 |  | -194.6662 |  | -0.076401 | 0.060404
0.022461 | -0.51932 |  | -202.4441 |  | -0.11429 | 0.089998
0.022656 | -0.51 |  | -197.5546 |  | -0.15091 | 0.11856
0.022852 | -0.47056 |  | -180.2063 |  | -0.18446 | 0.14479
0.023047 | -0.405 |  | -151.9998 |  | -0.21564 | 0.16924
0.023242 | -0.33144 |  | -115.0559 |  | -0.245 | 0.192
0.023438 | -0.2683 |  | -71.5824 |  | -0.26946 | 0.21103
0.023633 | -0.20429 |  | -24.089 |  | -0.28835 | 0.22591
0.023828 | -0.078475 |  | 24.5619 |  | -0.30432 | 0.23796
0.024023 | 0.11642 |  | 71.5539 |  | -0.3164 | 0.24714
0.024219 | 0.28371 |  | 114.5392 |  | -0.32337 | 0.25264
0.024414 | 0.40039 |  | 151.3296 |  | -0.32583 | 0.25437
0.024609 | 0.49397 |  | 179.6692 |  | -0.3231 | 0.25217
0.024805 | 0.54425 |  | 197.5985 |  | -0.31505 | 0.24574
0.025 | 0.56589 |  | 203.4941 |  | -0.30263 | 0.23582
0.025195 | 0.55529 |  | 196.3686 |  | -0.28656 | 0.2231
0.025391 | 0.49959 |  | 176.6444 |  | -0.26606 | 0.20702
0.025586 | 0.42268 |  | 146.1179 |  | -0.24078 | 0.18728
0.025781 | 0.3198 |  | 107.1855 |  | -0.21188 | 0.16433
0.025977 | 0.19875 |  | 62.2704 |  | -0.17973 | 0.1389
0.026172 | 0.07171 |  | 13.924 |  | -0.14536 | 0.1118
0.026367 | -0.061253 |  | -34.9654 |  | -0.109 | 0.083137
0.026562 | -0.18475 |  | -81.5896 |  | -0.07008 | 0.052576
0.026758 | -0.29814 |  | -123.4536 |  | -0.03035 | 0.021085
0.026953 | -0.39463 |  | -158.3141 |  | 0.0096446 | -0.010415
0.027148 | -0.46481 |  | -184.1425 |  | 0.049783 | -0.041734
0.027344 | -0.50891 |  | -199.1288 |  | 0.088013 | -0.071989
0.027539 | -0.51949 |  | -201.9337 |  | 0.12509 | -0.10114
0.027734 | -0.49786 |  | -191.9967 |  | 0.16139 | -0.12936
0.02793 | -0.44686 |  | -170.0474 |  | 0.19413 | -0.15517
0.028125 | -0.37596 |  | -138.1006 |  | 0.22376 | -0.17827
0.02832 | -0.30832 |  | -98.3656 |  | 0.25111 | -0.19944
0.028516 | -0.25072 |  | -53.0379 |  | 0.27379 | -0.21731
0.028711 | -0.16074 |  | -4.7772 |  | 0.29168 | -0.23103
0.028906 | 0.0040988 |  | 43.5574 |  | 0.30612 | -0.24198
0.029102 | 0.18854 |  | 89.2888 |  | 0.31632 | -0.24982
0.029297 | 0.33399 |  | 130.0896 |  | 0.32143 | -0.25349
0.029492 | 0.44553 |  | 163.7633 |  | 0.32165 | -0.2535
0.029687 | 0.51592 |  | 188.1099 |  | 0.31753 | -0.24997
0.029883 | 0.55605 |  | 201.2949 |  | 0.30826 | -0.24241
0.030078 | 0.56811 |  | 202.0091 |  | 0.29352 | -0.23095
0.030273 | 0.5356 |  | 189.7734 |  | 0.27545 | -0.21656
0.030469 | 0.47369 |  | 165.5187 |  | 0.2536 | -0.19928
0.030664 | 0.38325 |  | 131.3666 |  | 0.22655 | -0.17822
0.030859 | 0.2705 |  | 89.7049 |  | 0.19655 | -0.15442
0.031055 | 0.14866 |  | 43.0187 |  | 0.16389 | -0.12847
0.03125 | 0.016683 |  | -5.9323 |  | 0.12773 | -0.10001
0.031445 | -0.11197 |  | -54.245 |  | 0.090437 | -0.070666
0.031641 | -0.23272 |  | -99.1804 |  | 0.05152 | -0.04029
0.031836 | -0.3403 |  | -138.4415 |  | 0.010829 | -0.0082176
0.032031 | -0.42522 |  | -169.9017 |  | -0.028786 | 0.023295
0.032227 | -0.48677 |  | -191.5445 |  | -0.068473 | 0.05408
0.032422 | -0.51668 |  | -201.7666 |  | -0.10731 | 0.08438
0.032617 | -0.51431 |  | -199.4337 |  | -0.14294 | 0.11258
0.032813 | -0.48066 |  | -184.4125 |  | -0.17818 | 0.13987
0.033008 | -0.41939 |  | -158.1177 |  | -0.21128 | 0.16575
0.033203 | -0.34882 |  | -122.7628 |  | -0.23915 | 0.18761
0.033398 | -0.2859 |  | -80.497 |  | -0.26433 | 0.20678
0.033594 | -0.22271 |  | -33.7102 |  | -0.28574 | 0.22343
0.033789 | -0.10269 |  | 14.8074 |  | -0.3018 | 0.23603
0.033984 | 0.084703 |  | 62.2719 |  | -0.31497 | 0.24608
0.03418 | 0.2537 |  | 106.1783 |  | -0.32375 | 0.25288
0.034375 | 0.37814 |  | 144.3498 |  | -0.32609 | 0.25468
0.03457 | 0.47833 |  | 174.5241 |  | -0.32403 | 0.25287
0.034766 | 0.53498 |  | 194.6036 |  | -0.31751 | 0.24757
0.034961 | 0.56291 |  | 202.9742 |  | -0.30608 | 0.23864
0.035156 | 0.56123 |  | 198.4568 |  | -0.29069 | 0.22652
0.035352 | 0.51244 |  | 181.1573 |  | -0.27057 | 0.2107
0.035547 | 0.43924 |  | 152.6582 |  | -0.2464 | 0.19172
0.035742 | 0.34056 |  | 115.255 |  | -0.21836 | 0.16949
0.035937 | 0.22134 |  | 71.3779 |  | -0.18635 | 0.14423
0.036133 | 0.096088 |  | 23.5152 |  | -0.15266 | 0.11749
0.036328 | -0.035761 |  | -25.516 |  | -0.11665 | 0.08898
0.036523 | -0.16188 |  | -72.8431 |  | -0.077856 | 0.058548
0.036719 | -0.27802 |  | -115.8722 |  | -0.038503 | 0.027413
0.036914 | -0.37768 |  | -152.2626 |  | 0.0011976 | -0.0039374
0.037109 | -0.45326 |  | -179.9943 |  | 0.041414 | -0.035409
0.037305 | -0.5032 |  | -197.2697 |  | 0.080556 | -0.066122
0.0375 | -0.52001 |  | -202.6092 |  | 0.11795 | -0.095589
0.037695 | -0.50511 |  | -195.1898 |  | 0.15387 | -0.12375
0.037891 | -0.45943 |  | -175.3881 |  | 0.18732 | -0.14981
0.038086 | -0.39124 |  | -145.1086 |  | 0.21815 | -0.17382
0.038281 | -0.32192 |  | -106.7072 |  | 0.24628 | -0.19579
0.038477 | -0.2628 |  | -62.3222 |  | 0.26949 | -0.214
0.038672 | -0.18641 |  | -14.4989 |  | 0.28825 | -0.22833
0.038867 | -0.037863 |  | 33.9403 |  | 0.30391 | -0.24021
0.039062 | 0.15453 |  | 80.3386 |  | 0.31459 | -0.24862
0.039258 | 0.3095 |  | 122.2926 |  | 0.32062 | -0.25306
0.039453 | 0.42344 |  | 157.583 |  | 0.32265 | -0.25442
0.039648 | 0.50639 |  | 183.9666 |  | 0.31877 | -0.2513
0.039844 | 0.55139 |  | 199.5089 |  | 0.30986 | -0.24395
0.040039 | 0.56741 |  | 202.7555 |  | 0.29705 | -0.23383
0.040234 | 0.54391 |  | 193.0097 |  | 0.27965 | -0.21999
0.04043 | 0.48587 |  | 170.9981 |  | 0.25826 | -0.20292
0.040625 | 0.40457 |  | 138.6702 |  | 0.23276 | -0.18299
0.04082 | 0.29568 |  | 98.3785 |  | 0.20281 | -0.15942
0.041016 | 0.17363 |  | 52.527 |  | 0.17013 | -0.13348
0.041211 | 0.044306 |  | 3.8012 |  | 0.1351 | -0.10581
0.041406 | -0.087321 |  | -44.8737 |  | 0.09763 | -0.076355
0.041602 | -0.20924 |  | -90.6977 |  | 0.059709 | -0.04632
0.041797 | -0.31993 |  | -131.2516 |  | 0.020215 | -0.015379
0.041992 | -0.41096 |  | -164.4262 |  | -0.021223 | 0.016901
0.042188 | -0.47692 |  | -188.2014 |  | -0.060945 | 0.048276
0.042383 | -0.51416 |  | -200.8283 |  | -0.099325 | 0.078221
0.042578 | -0.51787 |  | -201.0379 |  | -0.13663 | 0.10731
0.042773 | -0.49038 |  | -188.4518 |  | -0.17126 | 0.13441
0.042969 | -0.43573 |  | -164.1896 |  | -0.20392 | 0.15976
0.043164 | -0.3698 |  | -130.4169 |  | -0.23362 | 0.18308
0.043359 | -0.306 |  | -89.3479 |  | -0.25965 | 0.20324
0.043555 | -0.23299 |  | -43.2886 |  | -0.28175 | 0.22032
0.04375 | -0.12041 |  | 5.1035 |  | -0.29862 | 0.23348
0.043945 | 0.046141 |  | 53.0592 |  | -0.31202 | 0.24361
0.044141 | 0.22099 |  | 97.9078 |  | -0.32197 | 0.25135
0.044336 | 0.35829 |  | 137.4023 |  | -0.32538 | 0.25421
0.044531 | 0.46106 |  | 169.3875 |  | -0.32434 | 0.25325
0.044727 | 0.52622 |  | 191.6361 |  | -0.31985 | 0.24945
0.044922 | 0.55995 |  | 202.4182 |  | -0.30828 | 0.24049
0.045117 | 0.56445 |  | 200.513 |  | -0.29267 | 0.22829
0.045312 | 0.5249 |  | 185.6837 |  | -0.27481 | 0.21394
0.045508 | 0.45607 |  | 159.2366 |  | -0.25113 | 0.19534
0.045703 | 0.36221 |  | 123.4143 |  | -0.22403 | 0.17391
0.045898 | 0.24561 |  | 80.6105 |  | -0.19388 | 0.15001
0.046094 | 0.12152 |  | 33.2998 |  | -0.15926 | 0.12277
0.046289 | -0.0099179 |  | -15.7425 |  | -0.12347 | 0.094209
0.046484 | -0.13815 |  | -63.6259 |  | -0.085788 | 0.064514
0.04668 | -0.25553 |  | -107.6696 |  | -0.046003 | 0.033332
0.046875 | -0.35926 |  | -145.5391 |  | -0.0067036 | 0.0022932
0.04707 | -0.43968 |  | -175.1275 |  | 0.033416 | -0.029013
0.047266 | -0.49482 |  | -194.5524 |  | 0.073421 | -0.060536
0.047461 | -0.51894 |  | -202.3691 |  | 0.11102 | -0.090295
0.047656 | -0.50977 |  | -197.5219 |  | 0.14744 | -0.1186
0.047852 | -0.47033 |  | -180.1083 |  | 0.18154 | -0.14529
0.048047 | -0.40624 |  | -151.8519 |  | 0.21244 | -0.16949
0.048242 | -0.33582 |  | -114.9152 |  | 0.24142 | -0.192
0.048438 | -0.27313 |  | -71.4604 |  | 0.2658 | -0.21113
0.048633 | -0.19817 |  | -24.0823 |  | 0.28506 | -0.22603
0.048828 | -0.063792 |  | 24.4415 |  | 0.30178 | -0.23855
0.049023 | 0.11549 |  | 71.3918 |  | 0.3136 | -0.24778
0.049219 | 0.27508 |  | 114.3223 |  | 0.32006 | -0.25298
0.049414 | 0.40269 |  | 151.0591 |  | 0.32274 | -0.25462
0.049609 | 0.49292 |  | 179.356 |  | 0.32022 | -0.25231
0.049805 | 0.54135 |  | 197.1714 |  | 0.31263 | -0.24623
0.05 | 0.56625 |  | 202.9504 |  | 0.30014 | -0.23631
0.050195 | 0.55211 |  | 195.8062 |  | 0.2835 | -0.22306
0.050391 | 0.49866 |  | 176.128 |  | 0.26368 | -0.2072
0.050586 | 0.42106 |  | 145.683 |  | 0.23876 | -0.18764
0.050781 | 0.31592 |  | 106.8444 |  | 0.2095 | -0.16453
0.050977 | 0.19769 |  | 61.9658 |  | 0.17782 | -0.13922
0.051172 | 0.0704 |  | 13.6402 |  | 0.14283 | -0.11173
0.051367 | -0.062015 |  | -35.2512 |  | 0.10562 | -0.082589
0.051562 | -0.18587 |  | -81.8861 |  | 0.067974 | -0.052842
0.051758 | -0.30018 |  | -123.6833 |  | 0.028766 | -0.022061
0.051953 | -0.39461 |  | -158.4515 |  | -0.012158 | 0.010018
0.052148 | -0.46491 |  | -184.1732 |  | -0.052443 | 0.041704
0.052344 | -0.50876 |  | -199.0592 |  | -0.091095 | 0.072023
0.052539 | -0.51851 |  | -201.817 |  | -0.12873 | 0.10139
0.052734 | -0.4973 |  | -191.8467 |  | -0.16445 | 0.12916
0.05293 | -0.44615 |  | -169.892 |  | -0.19711 | 0.15458
0.053125 | -0.37636 |  | -137.9091 |  | -0.22727 | 0.17803
0.05332 | -0.30956 |  | -98.0939 |  | -0.25449 | 0.19924
0.053516 | -0.25036 |  | -52.8007 |  | -0.27707 | 0.21705
0.053711 | -0.1576 |  | -4.681 |  | -0.29544 | 0.23116
0.053906 | 0.0082672 |  | 43.5191 |  | -0.31002 | 0.2421
0.054102 | 0.19009 |  | 89.1613 |  | -0.31982 | 0.24974
0.054297 | 0.33155 |  | 129.9233 |  | -0.32477 | 0.25357
0.054492 | 0.44392 |  | 163.5496 |  | -0.32501 | 0.25372
0.054688 | 0.51676 |  | 187.8461 |  | -0.32024 | 0.25
0.054883 | 0.55459 |  | 201.0378 |  | -0.31076 | 0.24241
0.055078 | 0.56548 |  | 201.716 |  | -0.29697 | 0.23153
0.055273 | 0.53097 |  | 189.3836 |  | -0.27848 | 0.21708
0.055469 | 0.46845 |  | 165.0708 |  | -0.25587 | 0.19917
0.055664 | 0.38272 |  | 130.9175 |  | -0.22945 | 0.17821
0.055859 | 0.27106 |  | 89.3368 |  | -0.19902 | 0.15431
0.056055 | 0.14951 |  | 42.7655 |  | -0.16602 | 0.12822
0.05625 | 0.017063 |  | -6.0834 |  | -0.13096 | 0.10043
0.056445 | -0.11385 |  | -54.3547 |  | -0.093364 | 0.070888
0.056641 | -0.23299 |  | -99.3291 |  | -0.054021 | 0.039838
0.056836 | -0.34029 |  | -138.5748 |  | -0.014155 | 0.0082389
0.057031 | -0.42567 |  | -169.9769 |  | 0.02603 | -0.023347
0.057227 | -0.48636 |  | -191.5519 |  | 0.065858 | -0.054496
0.057422 | -0.51664 |  | -201.6897 |  | 0.10356 | -0.084098
0.057617 | -0.51387 |  | -199.352 |  | 0.13992 | -0.11257
0.057813 | -0.48052 |  | -184.3777 |  | 0.17501 | -0.14009
0.058008 | -0.41932 |  | -158.1094 |  | 0.2065 | -0.16492
0.058203 | -0.34629 |  | -122.7457 |  | 0.23528 | -0.18724
0.058398 | -0.28074 |  | -80.4367 |  | 0.26124 | -0.20737
0.058594 | -0.21989 |  | -33.5857 |  | 0.2818 | -0.22347
0.058789 | -0.10768 |  | 14.9959 |  | 0.29839 | -0.23605
0.058984 | 0.078406 |  | 62.4735 |  | 0.31154 | -0.24609
0.05918 | 0.25214 |  | 106.4092 |  | 0.31907 | -0.2519
0.059375 | 0.37879 |  | 144.5727 |  | 0.32216 | -0.25404
0.05957 | 0.48048 |  | 174.6253 |  | 0.32109 | -0.25309
0.059766 | 0.53546 |  | 194.5869 |  | 0.31446 | -0.24766
0.059961 | 0.56175 |  | 202.9067 |  | 0.30292 | -0.23842
0.060156 | 0.56037 |  | 198.4563 |  | 0.28729 | -0.226
0.060352 | 0.51162 |  | 181.2263 |  | 0.26754 | -0.21032
0.060547 | 0.43943 |  | 152.7032 |  | 0.24332 | -0.1914
0.060742 | 0.33895 |  | 115.3032 |  | 0.21523 | -0.16912
0.060937 | 0.22019 |  | 71.4122 |  | 0.18394 | -0.14422
0.061133 | 0.09634 |  | 23.5487 |  | 0.14976 | -0.11736
0.061328 | -0.037752 |  | -25.434 |  | 0.11355 | -0.088808
0.061523 | -0.16226 |  | -72.7588 |  | 0.075384 | -0.058657
0.061719 | -0.27724 |  | -115.7602 |  | 0.035714 | -0.027406
0.061914 | -0.3775 |  | -152.1734 |  | -0.0045874 | 0.0041979
0.062109 | -0.45207 |  | -179.953 |  | -0.044603 | 0.035562
0.062305 | -0.5027 |  | -197.1593 |  | -0.083566 | 0.06608
0.0625 | -0.51923 |  | -202.4481 |  | -0.12122 | 0.095609
0.062695 | -0.50401 |  | -195.0428 |  | -0.1573 | 0.1237
0.062891 | -0.45868 |  | -175.3015 |  | -0.19121 | 0.14993
0.063086 | -0.38907 |  | -145.088 |  | -0.2216 | 0.17374
0.063281 | -0.31535 |  | -106.6405 |  | -0.2489 | 0.19492
0.063477 | -0.24546 |  | -62.1838 |  | -0.27291 | 0.21348
0.063672 | -0.16677 |  | -14.3241 |  | -0.2918 | 0.22814
0.063867 | -0.034905 |  | 34.1496 |  | -0.30666 | 0.23949
0.064062 | 0.14691 |  | 80.5493 |  | -0.31794 | 0.24836
0.064258 | 0.30261 |  | 122.5152 |  | -0.32429 | 0.25328
0.064453 | 0.41773 |  | 157.7681 |  | -0.32513 | 0.25388
0.064648 | 0.50546 |  | 184.0725 |  | -0.32081 | 0.25051
0.064844 | 0.54925 |  | 199.5973 |  | -0.3124 | 0.24361
0.065039 | 0.5649 |  | 202.8117 |  | -0.29934 | 0.23343
0.065234 | 0.54611 |  | 193.0205 |  | -0.28156 | 0.2196
0.06543 | 0.48597 |  | 170.9515 |  | -0.26065 | 0.20279
0.065625 | 0.40362 |  | 138.5119 |  | -0.23524 | 0.18271
0.06582 | 0.29384 |  | 98.193 |  | -0.20485 | 0.15881
0.066016 | 0.17126 |  | 52.3821 |  | -0.17243 | 0.13292
0.066211 | 0.043791 |  | 3.6823 |  | -0.13795 | 0.10568
0.066406 | -0.089473 |  | -44.9307 |  | -0.10044 | 0.076259
0.066602 | -0.21003 |  | -90.7411 |  | -0.061583 | 0.045644
0.066797 | -0.32008 |  | -131.3144 |  | -0.021948 | 0.014441
0.066992 | -0.41189 |  | -164.4374 |  | 0.018275 | -0.017387
0.067187 | -0.47589 |  | -188.1294 |  | 0.05805 | -0.048477
0.067383 | -0.51397 |  | -200.6699 |  | 0.09654 | -0.078479
0.067578 | -0.51732 |  | -200.8645 |  | 0.13307 | -0.10742
0.067773 | -0.48932 |  | -188.34 |  | 0.1682 | -0.13478
0.067969 | -0.4342 |  | -164.1252 |  | 0.20111 | -0.16034
0.068164 | -0.36358 |  | -130.3549 |  | 0.23016 | -0.18315
0.068359 | -0.30442 |  | -89.2371 |  | 0.2563 | -0.2035
0.068555 | -0.25085 |  | -43.0947 |  | 0.27865 | -0.22109
0.06875 | -0.13789 |  | 5.3286 |  | 0.29553 | -0.23416
0.068945 | 0.054069 |  | 53.171 |  | 0.30856 | -0.24393
0.069141 | 0.22861 |  | 97.9541 |  | 0.31806 | -0.25115
0.069336 | 0.35598 |  | 137.5034 |  | 0.32243 | -0.25458
0.069531 | 0.46513 |  | 169.4264 |  | 0.3215 | -0.25384
0.069727 | 0.52747 |  | 191.5896 |  | 0.31574 | -0.24879
0.069922 | 0.56053 |  | 202.3255 |  | 0.30529 | -0.24017
0.070117 | 0.56525 |  | 200.3593 |  | 0.29033 | -0.22853
0.070312 | 0.52242 |  | 185.586 |  | 0.27117 | -0.21349
0.070508 | 0.45856 |  | 159.2247 |  | 0.24864 | -0.19557
0.070703 | 0.36316 |  | 123.4327 |  | 0.22169 | -0.1741
0.070898 | 0.2451 |  | 80.6475 |  | 0.18948 | -0.14882
0.071094 | 0.12246 |  | 33.3018 |  | 0.15594 | -0.12229
0.071289 | -0.0111 |  | -15.7807 |  | 0.12098 | -0.094606
0.071484 | -0.13739 |  | -63.7008 |  | 0.082177 | -0.064419
0.07168 | -0.25549 |  | -107.7706 |  | 0.042979 | -0.033492
0.071875 | -0.35964 |  | -145.6041 |  | 0.0033979 | -0.0021979
0.07207 | -0.43884 |  | -175.1302 |  | -0.03755 | 0.029795
0.072266 | -0.49535 |  | -194.4808 |  | -0.076683 | 0.06055
0.072461 | -0.51806 |  | -202.2018 |  | -0.11441 | 0.090079
0.072656 | -0.50915 |  | -197.3242 |  | -0.151 | 0.11858
0.072852 | -0.46969 |  | -179.9551 |  | -0.18496 | 0.14511
0.073047 | -0.40253 |  | -151.693 |  | -0.21714 | 0.17007
0.073242 | -0.32849 |  | -114.7129 |  | -0.2455 | 0.19221
0.073438 | -0.26506 |  | -71.2552 |  | -0.26885 | 0.21059
0.073633 | -0.20215 |  | -23.8322 |  | -0.28915 | 0.22608
0.073828 | -0.076093 |  | 24.749 |  | -0.30533 | 0.2384
0.074023 | 0.11466 |  | 71.6946 |  | -0.31718 | 0.24773
0.074219 | 0.28232 |  | 114.6119 |  | -0.3245 | 0.25343
0.074414 | 0.4054 |  | 151.3108 |  | -0.32625 | 0.25474
0.074609 | 0.49171 |  | 179.5145 |  | -0.32363 | 0.2525
0.074805 | 0.54096 |  | 197.2577 |  | -0.31556 | 0.2461
0.075 | 0.56709 |  | 203.0335 |  | -0.30287 | 0.2361
0.075195 | 0.5514 |  | 195.8723 |  | -0.28727 | 0.22361
0.075391 | 0.4981 |  | 176.1563 |  | -0.26653 | 0.20747
0.075586 | 0.42121 |  | 145.6817 |  | -0.2412 | 0.18759
0.075781 | 0.31578 |  | 106.763 |  | -0.21247 | 0.16467
0.075977 | 0.19749 |  | 61.8605 |  | -0.1798 | 0.13879
0.076172 | 0.068823 |  | 13.5559 |  | -0.14512 | 0.11134
0.076367 | -0.063213 |  | -35.3507 |  | -0.10929 | 0.083134
0.076563 | -0.18625 |  | -81.9789 |  | -0.070905 | 0.052975
0.076758 | -0.30038 |  | -123.7744 |  | -0.030903 | 0.021329
0.076953 | -0.39411 |  | -158.5085 |  | 0.0096489 | -0.010577
0.077148 | -0.4649 |  | -184.1645 |  | 0.049913 | -0.042096
0.077344 | -0.50844 |  | -199.0227 |  | 0.088221 | -0.072186
0.077539 | -0.51814 |  | -201.7813 |  | 0.12513 | -0.10111
0.077734 | -0.49727 |  | -191.833 |  | 0.16031 | -0.12866
0.07793 | -0.44561 |  | -169.8402 |  | 0.19336 | -0.15446
0.078125 | -0.37634 |  | -137.7992 |  | 0.22448 | -0.17867
0.07832 | -0.30821 |  | -98.0188 |  | 0.25134 | -0.1998
0.078516 | -0.2445 |  | -52.719 |  | 0.27345 | -0.21712
0.078711 | -0.14946 |  | -4.5375 |  | 0.2917 | -0.23099
0.078906 | 0.01297 |  | 43.7064 |  | 0.30581 | -0.2418
0.079102 | 0.18882 |  | 89.3805 |  | 0.31605 | -0.24982
0.079297 | 0.32881 |  | 130.1293 |  | 0.32147 | -0.25393
0.079492 | 0.44327 |  | 163.7274 |  | 0.32171 | -0.25392
0.079687 | 0.51552 |  | 188.0138 |  | 0.31758 | -0.25029
0.079883 | 0.5533 |  | 201.1331 |  | 0.30727 | -0.24207
0.080078 | 0.56561 |  | 201.7118 |  | 0.29247 | -0.23022
0.080273 | 0.53294 |  | 189.3308 |  | 0.27593 | -0.21669
0.080469 | 0.47142 |  | 165.005 |  | 0.25378 | -0.19944
0.080664 | 0.38279 |  | 130.8725 |  | 0.22626 | -0.17788
0.080859 | 0.27013 |  | 89.3228 |  | 0.1967 | -0.15414
0.081055 | 0.14835 |  | 42.7186 |  | 0.16329 | -0.1278
0.08125 | 0.014658 |  | -6.2182 |  | 0.12704 | -0.099471
0.081445 | -0.11393 |  | -54.5808 |  | 0.090067 | -0.070413
0.081641 | -0.23337 |  | -99.5881 |  | 0.051301 | -0.039908
0.081836 | -0.34236 |  | -138.7957 |  | 0.011116 | -0.0083231
0.082031 | -0.42609 |  | -170.1187 |  | -0.029625 | 0.023574
0.082227 | -0.48682 |  | -191.6038 |  | -0.069456 | 0.054779
0.082422 | -0.51727 |  | -201.685 |  | -0.10715 | 0.084464
0.082617 | -0.51393 |  | -199.3432 |  | -0.14387 | 0.11315
0.082812 | -0.48101 |  | -184.397 |  | -0.17864 | 0.14018
0.083008 | -0.42051 |  | -158.1181 |  | -0.21011 | 0.16485
0.083203 | -0.35235 |  | -122.6641 |  | -0.23975 | 0.18785
0.083398 | -0.29422 |  | -80.237 |  | -0.26549 | 0.20789
0.083594 | -0.22878 |  | -33.3279 |  | -0.2855 | 0.22365
0.083789 | -0.10111 |  | 15.2175 |  | -0.30219 | 0.23631
0.083984 | 0.084791 |  | 62.6964 |  | -0.31494 | 0.24603
0.08418 | 0.25349 |  | 106.6669 |  | -0.32292 | 0.25229
0.084375 | 0.38518 |  | 144.8331 |  | -0.32625 | 0.25485
0.08457 | 0.48173 |  | 174.9434 |  | -0.3241 | 0.25319
0.084766 | 0.53712 |  | 194.9526 |  | -0.31783 | 0.24803
0.084961 | 0.56726 |  | 203.2003 |  | -0.30644 | 0.239
0.085156 | 0.55999 |  | 198.5691 |  | -0.28974 | 0.22586
0.085352 | 0.51288 |  | 181.1613 |  | -0.27067 | 0.21062
0.085547 | 0.43923 |  | 152.5485 |  | -0.24685 | 0.19207
0.085742 | 0.33773 |  | 115.0959 |  | -0.21766 | 0.16913
0.085938 | 0.22178 |  | 71.1988 |  | -0.18685 | 0.1444
0.086133 | 0.094887 |  | 23.3303 |  | -0.15293 | 0.11767
0.086328 | -0.037634 |  | -25.6671 |  | -0.11587 | 0.08858
0.086523 | -0.162 |  | -72.9332 |  | -0.078088 | 0.058691
0.086719 | -0.27863 |  | -115.8599 |  | -0.03855 | 0.027529
0.086914 | -0.37724 |  | -152.1685 |  | 0.0018343 | -0.0043221
0.087109 | -0.45212 |  | -179.8231 |  | 0.041869 | -0.035652
0.087305 | -0.50214 |  | -196.95 |  | 0.081172 | -0.06638
0.0875 | -0.51852 |  | -202.147 |  | 0.11829 | -0.095746
0.087695 | -0.50321 |  | -194.6383 |  | 0.15404 | -0.1237
0.087891 | -0.45798 |  | -174.8661 |  | 0.18813 | -0.15019
0.088086 | -0.39095 |  | -144.6996 |  | 0.21863 | -0.17419
0.088281 | -0.32037 |  | -106.3102 |  | 0.24606 | -0.19563
0.088477 | -0.25533 |  | -61.8965 |  | 0.27013 | -0.21428
0.088672 | -0.17319 |  | -14.0423 |  | 0.28919 | -0.22904
0.088867 | -0.029915 |  | 34.4465 |  | 0.30391 | -0.2403
0.089063 | 0.15195 |  | 80.7872 |  | 0.31488 | -0.24868
0.089258 | 0.30717 |  | 122.6229 |  | 0.32107 | -0.25333
0.089453 | 0.42427 |  | 157.7928 |  | 0.32254 | -0.25425
0.089648 | 0.50485 |  | 184.0309 |  | 0.31903 | -0.25137
0.089844 | 0.54923 |  | 199.4656 |  | 0.31003 | -0.24411
0.090039 | 0.56619 |  | 202.6334 |  | 0.29665 | -0.2334
0.090234 | 0.54355 |  | 192.8293 |  | 0.27942 | -0.21969
0.09043 | 0.48454 |  | 170.8099 |  | 0.25835 | -0.20295
0.090625 | 0.40107 |  | 138.4208 |  | 0.23298 | -0.18299
0.09082 | 0.2933 |  | 98.0386 |  | 0.20306 | -0.15941
0.091016 | 0.17197 |  | 52.1699 |  | 0.17005 | -0.13319
0.091211 | 0.042381 |  | 3.4598 |  | 0.13495 | -0.10544
0.091406 | -0.088854 |  | -45.2155 |  | 0.097989 | -0.076514
0.091602 | -0.21083 |  | -91.0734 |  | 0.059349 | -0.046302
0.091797 | -0.32113 |  | -131.6274 |  | 0.019619 | -0.01505
0.091992 | -0.4117 |  | -164.7106 |  | -0.020414 | 0.016523
0.092188 | -0.47664 |  | -188.3349 |  | -0.061053 | 0.048254
0.092383 | -0.51339 |  | -200.7806 |  | -0.10043 | 0.078944
0.092578 | -0.51694 |  | -200.8795 |  | -0.13636 | 0.10731
0.092773 | -0.48847 |  | -188.2965 |  | -0.17092 | 0.13423
0.092969 | -0.43167 |  | -164.0861 |  | -0.20421 | 0.15999
0.093164 | -0.35735 |  | -130.3705 |  | -0.23378 | 0.18327
0.093359 | -0.28778 |  | -89.2718 |  | -0.25987 | 0.20356
0.093555 | -0.23124 |  | -43.0714 |  | -0.28193 | 0.22065
0.09375 | -0.13715 |  | 5.4375 |  | -0.29918 | 0.23399
0.093945 | 0.039347 |  | 53.3527 |  | -0.31232 | 0.24406
0.094141 | 0.22564 |  | 98.0621 |  | -0.32101 | 0.25091
0.094336 | 0.359 |  | 137.4334 |  | -0.3256 | 0.25421
0.094531 | 0.46045 |  | 169.3403 |  | -0.32543 | 0.25403
0.094727 | 0.52588 |  | 191.5622 |  | -0.31905 | 0.24927
0.094922 | 0.55942 |  | 202.2845 |  | -0.30846 | 0.24056
0.095117 | 0.56233 |  | 200.2586 |  | -0.29386 | 0.22887
0.095312 | 0.52129 |  | 185.3057 |  | -0.27404 | 0.21339
0.095508 | 0.45456 |  | 158.7705 |  | -0.25101 | 0.19511
0.095703 | 0.36005 |  | 122.9236 |  | -0.22447 | 0.17418
0.095898 | 0.24363 |  | 80.14 |  | -0.19351 | 0.14965
0.096094 | 0.12059 |  | 32.884 |  | -0.15969 | 0.12288
0.096289 | -0.011746 |  | -16.084 |  | -0.12339 | 0.094522
0.096484 | -0.13897 |  | -63.9269 |  | -0.085292 | 0.064419
0.09668 | -0.25633 |  | -107.96 |  | -0.045961 | 0.033391
0.096875 | -0.36026 |  | -145.791 |  | -0.0060221 | 0.0020646
0.09707 | -0.44028 |  | -175.311 |  | 0.033034 | -0.028839
0.097266 | -0.49532 |  | -194.6068 |  | 0.072577 | -0.05967
0.097461 | -0.51841 |  | -202.1899 |  | 0.11166 | -0.090444
0.097656 | -0.50928 |  | -197.221 |  | 0.14716 | -0.11868
0.097852 | -0.46959 |  | -179.8621 |  | 0.18112 | -0.14474
0.098047 | -0.40476 |  | -151.6339 |  | 0.2129 | -0.16973
0.098242 | -0.3351 |  | -114.706 |  | 0.2404 | -0.19152
0.098437 | -0.27675 |  | -71.2119 |  | 0.26526 | -0.21063
0.098633 | -0.20664 |  | -23.7398 |  | 0.28557 | -0.22664
0.098828 | -0.06527 |  | 24.8234 |  | 0.30084 | -0.23813
0.099023 | 0.12297 |  | 71.792 |  | 0.31299 | -0.24729
0.099219 | 0.27809 |  | 114.6638 |  | 0.32012 | -0.25306
0.099414 | 0.40334 |  | 151.2432 |  | 0.32226 | -0.25424
0.099609 | 0.49549 |  | 179.4375 |  | 0.31979 | -0.25209
0.099805 | 0.5421 |  | 197.2404 |  | 0.31155 | -0.24549
0.1 | 0.56785 |  | 203.0299 |  | 0.29953 | -0.23556
0.1002 | 0.55236 |  | 195.853 |  | 0.28398 | -0.22326
0.10039 | 0.49701 |  | 176.0965 |  | 0.263 | -0.20673
0.10059 | 0.42098 |  | 145.548 |  | 0.23786 | -0.18678
0.10078 | 0.31525 |  | 106.5739 |  | 0.20897 | -0.16405
0.10098 | 0.19641 |  | 61.5897 |  | 0.17646 | -0.13842
0.10117 | 0.068044 |  | 13.2175 |  | 0.14226 | -0.11157
0.10137 | -0.065052 |  | -35.6607 |  | 0.10577 | -0.083045
0.10156 | -0.18703 |  | -82.2229 |  | 0.067103 | -0.052483
0.10176 | -0.30043 |  | -123.9657 |  | 0.027467 | -0.021313
0.10195 | -0.39477 |  | -158.7372 |  | -0.013611 | 0.01083
0.10215 | -0.46539 |  | -184.4694 |  | -0.053742 | 0.042491
0.10234 | -0.50922 |  | -199.3254 |  | -0.091994 | 0.072395
0.10254 | -0.51861 |  | -201.9923 |  | -0.12919 | 0.10162
0.10273 | -0.49742 |  | -191.8617 |  | -0.16408 | 0.12905
0.10293 | -0.44564 |  | -169.7431 |  | -0.19782 | 0.15505
0.10312 | -0.37512 |  | -137.7243 |  | -0.22896 | 0.17941
0.10332 | -0.30566 |  | -97.95 |  | -0.25506 | 0.19976
0.10352 | -0.24448 |  | -52.605 |  | -0.27774 | 0.2172
0.10371 | -0.15877 |  | -4.3605 |  | -0.29596 | 0.23143
0.10391 | 0.00027207 |  | 43.9243 |  | -0.30947 | 0.24172
0.1041 | 0.18748 |  | 89.5575 |  | -0.32011 | 0.24986
0.1043 | 0.33348 |  | 130.2103 |  | -0.32556 | 0.25411
0.10449 | 0.44486 |  | 163.7557 |  | -0.32543 | 0.25397
0.10469 | 0.5179 |  | 188.0116 |  | -0.32114 | 0.25059
0.10488 | 0.5542 |  | 201.0785 |  | -0.31075 | 0.24224
0.10508 | 0.5656 |  | 201.6319 |  | -0.29639 | 0.23069
0.10527 | 0.53347 |  | 189.1786 |  | -0.27929 | 0.21724
0.10547 | 0.47077 |  | 164.737 |  | -0.2565 | 0.19955
0.10566 | 0.3828 |  | 130.5595 |  | -0.23008 | 0.17874
0.10586 | 0.26704 |  | 88.9889 |  | -0.20028 | 0.15514
0.10605 | 0.146 |  | 42.3877 |  | -0.16614 | 0.12817
0.10625 | 0.016729 |  | -6.494 |  | -0.13067 | 0.10017
0.10645 | -0.11403 |  | -54.8067 |  | -0.09366 | 0.070885
0.10664 | -0.23313 |  | -99.78 |  | -0.05466 | 0.040118
0.10684 | -0.34092 |  | -138.935 |  | -0.014816 | 0.0089375
0.10703 | -0.42634 |  | -170.2026 |  | 0.025861 | -0.02314
0.10723 | -0.48654 |  | -191.6623 |  | 0.065346 | -0.054283
0.10742 | -0.51692 |  | -201.6869 |  | 0.10314 | -0.08391
0.10762 | -0.51348 |  | -199.2548 |  | 0.14016 | -0.11292
0.10781 | -0.47983 |  | -184.2255 |  | 0.17427 | -0.13962
0.10801 | -0.41741 |  | -157.8735 |  | 0.20555 | -0.16429
0.1082 | -0.34211 |  | -122.4325 |  | 0.23518 | -0.18725
0.1084 | -0.27618 |  | -80.0581 |  | 0.26055 | -0.20678
0.10859 | -0.22153 |  | -33.1592 |  | 0.28116 | -0.223
0.10879 | -0.11806 |  | 15.3725 |  | 0.29812 | -0.23599
0.10898 | 0.07337 |  | 62.7679 |  | 0.3105 | -0.24547
0.10918 | 0.25987 |  | 106.6218 |  | 0.31859 | -0.2517
0.10938 | 0.38384 |  | 144.7171 |  | 0.32196 | -0.25386
0.10957 | 0.4781 |  | 174.8125 |  | 0.32003 | -0.25218
0.10977 | 0.5373 |  | 194.8386 |  | 0.3137 | -0.2471
0.10996 | 0.56427 |  | 203.0754 |  | 0.30213 | -0.23785
0.11016 | 0.5597 |  | 198.4198 |  | 0.28634 | -0.22531
0.11035 | 0.51138 |  | 181.0255 |  | 0.26704 | -0.20992
0.11055 | 0.43847 |  | 152.4341 |  | 0.24262 | -0.19077
0.11074 | 0.34034 |  | 114.9652 |  | 0.2146 | -0.16864
0.11094 | 0.22057 |  | 71.0219 |  | 0.18337 | -0.14388
0.11113 | 0.094695 |  | 23.1195 |  | 0.14872 | -0.11652
0.11133 | -0.036427 |  | -25.9045 |  | 0.11255 | -0.087967
0.11152 | -0.16268 |  | -73.2064 |  | 0.07467 | -0.058271
0.11172 | -0.27863 |  | -116.1526 |  | 0.034899 | -0.02705
0.11191 | -0.37809 |  | -152.4503 |  | -0.0053208 | 0.0046673
0.11211 | -0.45351 |  | -180.0646 |  | -0.04573 | 0.036416
0.1123 | -0.5028 |  | -197.1417 |  | -0.085233 | 0.067279
0.1125 | -0.51923 |  | -202.2665 |  | -0.1221 | 0.096147
0.1127 | -0.5037 |  | -194.6828 |  | -0.15784 | 0.12404
0.11289 | -0.45774 |  | -174.8544 |  | -0.19191 | 0.15054
0.11309 | -0.38806 |  | -144.6127 |  | -0.22276 | 0.17467
0.11328 | -0.31377 |  | -106.2178 |  | -0.25081 | 0.1965
0.11348 | -0.25101 |  | -61.8251 |  | -0.27361 | 0.21427
0.11367 | -0.17961 |  | -13.9329 |  | -0.29229 | 0.22862
0.11387 | -0.040221 |  | 34.6253 |  | -0.3083 | 0.2407
0.11406 | 0.15207 |  | 81.0344 |  | -0.31881 | 0.24896
0.11426 | 0.3136 |  | 122.8488 |  | -0.32488 | 0.25377
0.11445 | 0.42438 |  | 157.9692 |  | -0.3264 | 0.25482
0.11465 | 0.50209 |  | 184.1937 |  | -0.32181 | 0.25117
0.11484 | 0.55058 |  | 199.5923 |  | -0.31309 | 0.24427
0.11504 | 0.56617 |  | 202.7767 |  | -0.3003 | 0.23412
0.11523 | 0.54274 |  | 192.9627 |  | -0.28285 | 0.22043
0.11543 | 0.48456 |  | 170.8489 |  | -0.26147 | 0.20361
0.11563 | 0.39925 |  | 138.4281 |  | -0.23559 | 0.18302
0.11582 | 0.29411 |  | 98.022 |  | -0.20605 | 0.15961
0.11602 | 0.17233 |  | 52.1214 |  | -0.17347 | 0.13396
0.11621 | 0.041122 |  | 3.4202 |  | -0.13771 | 0.10583
0.11641 | -0.087971 |  | -45.2596 |  | -0.10124 | 0.077006
0.1166 | -0.21159 |  | -91.1185 |  | -0.063183 | 0.046882
0.1168 | -0.32102 |  | -131.693 |  | -0.022432 | 0.014857
0.11699 | -0.41091 |  | -164.8309 |  | 0.017502 | -0.016592
0.11719 | -0.47795 |  | -188.4785 |  | 0.057212 | -0.047784
0.11738 | -0.51342 |  | -200.9326 |  | 0.096203 | -0.07835
0.11758 | -0.51765 |  | -201.0118 |  | 0.13219 | -0.10663
0.11777 | -0.4896 |  | -188.3245 |  | 0.16719 | -0.13388
0.11797 | -0.43267 |  | -163.98 |  | 0.19988 | -0.15941
0.11816 | -0.3617 |  | -130.1374 |  | 0.22931 | -0.18246
0.11836 | -0.29269 |  | -88.986 |  | 0.25622 | -0.20339
0.11855 | -0.22803 |  | -42.8458 |  | 0.27722 | -0.21991
0.11875 | -0.12781 |  | 5.576 |  | 0.29397 | -0.23276
0.11895 | 0.03788 |  | 53.4684 |  | 0.30848 | -0.24356
0.11914 | 0.22173 |  | 98.2441 |  | 0.31699 | -0.25027
0.11934 | 0.36254 |  | 137.6682 |  | 0.32069 | -0.25316
0.11953 | 0.45855 |  | 169.5402 |  | 0.32062 | -0.25277
0.11973 | 0.52712 |  | 191.7023 |  | 0.31469 | -0.24783
0.11992 | 0.562 |  | 202.4319 |  | 0.30411 | -0.23932
0.12012 | 0.56045 |  | 200.427 |  | 0.2892 | -0.22745
0.12031 | 0.52454 |  | 185.4196 |  | 0.27026 | -0.21231
0.12051 | 0.45532 |  | 158.8088 |  | 0.24729 | -0.1943
0.1207 | 0.36045 |  | 122.9087 |  | 0.21916 | -0.17227
0.1209 | 0.24542 |  | 80.1066 |  | 0.18851 | -0.14772
0.12109 | 0.1202 |  | 32.8714 |  | 0.1554 | -0.12154
0.12129 | -0.0098321 |  | -16.0708 |  | 0.11849 | -0.092771
0.12148 | -0.13961 |  | -63.862 |  | 0.081137 | -0.063308
0.12168 | -0.25636 |  | -107.809 |  | 0.042449 | -0.032794
0.12187 | -0.35873 |  | -145.6041 |  | 0.0011342 | -0.00041337
0.12207 | -0.44087 |  | -175.1515 |  | -0.039011 | 0.031145
0.12227 | -0.49431 |  | -194.4941 |  | -0.078264 | 0.061766
0.12246 | -0.51852 |  | -202.121 |  | -0.11653 | 0.091634
0.12266 | -0.50906 |  | -197.103 |  | -0.15184 | 0.11947
0.12285 | -0.46814 |  | -179.6193 |  | -0.18624 | 0.14623
0.12305 | -0.4038 |  | -151.3097 |  | -0.21822 | 0.1711
0.12324 | -0.33147 |  | -114.3402 |  | -0.24599 | 0.19274
0.12344 | -0.2726 |  | -70.8474 |  | -0.27094 | 0.21201
0.12363 | -0.20681 |  | -23.4203 |  | -0.29063 | 0.22754
0.12383 | -0.070608 |  | 25.1014 |  | -0.30572 | 0.23919
0.12402 | 0.12195 |  | 72.0374 |  | -0.31832 | 0.24859
0.12422 | 0.28249 |  | 114.9472 |  | -0.32537 | 0.25412
0.12441 | 0.40396 |  | 151.6038 |  | -0.32724 | 0.25552
0.12461 | 0.49626 |  | 179.8009 |  | -0.32476 | 0.25344
0.1248 | 0.54297 |  | 197.5208 |  | -0.31651 | 0.24696
0.125 | 0.56615 |  | 203.1966 |  | -0.30402 | 0.23693
0.1252 | 0.55134 |  | 195.9373 |  | -0.28744 | 0.22392
0.12539 | 0.49583 |  | 176.1133 |  | -0.26686 | 0.20783
0.12559 | 0.42132 |  | 145.5075 |  | -0.24233 | 0.18839
0.12578 | 0.31643 |  | 106.5002 |  | -0.21275 | 0.16505
0.12598 | 0.19639 |  | 61.5169 |  | -0.18085 | 0.13962
0.12617 | 0.06877 |  | 13.161 |  | -0.14638 | 0.11243
0.12637 | -0.064539 |  | -35.7374 |  | -0.10867 | 0.082982
0.12656 | -0.18744 |  | -82.2939 |  | -0.071373 | 0.053336
0.12676 | -0.30109 |  | -124.0131 |  | -0.032027 | 0.022328
0.12695 | -0.39508 |  | -158.7473 |  | 0.0094625 | -0.010241
0.12715 | -0.46522 |  | -184.3795 |  | 0.048505 | -0.041139
0.12734 | -0.50928 |  | -199.2163 |  | 0.087898 | -0.071753
0.12754 | -0.51839 |  | -201.8988 |  | 0.12602 | -0.10172
0.12773 | -0.49704 |  | -191.7067 |  | 0.15964 | -0.12837
0.12793 | -0.44508 |  | -169.557 |  | 0.19299 | -0.15415
0.12812 | -0.37415 |  | -137.4952 |  | 0.22406 | -0.17845
0.12832 | -0.30376 |  | -97.716 |  | 0.25031 | -0.1991
0.12852 | -0.23876 |  | -52.4451 |  | 0.27352 | -0.21713
0.12871 | -0.14892 |  | -4.2198 |  | 0.29157 | -0.23097
0.12891 | 0.0076023 |  | 44.0691 |  | 0.30531 | -0.24127
0.1291 | 0.18779 |  | 89.6958 |  | 0.31591 | -0.24952
0.1293 | 0.33031 |  | 130.3803 |  | 0.32058 | -0.25319
0.12949 | 0.44119 |  | 163.9299 |  | 0.3211 | -0.2532
0.12969 | 0.51641 |  | 188.1222 |  | 0.31719 | -0.24987
0.12988 | 0.55459 |  | 201.1484 |  | 0.30625 | -0.2413
0.13008 | 0.56528 |  | 201.7205 |  | 0.29246 | -0.23011
0.13027 | 0.53408 |  | 189.3396 |  | 0.27527 | -0.21637
0.13047 | 0.46963 |  | 164.9763 |  | 0.25227 | -0.19839
0.13066 | 0.38166 |  | 130.7689 |  | 0.22639 | -0.17779
0.13086 | 0.26945 |  | 89.1041 |  | 0.19598 | -0.15387
0.13105 | 0.14613 |  | 42.4374 |  | 0.16213 | -0.12709
0.13125 | 0.015707 |  | -6.5002 |  | 0.12716 | -0.099382
0.13145 | -0.11413 |  | -54.8325 |  | 0.088917 | -0.069654
0.13164 | -0.23449 |  | -99.848 |  | 0.050633 | -0.039322
0.13184 | -0.34173 |  | -139.1366 |  | 0.011288 | -0.0083913
0.13203 | -0.42711 |  | -170.4773 |  | -0.030929 | 0.024537
0.13223 | -0.48736 |  | -191.8874 |  | -0.069909 | 0.055486
0.13242 | -0.51718 |  | -201.8356 |  | -0.10758 | 0.084798
0.13262 | -0.5139 |  | -199.2998 |  | -0.14523 | 0.11402
0.13281 | -0.47992 |  | -184.1874 |  | -0.17864 | 0.14027
0.13301 | -0.41928 |  | -157.8455 |  | -0.21078 | 0.16524
0.1332 | -0.34957 |  | -122.4717 |  | -0.24099 | 0.18877
0.1334 | -0.28922 |  | -80.1711 |  | -0.26563 | 0.20804
0.13359 | -0.22496 |  | -33.2775 |  | -0.28641 | 0.22416
0.13379 | -0.10041 |  | 15.389 |  | -0.3028 | 0.23661
0.13398 | 0.086388 |  | 62.9657 |  | -0.31493 | 0.24583
0.13418 | 0.25494 |  | 106.8869 |  | -0.32388 | 0.25286
0.13437 | 0.38419 |  | 144.9817 |  | -0.3272 | 0.25542
0.13457 | 0.48167 |  | 175.0197 |  | -0.32537 | 0.25391
0.13477 | 0.53628 |  | 194.8934 |  | -0.31852 | 0.24852
0.13496 | 0.56698 |  | 203.0578 |  | -0.30578 | 0.23849
0.13516 | 0.56071 |  | 198.4193 |  | -0.29065 | 0.22638
0.13535 | 0.51229 |  | 181.0179 |  | -0.27154 | 0.21142
0.13555 | 0.43985 |  | 152.3921 |  | -0.24687 | 0.19221
0.13574 | 0.33716 |  | 114.859 |  | -0.21969 | 0.17042
0.13594 | 0.21996 |  | 70.9001 |  | -0.18762 | 0.14503
0.13613 | 0.093575 |  | 23.0241 |  | -0.15238 | 0.11723
0.13633 | -0.039749 |  | -25.9927 |  | -0.11699 | 0.089147
0.13652 | -0.16374 |  | -73.2688 |  | -0.078675 | 0.059161
0.13672 | -0.28023 |  | -116.2426 |  | -0.039531 | 0.028232
0.13691 | -0.37866 |  | -152.6338 |  | 4.7972e-05 | -0.0030441
0.13711 | -0.45376 |  | -180.305 |  | 0.040974 | -0.035138
0.1373 | -0.5038 |  | -197.3761 |  | 0.080003 | -0.065802
0.1375 | -0.5192 |  | -202.4547 |  | 0.11786 | -0.095363
0.1377 | -0.50435 |  | -194.8407 |  | 0.15372 | -0.12356
0.13789 | -0.45894 |  | -174.9999 |  | 0.18585 | -0.1488
0.13809 | -0.3928 |  | -144.7259 |  | 0.21701 | -0.17286
0.13828 | -0.32725 |  | -106.2393 |  | 0.24536 | -0.19495
0.13848 | -0.26585 |  | -61.7441 |  | 0.26869 | -0.21331
0.13867 | -0.17451 |  | -13.859 |  | 0.28845 | -0.22861
0.13887 | -0.018797 |  | 34.5927 |  | 0.30289 | -0.23964
0.13906 | 0.15518 |  | 80.9513 |  | 0.31289 | -0.24722
0.13926 | 0.30376 |  | 122.8246 |  | 0.31972 | -0.25237
0.13945 | 0.42863 |  | 158.0188 |  | 0.32085 | -0.25318
0.13965 | 0.50619 |  | 184.2807 |  | 0.31811 | -0.25077
0.13984 | 0.5487 |  | 199.6486 |  | 0.31006 | -0.24424
0.14004 | 0.56835 |  | 202.7077 |  | 0.29468 | -0.2322
0.14023 | 0.54154 |  | 192.7846 |  | 0.27791 | -0.21854
0.14043 | 0.48446 |  | 170.6015 |  | 0.25756 | -0.20235
0.14062 | 0.40139 |  | 138.135 |  | 0.23077 | -0.18161
0.14082 | 0.29207 |  | 97.7593 |  | 0.20226 | -0.15878
0.14102 | 0.17222 |  | 51.9195 |  | 0.16965 | -0.13294
0.14121 | 0.040849 |  | 3.2807 |  | 0.1333 | -0.10441
0.14141 | -0.088388 |  | -45.3196 |  | 0.09693 | -0.075536
0.1416 | -0.21033 |  | -91.1342 |  | 0.057991 | -0.04513
0.1418 | -0.32181 |  | -131.6823 |  | 0.018152 | -0.013823
0.14199 | -0.41048 |  | -164.7663 |  | -0.021527 | 0.017475
0.14219 | -0.47741 |  | -188.3727 |  | -0.062406 | 0.049269
0.14238 | -0.51343 |  | -200.7866 |  | -0.10061 | 0.079334
0.14258 | -0.51642 |  | -200.8304 |  | -0.13696 | 0.10773
0.14277 | -0.48919 |  | -188.149 |  | -0.17291 | 0.13541
0.14297 | -0.4315 |  | -163.8341 |  | -0.20475 | 0.16053
0.14316 | -0.35909 |  | -130.088 |  | -0.23423 | 0.18358
0.14336 | -0.28688 |  | -89.0242 |  | -0.26108 | 0.20426
0.14355 | -0.21975 |  | -42.8797 |  | -0.28195 | 0.22071
0.14375 | -0.12811 |  | 5.6177 |  | -0.29967 | 0.23419
0.14395 | 0.026537 |  | 53.6106 |  | -0.31349 | 0.24483
0.14414 | 0.21488 |  | 98.3878 |  | -0.32167 | 0.25148
0.14434 | 0.36628 |  | 137.7546 |  | -0.32625 | 0.25474
0.14453 | 0.45935 |  | 169.6058 |  | -0.32543 | 0.25404
0.14473 | 0.52489 |  | 191.7071 |  | -0.31938 | 0.24929
0.14492 | 0.56313 |  | 202.345 |  | -0.3091 | 0.24112
0.14512 | 0.55959 |  | 200.3191 |  | -0.29344 | 0.22887
0.14531 | 0.52442 |  | 185.3602 |  | -0.27464 | 0.2138
0.14551 | 0.45549 |  | 158.7711 |  | -0.25205 | 0.19592
0.1457 | 0.35844 |  | 122.7841 |  | -0.22399 | 0.1739
0.1459 | 0.24604 |  | 79.8323 |  | -0.19351 | 0.14965
0.14609 | 0.11936 |  | 32.4671 |  | -0.15988 | 0.12319
0.14629 | -0.011737 |  | -16.561 |  | -0.12308 | 0.094274
0.14648 | -0.13991 |  | -64.4007 |  | -0.085861 | 0.064712
0.14668 | -0.25818 |  | -108.3545 |  | -0.04653 | 0.033789
0.14688 | -0.3599 |  | -146.0578 |  | -0.0061594 | 0.0020578
0.14707 | -0.44173 |  | -175.4846 |  | 0.033518 | -0.029212
0.14727 | -0.4954 |  | -194.7954 |  | 0.07305 | -0.06019
0.14746 | -0.51912 |  | -202.4209 |  | 0.1107 | -0.089789
0.14766 | -0.51026 |  | -197.3986 |  | 0.14707 | -0.11818
0.14785 | -0.46899 |  | -179.8825 |  | 0.18141 | -0.14503
0.14805 | -0.40507 |  | -151.4666 |  | 0.21199 | -0.16911
0.14824 | -0.33175 |  | -114.3817 |  | 0.24069 | -0.19143
0.14844 | -0.27035 |  | -70.8332 |  | 0.26532 | -0.21077
0.14863 | -0.20542 |  | -23.3806 |  | 0.28458 | -0.2257
0.14883 | -0.070204 |  | 25.1561 |  | 0.30102 | -0.23809
0.14902 | 0.12136 |  | 72.091 |  | 0.31274 | -0.24724
0.14922 | 0.27931 |  | 114.9825 |  | 0.31956 | -0.25235
0.14941 | 0.40226 |  | 151.6503 |  | 0.32237 | -0.25428
0.14961 | 0.49707 |  | 179.8667 |  | 0.31903 | -0.2516
0.1498 | 0.5429 |  | 197.5504 |  | 0.3114 | -0.24519
0.15 | 0.56594 |  | 203.1505 |  | 0.29923 | -0.23563
0.1502 | 0.55148 |  | 195.8316 |  | 0.28198 | -0.22195
0.15039 | 0.49591 |  | 175.9926 |  | 0.2625 | -0.20626
0.15059 | 0.42178 |  | 145.4212 |  | 0.2377 | -0.18695
0.15078 | 0.3163 |  | 106.4558 |  | 0.20787 | -0.16327
0.15098 | 0.19643 |  | 61.4304 |  | 0.17661 | -0.13835
0.15117 | 0.069096 |  | 13.0199 |  | 0.14151 | -0.11092
0.15137 | -0.064482 |  | -35.8965 |  | 0.1044 | -0.081672
0.15156 | -0.18635 |  | -82.5599 |  | 0.066966 | -0.052226
0.15176 | -0.30074 |  | -124.3554 |  | 0.02689 | -0.020718
0.15195 | -0.39603 |  | -159.0931 |  | -0.013521 | 0.011176
0.15215 | -0.46592 |  | -184.7543 |  | -0.053509 | 0.042392
0.15234 | -0.51021 |  | -199.4918 |  | -0.093229 | 0.073436
0.15254 | -0.51894 |  | -202.0334 |  | -0.12983 | 0.10221
0.15273 | -0.49754 |  | -191.7919 |  | -0.16492 | 0.1295
0.15293 | -0.44568 |  | -169.5482 |  | -0.19882 | 0.15584
0.15313 | -0.37263 |  | -137.392 |  | -0.22833 | 0.17897
0.15332 | -0.29896 |  | -97.5271 |  | -0.25551 | 0.20007
0.15352 | -0.23422 |  | -52.1455 |  | -0.27886 | 0.21821
0.15371 | -0.1557 |  | -3.86 |  | -0.29575 | 0.23131
0.15391 | -0.0072706 |  | 44.4487 |  | -0.31057 | 0.24252
0.1541 | 0.18619 |  | 90.0356 |  | -0.32086 | 0.25066
0.1543 | 0.33766 |  | 130.6341 |  | -0.3247 | 0.25376
0.15449 | 0.44191 |  | 164.1258 |  | -0.32594 | 0.25433
0.15469 | 0.51705 |  | 188.2952 |  | -0.32105 | 0.25039
0.15488 | 0.55511 |  | 201.2936 |  | -0.3103 | 0.242
0.15508 | 0.56342 |  | 201.7745 |  | -0.29717 | 0.23152
0.15527 | 0.53561 |  | 189.259 |  | -0.2789 | 0.21713
0.15547 | 0.47146 |  | 164.7714 |  | -0.25633 | 0.19943
0.15566 | 0.38238 |  | 130.491 |  | -0.23008 | 0.17866
0.15586 | 0.26992 |  | 88.8047 |  | -0.199 | 0.15407
0.15605 | 0.14521 |  | 42.1346 |  | -0.16604 | 0.12803
0.15625 | 0.014346 |  | -6.7395 |  | -0.1308 | 0.10033
0.15645 | -0.11521 |  | -54.9957 |  | -0.092913 | 0.070512
0.15664 | -0.23429 |  | -99.9634 |  | -0.054372 | 0.039892
0.15684 | -0.34161 |  | -139.1397 |  | -0.014032 | 0.0080855
0.15703 | -0.42724 |  | -170.4246 |  | 0.026152 | -0.02347
0.15723 | -0.48686 |  | -191.8699 |  | 0.064922 | -0.053916
0.15742 | -0.51732 |  | -201.8182 |  | 0.1039 | -0.084426
0.15762 | -0.51376 |  | -199.3077 |  | 0.14034 | -0.11322
0.15781 | -0.47975 |  | -184.2074 |  | 0.17444 | -0.13996
0.15801 | -0.41965 |  | -157.8394 |  | 0.20698 | -0.16522
0.1582 | -0.34946 |  | -122.4423 |  | 0.23522 | -0.1873
0.1584 | -0.28574 |  | -80.0731 |  | 0.26059 | -0.20695
0.15859 | -0.21787 |  | -33.1763 |  | 0.28228 | -0.22379
0.15879 | -0.10132 |  | 15.3849 |  | 0.29832 | -0.23618
0.15898 | 0.078781 |  | 62.8917 |  | 0.31103 | -0.24568
0.15918 | 0.25392 |  | 106.8053 |  | 0.31914 | -0.25194
0.15937 | 0.38347 |  | 144.9174 |  | 0.32201 | -0.25418
0.15957 | 0.47941 |  | 174.997 |  | 0.32106 | -0.25314
0.15977 | 0.53703 |  | 194.9217 |  | 0.31435 | -0.24765
0.15996 | 0.56506 |  | 203.0791 |  | 0.30239 | -0.23805
0.16016 | 0.559 |  | 198.3649 |  | 0.28674 | -0.22548
0.16035 | 0.51214 |  | 180.9227 |  | 0.26671 | -0.20976
0.16055 | 0.43943 |  | 152.3002 |  | 0.24315 | -0.19129
0.16074 | 0.33939 |  | 114.7478 |  | 0.21536 | -0.1693
0.16094 | 0.22213 |  | 70.7514 |  | 0.18311 | -0.1438
0.16113 | 0.095328 |  | 22.8506 |  | 0.14903 | -0.11674
0.16133 | -0.038073 |  | -26.1283 |  | 0.1128 | -0.088291
0.16152 | -0.16347 |  | -73.3251 |  | 0.074649 | -0.058436
0.16172 | -0.27949 |  | -116.2354 |  | 0.035647 | -0.027538
0.16191 | -0.37851 |  | -152.5582 |  | -0.0055158 | 0.004738
0.16211 | -0.45395 |  | -180.1973 |  | -0.045867 | 0.036466
0.1623 | -0.50343 |  | -197.3059 |  | -0.083928 | 0.066428
0.1625 | -0.51934 |  | -202.3741 |  | -0.1221 | 0.095907
0.1627 | -0.50399 |  | -194.6658 |  | -0.15783 | 0.12387
0.16289 | -0.45794 |  | -174.7207 |  | -0.19131 | 0.15008
0.16309 | -0.39128 |  | -144.3926 |  | -0.22312 | 0.17481
0.16328 | -0.32657 |  | -105.9057 |  | -0.24986 | 0.19581
0.16348 | -0.27112 |  | -61.4315 |  | -0.27336 | 0.21385
0.16367 | -0.18259 |  | -13.6193 |  | -0.29291 | 0.22901
0.16387 | -0.016506 |  | 34.7529 |  | -0.30692 | 0.23996
0.16406 | 0.16325 |  | 81.1219 |  | -0.31837 | 0.24853
0.16426 | 0.30486 |  | 123.0264 |  | -0.32474 | 0.25361
0.16445 | 0.42946 |  | 158.2106 |  | -0.32547 | 0.25412
0.16465 | 0.50805 |  | 184.4646 |  | -0.32239 | 0.2514
0.16484 | 0.54865 |  | 199.8103 |  | -0.31288 | 0.24408
0.16504 | 0.57016 |  | 202.8536 |  | -0.29917 | 0.23313
0.16523 | 0.54213 |  | 192.9295 |  | -0.28259 | 0.22003
0.16543 | 0.48542 |  | 170.7007 |  | -0.26075 | 0.20306
0.16562 | 0.40264 |  | 138.1857 |  | -0.23548 | 0.18292
0.16582 | 0.29018 |  | 97.8067 |  | -0.20577 | 0.15955
0.16602 | 0.17149 |  | 51.949 |  | -0.17156 | 0.13253
0.16621 | 0.040318 |  | 3.2475 |  | -0.13713 | 0.10499
0.16641 | -0.089957 |  | -45.432 |  | -0.10075 | 0.076528
0.1666 | -0.21066 |  | -91.2884 |  | -0.061577 | 0.045782
0.1668 | -0.32241 |  | -131.8105 |  | -0.022174 | 0.014501
0.16699 | -0.41064 |  | -164.8101 |  | 0.018661 | -0.017584
0.16719 | -0.47682 |  | -188.3111 |  | 0.058985 | -0.049325
0.16738 | -0.51321 |  | -200.6508 |  | 0.09658 | -0.078868
0.16758 | -0.51586 |  | -200.6568 |  | 0.13331 | -0.1076
0.16777 | -0.48873 |  | -188.0096 |  | 0.16816 | -0.13503
0.16797 | -0.43108 |  | -163.764 |  | 0.20078 | -0.16038
0.16816 | -0.35874 |  | -129.9425 |  | 0.23122 | -0.18395
0.16836 | -0.29001 |  | -88.7378 |  | 0.25696 | -0.20417
0.16855 | -0.23 |  | -42.5343 |  | 0.27821 | -0.22074
0.16875 | -0.13112 |  | 5.9399 |  | 0.29562 | -0.23403
0.16895 | 0.04755 |  | 53.8676 |  | 0.30905 | -0.24418
0.16914 | 0.2285 |  | 98.6594 |  | 0.31861 | -0.25159
0.16934 | 0.35709 |  | 138.0581 |  | 0.32279 | -0.25485
0.16953 | 0.46174 |  | 169.8104 |  | 0.32183 | -0.25387
0.16973 | 0.52816 |  | 191.815 |  | 0.31644 | -0.24938
0.16992 | 0.55874 |  | 202.3874 |  | 0.30526 | -0.24053
0.17012 | 0.5634 |  | 200.2517 |  | 0.28988 | -0.22827
0.17031 | 0.52153 |  | 185.2499 |  | 0.27165 | -0.21372
0.17051 | 0.45187 |  | 158.7257 |  | 0.2488 | -0.19575
0.1707 | 0.36053 |  | 122.863 |  | 0.22157 | -0.17417
0.1709 | 0.24553 |  | 79.9953 |  | 0.19055 | -0.14964
0.17109 | 0.12063 |  | 32.5803 |  | 0.15624 | -0.12247
0.17129 | -0.011908 |  | -16.5606 |  | 0.12041 | -0.094171
0.17148 | -0.13963 |  | -64.4738 |  | 0.082886 | -0.064828
0.17168 | -0.25756 |  | -108.4131 |  | 0.043802 | -0.034047
0.17188 | -0.36093 |  | -146.0571 |  | 0.0038215 | -0.0026227
0.17207 | -0.44045 |  | -175.3959 |  | -0.037423 | 0.02965
0.17227 | -0.49538 |  | -194.5793 |  | -0.077131 | 0.060834
0.17246 | -0.51835 |  | -202.1161 |  | -0.11382 | 0.089585
0.17266 | -0.50913 |  | -197.0744 |  | -0.15005 | 0.11765
0.17285 | -0.4691 |  | -179.5536 |  | -0.18461 | 0.14444
0.17305 | -0.40411 |  | -151.1034 |  | -0.21574 | 0.16902
0.17324 | -0.33581 |  | -114.0252 |  | -0.24425 | 0.19129
0.17344 | -0.27848 |  | -70.5456 |  | -0.26896 | 0.21029
0.17363 | -0.20365 |  | -23.1359 |  | -0.28869 | 0.22565
0.17383 | -0.058159 |  | 25.4023 |  | -0.30393 | 0.23752
0.17402 | 0.12213 |  | 72.3788 |  | -0.31557 | 0.2465
0.17422 | 0.2764 |  | 115.2985 |  | -0.32318 | 0.25231
0.17441 | 0.41015 |  | 151.885 |  | -0.32496 | 0.25381
0.17461 | 0.4965 |  | 180.0058 |  | -0.32164 | 0.25117
0.1748 | 0.54146 |  | 197.6385 |  | -0.31459 | 0.24523
0.175 | 0.57092 |  | 203.1904 |  | -0.3021 | 0.23544
0.1752 | 0.5514 |  | 195.8325 |  | -0.2847 | 0.22184
0.17539 | 0.49619 |  | 175.9633 |  | -0.26475 | 0.20589
0.17559 | 0.41812 |  | 145.3175 |  | -0.24031 | 0.18666
0.17578 | 0.31235 |  | 106.2665 |  | -0.21062 | 0.16328
0.17598 | 0.1963 |  | 61.2339 |  | -0.17811 | 0.13741
0.17617 | 0.066713 |  | 12.8209 |  | -0.14356 | 0.11006
0.17637 | -0.064258 |  | -36.0933 |  | -0.10718 | 0.081472
0.17656 | -0.18747 |  | -82.6534 |  | -0.068798 | 0.051336
0.17676 | -0.30153 |  | -124.3462 |  | -0.029032 | 0.02
0.17695 | -0.39404 |  | -158.9619 |  | 0.010894 | -0.01161
0.17715 | -0.46604 |  | -184.4841 |  | 0.051418 | -0.043285
0.17734 | -0.50838 |  | -199.1849 |  | 0.090542 | -0.07378
0.17754 | -0.51785 |  | -201.744 |  | 0.12657 | -0.10239
0.17773 | -0.49698 |  | -191.5866 |  | 0.16197 | -0.1301
0.17793 | -0.44337 |  | -169.4728 |  | 0.19583 | -0.15638
0.17813 | -0.3711 |  | -137.3719 |  | 0.22573 | -0.17986
0.17832 | -0.29561 |  | -97.5089 |  | 0.25251 | -0.20069
0.17852 | -0.23289 |  | -52.108 |  | 0.27504 | -0.21828
0.17871 | -0.15567 |  | -3.8706 |  | 0.29278 | -0.232
0.17891 | -0.0037912 |  | 44.3103 |  | 0.30713 | -0.24296
0.1791 | 0.18204 |  | 89.8875 |  | 0.31735 | -0.2508
0.1793 | 0.32902 |  | 130.5624 |  | 0.32293 | -0.25488
0.17949 | 0.44437 |  | 164.0409 |  | 0.32327 | -0.25505
0.17969 | 0.51854 |  | 188.1333 |  | 0.31792 | -0.25064
0.17988 | 0.55173 |  | 201.0665 |  | 0.30808 | -0.24258
0.18008 | 0.56415 |  | 201.5323 |  | 0.29409 | -0.2314
0.18027 | 0.5329 |  | 189.0673 |  | 0.27617 | -0.21706
0.18047 | 0.47002 |  | 164.6544 |  | 0.2542 | -0.19983
0.18066 | 0.38358 |  | 130.4161 |  | 0.22739 | -0.17872
0.18086 | 0.26806 |  | 88.7405 |  | 0.19693 | -0.15447
0.18105 | 0.1474 |  | 42.065 |  | 0.1639 | -0.12832
0.18125 | 0.017046 |  | -6.8341 |  | 0.12807 | -0.10014
0.18145 | -0.11469 |  | -55.0657 |  | 0.090772 | -0.070839
0.18164 | -0.23384 |  | -100.0069 |  | 0.051898 | -0.040304
0.18184 | -0.34265 |  | -139.2139 |  | 0.011235 | -0.00844
0.18203 | -0.42704 |  | -170.4836 |  | -0.028896 | 0.023051
0.18223 | -0.48709 |  | -191.9252 |  | -0.068764 | 0.054136
0.18242 | -0.51789 |  | -201.8827 |  | -0.10726 | 0.08429
0.18262 | -0.51344 |  | -199.3066 |  | -0.14274 | 0.11227
0.18281 | -0.48012 |  | -184.1628 |  | -0.17775 | 0.13936
0.18301 | -0.4181 |  | -157.7523 |  | -0.21041 | 0.16483
0.1832 | -0.34525 |  | -122.2888 |  | -0.23898 | 0.18721
0.1834 | -0.28427 |  | -79.8998 |  | -0.2647 | 0.20724
0.18359 | -0.22753 |  | -32.955 |  | -0.28505 | 0.22324
0.18379 | -0.11114 |  | 15.627 |  | -0.30107 | 0.23537
0.18398 | 0.085231 |  | 63.0414 |  | -0.31438 | 0.24556
0.18418 | 0.25958 |  | 106.8714 |  | -0.32218 | 0.25179
0.18438 | 0.38067 |  | 144.9107 |  | -0.32529 | 0.25405
0.18457 | 0.4823 |  | 174.9189 |  | -0.32383 | 0.25289
0.18477 | 0.53912 |  | 194.8356 |  | -0.31636 | 0.24688
0.18496 | 0.5657 |  | 202.9551 |  | -0.30489 | 0.23761
0.18516 | 0.56232 |  | 198.1637 |  | -0.28923 | 0.22539
0.18535 | 0.51142 |  | 180.6308 |  | -0.26904 | 0.20956
0.18555 | 0.44045 |  | 151.9085 |  | -0.24563 | 0.19105
0.18574 | 0.33946 |  | 114.3545 |  | -0.21758 | 0.16885
0.18594 | 0.2176 |  | 70.3772 |  | -0.18539 | 0.14337
0.18613 | 0.094619 |  | 22.4222 |  | -0.15124 | 0.11638
0.18633 | -0.039548 |  | -26.5943 |  | -0.11469 | 0.087638
0.18652 | -0.16538 |  | -73.7591 |  | -0.076697 | 0.057757
0.18672 | -0.27909 |  | -116.5485 |  | -0.0378 | 0.02706
0.18691 | -0.38012 |  | -152.7294 |  | 0.0027502 | -0.0047711
0.18711 | -0.4542 |  | -180.2912 |  | 0.042615 | -0.036092
0.1873 | -0.50352 |  | -197.3668 |  | 0.081466 | -0.066687
0.1875 | -0.5205 |  | -202.455 |  | 0.12002 | -0.096883
0.1877 | -0.50403 |  | -194.7601 |  | 0.15546 | -0.12475
0.18789 | -0.45944 |  | -174.7842 |  | 0.188 | -0.15032
0.18809 | -0.39471 |  | -144.4584 |  | 0.2191 | -0.17449
0.18828 | -0.33511 |  | -105.9779 |  | 0.24688 | -0.19611
0.18848 | -0.28348 |  | -61.4687 |  | 0.2703 | -0.2145
0.18867 | -0.18796 |  | -13.5975 |  | 0.28941 | -0.22932
0.18887 | -0.013493 |  | 34.7946 |  | 0.30436 | -0.24068
0.18906 | 0.17033 |  | 81.0807 |  | 0.3152 | -0.24909
0.18926 | 0.3104 |  | 122.8617 |  | 0.32134 | -0.25376
0.18945 | 0.42865 |  | 157.9349 |  | 0.32269 | -0.25449
0.18965 | 0.50879 |  | 184.0873 |  | 0.31921 | -0.25149
0.18984 | 0.55034 |  | 199.4214 |  | 0.31039 | -0.24437
0.19004 | 0.56803 |  | 202.5098 |  | 0.29669 | -0.23353
0.19023 | 0.54157 |  | 192.583 |  | 0.27947 | -0.21964
0.19043 | 0.4845 |  | 170.2915 |  | 0.2585 | -0.20301
0.19062 | 0.40176 |  | 137.7109 |  | 0.23271 | -0.18291
0.19082 | 0.29049 |  | 97.3255 |  | 0.20272 | -0.15916
0.19102 | 0.17096 |  | 51.5248 |  | 0.17017 | -0.13334
0.19121 | 0.0411 |  | 2.9214 |  | 0.13499 | -0.10559
0.19141 | -0.090207 |  | -45.6713 |  | 0.097369 | -0.076041
0.1916 | -0.21136 |  | -91.5106 |  | 0.059354 | -0.046139
0.1918 | -0.32248 |  | -132.0941 |  | 0.020025 | -0.015282
0.19199 | -0.41226 |  | -165.2047 |  | -0.021312 | 0.016945
0.19219 | -0.4779 |  | -188.7791 |  | -0.061331 | 0.048458
0.19238 | -0.51442 |  | -201.1289 |  | -0.099442 | 0.078419
0.19258 | -0.51742 |  | -201.0791 |  | -0.13665 | 0.10735
0.19277 | -0.48937 |  | -188.2585 |  | -0.1717 | 0.13461
0.19297 | -0.4322 |  | -163.8399 |  | -0.20384 | 0.15971
0.19316 | -0.36189 |  | -129.9732 |  | -0.23297 | 0.1827
0.19336 | -0.29767 |  | -88.7733 |  | -0.25941 | 0.20324
0.19355 | -0.23568 |  | -42.5608 |  | -0.28187 | 0.22048
0.19375 | -0.12674 |  | 5.9089 |  | -0.29851 | 0.23345
0.19395 | 0.051592 |  | 53.8001 |  | -0.31165 | 0.24345
0.19414 | 0.22699 |  | 98.5736 |  | -0.32132 | 0.25076
0.19434 | 0.35824 |  | 137.9991 |  | -0.32463 | 0.25355
0.19453 | 0.46259 |  | 169.7857 |  | -0.3236 | 0.25261
0.19473 | 0.52839 |  | 191.8279 |  | -0.31847 | 0.24829
0.19492 | 0.56075 |  | 202.4555 |  | -0.30753 | 0.23971
0.19512 | 0.5635 |  | 200.3561 |  | -0.29261 | 0.22788
0.19531 | 0.52311 |  | 185.3149 |  | -0.27359 | 0.21292
0.19551 | 0.45414 |  | 158.6884 |  | -0.25012 | 0.19447
0.1957 | 0.35985 |  | 122.6993 |  | -0.2229 | 0.17284
0.1959 | 0.24467 |  | 79.7529 |  | -0.19159 | 0.14816
0.19609 | 0.12053 |  | 32.3951 |  | -0.15804 | 0.1215
0.19629 | -0.011878 |  | -16.6275 |  | -0.12278 | 0.093654
0.19648 | -0.13962 |  | -64.4586 |  | -0.084212 | 0.063715
0.19668 | -0.25771 |  | -108.3835 |  | -0.044479 | 0.032242
0.19687 | -0.36147 |  | -146.0844 |  | -0.0051757 | 0.00098879
0.19707 | -0.44086 |  | -175.4907 |  | 0.035287 | -0.030592
0.19727 | -0.49577 |  | -194.7039 |  | 0.074878 | -0.061735
0.19746 | -0.51918 |  | -202.2471 |  | 0.11169 | -0.090767
0.19766 | -0.50937 |  | -197.1755 |  | 0.14798 | -0.11914
0.19785 | -0.46943 |  | -179.5936 |  | 0.18278 | -0.14634
0.19805 | -0.40376 |  | -151.1257 |  | 0.21402 | -0.17071
0.19824 | -0.33169 |  | -114.028 |  | 0.24217 | -0.19278
0.19844 | -0.2739 |  | -70.442 |  | 0.26649 | -0.21172
0.19863 | -0.21228 |  | -22.9239 |  | 0.28629 | -0.22697
0.19883 | -0.073586 |  | 25.6432 |  | 0.30174 | -0.23892
0.19902 | 0.12895 |  | 72.5765 |  | 0.31353 | -0.24786
0.19922 | 0.28628 |  | 115.4495 |  | 0.3216 | -0.25389
0.19941 | 0.40346 |  | 152.0626 |  | 0.32346 | -0.25534
0.19961 | 0.50023 |  | 180.1764 |  | 0.32011 | -0.25249
0.1998 | 0.54498 |  | 197.7511 |  | 0.31298 | -0.24659
0.2 | 0.56729 |  | 203.3321 |  | 0.30026 | -0.23651
0.2002 | 0.55432 |  | 196.0331 |  | 0.28354 | -0.22312
0.20039 | 0.49781 |  | 176.1556 |  | 0.26343 | -0.20721
0.20059 | 0.42361 |  | 145.4919 |  | 0.23839 | -0.18746
0.20078 | 0.3167 |  | 106.4398 |  | 0.20939 | -0.16448
0.20098 | 0.1964 |  | 61.3798 |  | 0.17697 | -0.13899
0.20117 | 0.070091 |  | 12.9734 |  | 0.14207 | -0.11137
0.20137 | -0.064246 |  | -35.9047 |  | 0.10552 | -0.08258
0.20156 | -0.18648 |  | -82.4806 |  | 0.067038 | -0.052502
0.20176 | -0.30096 |  | -124.1741 |  | 0.027206 | -0.021214
0.20195 | -0.39568 |  | -158.8062 |  | -0.013094 | 0.010516
0.20215 | -0.46512 |  | -184.3841 |  | -0.053278 | 0.042004
0.20234 | -0.50947 |  | -199.1044 |  | -0.09245 | 0.072555
0.20254 | -0.51794 |  | -201.68 |  | -0.1292 | 0.10146
0.20273 | -0.49696 |  | -191.478 |  | -0.16425 | 0.12879
0.20293 | -0.44579 |  | -169.2455 |  | -0.19806 | 0.15506
0.20312 | -0.37638 |  | -137.0809 |  | -0.22824 | 0.17886
0.20332 | -0.31015 |  | -97.1944 |  | -0.25464 | 0.19941
0.20352 | -0.24893 |  | -51.8199 |  | -0.27779 | 0.21732
0.20371 | -0.1568 |  | -3.5934 |  | -0.29598 | 0.23138
0.20391 | 0.012313 |  | 44.6534 |  | -0.30941 | 0.24172
0.2041 | 0.19825 |  | 90.2138 |  | -0.31944 | 0.24947
0.2043 | 0.33381 |  | 130.7885 |  | -0.32501 | 0.25369
0.20449 | 0.44444 |  | 164.2278 |  | -0.32498 | 0.25368
0.20469 | 0.51893 |  | 188.344 |  | -0.32005 | 0.24974
0.20488 | 0.55387 |  | 201.282 |  | -0.31044 | 0.24192
0.20508 | 0.56596 |  | 201.7273 |  | -0.29599 | 0.23056
0.20527 | 0.53322 |  | 189.2087 |  | -0.27737 | 0.216
0.20547 | 0.47027 |  | 164.658 |  | -0.25522 | 0.19833
0.20566 | 0.38314 |  | 130.2928 |  | -0.22901 | 0.17762
0.20586 | 0.26768 |  | 88.6033 |  | -0.19862 | 0.15378
0.20605 | 0.14501 |  | 41.9679 |  | -0.16529 | 0.12734
0.20625 | 0.014265 |  | -6.8918 |  | -0.12956 | 0.099102
0.20645 | -0.11563 |  | -55.1403 |  | -0.091974 | 0.069524
0.20664 | -0.23471 |  | -100.0829 |  | -0.053049 | 0.038939
0.20684 | -0.3424 |  | -139.2524 |  | -0.013064 | 0.0076152
0.20703 | -0.42704 |  | -170.5379 |  | 0.026819 | -0.023862
0.20723 | -0.48696 |  | -191.9555 |  | 0.066404 | -0.054992
0.20742 | -0.51698 |  | -201.8406 |  | 0.10505 | -0.085206
0.20762 | -0.51309 |  | -199.1511 |  | 0.14144 | -0.11383
0.20781 | -0.47858 |  | -183.8148 |  | 0.17582 | -0.14078
0.20801 | -0.41662 |  | -157.2849 |  | 0.20757 | -0.16569
0.2082 | -0.34433 |  | -121.8375 |  | 0.23642 | -0.18815
0.2084 | -0.28053 |  | -79.5812 |  | 0.2619 | -0.20786
0.20859 | -0.21555 |  | -32.7827 |  | 0.28233 | -0.22395
0.20879 | -0.094774 |  | 15.8058 |  | 0.29932 | -0.23681
0.20898 | 0.0885 |  | 63.3211 |  | 0.31252 | -0.24677
0.20918 | 0.25447 |  | 107.1952 |  | 0.31945 | -0.25233
0.20938 | 0.38001 |  | 145.2161 |  | 0.32244 | -0.25429
0.20957 | 0.47852 |  | 175.1912 |  | 0.32155 | -0.2533
0.20977 | 0.53542 |  | 194.9944 |  | 0.31446 | -0.2476
0.20996 | 0.56249 |  | 202.9988 |  | 0.30305 | -0.23834
0.21016 | 0.55592 |  | 198.1994 |  | 0.28763 | -0.22614
0.21035 | 0.50946 |  | 180.6654 |  | 0.26756 | -0.21017
0.21055 | 0.43709 |  | 151.9605 |  | 0.24361 | -0.19126
0.21074 | 0.3359 |  | 114.4171 |  | 0.21504 | -0.16889
0.21094 | 0.21908 |  | 70.4301 |  | 0.1834 | -0.14367
0.21113 | 0.094254 |  | 22.5448 |  | 0.1498 | -0.11706
0.21133 | -0.038662 |  | -26.4228 |  | 0.11292 | -0.088365
0.21152 | -0.16357 |  | -73.6439 |  | 0.074819 | -0.058326
0.21172 | -0.27883 |  | -116.5047 |  | 0.035827 | -0.027464
0.21191 | -0.37887 |  | -152.7419 |  | -0.0055339 | 0.004838
0.21211 | -0.45432 |  | -180.3217 |  | -0.046088 | 0.036604
0.2123 | -0.50345 |  | -197.3459 |  | -0.084134 | 0.06652
0.2125 | -0.51993 |  | -202.3653 |  | -0.12152 | 0.095729
0.2127 | -0.50389 |  | -194.6512 |  | -0.15759 | 0.12389
0.21289 | -0.45728 |  | -174.7119 |  | -0.19154 | 0.15042
0.21309 | -0.38762 |  | -144.4394 |  | -0.22281 | 0.17485
0.21328 | -0.31505 |  | -105.9915 |  | -0.25017 | 0.19611
0.21348 | -0.25744 |  | -61.4127 |  | -0.27367 | 0.21431
0.21367 | -0.18381 |  | -13.3692 |  | -0.29189 | 0.22859
0.21387 | -0.029142 |  | 35.1462 |  | -0.30615 | 0.2395
0.21406 | 0.15939 |  | 81.442 |  | -0.31874 | 0.24885
0.21426 | 0.30188 |  | 123.1486 |  | -0.32534 | 0.25418
0.21445 | 0.42355 |  | 158.1167 |  | -0.32527 | 0.25432
0.21465 | 0.50976 |  | 184.2672 |  | -0.32156 | 0.25094
0.21484 | 0.5479 |  | 199.6382 |  | -0.31231 | 0.24361
0.21504 | 0.56927 |  | 202.6534 |  | -0.29865 | 0.23298
0.21523 | 0.54498 |  | 192.6318 |  | -0.28236 | 0.22013
0.21543 | 0.48325 |  | 170.297 |  | -0.26104 | 0.20341
0.21563 | 0.40162 |  | 137.6591 |  | -0.23491 | 0.18254
0.21582 | 0.2902 |  | 97.2345 |  | -0.20472 | 0.15879
0.21602 | 0.17021 |  | 51.462 |  | -0.17158 | 0.13267
0.21621 | 0.040871 |  | 2.9364 |  | -0.13723 | 0.10516
0.21641 | -0.090344 |  | -45.5562 |  | -0.10046 | 0.076353
0.2166 | -0.21059 |  | -91.3438 |  | -0.061361 | 0.045677
0.2168 | -0.32274 |  | -131.9285 |  | -0.021803 | 0.014393
0.21699 | -0.41223 |  | -165.0256 |  | 0.01843 | -0.017235
0.21719 | -0.47754 |  | -188.5663 |  | 0.058954 | -0.049126
0.21738 | -0.51433 |  | -200.8702 |  | 0.097487 | -0.079387
0.21758 | -0.51653 |  | -200.8217 |  | 0.13354 | -0.10772
0.21777 | -0.48902 |  | -188.0458 |  | 0.16815 | -0.13478
0.21797 | -0.43184 |  | -163.5796 |  | 0.20075 | -0.16018
0.21816 | -0.36211 |  | -129.6274 |  | 0.23056 | -0.18346
0.21836 | -0.29959 |  | -88.3934 |  | 0.25719 | -0.20421
0.21855 | -0.23962 |  | -42.2038 |  | 0.27901 | -0.22129
0.21875 | -0.13248 |  | 6.2025 |  | 0.29553 | -0.234
0.21895 | 0.049435 |  | 54.0888 |  | 0.30822 | -0.24358
0.21914 | 0.22976 |  | 98.8776 |  | 0.31758 | -0.25067
0.21934 | 0.36278 |  | 138.2626 |  | 0.32222 | -0.25416
0.21953 | 0.46592 |  | 170.0024 |  | 0.32156 | -0.25359
0.21973 | 0.52823 |  | 191.9514 |  | 0.31594 | -0.24881
0.21992 | 0.56249 |  | 202.4329 |  | 0.30482 | -0.23979
0.22012 | 0.56571 |  | 200.2322 |  | 0.2895 | -0.22768
0.22031 | 0.52192 |  | 185.1651 |  | 0.27087 | -0.213
0.22051 | 0.45502 |  | 158.5092 |  | 0.24814 | -0.19518
0.2207 | 0.36051 |  | 122.4788 |  | 0.22116 | -0.1738
0.2209 | 0.24252 |  | 79.5059 |  | 0.18937 | -0.14874
0.22109 | 0.11857 |  | 32.0648 |  | 0.15537 | -0.1218
0.22129 | -0.013567 |  | -16.9832 |  | 0.12023 | -0.093967
0.22148 | -0.1406 |  | -64.7057 |  | 0.081826 | -0.064066
0.22168 | -0.25822 |  | -108.5441 |  | 0.042698 | -0.03315
0.22187 | -0.36164 |  | -146.2375 |  | 0.0029875 | -0.0018447
0.22207 | -0.44111 |  | -175.6943 |  | -0.038097 | 0.030137
0.22227 | -0.49636 |  | -194.9978 |  | -0.077107 | 0.060824
0.22246 | -0.51924 |  | -202.579 |  | -0.11493 | 0.090368
0.22266 | -0.50969 |  | -197.4027 |  | -0.15152 | 0.11899
0.22285 | -0.46968 |  | -179.6251 |  | -0.18483 | 0.14507
0.22305 | -0.4057 |  | -151.0061 |  | -0.21693 | 0.16976
0.22324 | -0.33787 |  | -113.8459 |  | -0.24552 | 0.19211
0.22344 | -0.27715 |  | -70.3405 |  | -0.26891 | 0.21047
0.22363 | -0.20034 |  | -22.9591 |  | -0.28982 | 0.22653
0.22383 | -0.056284 |  | 25.5697 |  | -0.30543 | 0.2387
0.22402 | 0.12945 |  | 72.4824 |  | -0.31584 | 0.24672
0.22422 | 0.28357 |  | 115.2956 |  | -0.32396 | 0.25271
0.22441 | 0.40629 |  | 151.8603 |  | -0.32606 | 0.25449
0.22461 | 0.49462 |  | 179.9825 |  | -0.32241 | 0.25174
0.2248 | 0.54348 |  | 197.5895 |  | -0.31537 | 0.24589
0.225 | 0.56808 |  | 203.0772 |  | -0.30278 | 0.23594
0.2252 | 0.54984 |  | 195.5879 |  | -0.28576 | 0.22252
0.22539 | 0.49839 |  | 175.5698 |  | -0.26542 | 0.20635
0.22559 | 0.42179 |  | 144.8482 |  | -0.24029 | 0.18655
0.22578 | 0.3129 |  | 105.8123 |  | -0.21144 | 0.16376
0.22598 | 0.19416 |  | 60.7961 |  | -0.17932 | 0.13842
0.22617 | 0.066341 |  | 12.4232 |  | -0.14426 | 0.11081
0.22637 | -0.066123 |  | -36.413 |  | -0.10828 | 0.082291
0.22656 | -0.18885 |  | -82.9502 |  | -0.069824 | 0.052018
0.22676 | -0.30233 |  | -124.6093 |  | -0.029076 | 0.020073
0.22695 | -0.39646 |  | -159.2026 |  | 0.010271 | -0.011162
0.22715 | -0.46697 |  | -184.7741 |  | 0.049716 | -0.042188
0.22734 | -0.50977 |  | -199.4856 |  | 0.089456 | -0.07311
0.22754 | -0.51905 |  | -201.9887 |  | 0.12622 | -0.10214
0.22773 | -0.49738 |  | -191.6972 |  | 0.16121 | -0.12965
0.22793 | -0.44551 |  | -169.3795 |  | 0.1946 | -0.15561
0.22812 | -0.37631 |  | -137.1535 |  | 0.22438 | -0.1789
0.22832 | -0.311 |  | -97.2731 |  | 0.25135 | -0.19989
0.22852 | -0.2554 |  | -51.8874 |  | 0.27412 | -0.2177
0.22871 | -0.15884 |  | -3.6641 |  | 0.29179 | -0.23137
0.22891 | 0.017351 |  | 44.5604 |  | 0.30646 | -0.24226
0.2291 | 0.19351 |  | 90.1768 |  | 0.3161 | -0.24967
0.2293 | 0.32945 |  | 130.8012 |  | 0.32053 | -0.25306
0.22949 | 0.44919 |  | 164.1983 |  | 0.32199 | -0.25376
0.22969 | 0.51745 |  | 188.2344 |  | 0.31746 | -0.25011
0.22988 | 0.5533 |  | 201.1317 |  | 0.30665 | -0.24159
0.23008 | 0.56873 |  | 201.5585 |  | 0.29275 | -0.23026
0.23027 | 0.53125 |  | 189.011 |  | 0.27477 | -0.21599
0.23047 | 0.46928 |  | 164.4493 |  | 0.25218 | -0.19832
0.23066 | 0.38021 |  | 130.0245 |  | 0.22617 | -0.17773
0.23086 | 0.26547 |  | 88.2327 |  | 0.19576 | -0.15376
0.23105 | 0.14668 |  | 41.5637 |  | 0.1616 | -0.1267
0.23125 | 0.013384 |  | -7.2956 |  | 0.12628 | -0.098678
0.23145 | -0.11552 |  | -55.4841 |  | 0.08913 | -0.069733
0.23164 | -0.23476 |  | -100.3235 |  | 0.049948 | -0.038983
0.23184 | -0.34368 |  | -139.4482 |  | 0.010182 | -0.0075222
0.23203 | -0.42661 |  | -170.696 |  | -0.030782 | 0.024515
0.23223 | -0.48784 |  | -192.0933 |  | -0.070883 | 0.05604
0.23242 | -0.51758 |  | -202.0088 |  | -0.10799 | 0.08518
0.23262 | -0.51354 |  | -199.3624 |  | -0.14434 | 0.11332
0.23281 | -0.47995 |  | -184.0732 |  | -0.17936 | 0.14068
0.23301 | -0.4172 |  | -157.5194 |  | -0.21117 | 0.16576
0.2332 | -0.3448 |  | -121.953 |  | -0.24064 | 0.18863
0.2334 | -0.27842 |  | -79.5614 |  | -0.26595 | 0.20821
0.23359 | -0.21108 |  | -32.7054 |  | -0.28567 | 0.22355
0.23379 | -0.095397 |  | 15.8623 |  | -0.30214 | 0.2362
0.23398 | 0.08008 |  | 63.3639 |  | -0.31517 | 0.24638
0.23418 | 0.24794 |  | 107.2349 |  | -0.3235 | 0.25281
0.23438 | 0.38234 |  | 145.2153 |  | -0.32667 | 0.25508
0.23457 | 0.48149 |  | 175.1601 |  | -0.32422 | 0.25314
0.23477 | 0.53443 |  | 195.0161 |  | -0.31734 | 0.24756
0.23496 | 0.56428 |  | 203.0844 |  | -0.30585 | 0.2385
0.23516 | 0.55942 |  | 198.298 |  | -0.28965 | 0.22576
0.23535 | 0.51045 |  | 180.7558 |  | -0.27034 | 0.21044
0.23555 | 0.43845 |  | 151.9857 |  | -0.24679 | 0.19194
0.23574 | 0.33783 |  | 114.3647 |  | -0.2179 | 0.1692
0.23594 | 0.21975 |  | 70.2897 |  | -0.18618 | 0.14408
0.23613 | 0.094481 |  | 22.2963 |  | -0.152 | 0.11702
0.23633 | -0.038314 |  | -26.6968 |  | -0.11489 | 0.087877
0.23652 | -0.16442 |  | -73.8928 |  | -0.077217 | 0.058198
0.23672 | -0.28048 |  | -116.7362 |  | -0.038419 | 0.02761
0.23691 | -0.37944 |  | -152.9394 |  | 0.002078 | -0.0042204
0.23711 | -0.45502 |  | -180.4832 |  | 0.042097 | -0.035839
0.2373 | -0.50393 |  | -197.4749 |  | 0.081521 | -0.066804
0.2375 | -0.51963 |  | -202.4545 |  | 0.11927 | -0.096487
0.2377 | -0.5041 |  | -194.6723 |  | 0.15437 | -0.12399
0.23789 | -0.45746 |  | -174.6351 |  | 0.1879 | -0.15003
0.23809 | -0.38963 |  | -144.2005 |  | 0.21852 | -0.17415
0.23828 | -0.32098 |  | -105.5905 |  | 0.24611 | -0.19566
0.23848 | -0.26302 |  | -61.0185 |  | 0.27046 | -0.21462
0.23867 | -0.18599 |  | -13.0524 |  | 0.28893 | -0.22909
0.23887 | -0.032549 |  | 35.4235 |  | 0.30348 | -0.23991
0.23906 | 0.16156 |  | 81.6919 |  | 0.31482 | -0.24852
0.23926 | 0.31368 |  | 123.4604 |  | 0.32038 | -0.25285
0.23945 | 0.4269 |  | 158.4892 |  | 0.32186 | -0.2536
0.23965 | 0.50811 |  | 184.542 |  | 0.3188 | -0.25101
0.23984 | 0.55076 |  | 199.7889 |  | 0.30959 | -0.24359
0.24004 | 0.56738 |  | 202.8105 |  | 0.29622 | -0.23285
0.24023 | 0.54418 |  | 192.8609 |  | 0.27893 | -0.21922
0.24043 | 0.48573 |  | 170.5908 |  | 0.25731 | -0.20215
0.24063 | 0.4019 |  | 138.0105 |  | 0.23161 | -0.1819
0.24082 | 0.29083 |  | 97.5449 |  | 0.20203 | -0.15849
0.24102 | 0.16887 |  | 51.5846 |  | 0.16948 | -0.13277
0.24121 | 0.038994 |  | 2.8429 |  | 0.1343 | -0.10517
0.24141 | -0.090564 |  | -45.7714 |  | 0.096605 | -0.075509
0.2416 | -0.21114 |  | -91.4987 |  | 0.05783 | -0.044892
0.2418 | -0.32258 |  | -131.928 |  | 0.018493 | -0.013928
0.24199 | -0.4115 |  | -164.9265 |  | -0.022259 | 0.017908
0.24219 | -0.47666 |  | -188.443 |  | -0.062169 | 0.049219
0.24238 | -0.51375 |  | -200.7742 |  | -0.1 | 0.079089
0.24258 | -0.51605 |  | -200.7088 |  | -0.13752 | 0.1083
0.24277 | -0.48803 |  | -187.8974 |  | -0.17311 | 0.13593
0.24297 | -0.43006 |  | -163.4505 |  | -0.20524 | 0.1611
0.24316 | -0.356 |  | -129.4841 |  | -0.23453 | 0.1839
0.24336 | -0.28804 |  | -88.2514 |  | -0.26034 | 0.204
0.24355 | -0.22764 |  | -42.0626 |  | -0.28205 | 0.22079
0.24375 | -0.12322 |  | 6.3866 |  | -0.29977 | 0.2343
0.24395 | 0.053394 |  | 54.2596 |  | -0.31355 | 0.24496
0.24414 | 0.22406 |  | 99.0105 |  | -0.32239 | 0.25188
0.24434 | 0.35566 |  | 138.3742 |  | -0.326 | 0.25463
0.24453 | 0.46497 |  | 170.1399 |  | -0.32511 | 0.25388
0.24473 | 0.52669 |  | 192.1476 |  | -0.31923 | 0.24911
0.24492 | 0.55859 |  | 202.6069 |  | -0.30867 | 0.24061
0.24512 | 0.56319 |  | 200.3335 |  | -0.29424 | 0.22925
0.24531 | 0.52211 |  | 185.147 |  | -0.27506 | 0.21425
0.24551 | 0.45624 |  | 158.3699 |  | -0.25155 | 0.19566
0.2457 | 0.36042 |  | 122.3194 |  | -0.22423 | 0.17397
0.2459 | 0.24246 |  | 79.3665 |  | -0.19274 | 0.14915
0.24609 | 0.118 |  | 31.9894 |  | -0.1591 | 0.12255
0.24629 | -0.014676 |  | -16.9913 |  | -0.12368 | 0.094593
0.24648 | -0.14101 |  | -64.7463 |  | -0.085829 | 0.064779
0.24668 | -0.25897 |  | -108.6396 |  | -0.046717 | 0.033931
0.24688 | -0.36201 |  | -146.3373 |  | -0.0061735 | 0.0021547
0.24707 | -0.44127 |  | -175.7447 |  | 0.034142 | -0.029653
0.24727 | -0.49663 |  | -194.9496 |  | 0.072817 | -0.060198
0.24746 | -0.51887 |  | -202.4331 |  | 0.11089 | -0.089847
0.24766 | -0.50946 |  | -197.2612 |  | 0.14687 | -0.1181
0.24785 | -0.46925 |  | -179.5993 |  | 0.18056 | -0.14454
0.24805 | -0.40498 |  | -151.0456 |  | 0.2123 | -0.16923
0.24824 | -0.33887 |  | -113.8371 |  | 0.24046 | -0.19135
0.24844 | -0.27909 |  | -70.2498 |  | 0.26491 | -0.21036
0.24863 | -0.19875 |  | -22.7931 |  | 0.28491 | -0.2258
0.24883 | -0.057969 |  | 25.7599 |  | 0.30008 | -0.23759
0.24902 | 0.12026 |  | 72.6482 |  | 0.31209 | -0.24658
0.24922 | 0.28268 |  | 115.4211 |  | 0.31956 | -0.25225
0.24941 | 0.41063 |  | 151.9125 |  | 0.32098 | -0.25347
0.24961 | 0.49399 |  | 179.9762 |  | 0.31878 | -0.25128
0.2498 | 0.54411 |  | 197.5672 |  | 0.31151 | -0.2454
0.25 | 0.56823 |  | 203.0493 |  | 0.2979 | -0.23482
0.2502 | 0.55084 |  | 195.5792 |  | 0.28175 | -0.22159
0.25039 | 0.49983 |  | 175.5681 |  | 0.26153 | -0.20558
0.25059 | 0.42052 |  | 144.8291 |  | 0.2363 | -0.18581
0.25078 | 0.31372 |  | 105.8267 |  | 0.2081 | -0.1634
0.25098 | 0.19346 |  | 60.8619 |  | 0.17535 | -0.13779
0.25117 | 0.065206 |  | 12.4363 |  | 0.1402 | -0.10988
0.25137 | -0.065244 |  | -36.4981 |  | 0.1039 | -0.081143
0.25156 | -0.1897 |  | -83.0788 |  | 0.064991 | -0.050809
0.25176 | -0.30199 |  | -124.7458 |  | 0.025927 | -0.019895
0.25195 | -0.39614 |  | -159.2294 |  | -0.013784 | 0.011333
0.25215 | -0.46702 |  | -184.611 |  | -0.054921 | 0.043331
0.25234 | -0.5084 |  | -199.1553 |  | -0.094056 | 0.07408
0.25254 | -0.51844 |  | -201.5427 |  | -0.13095 | 0.10304
0.25273 | -0.49606 |  | -191.2813 |  | -0.16646 | 0.13068
0.25293 | -0.44404 |  | -169.0673 |  | -0.1993 | 0.15628
0.25312 | -0.37459 |  | -136.8938 |  | -0.22944 | 0.17975
0.25332 | -0.30753 |  | -96.9762 |  | -0.25607 | 0.20052
0.25352 | -0.25311 |  | -51.506 |  | -0.27854 | 0.21808
0.25371 | -0.16088 |  | -3.2832 |  | -0.2975 | 0.23259
0.25391 | 0.014138 |  | 44.8931 |  | -0.31143 | 0.24328
0.2541 | 0.19651 |  | 90.4852 |  | -0.3206 | 0.25042
0.2543 | 0.33285 |  | 131.1126 |  | -0.32619 | 0.25453
0.25449 | 0.44853 |  | 164.5269 |  | -0.32615 | 0.25459
0.25469 | 0.51958 |  | 188.552 |  | -0.32099 | 0.25063
0.25488 | 0.55427 |  | 201.4263 |  | -0.31197 | 0.24315
0.25508 | 0.56821 |  | 201.7596 |  | -0.29756 | 0.23178
0.25527 | 0.53299 |  | 189.0857 |  | -0.27891 | 0.21724
0.25547 | 0.46953 |  | 164.5096 |  | -0.25671 | 0.19974
0.25566 | 0.38224 |  | 130.1814 |  | -0.22981 | 0.17851
0.25586 | 0.26857 |  | 88.4892 |  | -0.19965 | 0.15453
0.25605 | 0.14639 |  | 41.8004 |  | -0.16635 | 0.12829
0.25625 | 0.013275 |  | -7.1623 |  | -0.13038 | 0.10003
0.25645 | -0.1153 |  | -55.4423 |  | -0.093454 | 0.070748
0.25664 | -0.23503 |  | -100.3242 |  | -0.05413 | 0.039748
0.25684 | -0.34353 |  | -139.4174 |  | -0.013592 | 0.0079497
0.25703 | -0.4268 |  | -170.6035 |  | 0.026018 | -0.023278
0.25723 | -0.48749 |  | -191.9281 |  | 0.065652 | -0.054406
0.25742 | -0.51677 |  | -201.7748 |  | 0.10401 | -0.084527
0.25762 | -0.51271 |  | -199.085 |  | 0.14035 | -0.11308
0.25781 | -0.47878 |  | -183.7734 |  | 0.17489 | -0.13999
0.25801 | -0.41634 |  | -157.233 |  | 0.20675 | -0.16485
0.2582 | -0.34458 |  | -121.698 |  | 0.23588 | -0.18768
0.2584 | -0.28147 |  | -79.3127 |  | 0.26096 | -0.20733
0.25859 | -0.22132 |  | -32.4206 |  | 0.28142 | -0.22312
0.25879 | -0.10157 |  | 16.1392 |  | 0.29847 | -0.23604
0.25898 | 0.093775 |  | 63.5268 |  | 0.31118 | -0.24595
0.25918 | 0.26298 |  | 107.3234 |  | 0.31884 | -0.25192
0.25938 | 0.38098 |  | 145.3463 |  | 0.32227 | -0.25414
0.25957 | 0.48031 |  | 175.2919 |  | 0.3204 | -0.25245
0.25977 | 0.53653 |  | 195.0541 |  | 0.3133 | -0.2468
0.25996 | 0.56331 |  | 202.9924 |  | 0.30237 | -0.23794
0.26016 | 0.55987 |  | 198.0287 |  | 0.2868 | -0.2256
0.26035 | 0.50971 |  | 180.3649 |  | 0.26676 | -0.20976
0.26055 | 0.43639 |  | 151.6021 |  | 0.24259 | -0.19074
0.26074 | 0.3369 |  | 114.0357 |  | 0.2141 | -0.16822
0.26094 | 0.21835 |  | 70.0508 |  | 0.18262 | -0.14311
0.26113 | 0.092058 |  | 22.1353 |  | 0.1484 | -0.11618
0.26133 | -0.041227 |  | -26.8883 |  | 0.11192 | -0.087584
0.26152 | -0.16559 |  | -74.1481 |  | 0.074514 | -0.058094
0.26172 | -0.28145 |  | -117.0215 |  | 0.03511 | -0.027143
0.26191 | -0.38057 |  | -153.2068 |  | -0.0061817 | 0.0053039
0.26211 | -0.4546 |  | -180.6301 |  | -0.046635 | 0.037095
0.2623 | -0.50404 |  | -197.4544 |  | -0.085333 | 0.06734
0.2625 | -0.51924 |  | -202.328 |  | -0.12249 | 0.096415
0.2627 | -0.50328 |  | -194.4973 |  | -0.15817 | 0.12421
0.26289 | -0.45744 |  | -174.4524 |  | -0.1922 | 0.15063
0.26309 | -0.39016 |  | -144.0639 |  | -0.22344 | 0.17506
0.26328 | -0.32606 |  | -105.5052 |  | -0.25135 | 0.19678
0.26348 | -0.27139 |  | -61.0412 |  | -0.27454 | 0.21493
0.26367 | -0.18545 |  | -13.2291 |  | -0.2924 | 0.22889
0.26387 | -0.023923 |  | 35.233 |  | -0.30765 | 0.2403
0.26406 | 0.16165 |  | 81.5829 |  | -0.31919 | 0.24928
0.26426 | 0.31137 |  | 123.3827 |  | -0.32494 | 0.25394
0.26445 | 0.43123 |  | 158.4177 |  | -0.32622 | 0.25473
0.26465 | 0.50861 |  | 184.4875 |  | -0.32215 | 0.25148
0.26484 | 0.55157 |  | 199.7284 |  | -0.31268 | 0.24394
0.26504 | 0.57101 |  | 202.6561 |  | -0.29969 | 0.23368
0.26523 | 0.54411 |  | 192.583 |  | -0.28287 | 0.22036
0.26543 | 0.48567 |  | 170.2591 |  | -0.26125 | 0.20319
0.26562 | 0.40218 |  | 137.632 |  | -0.23492 | 0.18251
0.26582 | 0.28967 |  | 97.0883 |  | -0.20516 | 0.15892
0.26602 | 0.1666 |  | 51.1223 |  | -0.17267 | 0.1332
0.26621 | 0.037631 |  | 2.3837 |  | -0.13738 | 0.10543
0.26641 | -0.091411 |  | -46.2759 |  | -0.10035 | 0.076089
0.2666 | -0.21374 |  | -92.0328 |  | -0.061869 | 0.045657
0.2668 | -0.32375 |  | -132.4574 |  | -0.021783 | 0.014221
0.26699 | -0.41263 |  | -165.3569 |  | 0.01846 | -0.017354
0.26719 | -0.47797 |  | -188.6911 |  | 0.058058 | -0.048489
0.26738 | -0.51337 |  | -200.8446 |  | 0.096852 | -0.078969
0.26758 | -0.51644 |  | -200.6482 |  | 0.13357 | -0.10782
0.26777 | -0.4881 |  | -187.7831 |  | 0.16832 | -0.13487
0.26797 | -0.43137 |  | -163.357 |  | 0.20081 | -0.16021
0.26816 | -0.36128 |  | -129.4351 |  | 0.22996 | -0.18311
0.26836 | -0.29569 |  | -88.1902 |  | 0.25668 | -0.20384
0.26855 | -0.23289 |  | -41.9736 |  | 0.27866 | -0.22107
0.26875 | -0.1228 |  | 6.4697 |  | 0.29494 | -0.23371
0.26895 | 0.054097 |  | 54.2796 |  | 0.30876 | -0.2441
0.26914 | 0.22528 |  | 98.9183 |  | 0.31801 | -0.25127
0.26934 | 0.35941 |  | 138.224 |  | 0.32134 | -0.25375
0.26953 | 0.46538 |  | 169.9376 |  | 0.32096 | -0.25321
0.26973 | 0.52581 |  | 191.8715 |  | 0.31548 | -0.24863
0.26992 | 0.55944 |  | 202.2933 |  | 0.3045 | -0.2397
0.27012 | 0.56286 |  | 199.987 |  | 0.28974 | -0.22801
0.27031 | 0.52096 |  | 184.8524 |  | 0.27099 | -0.2131
0.27051 | 0.45423 |  | 158.1641 |  | 0.24766 | -0.19471
0.2707 | 0.35793 |  | 122.1079 |  | 0.21984 | -0.17283
0.2709 | 0.24182 |  | 79.1249 |  | 0.18858 | -0.14782
0.27109 | 0.1176 |  | 31.7105 |  | 0.15543 | -0.12148
0.27129 | -0.016233 |  | -17.3205 |  | 0.11967 | -0.093686
0.27148 | -0.14171 |  | -65.0724 |  | 0.081249 | -0.063673
0.27168 | -0.25912 |  | -108.9129 |  | 0.042392 | -0.032783
0.27187 | -0.36245 |  | -146.5481 |  | 0.0023651 | -0.0011988
0.27207 | -0.44106 |  | -175.8946 |  | -0.038658 | 0.030742
0.27227 | -0.49645 |  | -195.0494 |  | -0.07762 | 0.061095
0.27246 | -0.5188 |  | -202.5117 |  | -0.11494 | 0.0903
0.27266 | -0.50888 |  | -197.2561 |  | -0.15157 | 0.11899
0.27285 | -0.46879 |  | -179.433 |  | -0.18633 | 0.14606
0.27305 | -0.40413 |  | -150.795 |  | -0.21775 | 0.17064
0.27324 | -0.3348 |  | -113.6127 |  | -0.24544 | 0.19226
0.27344 | -0.27015 |  | -70.0632 |  | -0.26969 | 0.21102
0.27363 | -0.19205 |  | -22.6222 |  | -0.28932 | 0.22643
0.27383 | -0.057287 |  | 25.9524 |  | -0.30482 | 0.23843
0.27402 | 0.12075 |  | 72.9042 |  | -0.31689 | 0.24763
0.27422 | 0.27943 |  | 115.7259 |  | -0.32408 | 0.25326
0.27441 | 0.40565 |  | 152.2223 |  | -0.32607 | 0.25482
0.27461 | 0.49442 |  | 180.2219 |  | -0.32315 | 0.25237
0.2748 | 0.54359 |  | 197.722 |  | -0.31506 | 0.24581
0.275 | 0.56688 |  | 203.1937 |  | -0.30254 | 0.23591
0.2752 | 0.54958 |  | 195.7159 |  | -0.2858 | 0.22274
0.27539 | 0.49667 |  | 175.6429 |  | -0.26495 | 0.20622
0.27559 | 0.42065 |  | 144.7881 |  | -0.24086 | 0.18704
0.27578 | 0.31579 |  | 105.5856 |  | -0.21178 | 0.1643
0.27598 | 0.19394 |  | 60.5157 |  | -0.17865 | 0.13826
0.27617 | 0.06458 |  | 12.1748 |  | -0.14437 | 0.11092
0.27637 | -0.065554 |  | -36.6478 |  | -0.10757 | 0.081984
0.27656 | -0.18971 |  | -83.1478 |  | -0.069091 | 0.051672
0.27676 | -0.30296 |  | -124.7609 |  | -0.029697 | 0.020715
0.27695 | -0.39625 |  | -159.2962 |  | 0.010953 | -0.011153
0.27715 | -0.46708 |  | -184.7443 |  | 0.05052 | -0.042491
0.27734 | -0.50895 |  | -199.278 |  | 0.089153 | -0.07273
0.27754 | -0.51811 |  | -201.5873 |  | 0.12678 | -0.10223
0.27773 | -0.4958 |  | -191.1578 |  | 0.16177 | -0.12985
0.27793 | -0.44287 |  | -168.8306 |  | 0.19462 | -0.15544
0.27813 | -0.37218 |  | -136.6349 |  | 0.22522 | -0.17922
0.27832 | -0.30324 |  | -96.7144 |  | 0.25176 | -0.20003
0.27852 | -0.24714 |  | -51.2603 |  | 0.27398 | -0.2175
0.27871 | -0.1595 |  | -3.0229 |  | 0.29286 | -0.23192
0.27891 | 0.010326 |  | 45.094 |  | 0.30692 | -0.24269
0.2791 | 0.19465 |  | 90.5263 |  | 0.31612 | -0.24978
0.2793 | 0.33274 |  | 131.0603 |  | 0.32127 | -0.25345
0.27949 | 0.44715 |  | 164.5016 |  | 0.32141 | -0.25344
0.27969 | 0.5188 |  | 188.5938 |  | 0.31731 | -0.24987
0.27988 | 0.55353 |  | 201.3986 |  | 0.30766 | -0.24205
0.28008 | 0.56711 |  | 201.6339 |  | 0.29276 | -0.23026
0.28027 | 0.53236 |  | 188.9698 |  | 0.27505 | -0.21594
0.28047 | 0.46888 |  | 164.3698 |  | 0.25253 | -0.19841
0.28066 | 0.38088 |  | 129.9932 |  | 0.22574 | -0.17736
0.28086 | 0.26604 |  | 88.2371 |  | 0.19584 | -0.15346
0.28105 | 0.14494 |  | 41.4808 |  | 0.16204 | -0.12689
0.28125 | 0.012951 |  | -7.4792 |  | 0.12621 | -0.098683
0.28145 | -0.11609 |  | -55.7509 |  | 0.089085 | -0.069474
0.28164 | -0.2358 |  | -100.628 |  | 0.050355 | -0.039011
0.28184 | -0.34406 |  | -139.6746 |  | 0.010361 | -0.007516
0.28203 | -0.42683 |  | -170.8007 |  | -0.030449 | 0.024353
0.28223 | -0.48791 |  | -192.1143 |  | -0.070504 | 0.055661
0.28242 | -0.51742 |  | -201.9812 |  | -0.10856 | 0.085578
0.28262 | -0.51313 |  | -199.3194 |  | -0.14476 | 0.1139
0.28281 | -0.4796 |  | -184.0322 |  | -0.17934 | 0.14076
0.28301 | -0.41581 |  | -157.4201 |  | -0.21129 | 0.16579
0.2832 | -0.34072 |  | -121.77 |  | -0.24024 | 0.18837
0.2834 | -0.27277 |  | -79.3532 |  | -0.26578 | 0.20812
0.28359 | -0.21208 |  | -32.4869 |  | -0.28625 | 0.22405
0.28379 | -0.10309 |  | 16.073 |  | -0.30238 | 0.2363
0.28398 | 0.083543 |  | 63.5112 |  | -0.31503 | 0.24601
0.28418 | 0.25649 |  | 107.3317 |  | -0.32301 | 0.25234
0.28437 | 0.37881 |  | 145.3308 |  | -0.3263 | 0.25475
0.28457 | 0.47981 |  | 175.2834 |  | -0.3246 | 0.25344
0.28477 | 0.53722 |  | 195.0985 |  | -0.31707 | 0.24746
0.28496 | 0.56246 |  | 203.0769 |  | -0.30532 | 0.238
0.28516 | 0.55853 |  | 198.1348 |  | -0.28989 | 0.22588
0.28535 | 0.50788 |  | 180.4674 |  | -0.26973 | 0.20994
0.28555 | 0.43484 |  | 151.6359 |  | -0.24575 | 0.19099
0.28574 | 0.33662 |  | 114.0092 |  | -0.21789 | 0.16918
0.28594 | 0.21722 |  | 70.0086 |  | -0.1859 | 0.1438
0.28613 | 0.092541 |  | 22.0539 |  | -0.15143 | 0.11642
0.28633 | -0.040051 |  | -26.9425 |  | -0.11509 | 0.087865
0.28652 | -0.16558 |  | -74.11 |  | -0.076971 | 0.057803
0.28672 | -0.28045 |  | -116.9123 |  | -0.037489 | 0.026671
0.28691 | -0.38008 |  | -153.0405 |  | 0.0025234 | -0.0048863
0.28711 | -0.45406 |  | -180.4882 |  | 0.042287 | -0.036223
0.2873 | -0.50331 |  | -197.3734 |  | 0.081497 | -0.066879
0.2875 | -0.51922 |  | -202.2414 |  | 0.11933 | -0.096592
0.2877 | -0.50242 |  | -194.3864 |  | 0.15506 | -0.1247
0.28789 | -0.45667 |  | -174.2873 |  | 0.18819 | -0.15069
0.28809 | -0.3883 |  | -143.8372 |  | 0.21895 | -0.17462
0.28828 | -0.31977 |  | -105.2452 |  | 0.24686 | -0.19615
0.28848 | -0.25876 |  | -60.678 |  | 0.27007 | -0.21452
0.28867 | -0.17343 |  | -12.8088 |  | 0.28907 | -0.22934
0.28887 | -0.024428 |  | 35.559 |  | 0.30449 | -0.24079
0.28906 | 0.15692 |  | 81.7803 |  | 0.31486 | -0.24878
0.28926 | 0.31025 |  | 123.4742 |  | 0.32048 | -0.25313
0.28945 | 0.42661 |  | 158.4883 |  | 0.322 | -0.25417
0.28965 | 0.50604 |  | 184.5666 |  | 0.31855 | -0.25126
0.28984 | 0.55138 |  | 199.7925 |  | 0.30965 | -0.24391
0.29004 | 0.56858 |  | 202.7086 |  | 0.29615 | -0.2332
0.29023 | 0.54468 |  | 192.5753 |  | 0.27899 | -0.21951
0.29043 | 0.48432 |  | 170.1749 |  | 0.25772 | -0.20261
0.29063 | 0.39916 |  | 137.5357 |  | 0.23171 | -0.18218
0.29082 | 0.2919 |  | 97.0357 |  | 0.20174 | -0.15842
0.29102 | 0.17027 |  | 51.0812 |  | 0.169 | -0.1325
0.29121 | 0.039102 |  | 2.3588 |  | 0.13375 | -0.10475
0.29141 | -0.091705 |  | -46.2791 |  | 0.096584 | -0.075569
0.2916 | -0.2137 |  | -92.0496 |  | 0.05834 | -0.045492
0.2918 | -0.32341 |  | -132.4043 |  | 0.018305 | -0.01407
0.29199 | -0.413 |  | -165.2383 |  | -0.022676 | 0.018006
0.29219 | -0.47804 |  | -188.5961 |  | -0.062518 | 0.049364
0.29238 | -0.5137 |  | -200.781 |  | -0.10088 | 0.079485
0.29258 | -0.51671 |  | -200.6302 |  | -0.13747 | 0.10797
0.29277 | -0.4881 |  | -187.7522 |  | -0.17261 | 0.1352
0.29297 | -0.43232 |  | -163.2814 |  | -0.20572 | 0.16114
0.29316 | -0.36495 |  | -129.3495 |  | -0.2349 | 0.18417
0.29336 | -0.30412 |  | -88.038 |  | -0.26072 | 0.20406
0.29355 | -0.23911 |  | -41.7207 |  | -0.28236 | 0.22067
0.29375 | -0.12339 |  | 6.7686 |  | -0.29905 | 0.23366
0.29395 | 0.048343 |  | 54.6014 |  | -0.31323 | 0.24457
0.29414 | 0.22314 |  | 99.2385 |  | -0.32278 | 0.25203
0.29434 | 0.36794 |  | 138.496 |  | -0.32571 | 0.25424
0.29453 | 0.4671 |  | 170.2277 |  | -0.32471 | 0.25317
0.29473 | 0.52735 |  | 192.2009 |  | -0.31896 | 0.24873
0.29492 | 0.56558 |  | 202.5584 |  | -0.30789 | 0.24018
0.29512 | 0.5633 |  | 200.1613 |  | -0.29362 | 0.22873
0.29531 | 0.52304 |  | 184.8779 |  | -0.27468 | 0.21376
0.29551 | 0.45635 |  | 158.0334 |  | -0.25043 | 0.19473
0.2957 | 0.35866 |  | 121.9637 |  | -0.22313 | 0.17303
0.2959 | 0.2442 |  | 79.0252 |  | -0.19263 | 0.14891
0.29609 | 0.11765 |  | 31.673 |  | -0.159 | 0.12244
0.29629 | -0.014658 |  | -17.2965 |  | -0.12313 | 0.094193
0.29648 | -0.14044 |  | -65.0614 |  | -0.084822 | 0.064103
0.29668 | -0.25966 |  | -108.9508 |  | -0.045431 | 0.032919
0.29688 | -0.36217 |  | -146.5962 |  | -0.0054942 | 0.0014033
0.29707 | -0.44192 |  | -175.9148 |  | 0.034859 | -0.030141
0.29727 | -0.49622 |  | -194.998 |  | 0.073609 | -0.060645
0.29746 | -0.51839 |  | -202.3214 |  | 0.11109 | -0.09012
0.29766 | -0.50879 |  | -197.0138 |  | 0.14768 | -0.11869
0.29785 | -0.4678 |  | -179.2931 |  | 0.18162 | -0.14531
0.29805 | -0.40384 |  | -150.7757 |  | 0.21296 | -0.16987
0.29824 | -0.33484 |  | -113.6543 |  | 0.24151 | -0.19208
0.29844 | -0.27578 |  | -70.0527 |  | 0.26564 | -0.21089
0.29863 | -0.20175 |  | -22.5603 |  | 0.28498 | -0.22587
0.29883 | -0.057141 |  | 25.9539 |  | 0.30051 | -0.23766
0.29902 | 0.1291 |  | 72.8442 |  | 0.31277 | -0.24701
0.29922 | 0.28378 |  | 115.6661 |  | 0.31993 | -0.25259
0.29941 | 0.40723 |  | 152.2083 |  | 0.32132 | -0.25359
0.29961 | 0.49564 |  | 180.2544 |  | 0.31892 | -0.25135
0.2998 | 0.5426 |  | 197.7107 |  | 0.31138 | -0.24509
0.3 | 0.56711 |  | 203.033 |  | 0.29812 | -0.2346
0.3002 | 0.55021 |  | 195.4335 |  | 0.28219 | -0.22187
0.30039 | 0.49591 |  | 175.3731 |  | 0.26215 | -0.20605
0.30059 | 0.41925 |  | 144.6505 |  | 0.23628 | -0.18584
0.30078 | 0.31385 |  | 105.5527 |  | 0.20709 | -0.16257
0.30098 | 0.19474 |  | 60.4521 |  | 0.17521 | -0.13711
0.30117 | 0.065268 |  | 12.034 |  | 0.14026 | -0.10966
0.30137 | -0.066808 |  | -36.7999 |  | 0.10357 | -0.081003
0.30156 | -0.18905 |  | -83.2651 |  | 0.065436 | -0.051021
0.30176 | -0.30278 |  | -124.874 |  | 0.025547 | -0.019525
0.30195 | -0.39669 |  | -159.3978 |  | -0.015035 | 0.01237
0.30215 | -0.46701 |  | -184.8151 |  | -0.055258 | 0.043805
0.30234 | -0.50954 |  | -199.3929 |  | -0.093912 | 0.073988
0.30254 | -0.51833 |  | -201.8072 |  | -0.13085 | 0.103
0.30273 | -0.49641 |  | -191.4647 |  | -0.16647 | 0.13096
0.30293 | -0.44345 |  | -169.1331 |  | -0.19944 | 0.15667
0.30312 | -0.37187 |  | -136.8198 |  | -0.22959 | 0.18007
0.30332 | -0.30194 |  | -96.7266 |  | -0.25654 | 0.20097
0.30352 | -0.24557 |  | -51.1677 |  | -0.27891 | 0.21846
0.30371 | -0.16194 |  | -2.8862 |  | -0.29687 | 0.2324
0.30391 | 0.0074506 |  | 45.2714 |  | -0.31095 | 0.2431
0.3041 | 0.19796 |  | 90.7087 |  | -0.32098 | 0.25093
0.3043 | 0.3372 |  | 131.2215 |  | -0.32601 | 0.25486
0.30449 | 0.44813 |  | 164.5897 |  | -0.32597 | 0.2546
0.30469 | 0.51818 |  | 188.5949 |  | -0.32114 | 0.25058
0.30488 | 0.55364 |  | 201.4559 |  | -0.31111 | 0.24263
0.30508 | 0.56856 |  | 201.7649 |  | -0.29673 | 0.23145
0.30527 | 0.53298 |  | 189.0606 |  | -0.27867 | 0.21715
0.30547 | 0.46831 |  | 164.3939 |  | -0.25646 | 0.19949
0.30566 | 0.38113 |  | 129.9092 |  | -0.22981 | 0.17856
0.30586 | 0.26646 |  | 88.0788 |  | -0.19877 | 0.15412
0.30605 | 0.14477 |  | 41.3647 |  | -0.16515 | 0.12747
0.30625 | 0.012722 |  | -7.537 |  | -0.13032 | 0.099915
0.30645 | -0.11679 |  | -55.764 |  | -0.092791 | 0.070525
0.30664 | -0.23592 |  | -100.5972 |  | -0.053315 | 0.03947
0.30684 | -0.34392 |  | -139.6556 |  | -0.013864 | 0.008163
0.30703 | -0.42718 |  | -170.7872 |  | 0.026461 | -0.023508
0.30723 | -0.48743 |  | -191.9847 |  | 0.066349 | -0.054732
0.30742 | -0.51698 |  | -201.7012 |  | 0.1044 | -0.08464
0.30762 | -0.51248 |  | -198.9085 |  | 0.1411 | -0.11349
0.30781 | -0.47856 |  | -183.5536 |  | 0.175 | -0.14016
0.30801 | -0.41628 |  | -157.078 |  | 0.2067 | -0.16478
0.3082 | -0.34441 |  | -121.5822 |  | 0.23618 | -0.18761
0.3084 | -0.28234 |  | -79.1496 |  | 0.26106 | -0.20718
0.30859 | -0.21898 |  | -32.2104 |  | 0.28168 | -0.22337
0.30879 | -0.093865 |  | 16.4066 |  | 0.29854 | -0.23623
0.30898 | 0.092918 |  | 63.8422 |  | 0.31075 | -0.24541
0.30918 | 0.25393 |  | 107.6059 |  | 0.31855 | -0.2514
0.30938 | 0.38291 |  | 145.5279 |  | 0.32221 | -0.25407
0.30957 | 0.48304 |  | 175.3252 |  | 0.32035 | -0.25249
0.30977 | 0.53306 |  | 194.9274 |  | 0.31332 | -0.24674
0.30996 | 0.56432 |  | 202.7868 |  | 0.30187 | -0.23731
0.31016 | 0.55771 |  | 197.8348 |  | 0.2858 | -0.22464
0.31035 | 0.50788 |  | 180.1686 |  | 0.26639 | -0.20939
0.31055 | 0.43781 |  | 151.3907 |  | 0.24248 | -0.19061
0.31074 | 0.33417 |  | 113.7878 |  | 0.21385 | -0.16807
0.31094 | 0.21679 |  | 69.7193 |  | 0.18215 | -0.14274
0.31113 | 0.090672 |  | 21.7489 |  | 0.14708 | -0.11509
0.31133 | -0.042879 |  | -27.2961 |  | 0.11116 | -0.086907
0.31152 | -0.16602 |  | -74.5524 |  | 0.074438 | -0.057996
0.31172 | -0.28289 |  | -117.4001 |  | 0.034164 | -0.026531
0.31191 | -0.38072 |  | -153.5462 |  | -0.0069056 | 0.0058334
0.31211 | -0.45517 |  | -180.9014 |  | -0.046982 | 0.037402
0.3123 | -0.50464 |  | -197.6758 |  | -0.086355 | 0.068053
0.3125 | -0.51911 |  | -202.5076 |  | -0.12328 | 0.09696
0.3127 | -0.5039 |  | -194.6124 |  | -0.15858 | 0.12454
0.31289 | -0.45721 |  | -174.4641 |  | -0.19285 | 0.15114
0.31309 | -0.38985 |  | -143.9287 |  | -0.22378 | 0.17536
0.31328 | -0.32148 |  | -105.2106 |  | -0.25123 | 0.19678
0.31348 | -0.25922 |  | -60.5263 |  | -0.27481 | 0.21507
0.31367 | -0.17597 |  | -12.5704 |  | -0.29315 | 0.22929
0.31387 | -0.024985 |  | 35.7976 |  | -0.30773 | 0.24046
0.31406 | 0.15891 |  | 81.9993 |  | -0.31886 | 0.24904
0.31426 | 0.31131 |  | 123.7293 |  | -0.32519 | 0.25389
0.31445 | 0.42702 |  | 158.7693 |  | -0.32668 | 0.25498
0.31465 | 0.50648 |  | 184.8149 |  | -0.32269 | 0.25186
0.31484 | 0.55251 |  | 199.9154 |  | -0.31298 | 0.24415
0.31504 | 0.56742 |  | 202.7443 |  | -0.29914 | 0.23313
0.31523 | 0.54272 |  | 192.6277 |  | -0.28224 | 0.21966
0.31543 | 0.48674 |  | 170.218 |  | -0.26111 | 0.20316
0.31562 | 0.40258 |  | 137.5289 |  | -0.23537 | 0.18295
0.31582 | 0.2916 |  | 97.0021 |  | -0.20586 | 0.15936
0.31602 | 0.16746 |  | 51.0422 |  | -0.17237 | 0.13287
0.31621 | 0.037098 |  | 2.3092 |  | -0.13643 | 0.10443
0.31641 | -0.092927 |  | -46.2772 |  | -0.1 | 0.075631
0.3166 | -0.21426 |  | -91.9661 |  | -0.062066 | 0.045958
0.3168 | -0.32284 |  | -132.2974 |  | -0.02179 | 0.01437
0.31699 | -0.41261 |  | -165.1042 |  | 0.018714 | -0.017684
0.31719 | -0.47707 |  | -188.462 |  | 0.058257 | -0.048941
0.31738 | -0.51285 |  | -200.7035 |  | 0.097342 | -0.079368
0.31758 | -0.51665 |  | -200.6337 |  | 0.1342 | -0.10807
0.31777 | -0.48753 |  | -187.844 |  | 0.16823 | -0.13494
0.31797 | -0.43127 |  | -163.3617 |  | 0.20091 | -0.16063
0.31816 | -0.36069 |  | -129.3102 |  | 0.23085 | -0.18392
0.31836 | -0.29429 |  | -87.9302 |  | 0.25659 | -0.20398
0.31855 | -0.22872 |  | -41.6772 |  | 0.27815 | -0.22079
0.31875 | -0.11961 |  | 6.7361 |  | 0.29553 | -0.2341
0.31895 | 0.047559 |  | 54.5993 |  | 0.30892 | -0.24435
0.31914 | 0.2216 |  | 99.3455 |  | 0.31767 | -0.25105
0.31934 | 0.36426 |  | 138.6588 |  | 0.32175 | -0.25397
0.31953 | 0.46502 |  | 170.2912 |  | 0.32123 | -0.25329
0.31973 | 0.52714 |  | 192.125 |  | 0.31543 | -0.24851
0.31992 | 0.56328 |  | 202.4513 |  | 0.3045 | -0.23978
0.32012 | 0.56105 |  | 200.0817 |  | 0.28923 | -0.22749
0.32031 | 0.51997 |  | 184.8816 |  | 0.27072 | -0.21271
0.32051 | 0.45311 |  | 158.1745 |  | 0.24765 | -0.19487
0.3207 | 0.35747 |  | 122.1692 |  | 0.21977 | -0.17292
0.3209 | 0.24284 |  | 79.1756 |  | 0.18911 | -0.14828
0.32109 | 0.11782 |  | 31.7008 |  | 0.15497 | -0.12142
0.32129 | -0.01356 |  | -17.3928 |  | 0.11848 | -0.092896
0.32148 | -0.14099 |  | -65.2361 |  | 0.081621 | -0.063819
0.32168 | -0.25954 |  | -109.1457 |  | 0.042924 | -0.033378
0.32188 | -0.36161 |  | -146.6921 |  | 0.0019294 | -0.0011481
0.32207 | -0.44179 |  | -175.813 |  | -0.039256 | 0.031172
0.32227 | -0.49569 |  | -194.7788 |  | -0.078595 | 0.061997
0.32246 | -0.51803 |  | -202.1212 |  | -0.11583 | 0.0912
0.32266 | -0.50869 |  | -196.8822 |  | -0.15164 | 0.11907
0.32285 | -0.46705 |  | -179.175 |  | -0.18589 | 0.14574
0.32305 | -0.40028 |  | -150.5772 |  | -0.21756 | 0.17063
0.32324 | -0.32494 |  | -113.3724 |  | -0.24609 | 0.19283
0.32344 | -0.26071 |  | -69.8076 |  | -0.27045 | 0.21165
0.32363 | -0.19747 |  | -22.3422 |  | -0.28974 | 0.22664
0.32383 | -0.071442 |  | 26.1902 |  | -0.30529 | 0.23856
0.32402 | 0.11957 |  | 72.997 |  | -0.31708 | 0.24764
0.32422 | 0.28556 |  | 115.724 |  | -0.3239 | 0.253
0.32441 | 0.40492 |  | 152.165 |  | -0.32635 | 0.25479
0.32461 | 0.49444 |  | 180.0319 |  | -0.32391 | 0.25272
0.3248 | 0.54326 |  | 197.428 |  | -0.31561 | 0.24618
0.325 | 0.56575 |  | 202.8164 |  | -0.30281 | 0.23613
0.3252 | 0.55152 |  | 195.2487 |  | -0.28568 | 0.22265
0.32539 | 0.49538 |  | 175.2027 |  | -0.2648 | 0.20617
0.32559 | 0.41769 |  | 144.4323 |  | -0.24136 | 0.18752
0.32578 | 0.31329 |  | 105.2952 |  | -0.21217 | 0.16467
0.32598 | 0.19279 |  | 60.2533 |  | -0.17852 | 0.13811
0.32617 | 0.06511 |  | 11.8558 |  | -0.14439 | 0.11075
0.32637 | -0.066844 |  | -37.0363 |  | -0.10734 | 0.081694
0.32656 | -0.18997 |  | -83.5175 |  | -0.068671 | 0.051341
0.32676 | -0.30338 |  | -125.0854 |  | -0.030217 | 0.021005
0.32695 | -0.39761 |  | -159.5719 |  | 0.010261 | -0.010742
0.32715 | -0.46689 |  | -184.9143 |  | 0.050801 | -0.042745
0.32734 | -0.50957 |  | -199.4217 |  | 0.089547 | -0.073126
0.32754 | -0.51847 |  | -201.8178 |  | 0.12665 | -0.10221
0.32773 | -0.49631 |  | -191.4264 |  | 0.1616 | -0.12965
0.32793 | -0.44446 |  | -169.0558 |  | 0.19461 | -0.15529
0.32812 | -0.37474 |  | -136.7411 |  | 0.22487 | -0.17897
0.32832 | -0.30949 |  | -96.6302 |  | 0.25109 | -0.19955
0.32852 | -0.25333 |  | -51.0875 |  | 0.2739 | -0.21719
0.32871 | -0.1607 |  | -2.8771 |  | 0.29261 | -0.23175
0.32891 | 0.013253 |  | 45.2511 |  | 0.30614 | -0.24233
0.3291 | 0.19992 |  | 90.7068 |  | 0.31603 | -0.24968
0.3293 | 0.33661 |  | 131.2387 |  | 0.32136 | -0.25358
0.32949 | 0.44826 |  | 164.6074 |  | 0.32126 | -0.25333
0.32969 | 0.52057 |  | 188.544 |  | 0.31675 | -0.2496
0.32988 | 0.55509 |  | 201.3119 |  | 0.30689 | -0.24181
0.33008 | 0.5674 |  | 201.5589 |  | 0.29274 | -0.23024
0.33027 | 0.53293 |  | 188.8107 |  | 0.27463 | -0.21574
0.33047 | 0.46774 |  | 164.1838 |  | 0.25175 | -0.19792
0.33066 | 0.37993 |  | 129.762 |  | 0.22557 | -0.17717
0.33086 | 0.26741 |  | 87.9077 |  | 0.19553 | -0.15334
0.33105 | 0.14558 |  | 41.1964 |  | 0.16167 | -0.12656
0.33125 | 0.012897 |  | -7.6857 |  | 0.12615 | -0.098539
0.33145 | -0.11677 |  | -55.9257 |  | 0.088821 | -0.069339
0.33164 | -0.23649 |  | -100.7394 |  | 0.049502 | -0.038487
0.33184 | -0.34403 |  | -139.7849 |  | 0.009681 | -0.0070339
0.33203 | -0.42767 |  | -170.9135 |  | -0.030559 | 0.024582
0.33223 | -0.4881 |  | -192.1068 |  | -0.070697 | 0.055873
0.33242 | -0.51716 |  | -201.8745 |  | -0.10869 | 0.0856
0.33262 | -0.51307 |  | -199.1238 |  | -0.14475 | 0.11385
0.33281 | -0.479 |  | -183.6786 |  | -0.17957 | 0.1409
0.33301 | -0.41754 |  | -157.0123 |  | -0.212 | 0.1662
0.3332 | -0.34911 |  | -121.3346 |  | -0.24084 | 0.18874
0.3334 | -0.28962 |  | -78.8054 |  | -0.26572 | 0.20806
0.33359 | -0.22055 |  | -31.8885 |  | -0.28631 | 0.22416
0.33379 | -0.086586 |  | 16.6619 |  | -0.30228 | 0.23645
0.33398 | 0.097747 |  | 64.0881 |  | -0.31493 | 0.246
0.33418 | 0.2547 |  | 107.8608 |  | -0.32364 | 0.25275
0.33437 | 0.38436 |  | 145.7521 |  | -0.32631 | 0.2548
0.33457 | 0.48365 |  | 175.5647 |  | -0.32414 | 0.25309
0.33477 | 0.53508 |  | 195.2398 |  | -0.31754 | 0.24772
0.33496 | 0.56596 |  | 203.0742 |  | -0.30565 | 0.23818
0.33516 | 0.55759 |  | 198.0321 |  | -0.28975 | 0.22576
0.33535 | 0.50695 |  | 180.2984 |  | -0.27007 | 0.21019
0.33555 | 0.43621 |  | 151.4391 |  | -0.2458 | 0.19097
0.33574 | 0.33521 |  | 113.7945 |  | -0.21733 | 0.16862
0.33594 | 0.21846 |  | 69.7066 |  | -0.18534 | 0.14329
0.33613 | 0.092236 |  | 21.7023 |  | -0.15122 | 0.11623
0.33633 | -0.04123 |  | -27.3155 |  | -0.11519 | 0.087919
0.33652 | -0.16574 |  | -74.4962 |  | -0.076705 | 0.057698
0.33672 | -0.28142 |  | -117.2276 |  | -0.03729 | 0.02656
0.33691 | -0.3797 |  | -153.2374 |  | 0.0030418 | -0.0051319
0.33711 | -0.4547 |  | -180.5425 |  | 0.043516 | -0.03692
0.3373 | -0.50324 |  | -197.3175 |  | 0.082062 | -0.067267
0.3375 | -0.51845 |  | -202.1424 |  | 0.11978 | -0.096797
0.3377 | -0.50257 |  | -194.2846 |  | 0.15545 | -0.12488
0.33789 | -0.45504 |  | -174.2013 |  | 0.18801 | -0.1504
0.33809 | -0.38584 |  | -143.7142 |  | 0.21949 | -0.17481
0.33828 | -0.31424 |  | -105.0805 |  | 0.24737 | -0.19671
0.33848 | -0.25213 |  | -60.5272 |  | 0.27005 | -0.21459
0.33867 | -0.17375 |  | -12.662 |  | 0.28975 | -0.22966
0.33887 | -0.027355 |  | 35.6792 |  | 0.30464 | -0.24089
0.33906 | 0.15636 |  | 81.8401 |  | 0.31425 | -0.24838
0.33926 | 0.30768 |  | 123.514 |  | 0.32113 | -0.25359
0.33945 | 0.4254 |  | 158.5122 |  | 0.32281 | -0.25464
0.33965 | 0.50726 |  | 184.5626 |  | 0.31838 | -0.25104
0.33984 | 0.5496 |  | 199.729 |  | 0.30981 | -0.24402
0.34004 | 0.56607 |  | 202.556 |  | 0.29601 | -0.23303
0.34023 | 0.54131 |  | 192.3902 |  | 0.27843 | -0.21902
0.34043 | 0.48306 |  | 169.9755 |  | 0.25779 | -0.20265
0.34063 | 0.40271 |  | 137.2438 |  | 0.23169 | -0.18222
0.34082 | 0.29278 |  | 96.6758 |  | 0.20172 | -0.1584
0.34102 | 0.16895 |  | 50.7287 |  | 0.16915 | -0.13253
0.34121 | 0.038513 |  | 1.9913 |  | 0.1335 | -0.10458
0.34141 | -0.09256 |  | -46.5881 |  | 0.096505 | -0.075484
0.3416 | -0.21416 |  | -92.2276 |  | 0.058114 | -0.045295
0.3418 | -0.32426 |  | -132.5343 |  | 0.017739 | -0.013615
0.34199 | -0.4134 |  | -165.373 |  | -0.02284 | 0.018328
0.34219 | -0.47841 |  | -188.7671 |  | -0.062267 | 0.04933
0.34238 | -0.5145 |  | -200.9731 |  | -0.10064 | 0.07925
0.34258 | -0.51676 |  | -200.7385 |  | -0.13782 | 0.10828
0.34277 | -0.48814 |  | -187.724 |  | -0.17263 | 0.13562
0.34297 | -0.43094 |  | -163.0977 |  | -0.20528 | 0.16099
0.34316 | -0.36136 |  | -129.0802 |  | -0.23553 | 0.18438
0.34336 | -0.30274 |  | -87.8191 |  | -0.26107 | 0.2044
0.34355 | -0.24714 |  | -41.5671 |  | -0.28221 | 0.22094
0.34375 | -0.12895 |  | 6.9392 |  | -0.29997 | 0.23448
0.34395 | 0.061651 |  | 54.8406 |  | -0.31325 | 0.24464
0.34414 | 0.23008 |  | 99.5841 |  | -0.32195 | 0.25141
0.34434 | 0.36184 |  | 138.8748 |  | -0.32619 | 0.25461
0.34453 | 0.47065 |  | 170.4636 |  | -0.32529 | 0.25389
0.34473 | 0.52771 |  | 192.2986 |  | -0.31928 | 0.24908
0.34492 | 0.56284 |  | 202.5908 |  | -0.30837 | 0.2404
0.34512 | 0.56461 |  | 200.1415 |  | -0.29323 | 0.22846
0.34531 | 0.51941 |  | 184.8604 |  | -0.27428 | 0.21333
0.34551 | 0.45486 |  | 158.0095 |  | -0.25097 | 0.19503
0.3457 | 0.35587 |  | 121.8618 |  | -0.22332 | 0.17342
0.3459 | 0.2402 |  | 78.8398 |  | -0.19217 | 0.14862
0.34609 | 0.11818 |  | 31.4972 |  | -0.15846 | 0.12186
0.34629 | -0.016769 |  | -17.4103 |  | -0.12259 | 0.093664
0.34648 | -0.14184 |  | -65.1533 |  | -0.084616 | 0.063753
0.34668 | -0.25981 |  | -109.0392 |  | -0.04525 | 0.032734
0.34687 | -0.36263 |  | -146.7268 |  | -0.0055406 | 0.0014182
0.34707 | -0.44105 |  | -176.0684 |  | 0.034595 | -0.03016
0.34727 | -0.49651 |  | -195.0689 |  | 0.074403 | -0.061337
0.34746 | -0.51757 |  | -202.2764 |  | 0.11184 | -0.090895
0.34766 | -0.50784 |  | -196.7928 |  | 0.14788 | -0.11904
0.34785 | -0.46678 |  | -178.8803 |  | 0.18252 | -0.14589
0.34805 | -0.4011 |  | -150.2725 |  | 0.21352 | -0.17034
0.34824 | -0.33153 |  | -113.1372 |  | 0.24151 | -0.19219
0.34844 | -0.26893 |  | -69.6142 |  | 0.26606 | -0.2112
0.34863 | -0.19151 |  | -22.2123 |  | 0.28586 | -0.22654
0.34883 | -0.047145 |  | 26.3158 |  | 0.30161 | -0.2386
0.34902 | 0.13054 |  | 73.2526 |  | 0.31345 | -0.24776
0.34922 | 0.27767 |  | 116.0434 |  | 0.3206 | -0.25326
0.34941 | 0.40698 |  | 152.4557 |  | 0.32264 | -0.25456
0.34961 | 0.49585 |  | 180.348 |  | 0.3197 | -0.25202
0.3498 | 0.5393 |  | 197.7005 |  | 0.31172 | -0.24563
0.35 | 0.56574 |  | 203.0021 |  | 0.29922 | -0.23553
0.3502 | 0.54706 |  | 195.4029 |  | 0.2828 | -0.22245
0.35039 | 0.4944 |  | 175.2462 |  | 0.26234 | -0.20629
0.35059 | 0.41929 |  | 144.3768 |  | 0.23775 | -0.18674
0.35078 | 0.31055 |  | 105.2064 |  | 0.20842 | -0.16364
0.35098 | 0.19227 |  | 60.1114 |  | 0.17605 | -0.13802
0.35117 | 0.0638 |  | 11.7393 |  | 0.14176 | -0.11096
0.35137 | -0.068206 |  | -37.0935 |  | 0.10463 | -0.08197
0.35156 | -0.18949 |  | -83.585 |  | 0.066015 | -0.051487
0.35176 | -0.3035 |  | -125.1834 |  | 0.026408 | -0.020197
0.35195 | -0.39714 |  | -159.7166 |  | -0.01412 | 0.011571
0.35215 | -0.46732 |  | -185.1047 |  | -0.054059 | 0.042775
0.35234 | -0.51002 |  | -199.5785 |  | -0.092603 | 0.072913
0.35254 | -0.51847 |  | -201.8561 |  | -0.12973 | 0.10208
0.35273 | -0.49664 |  | -191.3676 |  | -0.16561 | 0.13003
0.35293 | -0.44371 |  | -168.9674 |  | -0.19904 | 0.15605
0.35313 | -0.37204 |  | -136.697 |  | -0.22886 | 0.17939
0.35332 | -0.30056 |  | -96.721 |  | -0.25533 | 0.19991
0.35352 | -0.2369 |  | -51.2745 |  | -0.27774 | 0.21736
0.35371 | -0.14876 |  | -3.016 |  | -0.29561 | 0.23127
0.35391 | 0.0058905 |  | 45.2362 |  | -0.30999 | 0.24229
0.3541 | 0.1856 |  | 90.7787 |  | -0.32012 | 0.25013
0.3543 | 0.33336 |  | 131.31 |  | -0.32508 | 0.25389
0.35449 | 0.44603 |  | 164.6784 |  | -0.32517 | 0.2539
0.35469 | 0.5188 |  | 188.5843 |  | -0.31967 | 0.24957
0.35488 | 0.55622 |  | 201.2628 |  | -0.3099 | 0.24168
0.35508 | 0.56413 |  | 201.4457 |  | -0.2965 | 0.23099
0.35527 | 0.53162 |  | 188.619 |  | -0.27782 | 0.21642
0.35547 | 0.46796 |  | 163.9342 |  | -0.25542 | 0.19874
0.35566 | 0.37826 |  | 129.5157 |  | -0.22898 | 0.17789
0.35586 | 0.2645 |  | 87.6901 |  | -0.19761 | 0.15312
0.35605 | 0.14129 |  | 40.98 |  | -0.16448 | 0.12663
0.35625 | 0.011613 |  | -7.9409 |  | -0.12966 | 0.099274
0.35645 | -0.11767 |  | -56.2144 |  | -0.092009 | 0.069913
0.35664 | -0.23731 |  | -101.0419 |  | -0.053004 | 0.038991
0.35684 | -0.34359 |  | -140.0342 |  | -0.012698 | 0.0071962
0.35703 | -0.42842 |  | -171.0779 |  | 0.027891 | -0.02479
0.35723 | -0.48783 |  | -192.2399 |  | 0.067186 | -0.055721
0.35742 | -0.51727 |  | -201.9461 |  | 0.10537 | -0.085501
0.35762 | -0.51343 |  | -199.1283 |  | 0.14144 | -0.11385
0.35781 | -0.47822 |  | -183.6841 |  | 0.17562 | -0.14059
0.35801 | -0.41645 |  | -156.9822 |  | 0.2081 | -0.16583
0.3582 | -0.34347 |  | -121.2976 |  | 0.23676 | -0.18838
0.3584 | -0.27844 |  | -78.852 |  | 0.26187 | -0.20796
0.35859 | -0.21648 |  | -32.0254 |  | 0.28316 | -0.22434
0.35879 | -0.10194 |  | 16.4493 |  | 0.29924 | -0.23683
0.35898 | 0.084365 |  | 63.8869 |  | 0.3112 | -0.24604
0.35918 | 0.25675 |  | 107.7869 |  | 0.31933 | -0.25207
0.35938 | 0.38189 |  | 145.7827 |  | 0.32281 | -0.25463
0.35957 | 0.48393 |  | 175.613 |  | 0.32138 | -0.25339
0.35977 | 0.53898 |  | 195.3114 |  | 0.31446 | -0.24774
0.35996 | 0.56178 |  | 203.2087 |  | 0.30231 | -0.23808
0.36016 | 0.55878 |  | 198.1913 |  | 0.28651 | -0.22537
0.36035 | 0.51017 |  | 180.4347 |  | 0.26666 | -0.20968
0.36055 | 0.4376 |  | 151.495 |  | 0.24281 | -0.19088
0.36074 | 0.33703 |  | 113.7585 |  | 0.21546 | -0.16903
0.36094 | 0.21755 |  | 69.6425 |  | 0.18317 | -0.14375
0.36113 | 0.094138 |  | 21.6431 |  | 0.14814 | -0.11602
0.36133 | -0.040923 |  | -27.2945 |  | 0.11211 | -0.087443
0.36152 | -0.16648 |  | -74.3887 |  | 0.074115 | -0.0579
0.36172 | -0.2806 |  | -117.1439 |  | 0.034962 | -0.027009
0.36191 | -0.38118 |  | -153.2236 |  | -0.0057312 | 0.0049649
0.36211 | -0.45434 |  | -180.6168 |  | -0.046305 | 0.036786
0.3623 | -0.50352 |  | -197.4612 |  | -0.084639 | 0.066935
0.3625 | -0.51924 |  | -202.2293 |  | -0.12237 | 0.096056
0.3627 | -0.50186 |  | -194.1728 |  | -0.15835 | 0.12426
0.36289 | -0.4565 |  | -173.8705 |  | -0.19145 | 0.15037
0.36309 | -0.3897 |  | -143.2949 |  | -0.22318 | 0.17482
0.36328 | -0.32293 |  | -104.7006 |  | -0.25114 | 0.19654
0.36348 | -0.25727 |  | -60.1952 |  | -0.27338 | 0.21401
0.36367 | -0.16706 |  | -12.2895 |  | -0.29194 | 0.22833
0.36387 | -0.021377 |  | 36.1627 |  | -0.30719 | 0.23998
0.36406 | 0.16143 |  | 82.3879 |  | -0.31825 | 0.24841
0.36426 | 0.31826 |  | 124.0413 |  | -0.32424 | 0.2532
0.36445 | 0.42787 |  | 158.9772 |  | -0.32502 | 0.25396
0.36465 | 0.50507 |  | 184.9119 |  | -0.32127 | 0.25066
0.36484 | 0.55253 |  | 199.9352 |  | -0.31234 | 0.2435
0.36504 | 0.56606 |  | 202.6134 |  | -0.29851 | 0.23282
0.36523 | 0.54253 |  | 192.3081 |  | -0.2812 | 0.219
0.36543 | 0.4848 |  | 169.8379 |  | -0.25966 | 0.20198
0.36562 | 0.40003 |  | 137.1359 |  | -0.23372 | 0.18155
0.36582 | 0.29266 |  | 96.6031 |  | -0.2043 | 0.15815
0.36602 | 0.16902 |  | 50.6581 |  | -0.17143 | 0.13226
0.36621 | 0.038109 |  | 1.9313 |  | -0.13606 | 0.10441
0.36641 | -0.091909 |  | -46.6555 |  | -0.098737 | 0.075053
0.3666 | -0.21527 |  | -92.3722 |  | -0.060104 | 0.0445
0.3668 | -0.32478 |  | -132.7291 |  | -0.020836 | 0.013448
0.36699 | -0.4137 |  | -165.5285 |  | 0.019715 | -0.018241
0.36719 | -0.4787 |  | -188.8051 |  | 0.059806 | -0.049862
0.36738 | -0.51397 |  | -200.8518 |  | 0.097748 | -0.079851
0.36758 | -0.51667 |  | -200.5306 |  | 0.1347 | -0.10869
0.36777 | -0.48843 |  | -187.5676 |  | 0.16952 | -0.13589
0.36797 | -0.43438 |  | -163.0585 |  | 0.20144 | -0.16076
0.36816 | -0.36937 |  | -129.0711 |  | 0.23152 | -0.18416
0.36836 | -0.30843 |  | -87.7446 |  | 0.25758 | -0.20472
0.36855 | -0.24021 |  | -41.4565 |  | 0.27895 | -0.22131
0.36875 | -0.11767 |  | 7.0121 |  | 0.29658 | -0.23465
0.36895 | 0.060393 |  | 54.8448 |  | 0.30925 | -0.24452
0.36914 | 0.22699 |  | 99.5038 |  | 0.31802 | -0.25124
0.36934 | 0.36411 |  | 138.7645 |  | 0.32281 | -0.25475
0.36953 | 0.46975 |  | 170.3832 |  | 0.32182 | -0.25393
0.36973 | 0.52724 |  | 192.1813 |  | 0.31599 | -0.24902
0.36992 | 0.56303 |  | 202.4414 |  | 0.30504 | -0.24013
0.37012 | 0.56534 |  | 199.9792 |  | 0.28955 | -0.22769
0.37031 | 0.52164 |  | 184.6049 |  | 0.27109 | -0.21304
0.37051 | 0.45459 |  | 157.6938 |  | 0.2479 | -0.19508
0.3707 | 0.35722 |  | 121.5819 |  | 0.22002 | -0.17301
0.3709 | 0.24266 |  | 78.632 |  | 0.18907 | -0.14833
0.37109 | 0.11754 |  | 31.2846 |  | 0.15497 | -0.12142
0.37129 | -0.01727 |  | -17.727 |  | 0.11879 | -0.092982
0.37148 | -0.14211 |  | -65.5543 |  | 0.081488 | -0.063737
0.37168 | -0.26114 |  | -109.4492 |  | 0.042307 | -0.0329
0.37188 | -0.3637 |  | -147.0219 |  | 0.0016645 | -0.00092636
0.37207 | -0.44173 |  | -176.1926 |  | -0.038885 | 0.030833
0.37227 | -0.49704 |  | -195.0841 |  | -0.078107 | 0.061577
0.37246 | -0.51797 |  | -202.2685 |  | -0.11566 | 0.091
0.37266 | -0.50844 |  | -196.855 |  | -0.15178 | 0.1192
0.37285 | -0.46808 |  | -178.9886 |  | -0.18585 | 0.14579
0.37305 | -0.40451 |  | -150.3041 |  | -0.21725 | 0.17029
0.37324 | -0.33994 |  | -113.049 |  | -0.24565 | 0.1924
0.37344 | -0.27999 |  | -69.444 |  | -0.27008 | 0.2114
0.37363 | -0.19568 |  | -22.005 |  | -0.28963 | 0.22654
0.37383 | -0.043488 |  | 26.5153 |  | -0.30487 | 0.23826
0.37402 | 0.13537 |  | 73.4228 |  | -0.31653 | 0.24722
0.37422 | 0.28137 |  | 116.2239 |  | -0.32371 | 0.25278
0.37441 | 0.40871 |  | 152.6147 |  | -0.32577 | 0.25447
0.37461 | 0.49718 |  | 180.4158 |  | -0.32304 | 0.25221
0.3748 | 0.54092 |  | 197.7485 |  | -0.31514 | 0.24571
0.375 | 0.56763 |  | 203.0611 |  | -0.30208 | 0.23536
0.3752 | 0.55033 |  | 195.4356 |  | -0.28504 | 0.22201
0.37539 | 0.49573 |  | 175.287 |  | -0.26462 | 0.20587
0.37559 | 0.41809 |  | 144.3988 |  | -0.24014 | 0.18655
0.37578 | 0.31038 |  | 105.1734 |  | -0.21122 | 0.16383
0.37598 | 0.19243 |  | 60.0423 |  | -0.17847 | 0.13792
0.37617 | 0.063456 |  | 11.6254 |  | -0.14322 | 0.10998
0.37637 | -0.06787 |  | -37.2155 |  | -0.10651 | 0.081123
0.37656 | -0.19012 |  | -83.7123 |  | -0.068326 | 0.051218
0.37676 | -0.30464 |  | -125.3291 |  | -0.028948 | 0.020127
0.37695 | -0.39685 |  | -159.7813 |  | 0.011213 | -0.0117
0.37715 | -0.46721 |  | -185.0458 |  | 0.051648 | -0.043457
0.37734 | -0.50953 |  | -199.4048 |  | 0.090753 | -0.074104
0.37754 | -0.51712 |  | -201.5754 |  | 0.12751 | -0.10298
0.37773 | -0.49564 |  | -191.0751 |  | 0.16226 | -0.13017
0.37793 | -0.44233 |  | -168.6757 |  | 0.19517 | -0.15596
0.37812 | -0.37017 |  | -136.3302 |  | 0.22558 | -0.17969
0.37832 | -0.29721 |  | -96.3197 |  | 0.25236 | -0.20052
0.37852 | -0.23381 |  | -50.8403 |  | 0.27505 | -0.21824
0.37871 | -0.14986 |  | -2.5212 |  | 0.29357 | -0.23243
0.37891 | 0.0081102 |  | 45.6776 |  | 0.30719 | -0.2429
0.3791 | 0.19306 |  | 91.1478 |  | 0.31639 | -0.25001
0.3793 | 0.33548 |  | 131.5921 |  | 0.32155 | -0.25369
0.37949 | 0.44529 |  | 164.7947 |  | 0.32184 | -0.25377
0.37969 | 0.51749 |  | 188.6687 |  | 0.31747 | -0.25015
0.37988 | 0.5544 |  | 201.3713 |  | 0.30811 | -0.24247
0.38008 | 0.56606 |  | 201.5297 |  | 0.2934 | -0.23077
0.38027 | 0.53166 |  | 188.7257 |  | 0.27462 | -0.21586
0.38047 | 0.46746 |  | 163.971 |  | 0.25239 | -0.19831
0.38066 | 0.38088 |  | 129.4538 |  | 0.22595 | -0.17753
0.38086 | 0.26633 |  | 87.6301 |  | 0.19574 | -0.15366
0.38105 | 0.14318 |  | 40.911 |  | 0.16236 | -0.12729
0.38125 | 0.011942 |  | -7.9624 |  | 0.12611 | -0.098735
0.38145 | -0.11863 |  | -56.147 |  | 0.088777 | -0.069279
0.38164 | -0.23738 |  | -101.0154 |  | 0.050137 | -0.038852
0.38184 | -0.34465 |  | -140.1133 |  | 0.0096124 | -0.007075
0.38203 | -0.42936 |  | -171.2591 |  | -0.030576 | 0.024568
0.38223 | -0.48864 |  | -192.468 |  | -0.069744 | 0.055324
0.38242 | -0.51784 |  | -202.0738 |  | -0.10814 | 0.08529
0.38262 | -0.51302 |  | -199.0649 |  | -0.14491 | 0.11399
0.38281 | -0.47807 |  | -183.4924 |  | -0.17958 | 0.14097
0.38301 | -0.41669 |  | -156.7956 |  | -0.21183 | 0.16614
0.3832 | -0.34732 |  | -121.1397 |  | -0.24064 | 0.18864
0.3834 | -0.29027 |  | -78.6195 |  | -0.26504 | 0.20763
0.38359 | -0.22877 |  | -31.6033 |  | -0.28527 | 0.22339
0.38379 | -0.096536 |  | 17.03 |  | -0.30227 | 0.23629
0.38398 | 0.098301 |  | 64.4398 |  | -0.31556 | 0.24653
0.38418 | 0.25983 |  | 108.1731 |  | -0.32327 | 0.25275
0.38438 | 0.38621 |  | 146.0018 |  | -0.32582 | 0.25443
0.38457 | 0.48569 |  | 175.7412 |  | -0.32397 | 0.25279
0.38477 | 0.53592 |  | 195.3173 |  | -0.31667 | 0.24714
0.38496 | 0.56685 |  | 203.042 |  | -0.30489 | 0.23784
0.38516 | 0.55973 |  | 197.9525 |  | -0.28951 | 0.22575
0.38535 | 0.50988 |  | 180.1747 |  | -0.26964 | 0.2099
0.38555 | 0.43922 |  | 151.2234 |  | -0.24535 | 0.19078
0.38574 | 0.33534 |  | 113.4459 |  | -0.21707 | 0.16868
0.38594 | 0.21835 |  | 69.2479 |  | -0.18501 | 0.1432
0.38613 | 0.091264 |  | 21.275 |  | -0.15068 | 0.11597
0.38633 | -0.042946 |  | -27.6422 |  | -0.11469 | 0.087618
0.38652 | -0.16618 |  | -74.7541 |  | -0.076532 | 0.057639
0.38672 | -0.28362 |  | -117.5026 |  | -0.037206 | 0.026673
0.38691 | -0.38116 |  | -153.6022 |  | 0.0030048 | -0.0052
0.38711 | -0.45542 |  | -180.9093 |  | 0.043477 | -0.037083
0.3873 | -0.50487 |  | -197.6168 |  | 0.082367 | -0.067556
0.3875 | -0.51876 |  | -202.3306 |  | 0.11955 | -0.096793
0.3877 | -0.50328 |  | -194.2967 |  | 0.15495 | -0.12447
0.38789 | -0.4562 |  | -174.1143 |  | 0.18853 | -0.15055
0.38809 | -0.38988 |  | -143.5762 |  | 0.21963 | -0.17488
0.38828 | -0.32824 |  | -104.8524 |  | 0.24704 | -0.1963
0.38848 | -0.27166 |  | -60.2408 |  | 0.27058 | -0.21456
0.38867 | -0.17496 |  | -12.3583 |  | 0.28935 | -0.22913
0.38887 | -0.0078847 |  | 36.0074 |  | 0.30389 | -0.24028
0.38906 | 0.16595 |  | 82.216 |  | 0.31511 | -0.2487
0.38926 | 0.31158 |  | 123.8919 |  | 0.32114 | -0.25326
0.38945 | 0.43221 |  | 158.8215 |  | 0.32167 | -0.25378
0.38965 | 0.50558 |  | 184.7624 |  | 0.31813 | -0.25074
0.38984 | 0.5513 |  | 199.8016 |  | 0.3095 | -0.24356
0.39004 | 0.56702 |  | 202.4924 |  | 0.29565 | -0.23267
0.39023 | 0.53752 |  | 192.1313 |  | 0.27853 | -0.21907
0.39043 | 0.48179 |  | 169.555 |  | 0.25714 | -0.20224
0.39062 | 0.39531 |  | 136.7826 |  | 0.23107 | -0.1817
0.39082 | 0.28656 |  | 96.172 |  | 0.20145 | -0.15805
0.39102 | 0.16693 |  | 50.1931 |  | 0.168 | -0.13177
0.39121 | 0.035558 |  | 1.4774 |  | 0.13277 | -0.10397
0.39141 | -0.0935 |  | -47.0842 |  | 0.096384 | -0.075178
0.3916 | -0.21545 |  | -92.7161 |  | 0.05767 | -0.044819
0.3918 | -0.32413 |  | -132.9978 |  | 0.017565 | -0.013197
0.39199 | -0.41316 |  | -165.7249 |  | -0.023388 | 0.018891
0.39219 | -0.47859 |  | -188.9172 |  | -0.063324 | 0.050183
0.39238 | -0.5129 |  | -200.9212 |  | -0.10144 | 0.080022
0.39258 | -0.51639 |  | -200.5638 |  | -0.13823 | 0.10867
0.39277 | -0.4868 |  | -187.536 |  | -0.17285 | 0.1357
0.39297 | -0.42878 |  | -162.9188 |  | -0.20576 | 0.1612
0.39316 | -0.35567 |  | -128.8353 |  | -0.2359 | 0.18468
0.39336 | -0.28555 |  | -87.4776 |  | -0.26142 | 0.20472
0.39355 | -0.22463 |  | -41.1533 |  | -0.28252 | 0.22112
0.39375 | -0.12028 |  | 7.3396 |  | -0.2998 | 0.23426
0.39395 | 0.054557 |  | 55.1557 |  | -0.3134 | 0.24461
0.39414 | 0.22463 |  | 99.8231 |  | -0.32235 | 0.25181
0.39434 | 0.35584 |  | 139.0477 |  | -0.32615 | 0.25474
0.39453 | 0.46491 |  | 170.5519 |  | -0.32514 | 0.2538
0.39473 | 0.52791 |  | 192.2917 |  | -0.31935 | 0.24923
0.39492 | 0.55836 |  | 202.5461 |  | -0.30842 | 0.24055
0.39512 | 0.5628 |  | 200.0462 |  | -0.29299 | 0.22838
0.39531 | 0.52098 |  | 184.6568 |  | -0.27415 | 0.2133
0.39551 | 0.45397 |  | 157.7768 |  | -0.25102 | 0.1951
0.3957 | 0.35885 |  | 121.6625 |  | -0.22343 | 0.17354
0.3959 | 0.24023 |  | 78.6584 |  | -0.19249 | 0.14893
0.39609 | 0.11705 |  | 31.2228 |  | -0.15858 | 0.12201
0.39629 | -0.015242 |  | -17.8662 |  | -0.12249 | 0.093512
0.39648 | -0.14238 |  | -65.6919 |  | -0.084461 | 0.063669
0.39668 | -0.26041 |  | -109.5499 |  | -0.045083 | 0.032679
0.39687 | -0.36435 |  | -147.1067 |  | -0.005531 | 0.0012923
0.39707 | -0.44221 |  | -176.2286 |  | 0.035186 | -0.030514
0.39727 | -0.49672 |  | -195.0622 |  | 0.074979 | -0.061606
0.39746 | -0.51862 |  | -202.1732 |  | 0.11187 | -0.09079
0.39766 | -0.50777 |  | -196.6668 |  | 0.1483 | -0.11926
0.39785 | -0.46769 |  | -178.8267 |  | 0.18268 | -0.14615
0.39805 | -0.40299 |  | -150.2462 |  | 0.2134 | -0.17025
0.39824 | -0.33733 |  | -113.0208 |  | 0.24175 | -0.19225
0.39844 | -0.28287 |  | -69.3646 |  | 0.26599 | -0.21121
0.39863 | -0.20436 |  | -21.8632 |  | 0.28578 | -0.22658
0.39883 | -0.049457 |  | 26.6514 |  | 0.30197 | -0.23899
0.39902 | 0.134 |  | 73.5165 |  | 0.31352 | -0.24792
0.39922 | 0.28196 |  | 116.2834 |  | 0.32057 | -0.25309
0.39941 | 0.41222 |  | 152.6655 |  | 0.32261 | -0.2545
0.39961 | 0.49839 |  | 180.5157 |  | 0.31894 | -0.25167
0.3998 | 0.54182 |  | 197.8212 |  | 0.31153 | -0.24537