## EtaStar_Disp
η* 計算シート (変位入力版) Disp→Acc: a = -(2πf)²·d/1000
■ 入力パラメータ
サンプリング周波数 fs |  | Hz | A列全体平均から自動算出
データ点数 N |  | 点
加振周波数 f | 50 | Hz | 黄色: 加振周波数
粉体質量 m_p | 1.61 | g | 黄色: 粉体のみ(基準ジグなら 0)
容器質量 m_c | 2.1 | g | 黄色: 容器(ジグ)質量
合計質量 m_tot |  | g
角周波数 ω |  | rad/s
■ 使い方
1. 「TimeData」シート: A列=時刻[s], B列=力[N], C列=変位[mm] を貼り付け
2. 黄色セルに 加振周波数 f, 粉体質量 m_p, 容器質量 m_c を入力
3. ★ η* の行に答えが自動表示
※ 加速度は a = -(2πf)²·d/1000 でシート内部換算
■ 計算式
D(f) = Σ d[n]·exp(-j2πf·t[n]) ※d はmm単位の生DFT
X(f) = -(2πf)²·D/1000 ※加速度DFT [m/s²]
Y(f) = Σ F[n]·exp(-j2πf·t[n]) ※力DFT
η* = -2π·Im(X*·Y) / (m_tot · ¦X¦²) ※論文式(2)
■ 計算結果
項目 | 値 | 単位 | 備考
Re(D) [変位DFT, mm単位]
Im(D) [変位DFT, mm単位]
Re(Y) [力DFT]
Im(Y) [力DFT]
Re(X) [加速度DFT = -ω²·D/1000]
Im(X)
¦X¦² (加速度パワー)
Re(P_cross) = Re(X)·Re(Y)+Im(X)·Im(Y)
Im(P_cross) = Re(X)·Im(Y)-Im(X)·Re(Y)
A_disp (変位振幅) |  | mm
A_acc (加速度振幅) |  | m/s²
v_c,max (容器最大速度) |  | m/s
★ η* (Reduced Loss Factor) |  | - | 論文 式(2)
(検算) E_diss [J] |  | J
(検算) 基準KE ½·m_tot·v² [J] |  | J
(検算) E_diss / KE |  | - | η* と一致するはず

## EtaStar_Acc
η* 計算シート (加速度入力版) Acc 直接使用
■ 入力パラメータ
サンプリング周波数 fs |  | Hz | A列全体平均から自動算出
データ点数 N |  | 点
加振周波数 f | 200 | Hz | 黄色: 加振周波数
粉体質量 m_p | 0.787 | g | 黄色: 粉体のみ(基準ジグなら 0)
容器質量 m_c | 0.88 | g | 黄色: 容器(ジグ)質量
合計質量 m_tot |  | g
角周波数 ω |  | rad/s
■ 使い方
1. 「TimeData」シート: A列=時刻[s], B列=力[N], D列=加速度[m/s²] を貼り付け
2. 黄色セルに 加振周波数 f, 粉体質量 m_p, 容器質量 m_c を入力
3. ★ η* の行に答えが自動表示
※ 加速度を直接使用(微分・変換なし)
■ 計算式
X(f) = Σ a[n]·exp(-j2πf·t[n]) ※加速度DFT [m/s²]
Y(f) = Σ F[n]·exp(-j2πf·t[n]) ※力DFT
η* = -2π·Im(X*·Y) / (m_tot · ¦X¦²) ※論文式(2)
■ 計算結果
項目 | 値 | 単位 | 備考
Re(Y) [力DFT]
Im(Y) [力DFT]
Re(X) [加速度DFT]
Im(X) [加速度DFT]
¦X¦² (加速度パワー)
Re(P_cross) = Re(X)·Re(Y)+Im(X)·Im(Y)
Im(P_cross) = Re(X)·Im(Y)-Im(X)·Re(Y)
A_acc (加速度振幅) |  | m/s²
v_c,max (容器最大速度) |  | m/s
★ η* (Reduced Loss Factor) |  | - | 論文 式(2)
(検算) E_diss [J] |  | J
(検算) 基準KE ½·m_tot·v² [J] |  | J
(検算) E_diss / KE |  | - | η* と一致するはず

## TimeData
時刻 t [s] | 力 F [N] | 変位 d [mm] ← Disp版で使う | 加速度 a [m/s²] ← Acc版で使う
0 | -0.3357 |  | -141.3158 | ← A: 時刻[s], B: 力[N] は両方で使用 | 0.29988 | -0.236
0.00019531 | -0.49666 |  | -201.3579 | ← C: 変位[mm] → EtaStar_Disp シート | 0.28336 | -0.22279
0.00039063 | -0.6298 |  | -250.2599 | ← D: 加速度[m/s²] → EtaStar_Acc シート | 0.26342 | -0.20692
0.00058594 | -0.72468 |  | -284.6066 | ※ どちらか片方のみ埋めればOK(使う方のシートで計算) | 0.23863 | -0.18741
0.00078125 | -0.77529 |  | -301.6079 |  | 0.20914 | -0.16401
0.00097656 | -0.7752 |  | -299.7237 |  | 0.17738 | -0.1388
0.0011719 | -0.72563 |  | -278.6369 |  | 0.14286 | -0.11167
0.0013672 | -0.6327 |  | -240.3494 |  | 0.10543 | -0.082425
0.0015625 | -0.50637 |  | -188.6655 |  | 0.067588 | -0.052527
0.0017578 | -0.36784 |  | -126.838 |  | 0.028356 | -0.021652
0.0019531 | -0.24505 |  | -57.9852 |  | -0.012634 | 0.010316
0.0021484 | -0.13872 |  | 14.0329 |  | -0.05252 | 0.041699
0.0023437 | 0.035227 |  | 85.1643 |  | -0.091279 | 0.072059
0.0025391 | 0.30718 |  | 151.6032 |  | -0.12917 | 0.10154
0.0027344 | 0.54075 |  | 210.2722 |  | -0.16467 | 0.1293
0.0029297 | 0.6824 |  | 257.762 |  | -0.19745 | 0.15492
0.003125 | 0.78523 |  | 290.1899 |  | -0.22773 | 0.17853
0.0033203 | 0.83208 |  | 304.7071 |  | -0.25454 | 0.19949
0.0035156 | 0.82271 |  | 299.6383 |  | -0.27725 | 0.2171
0.0037109 | 0.76469 |  | 274.9058 |  | -0.29603 | 0.23143
0.0039062 | 0.65244 |  | 233.0686 |  | -0.31029 | 0.24245
0.0041016 | 0.50936 |  | 178.0934 |  | -0.31986 | 0.24993
0.0042969 | 0.33803 |  | 113.3161 |  | -0.32511 | 0.25398
0.0044922 | 0.15014 |  | 42.3057 |  | -0.32545 | 0.2543
0.0046875 | -0.04051 |  | -30.6493 |  | -0.32072 | 0.25035
0.0048828 | -0.23015 |  | -101.6065 |  | -0.31145 | 0.24284
0.0050781 | -0.40283 |  | -166.7882 |  | -0.29741 | 0.23188
0.0052734 | -0.55407 |  | -222.7605 |  | -0.27917 | 0.21739
0.0054687 | -0.67312 |  | -266.2361 |  | -0.25722 | 0.20008
0.0056641 | -0.75036 |  | -293.8567 |  | -0.23028 | 0.17892
0.0058594 | -0.78177 |  | -303.3736 |  | -0.19963 | 0.15465
0.0060547 | -0.76082 |  | -293.8012 |  | -0.16721 | 0.12898
0.00625 | -0.69372 |  | -265.5809 |  | -0.13183 | 0.10111
0.0064453 | -0.58563 |  | -221.5654 |  | -0.094003 | 0.071433
0.0066406 | -0.44967 |  | -165.4548 |  | -0.055219 | 0.040737
0.0068359 | -0.30879 |  | -100.2849 |  | -0.015514 | 0.0092554
0.0070313 | -0.18805 |  | -29.571 |  | 0.024939 | -0.02229
0.0072266 | -0.071955 |  | 42.7119 |  | 0.064688 | -0.053567
0.0074219 | 0.12962 |  | 112.4847 |  | 0.10255 | -0.083583
0.0076172 | 0.40308 |  | 176.1654 |  | 0.13912 | -0.11203
0.0078125 | 0.60656 |  | 230.8498 |  | 0.17401 | -0.1393
0.0080078 | 0.72499 |  | 272.8125 |  | 0.20587 | -0.16433
0.0082031 | 0.80751 |  | 298.4091 |  | 0.23471 | -0.18674
0.0083984 | 0.83308 |  | 305.3033 |  | 0.26033 | -0.20677
0.0085938 | 0.80356 |  | 292.2654 |  | 0.28121 | -0.22304
0.0087891 | 0.72494 |  | 260.2156 |  | 0.29746 | -0.23559
0.0089844 | 0.59907 |  | 212.5696 |  | 0.31039 | -0.2455
0.0091797 | 0.44478 |  | 153.1971 |  | 0.31851 | -0.25154
0.009375 | 0.26505 |  | 85.4513 |  | 0.32155 | -0.25374
0.0095703 | 0.073674 |  | 13.2065 |  | 0.32042 | -0.2527
0.0097656 | -0.1168 |  | -59.3512 |  | 0.31362 | -0.24716
0.0099609 | -0.30161 |  | -128.382 |  | 0.30184 | -0.23773
0.010156 | -0.46644 |  | -190.2822 |  | 0.28639 | -0.22527
0.010352 | -0.60539 |  | -241.7046 |  | 0.26678 | -0.2097
0.010547 | -0.7097 |  | -279.2168 |  | 0.2431 | -0.19112
0.010742 | -0.76889 |  | -299.8073 |  | 0.21516 | -0.16895
0.010937 | -0.7794 |  | -301.7131 |  | 0.18329 | -0.14375
0.011133 | -0.73946 |  | -284.4107 |  | 0.14897 | -0.11675
0.011328 | -0.65427 |  | -249.3502 |  | 0.11279 | -0.0883
0.011523 | -0.53292 |  | -200.0415 |  | 0.074679 | -0.058432
0.011719 | -0.39079 |  | -139.9646 |  | 0.035341 | -0.027324
0.011914 | -0.25281 |  | -72.1925 |  | -0.0046991 | 0.0041526
0.012109 | -0.13953 |  | -0.44595 |  | -0.045148 | 0.035578
0.012305 | -0.0095605 |  | 71.2761 |  | -0.084764 | 0.066638
0.0125 | 0.22404 |  | 139.0094 |  | -0.12211 | 0.096026
0.012695 | 0.49548 |  | 199.4686 |  | -0.15729 | 0.1236
0.012891 | 0.66182 |  | 249.5018 |  | -0.19153 | 0.15017
0.013086 | 0.76223 |  | 285.1967 |  | -0.22271 | 0.17439
0.013281 | 0.8307 |  | 303.4896 |  | -0.24959 | 0.19548
0.013477 | 0.82788 |  | 302.4765 |  | -0.27382 | 0.21421
0.013672 | 0.78021 |  | 281.5063 |  | -0.2929 | 0.2291
0.013867 | 0.6827 |  | 242.7079 |  | -0.3071 | 0.24016
0.014063 | 0.54041 |  | 189.9284 |  | -0.31878 | 0.24891
0.014258 | 0.37676 |  | 126.7541 |  | -0.325 | 0.25372
0.014453 | 0.18832 |  | 56.7317 |  | -0.32549 | 0.25412
0.014648 | -0.0025092 |  | -16.1115 |  | -0.3221 | 0.25124
0.014844 | -0.19239 |  | -87.7018 |  | -0.31362 | 0.24445
0.015039 | -0.37173 |  | -154.2617 |  | -0.30022 | 0.23397
0.015234 | -0.52491 |  | -212.3687 |  | -0.28316 | 0.22039
0.01543 | -0.65314 |  | -258.6144 |  | -0.26147 | 0.20324
0.015625 | -0.73874 |  | -289.5935 |  | -0.23577 | 0.18302
0.01582 | -0.77897 |  | -302.8419 |  | -0.20675 | 0.16006
0.016016 | -0.77028 |  | -297.0767 |  | -0.17353 | 0.13402
0.016211 | -0.70975 |  | -272.3269 |  | -0.1383 | 0.10613
0.016406 | -0.6104 |  | -231.0846 |  | -0.10161 | 0.077019
0.016602 | -0.47905 |  | -177.1854 |  | -0.062569 | 0.046403
0.016797 | -0.33898 |  | -113.6924 |  | -0.022886 | 0.015151
0.016992 | -0.21738 |  | -43.8587 |  | 0.017055 | -0.016294
0.017188 | -0.10761 |  | 28.3814 |  | 0.056965 | -0.047582
0.017383 | 0.070316 |  | 98.9423 |  | 0.095505 | -0.077909
0.017578 | 0.34742 |  | 164.0315 |  | 0.13248 | -0.1069
0.017773 | 0.57892 |  | 220.7052 |  | 0.16744 | -0.13422
0.017969 | 0.7059 |  | 265.4836 |  | 0.19982 | -0.15961
0.018164 | 0.79886 |  | 294.5373 |  | 0.22973 | -0.18292
0.018359 | 0.83726 |  | 305.2839 |  | 0.25578 | -0.20332
0.018555 | 0.81493 |  | 296.2362 |  | 0.27712 | -0.22008
0.01875 | 0.74765 |  | 267.7468 |  | 0.29485 | -0.23353
0.018945 | 0.62555 |  | 222.8817 |  | 0.30842 | -0.24382
0.019141 | 0.47684 |  | 165.6022 |  | 0.31738 | -0.25085
0.019336 | 0.30258 |  | 99.3068 |  | 0.32194 | -0.25424
0.019531 | 0.10926 |  | 27.6851 |  | 0.32145 | -0.2535
0.019727 | -0.079328 |  | -45.1191 |  | 0.31562 | -0.24859
0.019922 | -0.26631 |  | -115.1538 |  | 0.30463 | -0.23978
0.020117 | -0.43611 |  | -178.7327 |  | 0.28977 | -0.22804
0.020313 | -0.57957 |  | -232.5104 |  | 0.27162 | -0.21358
0.020508 | -0.69246 |  | -273.0675 |  | 0.24868 | -0.19542
0.020703 | -0.76017 |  | -297.1747 |  | 0.22073 | -0.17346
0.020898 | -0.78083 |  | -302.8162 |  | 0.18994 | -0.14896
0.021094 | -0.7506 |  | -289.2437 |  | 0.15674 | -0.12272
0.021289 | -0.67327 |  | -257.4145 |  | 0.12016 | -0.094303
0.021484 | -0.55853 |  | -210.6354 |  | 0.082402 | -0.064465
0.02168 | -0.41813 |  | -152.5432 |  | 0.044081 | -0.034001
0.021875 | -0.27851 |  | -86.0782 |  | 0.0033788 | -0.0022125
0.02207 | -0.16217 |  | -14.8623 |  | -0.03753 | 0.029843
0.022266 | -0.035827 |  | 57.121 |  | -0.076401 | 0.060404
0.022461 | 0.18218 |  | 125.9093 |  | -0.11429 | 0.089998
0.022656 | 0.44751 |  | 188.0241 |  | -0.15091 | 0.11856
0.022852 | 0.63234 |  | 240.4359 |  | -0.18446 | 0.14479
0.023047 | 0.747 |  | 279.3005 |  | -0.21564 | 0.16924
0.023242 | 0.81833 |  | 301.2062 |  | -0.245 | 0.192
0.023438 | 0.82908 |  | 304.0989 |  | -0.26946 | 0.21103
0.023633 | 0.7924 |  | 287.0825 |  | -0.28835 | 0.22591
0.023828 | 0.70176 |  | 251.5944 |  | -0.30432 | 0.23796
0.024023 | 0.56895 |  | 201.2747 |  | -0.3164 | 0.24714
0.024219 | 0.40849 |  | 139.9435 |  | -0.32337 | 0.25264
0.024414 | 0.22524 |  | 70.983 |  | -0.32583 | 0.25437
0.024609 | 0.037222 |  | -1.6545 |  | -0.3231 | 0.25217
0.024805 | -0.15604 |  | -73.7889 |  | -0.31505 | 0.24574
0.025 | -0.33732 |  | -141.6821 |  | -0.30263 | 0.23582
0.025195 | -0.4959 |  | -201.7525 |  | -0.28656 | 0.2231
0.025391 | -0.63104 |  | -250.6265 |  | -0.26606 | 0.20702
0.025586 | -0.72485 |  | -284.9444 |  | -0.24078 | 0.18728
0.025781 | -0.77575 |  | -301.8694 |  | -0.21188 | 0.16433
0.025977 | -0.77618 |  | -299.8733 |  | -0.17973 | 0.1389
0.026172 | -0.72496 |  | -278.6919 |  | -0.14536 | 0.1118
0.026367 | -0.63283 |  | -240.3516 |  | -0.109 | 0.083137
0.026562 | -0.50498 |  | -188.6883 |  | -0.07008 | 0.052576
0.026758 | -0.36285 |  | -126.8888 |  | -0.03035 | 0.021085
0.026953 | -0.23235 |  | -58.073 |  | 0.0096446 | -0.010415
0.027148 | -0.1258 |  | 13.9607 |  | 0.049783 | -0.041734
0.027344 | 0.023276 |  | 85.1888 |  | 0.088013 | -0.071989
0.027539 | 0.28701 |  | 151.6067 |  | 0.12509 | -0.10114
0.027734 | 0.54332 |  | 210.2088 |  | 0.16139 | -0.12936
0.02793 | 0.68286 |  | 257.7194 |  | 0.19413 | -0.15517
0.028125 | 0.77946 |  | 290.1409 |  | 0.22376 | -0.17827
0.02832 | 0.83652 |  | 304.6695 |  | 0.25111 | -0.19944
0.028516 | 0.8212 |  | 299.5562 |  | 0.27379 | -0.21731
0.028711 | 0.76336 |  | 274.692 |  | 0.29168 | -0.23103
0.028906 | 0.65409 |  | 232.7907 |  | 0.30612 | -0.24198
0.029102 | 0.50669 |  | 177.7451 |  | 0.31632 | -0.24982
0.029297 | 0.34045 |  | 112.945 |  | 0.32143 | -0.25349
0.029492 | 0.15113 |  | 42.0078 |  | 0.32165 | -0.2535
0.029687 | -0.04102 |  | -30.8695 |  | 0.31753 | -0.24997
0.029883 | -0.22858 |  | -101.6936 |  | 0.30826 | -0.24241
0.030078 | -0.403 |  | -166.7941 |  | 0.29352 | -0.23095
0.030273 | -0.55313 |  | -222.7627 |  | 0.27545 | -0.21656
0.030469 | -0.67401 |  | -266.243 |  | 0.2536 | -0.19928
0.030664 | -0.75127 |  | -293.8798 |  | 0.22655 | -0.17822
0.030859 | -0.78166 |  | -303.3457 |  | 0.19655 | -0.15442
0.031055 | -0.76192 |  | -293.649 |  | 0.16389 | -0.12847
0.03125 | -0.69289 |  | -265.251 |  | 0.12773 | -0.10001
0.031445 | -0.58512 |  | -221.1185 |  | 0.090437 | -0.070666
0.031641 | -0.44904 |  | -165.0479 |  | 0.05152 | -0.04029
0.031836 | -0.30939 |  | -99.9661 |  | 0.010829 | -0.0082176
0.032031 | -0.19206 |  | -29.3698 |  | -0.028786 | 0.023295
0.032227 | -0.080771 |  | 42.8127 |  | -0.068473 | 0.05408
0.032422 | 0.10732 |  | 112.608 |  | -0.10731 | 0.08438
0.032617 | 0.39132 |  | 176.2184 |  | -0.14294 | 0.11258
0.032813 | 0.62158 |  | 230.6979 |  | -0.17818 | 0.13987
0.033008 | 0.73001 |  | 272.5982 |  | -0.21128 | 0.16575
0.033203 | 0.80683 |  | 298.1564 |  | -0.23915 | 0.18761
0.033398 | 0.84152 |  | 304.9817 |  | -0.26433 | 0.20678
0.033594 | 0.80456 |  | 291.94 |  | -0.28574 | 0.22343
0.033789 | 0.72878 |  | 259.8307 |  | -0.3018 | 0.23603
0.033984 | 0.60283 |  | 212.1116 |  | -0.31497 | 0.24608
0.03418 | 0.44392 |  | 152.7171 |  | -0.32375 | 0.25288
0.034375 | 0.26692 |  | 84.9535 |  | -0.32609 | 0.25468
0.03457 | 0.070403 |  | 12.7192 |  | -0.32403 | 0.25287
0.034766 | -0.11881 |  | -59.7667 |  | -0.31751 | 0.24757
0.034961 | -0.30212 |  | -128.667 |  | -0.30608 | 0.23864
0.035156 | -0.46883 |  | -190.4822 |  | -0.29069 | 0.22652
0.035352 | -0.60525 |  | -241.8488 |  | -0.27057 | 0.2107
0.035547 | -0.71086 |  | -279.3178 |  | -0.2464 | 0.19172
0.035742 | -0.76857 |  | -299.8912 |  | -0.21836 | 0.16949
0.035937 | -0.77874 |  | -301.7518 |  | -0.18635 | 0.14423
0.036133 | -0.73955 |  | -284.4206 |  | -0.15266 | 0.11749
0.036328 | -0.65284 |  | -249.3418 |  | -0.11665 | 0.08898
0.036523 | -0.53467 |  | -200.0752 |  | -0.077856 | 0.058548
0.036719 | -0.39765 |  | -140.1058 |  | -0.038503 | 0.027413
0.036914 | -0.27324 |  | -72.3242 |  | 0.0011976 | -0.0039374
0.037109 | -0.16567 |  | -0.51825 |  | 0.041414 | -0.035409
0.037305 | -0.0015571 |  | 71.1461 |  | 0.080556 | -0.066122
0.0375 | 0.25758 |  | 138.7871 |  | 0.11795 | -0.095589
0.037695 | 0.50137 |  | 199.2381 |  | 0.15387 | -0.12375
0.037891 | 0.65562 |  | 249.3008 |  | 0.18732 | -0.14981
0.038086 | 0.76675 |  | 285.0344 |  | 0.21815 | -0.17382
0.038281 | 0.82623 |  | 303.3255 |  | 0.24628 | -0.19579
0.038477 | 0.82706 |  | 302.2691 |  | 0.26949 | -0.214
0.038672 | 0.78185 |  | 281.3119 |  | 0.28825 | -0.22833
0.038867 | 0.67741 |  | 242.5005 |  | 0.30391 | -0.24021
0.039062 | 0.54086 |  | 189.7118 |  | 0.31459 | -0.24862
0.039258 | 0.37665 |  | 126.6066 |  | 0.32062 | -0.25306
0.039453 | 0.18782 |  | 56.618 |  | 0.32265 | -0.25442
0.039648 | -0.0020827 |  | -16.1871 |  | 0.31877 | -0.2513
0.039844 | -0.19366 |  | -87.7251 |  | 0.30986 | -0.24395
0.040039 | -0.36985 |  | -154.2986 |  | 0.29705 | -0.23383
0.040234 | -0.52472 |  | -212.4104 |  | 0.27965 | -0.21999
0.04043 | -0.65362 |  | -258.6722 |  | 0.25826 | -0.20292
0.040625 | -0.73833 |  | -289.6963 |  | 0.23276 | -0.18299
0.04082 | -0.77935 |  | -302.8878 |  | 0.20281 | -0.15942
0.041016 | -0.76926 |  | -297.0267 |  | 0.17013 | -0.13348
0.041211 | -0.70944 |  | -272.2531 |  | 0.1351 | -0.10581
0.041406 | -0.60931 |  | -230.9568 |  | 0.09763 | -0.076355
0.041602 | -0.47561 |  | -176.9148 |  | 0.059709 | -0.04632
0.041797 | -0.33059 |  | -113.3004 |  | 0.020215 | -0.015379
0.041992 | -0.20141 |  | -43.4364 |  | -0.021223 | 0.016901
0.042188 | -0.096991 |  | 28.7607 |  | -0.060945 | 0.048276
0.042383 | 0.064709 |  | 99.237 |  | -0.099325 | 0.078221
0.042578 | 0.34156 |  | 164.1814 |  | -0.13663 | 0.10731
0.042773 | 0.58267 |  | 220.7114 |  | -0.17126 | 0.13441
0.042969 | 0.70307 |  | 265.3996 |  | -0.20392 | 0.15976
0.043164 | 0.7938 |  | 294.3636 |  | -0.23362 | 0.18308
0.043359 | 0.83783 |  | 305.1065 |  | -0.25965 | 0.20324
0.043555 | 0.81211 |  | 296.1346 |  | -0.28175 | 0.22032
0.04375 | 0.74667 |  | 267.7187 |  | -0.29862 | 0.23348
0.043945 | 0.62557 |  | 222.8973 |  | -0.31202 | 0.24361
0.044141 | 0.47419 |  | 165.5423 |  | -0.32197 | 0.25135
0.044336 | 0.30231 |  | 99.1043 |  | -0.32538 | 0.25421
0.044531 | 0.10916 |  | 27.3994 |  | -0.32434 | 0.25325
0.044727 | -0.079806 |  | -45.4248 |  | -0.31985 | 0.24945
0.044922 | -0.26643 |  | -115.3775 |  | -0.30828 | 0.24049
0.045117 | -0.4358 |  | -178.8419 |  | -0.29267 | 0.22829
0.045312 | -0.57955 |  | -232.5464 |  | -0.27481 | 0.21394
0.045508 | -0.69345 |  | -273.06 |  | -0.25113 | 0.19534
0.045703 | -0.76026 |  | -297.1886 |  | -0.22403 | 0.17391
0.045898 | -0.78173 |  | -302.9103 |  | -0.19388 | 0.15001
0.046094 | -0.75163 |  | -289.3441 |  | -0.15926 | 0.12277
0.046289 | -0.6736 |  | -257.4776 |  | -0.12347 | 0.094209
0.046484 | -0.55955 |  | -210.6917 |  | -0.085788 | 0.064514
0.04668 | -0.41907 |  | -152.5332 |  | -0.046003 | 0.033332
0.046875 | -0.28138 |  | -86.0005 |  | -0.0067036 | 0.0022932
0.04707 | -0.16535 |  | -14.7464 |  | 0.033416 | -0.029013
0.047266 | -0.039224 |  | 57.2923 |  | 0.073421 | -0.060536
0.047461 | 0.17195 |  | 126.0603 |  | 0.11102 | -0.090295
0.047656 | 0.44141 |  | 188.0928 |  | 0.14744 | -0.1186
0.047852 | 0.63754 |  | 240.4654 |  | 0.18154 | -0.14529
0.048047 | 0.74829 |  | 279.3668 |  | 0.21244 | -0.16949
0.048242 | 0.82095 |  | 301.3268 |  | 0.24142 | -0.192
0.048438 | 0.83534 |  | 304.2412 |  | 0.2658 | -0.21113
0.048633 | 0.79164 |  | 287.2055 |  | 0.28506 | -0.22603
0.048828 | 0.70375 |  | 251.65 |  | 0.30178 | -0.23855
0.049023 | 0.57344 |  | 201.2366 |  | 0.3136 | -0.24778
0.049219 | 0.41124 |  | 139.7709 |  | 0.32006 | -0.25298
0.049414 | 0.22857 |  | 70.6914 |  | 0.32274 | -0.25462
0.049609 | 0.037285 |  | -1.9834 |  | 0.32022 | -0.25231
0.049805 | -0.15529 |  | -74.0427 |  | 0.31263 | -0.24623
0.05 | -0.33687 |  | -141.765 |  | 0.30014 | -0.23631
0.050195 | -0.49702 |  | -201.719 |  | 0.2835 | -0.22306
0.050391 | -0.63067 |  | -250.5115 |  | 0.26368 | -0.2072
0.050586 | -0.72583 |  | -284.7976 |  | 0.23876 | -0.18764
0.050781 | -0.77563 |  | -301.7727 |  | 0.2095 | -0.16453
0.050977 | -0.77585 |  | -299.8052 |  | 0.17782 | -0.13922
0.051172 | -0.72564 |  | -278.6955 |  | 0.14283 | -0.11173
0.051367 | -0.63227 |  | -240.3321 |  | 0.10562 | -0.082589
0.051562 | -0.50666 |  | -188.4797 |  | 0.067974 | -0.052842
0.051758 | -0.37001 |  | -126.5025 |  | 0.028766 | -0.022061
0.051953 | -0.24941 |  | -57.5177 |  | -0.012158 | 0.010018
0.052148 | -0.14464 |  | 14.6051 |  | -0.052443 | 0.041704
0.052344 | 0.023465 |  | 85.8015 |  | -0.091095 | 0.072023
0.052539 | 0.30208 |  | 152.1498 |  | -0.12873 | 0.10139
0.052734 | 0.5516 |  | 210.6116 |  | -0.16445 | 0.12916
0.05293 | 0.68631 |  | 257.937 |  | -0.19711 | 0.15458
0.053125 | 0.78463 |  | 290.2545 |  | -0.22727 | 0.17803
0.05332 | 0.83743 |  | 304.7706 |  | -0.25449 | 0.19924
0.053516 | 0.82273 |  | 299.714 |  | -0.27707 | 0.21705
0.053711 | 0.76623 |  | 274.9133 |  | -0.29544 | 0.23116
0.053906 | 0.65539 |  | 232.9396 |  | -0.31002 | 0.2421
0.054102 | 0.50848 |  | 177.7297 |  | -0.31982 | 0.24974
0.054297 | 0.33861 |  | 112.8336 |  | -0.32477 | 0.25357
0.054492 | 0.14999 |  | 41.8493 |  | -0.32501 | 0.25372
0.054688 | -0.040277 |  | -31.0403 |  | -0.32024 | 0.25
0.054883 | -0.22984 |  | -101.8463 |  | -0.31076 | 0.24241
0.055078 | -0.40282 |  | -166.9512 |  | -0.29697 | 0.23153
0.055273 | -0.55366 |  | -222.9093 |  | -0.27848 | 0.21708
0.055469 | -0.67436 |  | -266.321 |  | -0.25587 | 0.19917
0.055664 | -0.75018 |  | -293.8633 |  | -0.22945 | 0.17821
0.055859 | -0.78155 |  | -303.2357 |  | -0.19902 | 0.15431
0.056055 | -0.76071 |  | -293.4538 |  | -0.16602 | 0.12822
0.05625 | -0.69186 |  | -265.0232 |  | -0.13096 | 0.10043
0.056445 | -0.58431 |  | -220.8577 |  | -0.093364 | 0.070888
0.056641 | -0.44745 |  | -164.7346 |  | -0.054021 | 0.039838
0.056836 | -0.30631 |  | -99.6595 |  | -0.014155 | 0.0082389
0.057031 | -0.18298 |  | -28.9976 |  | 0.02603 | -0.023347
0.057227 | -0.063276 |  | 43.2638 |  | 0.065858 | -0.054496
0.057422 | 0.12827 |  | 112.9802 |  | 0.10356 | -0.084098
0.057617 | 0.39261 |  | 176.5896 |  | 0.13992 | -0.11257
0.057813 | 0.60603 |  | 231.1709 |  | 0.17501 | -0.14009
0.058008 | 0.7298 |  | 273.0613 |  | 0.2065 | -0.16492
0.058203 | 0.807 |  | 298.5763 |  | 0.23528 | -0.18724
0.058398 | 0.83479 |  | 305.2902 |  | 0.26124 | -0.20737
0.058594 | 0.8053 |  | 292.0955 |  | 0.2818 | -0.22347
0.058789 | 0.72441 |  | 259.9692 |  | 0.29839 | -0.23605
0.058984 | 0.60077 |  | 212.259 |  | 0.31154 | -0.24609
0.05918 | 0.44287 |  | 152.8402 |  | 0.31907 | -0.2519
0.059375 | 0.26231 |  | 85.0278 |  | 0.32216 | -0.25404
0.05957 | 0.073752 |  | 12.7101 |  | 0.32109 | -0.25309
0.059766 | -0.11908 |  | -59.8386 |  | 0.31446 | -0.24766
0.059961 | -0.30289 |  | -128.7884 |  | 0.30292 | -0.23842
0.060156 | -0.46694 |  | -190.5965 |  | 0.28729 | -0.226
0.060352 | -0.60699 |  | -241.9082 |  | 0.26754 | -0.21032
0.060547 | -0.70953 |  | -279.3185 |  | 0.24332 | -0.1914
0.060742 | -0.76894 |  | -299.8439 |  | 0.21523 | -0.16912
0.060937 | -0.7792 |  | -301.7023 |  | 0.18394 | -0.14422
0.061133 | -0.73831 |  | -284.3341 |  | 0.14976 | -0.11736
0.061328 | -0.65325 |  | -249.1058 |  | 0.11355 | -0.088808
0.061523 | -0.53093 |  | -199.6245 |  | 0.075384 | -0.058657
0.061719 | -0.38861 |  | -139.489 |  | 0.035714 | -0.027406
0.061914 | -0.2514 |  | -71.7445 |  | -0.0045874 | 0.0041979
0.062109 | -0.14256 |  | 0.032967 |  | -0.044603 | 0.035562
0.062305 | -0.013016 |  | 71.8294 |  | -0.083566 | 0.06608
0.0625 | 0.23119 |  | 139.4404 |  | -0.12122 | 0.095609
0.062695 | 0.50149 |  | 199.6782 |  | -0.1573 | 0.1237
0.062891 | 0.66029 |  | 249.6387 |  | -0.19121 | 0.14993
0.063086 | 0.76348 |  | 285.3363 |  | -0.2216 | 0.17374
0.063281 | 0.82828 |  | 303.5381 |  | -0.2489 | 0.19492
0.063477 | 0.82505 |  | 302.3387 |  | -0.27291 | 0.21348
0.063672 | 0.78133 |  | 281.2012 |  | -0.2918 | 0.22814
0.063867 | 0.67999 |  | 242.3262 |  | -0.30666 | 0.23949
0.064062 | 0.5387 |  | 189.5532 |  | -0.31794 | 0.24836
0.064258 | 0.37666 |  | 126.3961 |  | -0.32429 | 0.25328
0.064453 | 0.18836 |  | 56.3644 |  | -0.32513 | 0.25388
0.064648 | -0.0020251 |  | -16.4755 |  | -0.32081 | 0.25051
0.064844 | -0.19385 |  | -88.0703 |  | -0.3124 | 0.24361
0.065039 | -0.3715 |  | -154.6306 |  | -0.29934 | 0.23343
0.065234 | -0.52531 |  | -212.6802 |  | -0.28156 | 0.2196
0.06543 | -0.65488 |  | -258.8709 |  | -0.26065 | 0.20279
0.065625 | -0.73887 |  | -289.7912 |  | -0.23524 | 0.18271
0.06582 | -0.77968 |  | -302.911 |  | -0.20485 | 0.15881
0.066016 | -0.77025 |  | -297.0418 |  | -0.17243 | 0.13292
0.066211 | -0.70937 |  | -272.2438 |  | -0.13795 | 0.10568
0.066406 | -0.6103 |  | -230.8945 |  | -0.10044 | 0.076259
0.066602 | -0.47699 |  | -176.8363 |  | -0.061583 | 0.045644
0.066797 | -0.33473 |  | -113.2348 |  | -0.021948 | 0.014441
0.066992 | -0.21233 |  | -43.3721 |  | 0.018275 | -0.017387
0.067187 | -0.10567 |  | 28.823 |  | 0.05805 | -0.048477
0.067383 | 0.07304 |  | 99.3016 |  | 0.09654 | -0.078479
0.067578 | 0.35343 |  | 164.2815 |  | 0.13307 | -0.10742
0.067773 | 0.57514 |  | 220.8929 |  | 0.1682 | -0.13478
0.067969 | 0.69918 |  | 265.5963 |  | 0.20111 | -0.16034
0.068164 | 0.80084 |  | 294.4751 |  | 0.23016 | -0.18315
0.068359 | 0.83454 |  | 305.1307 |  | 0.2563 | -0.2035
0.068555 | 0.81123 |  | 296.0008 |  | 0.27865 | -0.22109
0.06875 | 0.74786 |  | 267.3969 |  | 0.29553 | -0.23416
0.068945 | 0.62407 |  | 222.5068 |  | 0.30856 | -0.24393
0.069141 | 0.478 |  | 165.1575 |  | 0.31806 | -0.25115
0.069336 | 0.3029 |  | 98.7796 |  | 0.32243 | -0.25458
0.069531 | 0.1102 |  | 27.1049 |  | 0.3215 | -0.25384
0.069727 | -0.077792 |  | -45.7367 |  | 0.31574 | -0.24879
0.069922 | -0.26792 |  | -115.7413 |  | 0.30529 | -0.24017
0.070117 | -0.43601 |  | -179.3014 |  | 0.29033 | -0.22853
0.070312 | -0.58153 |  | -232.9777 |  | 0.27117 | -0.21349
0.070508 | -0.69449 |  | -273.3339 |  | 0.24864 | -0.19557
0.070703 | -0.75979 |  | -297.27 |  | 0.22169 | -0.1741
0.070898 | -0.78234 |  | -302.7891 |  | 0.18948 | -0.14882
0.071094 | -0.75061 |  | -289.1809 |  | 0.15594 | -0.12229
0.071289 | -0.67362 |  | -257.3381 |  | 0.12098 | -0.094606
0.071484 | -0.56034 |  | -210.498 |  | 0.082177 | -0.064419
0.07168 | -0.42232 |  | -152.3089 |  | 0.042979 | -0.033492
0.071875 | -0.29291 |  | -85.7203 |  | 0.0033979 | -0.0021979
0.07207 | -0.18445 |  | -14.4037 |  | -0.03755 | 0.029795
0.072266 | -0.049536 |  | 57.5311 |  | -0.076683 | 0.06055
0.072461 | 0.19003 |  | 126.2229 |  | -0.11441 | 0.090079
0.072656 | 0.46541 |  | 188.3566 |  | -0.151 | 0.11858
0.072852 | 0.63916 |  | 240.703 |  | -0.18496 | 0.14511
0.073047 | 0.7455 |  | 279.4217 |  | -0.21714 | 0.17007
0.073242 | 0.82275 |  | 301.2665 |  | -0.2455 | 0.19221
0.073438 | 0.83266 |  | 304.0881 |  | -0.26885 | 0.21059
0.073633 | 0.79109 |  | 286.9124 |  | -0.28915 | 0.22608
0.073828 | 0.70277 |  | 251.2713 |  | -0.30533 | 0.2384
0.074023 | 0.56944 |  | 200.8456 |  | -0.31718 | 0.24773
0.074219 | 0.41012 |  | 139.4039 |  | -0.3245 | 0.25343
0.074414 | 0.22517 |  | 70.4219 |  | -0.32625 | 0.25474
0.074609 | 0.033525 |  | -2.1481 |  | -0.32363 | 0.2525
0.074805 | -0.1554 |  | -74.2014 |  | -0.31556 | 0.2461
0.075 | -0.33737 |  | -141.9392 |  | -0.30287 | 0.2361
0.075195 | -0.49699 |  | -201.9024 |  | -0.28727 | 0.22361
0.075391 | -0.63062 |  | -250.7336 |  | -0.26653 | 0.20747
0.075586 | -0.7261 |  | -284.9947 |  | -0.2412 | 0.18759
0.075781 | -0.77513 |  | -301.92 |  | -0.21247 | 0.16467
0.075977 | -0.77601 |  | -299.93 |  | -0.1798 | 0.13879
0.076172 | -0.72555 |  | -278.7678 |  | -0.14512 | 0.11134
0.076367 | -0.63212 |  | -240.3866 |  | -0.10929 | 0.083134
0.076563 | -0.50526 |  | -188.5264 |  | -0.070905 | 0.052975
0.076758 | -0.36233 |  | -126.5503 |  | -0.030903 | 0.021329
0.076953 | -0.23165 |  | -57.6715 |  | 0.0096489 | -0.010577
0.077148 | -0.11788 |  | 14.3517 |  | 0.049913 | -0.042096
0.077344 | 0.040165 |  | 85.567 |  | 0.088221 | -0.072186
0.077539 | 0.28715 |  | 152.0446 |  | 0.12513 | -0.10111
0.077734 | 0.53179 |  | 210.641 |  | 0.16031 | -0.12866
0.07793 | 0.68823 |  | 258.0359 |  | 0.19336 | -0.15446
0.078125 | 0.78203 |  | 290.4029 |  | 0.22448 | -0.17867
0.07832 | 0.83016 |  | 304.8629 |  | 0.25134 | -0.1998
0.078516 | 0.82257 |  | 299.623 |  | 0.27345 | -0.21712
0.078711 | 0.7596 |  | 274.6652 |  | 0.2917 | -0.23099
0.078906 | 0.65101 |  | 232.6249 |  | 0.30581 | -0.2418
0.079102 | 0.50901 |  | 177.4437 |  | 0.31605 | -0.24982
0.079297 | 0.33714 |  | 112.6061 |  | 0.32147 | -0.25393
0.079492 | 0.15013 |  | 41.6187 |  | 0.32171 | -0.25392
0.079687 | -0.041218 |  | -31.2689 |  | 0.31758 | -0.25029
0.079883 | -0.23148 |  | -102.0794 |  | 0.30727 | -0.24207
0.080078 | -0.40424 |  | -167.1822 |  | 0.29247 | -0.23022
0.080273 | -0.55453 |  | -223.0507 |  | 0.27593 | -0.21669
0.080469 | -0.6743 |  | -266.3704 |  | 0.25378 | -0.19944
0.080664 | -0.75087 |  | -293.8594 |  | 0.22626 | -0.17788
0.080859 | -0.78113 |  | -303.167 |  | 0.1967 | -0.15414
0.081055 | -0.76055 |  | -293.3581 |  | 0.16329 | -0.1278
0.08125 | -0.69189 |  | -264.8971 |  | 0.12704 | -0.099471
0.081445 | -0.58334 |  | -220.6515 |  | 0.090067 | -0.070413
0.081641 | -0.44652 |  | -164.4816 |  | 0.051301 | -0.039908
0.081836 | -0.3049 |  | -99.4203 |  | 0.011116 | -0.0083231
0.082031 | -0.18875 |  | -28.8464 |  | -0.029625 | 0.023574
0.082227 | -0.083181 |  | 43.314 |  | -0.069456 | 0.054779
0.082422 | 0.11635 |  | 112.9963 |  | -0.10715 | 0.084464
0.082617 | 0.40811 |  | 176.5779 |  | -0.14387 | 0.11315
0.082812 | 0.6152 |  | 231.1165 |  | -0.17864 | 0.14018
0.083008 | 0.72271 |  | 272.9213 |  | -0.21011 | 0.16485
0.083203 | 0.81227 |  | 298.3186 |  | -0.23975 | 0.18785
0.083398 | 0.83765 |  | 304.992 |  | -0.26549 | 0.20789
0.083594 | 0.80386 |  | 291.707 |  | -0.2855 | 0.22365
0.083789 | 0.72882 |  | 259.3959 |  | -0.30219 | 0.23631
0.083984 | 0.59908 |  | 211.5611 |  | -0.31494 | 0.24603
0.08418 | 0.44465 |  | 152.1346 |  | -0.32292 | 0.25229
0.084375 | 0.26358 |  | 84.4852 |  | -0.32625 | 0.25485
0.08457 | 0.069566 |  | 12.4052 |  | -0.3241 | 0.25319
0.084766 | -0.11849 |  | -60.0336 |  | -0.31783 | 0.24803
0.084961 | -0.30396 |  | -129.021 |  | -0.30644 | 0.239
0.085156 | -0.46761 |  | -190.9482 |  | -0.28974 | 0.22586
0.085352 | -0.60739 |  | -242.3383 |  | -0.27067 | 0.21062
0.085547 | -0.71216 |  | -279.7115 |  | -0.24685 | 0.19207
0.085742 | -0.76878 |  | -300.1203 |  | -0.21766 | 0.16913
0.085938 | -0.78014 |  | -301.7907 |  | -0.18685 | 0.1444
0.086133 | -0.73867 |  | -284.2193 |  | -0.15293 | 0.11767
0.086328 | -0.65325 |  | -248.9506 |  | -0.11587 | 0.08858
0.086523 | -0.53408 |  | -199.5707 |  | -0.078088 | 0.058691
0.086719 | -0.39692 |  | -139.4457 |  | -0.03855 | 0.027529
0.086914 | -0.2743 |  | -71.6161 |  | 0.0018343 | -0.0043221
0.087109 | -0.16682 |  | 0.10377 |  | 0.041869 | -0.035652
0.087305 | -0.0062074 |  | 71.7306 |  | 0.081172 | -0.06638
0.0875 | 0.25113 |  | 139.3435 |  | 0.11829 | -0.095746
0.087695 | 0.50006 |  | 199.7117 |  | 0.15404 | -0.1237
0.087891 | 0.66377 |  | 249.6292 |  | 0.18813 | -0.15019
0.088086 | 0.77223 |  | 285.1525 |  | 0.21863 | -0.17419
0.088281 | 0.82561 |  | 303.3108 |  | 0.24606 | -0.19563
0.088477 | 0.82984 |  | 302.1943 |  | 0.27013 | -0.21428
0.088672 | 0.77924 |  | 281.1521 |  | 0.28919 | -0.22904
0.088867 | 0.67465 |  | 242.2552 |  | 0.30391 | -0.2403
0.089063 | 0.54168 |  | 189.3482 |  | 0.31488 | -0.24868
0.089258 | 0.3735 |  | 126.1089 |  | 0.32107 | -0.25333
0.089453 | 0.18719 |  | 56.0687 |  | 0.32254 | -0.25425
0.089648 | -0.0042443 |  | -16.7305 |  | 0.31903 | -0.25137
0.089844 | -0.19594 |  | -88.2499 |  | 0.31003 | -0.24411
0.090039 | -0.36975 |  | -154.7752 |  | 0.29665 | -0.2334
0.090234 | -0.52733 |  | -212.7985 |  | 0.27942 | -0.21969
0.09043 | -0.65297 |  | -258.8897 |  | 0.25835 | -0.20295
0.090625 | -0.73778 |  | -289.7251 |  | 0.23298 | -0.18299
0.09082 | -0.77976 |  | -302.799 |  | 0.20306 | -0.15941
0.091016 | -0.76731 |  | -296.7476 |  | 0.17005 | -0.13319
0.091211 | -0.70853 |  | -271.7294 |  | 0.13495 | -0.10544
0.091406 | -0.60721 |  | -230.3633 |  | 0.097989 | -0.076514
0.091602 | -0.47427 |  | -176.372 |  | 0.059349 | -0.046302
0.091797 | -0.32989 |  | -112.8402 |  | 0.019619 | -0.01505
0.091992 | -0.19761 |  | -43.0299 |  | -0.020414 | 0.016523
0.092188 | -0.088468 |  | 29.1951 |  | -0.061053 | 0.048254
0.092383 | 0.074448 |  | 99.7107 |  | -0.10043 | 0.078944
0.092578 | 0.34069 |  | 164.7588 |  | -0.13636 | 0.10731
0.092773 | 0.5782 |  | 221.3469 |  | -0.17092 | 0.13423
0.092969 | 0.70507 |  | 265.9471 |  | -0.20421 | 0.15999
0.093164 | 0.7941 |  | 294.812 |  | -0.23378 | 0.18327
0.093359 | 0.83587 |  | 305.3329 |  | -0.25987 | 0.20356
0.093555 | 0.8107 |  | 296.0504 |  | -0.28193 | 0.22065
0.09375 | 0.7459 |  | 267.3914 |  | -0.29918 | 0.23399
0.093945 | 0.62587 |  | 222.3565 |  | -0.31232 | 0.24406
0.094141 | 0.47235 |  | 164.9474 |  | -0.32101 | 0.25091
0.094336 | 0.30029 |  | 98.5513 |  | -0.3256 | 0.25421
0.094531 | 0.10939 |  | 26.8725 |  | -0.32543 | 0.25403
0.094727 | -0.079694 |  | -45.8501 |  | -0.31905 | 0.24927
0.094922 | -0.26683 |  | -115.734 |  | -0.30846 | 0.24056
0.095117 | -0.43652 |  | -179.2023 |  | -0.29386 | 0.22887
0.095312 | -0.58059 |  | -232.8524 |  | -0.27404 | 0.21339
0.095508 | -0.69403 |  | -273.2185 |  | -0.25101 | 0.19511
0.095703 | -0.76012 |  | -297.2033 |  | -0.22447 | 0.17418
0.095898 | -0.78117 |  | -302.7755 |  | -0.19351 | 0.14965
0.096094 | -0.75043 |  | -289.0122 |  | -0.15969 | 0.12288
0.096289 | -0.67157 |  | -256.9454 |  | -0.12339 | 0.094522
0.096484 | -0.55778 |  | -209.9696 |  | -0.085292 | 0.064419
0.09668 | -0.41807 |  | -151.7339 |  | -0.045961 | 0.033391
0.096875 | -0.28271 |  | -85.2172 |  | -0.0060221 | 0.0020646
0.09707 | -0.17257 |  | -13.9651 |  | 0.033034 | -0.028839
0.097266 | -0.043663 |  | 57.9808 |  | 0.072577 | -0.05967
0.097461 | 0.18428 |  | 126.6222 |  | 0.11166 | -0.090444
0.097656 | 0.45369 |  | 188.5841 |  | 0.14716 | -0.11868
0.097852 | 0.63582 |  | 240.8245 |  | 0.18112 | -0.14474
0.098047 | 0.74913 |  | 279.5584 |  | 0.2129 | -0.16973
0.098242 | 0.82198 |  | 301.3796 |  | 0.2404 | -0.19152
0.098437 | 0.83604 |  | 304.1054 |  | 0.26526 | -0.21063
0.098633 | 0.79789 |  | 286.835 |  | 0.28557 | -0.22664
0.098828 | 0.70315 |  | 251.1134 |  | 0.30084 | -0.23813
0.099023 | 0.57104 |  | 200.6857 |  | 0.31299 | -0.24729
0.099219 | 0.41022 |  | 139.2894 |  | 0.32012 | -0.25306
0.099414 | 0.22473 |  | 70.2794 |  | 0.32226 | -0.25424
0.099609 | 0.035206 |  | -2.305 |  | 0.31979 | -0.25209
0.099805 | -0.15851 |  | -74.3743 |  | 0.31155 | -0.24549
0.1 | -0.33874 |  | -142.2062 |  | 0.29953 | -0.23556
0.1002 | -0.49829 |  | -202.188 |  | 0.28398 | -0.22326
0.10039 | -0.63341 |  | -250.9464 |  | 0.263 | -0.20673
0.10059 | -0.72545 |  | -285.0994 |  | 0.23786 | -0.18678
0.10078 | -0.77593 |  | -301.8302 |  | 0.20897 | -0.16405
0.10098 | -0.77545 |  | -299.6277 |  | 0.17646 | -0.13842
0.10117 | -0.72374 |  | -278.3098 |  | 0.14226 | -0.11157
0.10137 | -0.63196 |  | -239.8774 |  | 0.10577 | -0.083045
0.10156 | -0.50698 |  | -188.1213 |  | 0.067103 | -0.052483
0.10176 | -0.3763 |  | -126.2312 |  | 0.027467 | -0.021313
0.10195 | -0.26538 |  | -57.3089 |  | -0.013611 | 0.01083
0.10215 | -0.15635 |  | 14.6784 |  | -0.053742 | 0.042491
0.10234 | 0.039988 |  | 85.7235 |  | -0.091994 | 0.072395
0.10254 | 0.32311 |  | 152.0795 |  | -0.12919 | 0.10162
0.10273 | 0.54547 |  | 210.6779 |  | -0.16408 | 0.12905
0.10293 | 0.68542 |  | 258.0872 |  | -0.19782 | 0.15505
0.10312 | 0.7894 |  | 290.3329 |  | -0.22896 | 0.17941
0.10332 | 0.8325 |  | 304.6514 |  | -0.25506 | 0.19976
0.10352 | 0.82584 |  | 299.38 |  | -0.27774 | 0.2172
0.10371 | 0.76445 |  | 274.4208 |  | -0.29596 | 0.23143
0.10391 | 0.65083 |  | 232.3861 |  | -0.30947 | 0.24172
0.1041 | 0.51022 |  | 177.2005 |  | -0.32011 | 0.24986
0.1043 | 0.33546 |  | 112.3343 |  | -0.32556 | 0.25411
0.10449 | 0.14965 |  | 41.3459 |  | -0.32543 | 0.25397
0.10469 | -0.039347 |  | -31.5434 |  | -0.32114 | 0.25059
0.10488 | -0.23161 |  | -102.3263 |  | -0.31075 | 0.24224
0.10508 | -0.40358 |  | -167.3769 |  | -0.29639 | 0.23069
0.10527 | -0.55528 |  | -223.2259 |  | -0.27929 | 0.21724
0.10547 | -0.67464 |  | -266.5108 |  | -0.2565 | 0.19955
0.10566 | -0.75055 |  | -293.9475 |  | -0.23008 | 0.17874
0.10586 | -0.78161 |  | -303.2026 |  | -0.20028 | 0.15514
0.10605 | -0.75973 |  | -293.3444 |  | -0.16614 | 0.12817
0.10625 | -0.6917 |  | -264.8448 |  | -0.13067 | 0.10017
0.10645 | -0.58343 |  | -220.5368 |  | -0.09366 | 0.070885
0.10664 | -0.44789 |  | -164.3183 |  | -0.05466 | 0.040118
0.10684 | -0.30894 |  | -99.1586 |  | -0.014816 | 0.0089375
0.10703 | -0.19061 |  | -28.4419 |  | 0.025861 | -0.02314
0.10723 | -0.073479 |  | 43.7647 |  | 0.065346 | -0.054283
0.10742 | 0.13279 |  | 113.4487 |  | 0.10314 | -0.08391
0.10762 | 0.40745 |  | 176.9832 |  | 0.14016 | -0.11292
0.10781 | 0.60925 |  | 231.4318 |  | 0.17427 | -0.13962
0.10801 | 0.72837 |  | 273.1558 |  | 0.20555 | -0.16429
0.1082 | 0.80899 |  | 298.4592 |  | 0.23518 | -0.18725
0.1084 | 0.83234 |  | 305.0503 |  | 0.26055 | -0.20678
0.10859 | 0.80232 |  | 291.7562 |  | 0.28116 | -0.223
0.10879 | 0.72091 |  | 259.4727 |  | 0.29812 | -0.23599
0.10898 | 0.59579 |  | 211.6535 |  | 0.3105 | -0.24547
0.10918 | 0.44347 |  | 152.2019 |  | 0.31859 | -0.2517
0.10938 | 0.26339 |  | 84.4303 |  | 0.32196 | -0.25386
0.10957 | 0.072131 |  | 12.193 |  | 0.32003 | -0.25218
0.10977 | -0.11929 |  | -60.3045 |  | 0.3137 | -0.2471
0.10996 | -0.30308 |  | -129.2794 |  | 0.30213 | -0.23785
0.11016 | -0.46723 |  | -191.1115 |  | 0.28634 | -0.22531
0.11035 | -0.60758 |  | -242.3823 |  | 0.26704 | -0.20992
0.11055 | -0.71061 |  | -279.6645 |  | 0.24262 | -0.19077
0.11074 | -0.76889 |  | -299.9513 |  | 0.2146 | -0.16864
0.11094 | -0.77902 |  | -301.5551 |  | 0.18337 | -0.14388
0.11113 | -0.73774 |  | -283.9673 |  | 0.14872 | -0.11652
0.11133 | -0.65218 |  | -248.6976 |  | 0.11255 | -0.087967
0.11152 | -0.53025 |  | -199.3599 |  | 0.07467 | -0.058271
0.11172 | -0.38635 |  | -139.2694 |  | 0.034899 | -0.02705
0.11191 | -0.24435 |  | -71.4493 |  | -0.0053208 | 0.0046673
0.11211 | -0.12762 |  | 0.33395 |  | -0.04573 | 0.036416
0.1123 | -0.0024634 |  | 72.1116 |  | -0.085233 | 0.067279
0.1125 | 0.22246 |  | 139.8057 |  | -0.1221 | 0.096147
0.1127 | 0.49579 |  | 200.0893 |  | -0.15784 | 0.12404
0.11289 | 0.66456 |  | 249.9056 |  | -0.19191 | 0.15054
0.11309 | 0.75851 |  | 285.3733 |  | -0.22276 | 0.17467
0.11328 | 0.82726 |  | 303.3729 |  | -0.25081 | 0.1965
0.11348 | 0.82527 |  | 302.0551 |  | -0.27361 | 0.21427
0.11367 | 0.77563 |  | 280.8785 |  | -0.29229 | 0.22862
0.11387 | 0.67946 |  | 241.9043 |  | -0.3083 | 0.2407
0.11406 | 0.53584 |  | 188.983 |  | -0.31881 | 0.24896
0.11426 | 0.37404 |  | 125.7133 |  | -0.32488 | 0.25377
0.11445 | 0.18595 |  | 55.6429 |  | -0.3264 | 0.25482
0.11465 | -0.0057266 |  | -17.1275 |  | -0.32181 | 0.25117
0.11484 | -0.19254 |  | -88.5897 |  | -0.31309 | 0.24427
0.11504 | -0.37383 |  | -155.0216 |  | -0.3003 | 0.23412
0.11523 | -0.5269 |  | -213.0148 |  | -0.28285 | 0.22043
0.11543 | -0.65432 |  | -259.2036 |  | -0.26147 | 0.20361
0.11563 | -0.74118 |  | -290.1271 |  | -0.23559 | 0.18302
0.11582 | -0.77925 |  | -303.2535 |  | -0.20605 | 0.15961
0.11602 | -0.7708 |  | -297.2437 |  | -0.17347 | 0.13396
0.11621 | -0.7091 |  | -272.1396 |  | -0.13771 | 0.10583
0.11641 | -0.60827 |  | -230.6035 |  | -0.10124 | 0.077006
0.1166 | -0.4778 |  | -176.5231 |  | -0.063183 | 0.046882
0.1168 | -0.33775 |  | -112.9182 |  | -0.022432 | 0.014857
0.11699 | -0.22197 |  | -43.1042 |  | 0.017502 | -0.016592
0.11719 | -0.11278 |  | 29.0413 |  | 0.057212 | -0.047784
0.11738 | 0.079101 |  | 99.55 |  | 0.096203 | -0.07835
0.11758 | 0.35663 |  | 164.5753 |  | 0.13219 | -0.10663
0.11777 | 0.57574 |  | 221.1635 |  | 0.16719 | -0.13388
0.11797 | 0.70623 |  | 265.8172 |  | 0.19988 | -0.15941
0.11816 | 0.80113 |  | 294.6857 |  | 0.22931 | -0.18246
0.11836 | 0.83607 |  | 305.2334 |  | 0.25622 | -0.20339
0.11855 | 0.81713 |  | 295.9227 |  | 0.27722 | -0.21991
0.11875 | 0.74832 |  | 267.1798 |  | 0.29397 | -0.23276
0.11895 | 0.62582 |  | 222.1484 |  | 0.30848 | -0.24356
0.11914 | 0.47516 |  | 164.7474 |  | 0.31699 | -0.25027
0.11934 | 0.29779 |  | 98.3267 |  | 0.32069 | -0.25316
0.11953 | 0.10837 |  | 26.6611 |  | 0.32062 | -0.25277
0.11973 | -0.082057 |  | -46.0576 |  | 0.31469 | -0.24783
0.11992 | -0.26917 |  | -115.9983 |  | 0.30411 | -0.23932
0.12012 | -0.43685 |  | -179.4677 |  | 0.2892 | -0.22745
0.12031 | -0.5828 |  | -233.0486 |  | 0.27026 | -0.21231
0.12051 | -0.69359 |  | -273.3927 |  | 0.24729 | -0.1943
0.1207 | -0.76091 |  | -297.3008 |  | 0.21916 | -0.17227
0.1209 | -0.78187 |  | -302.772 |  | 0.18851 | -0.14772
0.12109 | -0.74963 |  | -289.0118 |  | 0.1554 | -0.12154
0.12129 | -0.67276 |  | -256.9525 |  | 0.11849 | -0.092771
0.12148 | -0.55778 |  | -209.992 |  | 0.081137 | -0.063308
0.12168 | -0.42075 |  | -151.7967 |  | 0.042449 | -0.032794
0.12187 | -0.28967 |  | -85.2792 |  | 0.0011342 | -0.00041337
0.12207 | -0.18132 |  | -14.0023 |  | -0.039011 | 0.031145
0.12227 | -0.046838 |  | 58.0146 |  | -0.078264 | 0.061766
0.12246 | 0.19283 |  | 126.7041 |  | -0.11653 | 0.091634
0.12266 | 0.45855 |  | 188.6743 |  | -0.15184 | 0.11947
0.12285 | 0.63565 |  | 240.9124 |  | -0.18624 | 0.14623
0.12305 | 0.75245 |  | 279.5395 |  | -0.21822 | 0.1711
0.12324 | 0.81959 |  | 301.2688 |  | -0.24599 | 0.19274
0.12344 | 0.83123 |  | 304.0319 |  | -0.27094 | 0.21201
0.12363 | 0.79587 |  | 286.7929 |  | -0.29063 | 0.22754
0.12383 | 0.70178 |  | 251.0632 |  | -0.30572 | 0.23919
0.12402 | 0.57212 |  | 200.5929 |  | -0.31832 | 0.24859
0.12422 | 0.41062 |  | 139.093 |  | -0.32537 | 0.25412
0.12441 | 0.22314 |  | 70.0053 |  | -0.32724 | 0.25552
0.12461 | 0.034263 |  | -2.632 |  | -0.32476 | 0.25344
0.1248 | -0.15847 |  | -74.6894 |  | -0.31651 | 0.24696
0.125 | -0.33902 |  | -142.3708 |  | -0.30402 | 0.23693
0.1252 | -0.49803 |  | -202.1997 |  | -0.28744 | 0.22392
0.12539 | -0.63222 |  | -250.8983 |  | -0.26686 | 0.20783
0.12559 | -0.72525 |  | -285.0465 |  | -0.24233 | 0.18839
0.12578 | -0.77553 |  | -301.8476 |  | -0.21275 | 0.16505
0.12598 | -0.77524 |  | -299.7659 |  | -0.18085 | 0.13962
0.12617 | -0.72424 |  | -278.4692 |  | -0.14638 | 0.11243
0.12637 | -0.63117 |  | -239.9752 |  | -0.10867 | 0.082982
0.12656 | -0.50384 |  | -188.1031 |  | -0.071373 | 0.053336
0.12676 | -0.36611 |  | -126.1025 |  | -0.032027 | 0.022328
0.12695 | -0.24243 |  | -57.1107 |  | 0.0094625 | -0.010241
0.12715 | -0.1274 |  | 15.0094 |  | 0.048505 | -0.041139
0.12734 | 0.045204 |  | 86.1694 |  | 0.087898 | -0.071753
0.12754 | 0.30104 |  | 152.523 |  | 0.12602 | -0.10172
0.12773 | 0.53843 |  | 211.0204 |  | 0.15964 | -0.12837
0.12793 | 0.68882 |  | 258.3357 |  | 0.19299 | -0.15415
0.12812 | 0.7823 |  | 290.6511 |  | 0.22406 | -0.17845
0.12832 | 0.83137 |  | 305.045 |  | 0.25031 | -0.1991
0.12852 | 0.82236 |  | 299.7337 |  | 0.27352 | -0.21713
0.12871 | 0.75895 |  | 274.6884 |  | 0.29157 | -0.23097
0.12891 | 0.65096 |  | 232.5215 |  | 0.30531 | -0.24127
0.1291 | 0.50534 |  | 177.2052 |  | 0.31591 | -0.24952
0.1293 | 0.33455 |  | 112.2583 |  | 0.32058 | -0.25319
0.12949 | 0.1492 |  | 41.2736 |  | 0.3211 | -0.2532
0.12969 | -0.042951 |  | -31.5778 |  | 0.31719 | -0.24987
0.12988 | -0.23022 |  | -102.3127 |  | 0.30625 | -0.2413
0.13008 | -0.40409 |  | -167.3353 |  | 0.29246 | -0.23011
0.13027 | -0.55497 |  | -223.2502 |  | 0.27527 | -0.21637
0.13047 | -0.67332 |  | -266.5689 |  | 0.25227 | -0.19839
0.13066 | -0.75148 |  | -294.0006 |  | 0.22639 | -0.17779
0.13086 | -0.78089 |  | -303.2719 |  | 0.19598 | -0.15387
0.13105 | -0.76001 |  | -293.2748 |  | 0.16213 | -0.12709
0.13125 | -0.69122 |  | -264.5939 |  | 0.12716 | -0.099382
0.13145 | -0.58189 |  | -220.2514 |  | 0.088917 | -0.069654
0.13164 | -0.44543 |  | -163.9826 |  | 0.050633 | -0.039322
0.13184 | -0.29851 |  | -98.8335 |  | 0.011288 | -0.0083913
0.13203 | -0.16635 |  | -28.2493 |  | -0.030929 | 0.024537
0.13223 | -0.048379 |  | 43.9046 |  | -0.069909 | 0.055486
0.13242 | 0.12252 |  | 113.6346 |  | -0.10758 | 0.084798
0.13262 | 0.38162 |  | 177.2459 |  | -0.14523 | 0.11402
0.13281 | 0.61295 |  | 231.7057 |  | -0.17864 | 0.14027
0.13301 | 0.72921 |  | 273.3785 |  | -0.21078 | 0.16524
0.1332 | 0.80034 |  | 298.6318 |  | -0.24099 | 0.18877
0.1334 | 0.83615 |  | 305.1524 |  | -0.26563 | 0.20804
0.13359 | 0.80042 |  | 291.7533 |  | -0.28641 | 0.22416
0.13379 | 0.72337 |  | 259.383 |  | -0.3028 | 0.23661
0.13398 | 0.60058 |  | 211.5464 |  | -0.31493 | 0.24583
0.13418 | 0.43915 |  | 152.0339 |  | -0.32388 | 0.25286
0.13437 | 0.26412 |  | 84.1835 |  | -0.3272 | 0.25542
0.13457 | 0.070752 |  | 11.9482 |  | -0.32537 | 0.25391
0.13477 | -0.12101 |  | -60.5391 |  | -0.31852 | 0.24852
0.13496 | -0.30279 |  | -129.4627 |  | -0.30578 | 0.23849
0.13516 | -0.47034 |  | -191.2213 |  | -0.29065 | 0.22638
0.13535 | -0.60727 |  | -242.4629 |  | -0.27154 | 0.21142
0.13555 | -0.71151 |  | -279.7417 |  | -0.24687 | 0.19221
0.13574 | -0.77038 |  | -300.0733 |  | -0.21969 | 0.17042
0.13594 | -0.77908 |  | -301.7148 |  | -0.18762 | 0.14503
0.13613 | -0.73955 |  | -284.105 |  | -0.15238 | 0.11723
0.13633 | -0.65253 |  | -248.732 |  | -0.11699 | 0.089147
0.13652 | -0.532 |  | -199.233 |  | -0.078675 | 0.059161
0.13672 | -0.39112 |  | -139.0395 |  | -0.039531 | 0.028232
0.13691 | -0.25579 |  | -71.1873 |  | 4.7972e-05 | -0.0030441
0.13711 | -0.14304 |  | 0.59174 |  | 0.040974 | -0.035138
0.1373 | -0.0061683 |  | 72.3384 |  | 0.080003 | -0.065802
0.1375 | 0.22144 |  | 140.0251 |  | 0.11786 | -0.095363
0.1377 | 0.49176 |  | 200.234 |  | 0.15372 | -0.12356
0.13789 | 0.67303 |  | 249.8803 |  | 0.18585 | -0.1488
0.13809 | 0.76453 |  | 285.2703 |  | 0.21701 | -0.17286
0.13828 | 0.82938 |  | 303.2774 |  | 0.24536 | -0.19495
0.13848 | 0.83474 |  | 302.0313 |  | 0.26869 | -0.21331
0.13867 | 0.77699 |  | 280.944 |  | 0.28845 | -0.22861
0.13887 | 0.68158 |  | 241.9447 |  | 0.30289 | -0.23964
0.13906 | 0.53965 |  | 188.9499 |  | 0.31289 | -0.24722
0.13926 | 0.37061 |  | 125.5695 |  | 0.31972 | -0.25237
0.13945 | 0.18695 |  | 55.3389 |  | 0.32085 | -0.25318
0.13965 | -0.0068604 |  | -17.4806 |  | 0.31811 | -0.25077
0.13984 | -0.19555 |  | -88.8823 |  | 0.31006 | -0.24424
0.14004 | -0.3731 |  | -155.2045 |  | 0.29468 | -0.2322
0.14023 | -0.52805 |  | -212.9988 |  | 0.27791 | -0.21854
0.14043 | -0.65366 |  | -259.0334 |  | 0.25756 | -0.20235
0.14062 | -0.74054 |  | -289.9201 |  | 0.23077 | -0.18161
0.14082 | -0.77895 |  | -302.9868 |  | 0.20226 | -0.15878
0.14102 | -0.76926 |  | -296.9585 |  | 0.16965 | -0.13294
0.14121 | -0.70947 |  | -271.9249 |  | 0.1333 | -0.10441
0.14141 | -0.60837 |  | -230.3545 |  | 0.09693 | -0.075536
0.1416 | -0.47973 |  | -176.1806 |  | 0.057991 | -0.04513
0.1418 | -0.34553 |  | -112.5258 |  | 0.018152 | -0.013823
0.14199 | -0.23799 |  | -42.6502 |  | -0.021527 | 0.017475
0.14219 | -0.12573 |  | 29.4741 |  | -0.062406 | 0.049269
0.14238 | 0.08737 |  | 99.8723 |  | -0.10061 | 0.079334
0.14258 | 0.37098 |  | 164.921 |  | -0.13696 | 0.10773
0.14277 | 0.58168 |  | 221.5639 |  | -0.17291 | 0.13541
0.14297 | 0.71178 |  | 266.1212 |  | -0.20475 | 0.16053
0.14316 | 0.80113 |  | 294.8843 |  | -0.23423 | 0.18358
0.14336 | 0.8328 |  | 305.3512 |  | -0.26108 | 0.20426
0.14355 | 0.81564 |  | 296.0274 |  | -0.28195 | 0.22071
0.14375 | 0.74411 |  | 267.3328 |  | -0.29967 | 0.23419
0.14395 | 0.625 |  | 222.1833 |  | -0.31349 | 0.24483
0.14414 | 0.47757 |  | 164.6035 |  | -0.32167 | 0.25148
0.14434 | 0.29949 |  | 98.0988 |  | -0.32625 | 0.25474
0.14453 | 0.10865 |  | 26.335 |  | -0.32543 | 0.25404
0.14473 | -0.082535 |  | -46.4004 |  | -0.31938 | 0.24929
0.14492 | -0.2678 |  | -116.2412 |  | -0.3091 | 0.24112
0.14512 | -0.43677 |  | -179.6565 |  | -0.29344 | 0.22887
0.14531 | -0.58238 |  | -233.2406 |  | -0.27464 | 0.2138
0.14551 | -0.69258 |  | -273.5868 |  | -0.25205 | 0.19592
0.1457 | -0.76126 |  | -297.5035 |  | -0.22399 | 0.1739
0.1459 | -0.78109 |  | -302.9688 |  | -0.19351 | 0.14965
0.14609 | -0.74989 |  | -289.1531 |  | -0.15988 | 0.12319
0.14629 | -0.67303 |  | -257.0547 |  | -0.12308 | 0.094274
0.14648 | -0.55699 |  | -210.063 |  | -0.085861 | 0.064712
0.14668 | -0.41746 |  | -151.7867 |  | -0.04653 | 0.033789
0.14688 | -0.27231 |  | -85.263 |  | -0.0061594 | 0.0020578
0.14707 | -0.1405 |  | -14.052 |  | 0.033518 | -0.029212
0.14727 | -0.0088603 |  | 57.9737 |  | 0.07305 | -0.06019
0.14746 | 0.18007 |  | 126.7353 |  | 0.1107 | -0.089789
0.14766 | 0.42859 |  | 188.6996 |  | 0.14707 | -0.11818
0.14785 | 0.63673 |  | 240.8751 |  | 0.18141 | -0.14503
0.14805 | 0.74617 |  | 279.5469 |  | 0.21199 | -0.16911
0.14824 | 0.80935 |  | 301.2551 |  | 0.24069 | -0.19143
0.14844 | 0.83316 |  | 303.8822 |  | 0.26532 | -0.21077
0.14863 | 0.78676 |  | 286.6408 |  | 0.28458 | -0.2257
0.14883 | 0.6952 |  | 250.9528 |  | 0.30102 | -0.23809
0.14902 | 0.56534 |  | 200.4815 |  | 0.31274 | -0.24724
0.14922 | 0.4023 |  | 138.9941 |  | 0.31956 | -0.25235
0.14941 | 0.22362 |  | 69.8626 |  | 0.32237 | -0.25428
0.14961 | 0.030859 |  | -2.8391 |  | 0.31903 | -0.2516
0.1498 | -0.15856 |  | -74.9939 |  | 0.3114 | -0.24519
0.15 | -0.33788 |  | -142.7735 |  | 0.29923 | -0.23563
0.1502 | -0.50042 |  | -202.6289 |  | 0.28198 | -0.22195
0.15039 | -0.63085 |  | -251.2301 |  | 0.2625 | -0.20626
0.15059 | -0.72643 |  | -285.1838 |  | 0.2377 | -0.18695
0.15078 | -0.77556 |  | -301.8524 |  | 0.20787 | -0.16327
0.15098 | -0.77441 |  | -299.6779 |  | 0.17661 | -0.13835
0.15117 | -0.72535 |  | -278.3518 |  | 0.14151 | -0.11092
0.15137 | -0.63027 |  | -239.8979 |  | 0.1044 | -0.081672
0.15156 | -0.50322 |  | -187.9596 |  | 0.066966 | -0.052226
0.15176 | -0.35908 |  | -125.8679 |  | 0.02689 | -0.020718
0.15195 | -0.22462 |  | -56.8806 |  | -0.013521 | 0.011176
0.15215 | -0.11087 |  | 15.2066 |  | -0.053509 | 0.042392
0.15234 | 0.040784 |  | 86.3626 |  | -0.093229 | 0.073436
0.15254 | 0.28565 |  | 152.7902 |  | -0.12983 | 0.10221
0.15273 | 0.53665 |  | 211.3394 |  | -0.16492 | 0.1295
0.15293 | 0.68647 |  | 258.556 |  | -0.19882 | 0.15584
0.15313 | 0.77869 |  | 290.6585 |  | -0.22833 | 0.17897
0.15332 | 0.8338 |  | 304.8671 |  | -0.25551 | 0.20007
0.15352 | 0.82111 |  | 299.4919 |  | -0.27886 | 0.21821
0.15371 | 0.76258 |  | 274.4659 |  | -0.29575 | 0.23131
0.15391 | 0.65534 |  | 232.3475 |  | -0.31057 | 0.24252
0.1541 | 0.50722 |  | 177.0299 |  | -0.32086 | 0.25066
0.1543 | 0.33787 |  | 112.0394 |  | -0.3247 | 0.25376
0.15449 | 0.14751 |  | 41.0356 |  | -0.32594 | 0.25433
0.15469 | -0.044263 |  | -31.8783 |  | -0.32105 | 0.25039
0.15488 | -0.23225 |  | -102.67 |  | -0.3103 | 0.242
0.15508 | -0.40706 |  | -167.6641 |  | -0.29717 | 0.23152
0.15527 | -0.55571 |  | -223.476 |  | -0.2789 | 0.21713
0.15547 | -0.67566 |  | -266.6507 |  | -0.25633 | 0.19943
0.15566 | -0.75165 |  | -293.9694 |  | -0.23008 | 0.17866
0.15586 | -0.78084 |  | -303.1637 |  | -0.199 | 0.15407
0.15605 | -0.7607 |  | -293.1503 |  | -0.16604 | 0.12803
0.15625 | -0.69059 |  | -264.501 |  | -0.1308 | 0.10033
0.15645 | -0.58309 |  | -220.1554 |  | -0.092913 | 0.070512
0.15664 | -0.45005 |  | -163.8813 |  | -0.054372 | 0.039892
0.15684 | -0.32072 |  | -98.7138 |  | -0.014032 | 0.0080855
0.15703 | -0.21718 |  | -28.0285 |  | 0.026152 | -0.02347
0.15723 | -0.090775 |  | 44.1469 |  | 0.064922 | -0.053916
0.15742 | 0.14127 |  | 113.7228 |  | 0.1039 | -0.084426
0.15762 | 0.42232 |  | 177.2549 |  | 0.14034 | -0.11322
0.15781 | 0.61512 |  | 231.7255 |  | 0.17444 | -0.13996
0.15801 | 0.73203 |  | 273.3296 |  | 0.20698 | -0.16522
0.1582 | 0.81446 |  | 298.5298 |  | 0.23522 | -0.1873
0.1584 | 0.83843 |  | 304.9926 |  | 0.26059 | -0.20695
0.15859 | 0.80926 |  | 291.5289 |  | 0.28228 | -0.22379
0.15879 | 0.72706 |  | 259.1982 |  | 0.29832 | -0.23618
0.15898 | 0.59739 |  | 211.369 |  | 0.31103 | -0.24568
0.15918 | 0.4396 |  | 151.8664 |  | 0.31914 | -0.25194
0.15937 | 0.25972 |  | 84.0334 |  | 0.32201 | -0.25418
0.15957 | 0.07023 |  | 11.7558 |  | 0.32106 | -0.25314
0.15977 | -0.12164 |  | -60.7663 |  | 0.31435 | -0.24765
0.15996 | -0.30528 |  | -129.6986 |  | 0.30239 | -0.23805
0.16016 | -0.46918 |  | -191.4064 |  | 0.28674 | -0.22548
0.16035 | -0.60851 |  | -242.5413 |  | 0.26671 | -0.20976
0.16055 | -0.71078 |  | -279.6902 |  | 0.24315 | -0.19129
0.16074 | -0.76909 |  | -299.928 |  | 0.21536 | -0.1693
0.16094 | -0.77881 |  | -301.5214 |  | 0.18311 | -0.1438
0.16113 | -0.73769 |  | -283.8546 |  | 0.14903 | -0.11674
0.16133 | -0.65197 |  | -248.4744 |  | 0.1128 | -0.088291
0.16152 | -0.53115 |  | -198.9907 |  | 0.074649 | -0.058436
0.16172 | -0.39332 |  | -138.8195 |  | 0.035647 | -0.027538
0.16191 | -0.26221 |  | -70.9887 |  | -0.0055158 | 0.004738
0.16211 | -0.14741 |  | 0.77624 |  | -0.045867 | 0.036466
0.1623 | 0.00012668 |  | 72.4316 |  | -0.083928 | 0.066428
0.1625 | 0.23928 |  | 140.0493 |  | -0.1221 | 0.095907
0.1627 | 0.49752 |  | 200.3355 |  | -0.15783 | 0.12387
0.16289 | 0.66708 |  | 250.0519 |  | -0.19131 | 0.15008
0.16309 | 0.76775 |  | 285.3643 |  | -0.22312 | 0.17481
0.16328 | 0.82675 |  | 303.2791 |  | -0.24986 | 0.19581
0.16348 | 0.82803 |  | 301.905 |  | -0.27336 | 0.21385
0.16367 | 0.77718 |  | 280.6594 |  | -0.29291 | 0.22901
0.16387 | 0.67611 |  | 241.6583 |  | -0.30692 | 0.23996
0.16406 | 0.53681 |  | 188.71 |  | -0.31837 | 0.24853
0.16426 | 0.3728 |  | 125.3642 |  | -0.32474 | 0.25361
0.16445 | 0.18723 |  | 55.2301 |  | -0.32547 | 0.25412
0.16465 | -0.0044525 |  | -17.626 |  | -0.32239 | 0.2514
0.16484 | -0.19405 |  | -89.108 |  | -0.31288 | 0.24408
0.16504 | -0.37238 |  | -155.4536 |  | -0.29917 | 0.23313
0.16523 | -0.52801 |  | -213.3374 |  | -0.28259 | 0.22003
0.16543 | -0.65459 |  | -259.3124 |  | -0.26075 | 0.20306
0.16562 | -0.73996 |  | -289.9783 |  | -0.23548 | 0.18292
0.16582 | -0.77892 |  | -302.8714 |  | -0.20577 | 0.15955
0.16602 | -0.76849 |  | -296.6932 |  | -0.17156 | 0.13253
0.16621 | -0.70802 |  | -271.5622 |  | -0.13713 | 0.10499
0.16641 | -0.60636 |  | -230.0152 |  | -0.10075 | 0.076528
0.1666 | -0.47416 |  | -175.8706 |  | -0.061577 | 0.045782
0.1668 | -0.33093 |  | -112.1976 |  | -0.022174 | 0.014501
0.16699 | -0.20522 |  | -42.2994 |  | 0.018661 | -0.017584
0.16719 | -0.094851 |  | 29.9068 |  | 0.058985 | -0.049325
0.16738 | 0.077447 |  | 100.395 |  | 0.09658 | -0.078868
0.16758 | 0.34508 |  | 165.3649 |  | 0.13331 | -0.1076
0.16777 | 0.58048 |  | 221.8763 |  | 0.16816 | -0.13503
0.16797 | 0.71046 |  | 266.3915 |  | 0.20078 | -0.16038
0.16816 | 0.79576 |  | 295.1018 |  | 0.23122 | -0.18395
0.16836 | 0.83578 |  | 305.503 |  | 0.25696 | -0.20417
0.16855 | 0.81342 |  | 296.0375 |  | 0.27821 | -0.22074
0.16875 | 0.74391 |  | 267.1645 |  | 0.29562 | -0.23403
0.16895 | 0.6248 |  | 222.0597 |  | 0.30905 | -0.24418
0.16914 | 0.47321 |  | 164.561 |  | 0.31861 | -0.25159
0.16934 | 0.29892 |  | 98.0572 |  | 0.32279 | -0.25485
0.16953 | 0.10798 |  | 26.34 |  | 0.32183 | -0.25387
0.16973 | -0.082766 |  | -46.4568 |  | 0.31644 | -0.24938
0.16992 | -0.2692 |  | -116.3766 |  | 0.30526 | -0.24053
0.17012 | -0.43854 |  | -179.767 |  | 0.28988 | -0.22827
0.17031 | -0.5826 |  | -233.3074 |  | 0.27165 | -0.21372
0.17051 | -0.69409 |  | -273.5518 |  | 0.2488 | -0.19575
0.1707 | -0.76085 |  | -297.3714 |  | 0.22157 | -0.17417
0.1709 | -0.78109 |  | -302.8014 |  | 0.19055 | -0.14964
0.17109 | -0.75007 |  | -288.9271 |  | 0.15624 | -0.12247
0.17129 | -0.67182 |  | -256.7789 |  | 0.12041 | -0.094171
0.17148 | -0.55714 |  | -209.7717 |  | 0.082886 | -0.064828
0.17168 | -0.41876 |  | -151.4333 |  | 0.043802 | -0.034047
0.17188 | -0.28406 |  | -84.8231 |  | 0.0038215 | -0.0026227
0.17207 | -0.16968 |  | -13.5691 |  | -0.037423 | 0.02965
0.17227 | -0.032815 |  | 58.4337 |  | -0.077131 | 0.060834
0.17246 | 0.19599 |  | 127.1232 |  | -0.11382 | 0.089585
0.17266 | 0.45619 |  | 189.0544 |  | -0.15005 | 0.11765
0.17285 | 0.63148 |  | 241.2195 |  | -0.18461 | 0.14444
0.17305 | 0.7474 |  | 279.7746 |  | -0.21574 | 0.16902
0.17324 | 0.82428 |  | 301.3827 |  | -0.24425 | 0.19129
0.17344 | 0.83353 |  | 303.9858 |  | -0.26896 | 0.21029
0.17363 | 0.79416 |  | 286.5845 |  | -0.28869 | 0.22565
0.17383 | 0.70176 |  | 250.71 |  | -0.30393 | 0.23752
0.17402 | 0.56775 |  | 200.1826 |  | -0.31557 | 0.2465
0.17422 | 0.40967 |  | 138.6545 |  | -0.32318 | 0.25231
0.17441 | 0.22196 |  | 69.5817 |  | -0.32496 | 0.25381
0.17461 | 0.030364 |  | -2.9474 |  | -0.32164 | 0.25117
0.1748 | -0.15839 |  | -74.9842 |  | -0.31459 | 0.24523
0.175 | -0.34099 |  | -142.7265 |  | -0.3021 | 0.23544
0.1752 | -0.5002 |  | -202.6053 |  | -0.2847 | 0.22184
0.17539 | -0.63302 |  | -251.3319 |  | -0.26475 | 0.20589
0.17559 | -0.72729 |  | -285.3818 |  | -0.24031 | 0.18666
0.17578 | -0.77575 |  | -301.9486 |  | -0.21062 | 0.16328
0.17598 | -0.77531 |  | -299.6118 |  | -0.17811 | 0.13741
0.17617 | -0.72423 |  | -278.1531 |  | -0.14356 | 0.11006
0.17637 | -0.63109 |  | -239.5896 |  | -0.10718 | 0.081472
0.17656 | -0.50598 |  | -187.7531 |  | -0.068798 | 0.051336
0.17676 | -0.37148 |  | -125.8084 |  | -0.029032 | 0.02
0.17695 | -0.2574 |  | -56.8099 |  | 0.010894 | -0.01161
0.17715 | -0.15321 |  | 15.3087 |  | 0.051418 | -0.043285
0.17734 | 0.034254 |  | 86.45 |  | 0.090542 | -0.07378
0.17754 | 0.3205 |  | 152.7611 |  | 0.12657 | -0.10239
0.17773 | 0.55065 |  | 211.2678 |  | 0.16197 | -0.1301
0.17793 | 0.68583 |  | 258.5865 |  | 0.19583 | -0.15638
0.17813 | 0.79041 |  | 290.7257 |  | 0.22573 | -0.17986
0.17832 | 0.83584 |  | 304.9119 |  | 0.25251 | -0.20069
0.17852 | 0.82577 |  | 299.4412 |  | 0.27504 | -0.21828
0.17871 | 0.76861 |  | 274.2883 |  | 0.29278 | -0.232
0.17891 | 0.65353 |  | 232.0763 |  | 0.30713 | -0.24296
0.1791 | 0.50836 |  | 176.7263 |  | 0.31735 | -0.2508
0.1793 | 0.33444 |  | 111.708 |  | 0.32293 | -0.25488
0.17949 | 0.14518 |  | 40.6263 |  | 0.32327 | -0.25505
0.17969 | -0.044691 |  | -32.2175 |  | 0.31792 | -0.25064
0.17988 | -0.23454 |  | -102.8847 |  | 0.30808 | -0.24258
0.18008 | -0.40577 |  | -167.8009 |  | 0.29409 | -0.2314
0.18027 | -0.55623 |  | -223.5102 |  | 0.27617 | -0.21706
0.18047 | -0.67523 |  | -266.6633 |  | 0.2542 | -0.19983
0.18066 | -0.75082 |  | -293.9896 |  | 0.22739 | -0.17872
0.18086 | -0.78164 |  | -303.2138 |  | 0.19693 | -0.15447
0.18105 | -0.7598 |  | -293.2879 |  | 0.1639 | -0.12832
0.18125 | -0.69146 |  | -264.6764 |  | 0.12807 | -0.10014
0.18145 | -0.58317 |  | -220.3238 |  | 0.090772 | -0.070839
0.18164 | -0.44785 |  | -164.0031 |  | 0.051898 | -0.040304
0.18184 | -0.31132 |  | -98.7201 |  | 0.011235 | -0.00844
0.18203 | -0.19757 |  | -27.9871 |  | -0.028896 | 0.023051
0.18223 | -0.079301 |  | 44.1864 |  | -0.068764 | 0.054136
0.18242 | 0.13887 |  | 113.8462 |  | -0.10726 | 0.08429
0.18262 | 0.41577 |  | 177.4375 |  | -0.14274 | 0.11227
0.18281 | 0.60664 |  | 231.8952 |  | -0.17775 | 0.13936
0.18301 | 0.72974 |  | 273.4652 |  | -0.21041 | 0.16483
0.1832 | 0.8134 |  | 298.6271 |  | -0.23898 | 0.18721
0.1834 | 0.82988 |  | 305.1011 |  | -0.2647 | 0.20724
0.18359 | 0.80376 |  | 291.6357 |  | -0.28505 | 0.22324
0.18379 | 0.7212 |  | 259.2272 |  | -0.30107 | 0.23537
0.18398 | 0.5915 |  | 211.2984 |  | -0.31438 | 0.24556
0.18418 | 0.44081 |  | 151.7123 |  | -0.32218 | 0.25179
0.18438 | 0.25981 |  | 83.861 |  | -0.32529 | 0.25405
0.18457 | 0.069368 |  | 11.5561 |  | -0.32383 | 0.25289
0.18477 | -0.12188 |  | -60.9898 |  | -0.31636 | 0.24688
0.18496 | -0.30541 |  | -129.8921 |  | -0.30489 | 0.23761
0.18516 | -0.468 |  | -191.6215 |  | -0.28923 | 0.22539
0.18535 | -0.60833 |  | -242.7438 |  | -0.26904 | 0.20956
0.18555 | -0.70998 |  | -279.8479 |  | -0.24563 | 0.19105
0.18574 | -0.7689 |  | -300.0323 |  | -0.21758 | 0.16885
0.18594 | -0.77888 |  | -301.5268 |  | -0.18539 | 0.14337
0.18613 | -0.73677 |  | -283.8809 |  | -0.15124 | 0.11638
0.18633 | -0.6521 |  | -248.5693 |  | -0.11469 | 0.087638
0.18652 | -0.52895 |  | -199.1041 |  | -0.076697 | 0.057757
0.18672 | -0.38427 |  | -138.947 |  | -0.0378 | 0.02706
0.18691 | -0.23594 |  | -71.1025 |  | 0.0027502 | -0.0047711
0.18711 | -0.10395 |  | 0.66835 |  | 0.042615 | -0.036092
0.1873 | 0.018657 |  | 72.4075 |  | 0.081466 | -0.066687
0.1875 | 0.21139 |  | 140.1648 |  | 0.12002 | -0.096883
0.1877 | 0.47837 |  | 200.4566 |  | 0.15546 | -0.12475
0.18789 | 0.67015 |  | 250.1846 |  | 0.188 | -0.15032
0.18809 | 0.75711 |  | 285.6169 |  | 0.2191 | -0.17449
0.18828 | 0.82285 |  | 303.5192 |  | 0.24688 | -0.19611
0.18848 | 0.82885 |  | 302.0408 |  | 0.2703 | -0.2145
0.18867 | 0.76954 |  | 280.7096 |  | 0.28941 | -0.22932
0.18887 | 0.67639 |  | 241.5447 |  | 0.30436 | -0.24068
0.18906 | 0.53393 |  | 188.4616 |  | 0.3152 | -0.24909
0.18926 | 0.37139 |  | 125.0991 |  | 0.32134 | -0.25376
0.18945 | 0.1886 |  | 54.9584 |  | 0.32269 | -0.25449
0.18965 | -0.0092181 |  | -17.8542 |  | 0.31921 | -0.25149
0.18984 | -0.19422 |  | -89.308 |  | 0.31039 | -0.24437
0.19004 | -0.37415 |  | -155.6673 |  | 0.29669 | -0.23353
0.19023 | -0.52956 |  | -213.4824 |  | 0.27947 | -0.21964
0.19043 | -0.65329 |  | -259.3889 |  | 0.2585 | -0.20301
0.19062 | -0.74229 |  | -290.0435 |  | 0.23271 | -0.18291
0.19082 | -0.779 |  | -302.9449 |  | 0.20272 | -0.15916
0.19102 | -0.76937 |  | -296.7609 |  | 0.17017 | -0.13334
0.19121 | -0.70915 |  | -271.5994 |  | 0.13499 | -0.10559
0.19141 | -0.606 |  | -229.9804 |  | 0.097369 | -0.076041
0.1916 | -0.47566 |  | -175.7125 |  | 0.059354 | -0.046139
0.1918 | -0.33318 |  | -111.9543 |  | 0.020025 | -0.015282
0.19199 | -0.21867 |  | -41.9953 |  | -0.021312 | 0.016945
0.19219 | -0.12224 |  | 30.2345 |  | -0.061331 | 0.048458
0.19238 | 0.066913 |  | 100.6318 |  | -0.099442 | 0.078419
0.19258 | 0.36431 |  | 165.4694 |  | -0.13665 | 0.10735
0.19277 | 0.58625 |  | 221.8918 |  | -0.1717 | 0.13461
0.19297 | 0.70395 |  | 266.3802 |  | -0.20384 | 0.15971
0.19316 | 0.80655 |  | 295.0547 |  | -0.23297 | 0.1827
0.19336 | 0.83935 |  | 305.381 |  | -0.25941 | 0.20324
0.19355 | 0.81674 |  | 295.8951 |  | -0.28187 | 0.22048
0.19375 | 0.75386 |  | 267.0248 |  | -0.29851 | 0.23345
0.19395 | 0.62425 |  | 221.8482 |  | -0.31165 | 0.24345
0.19414 | 0.47534 |  | 164.3077 |  | -0.32132 | 0.25076
0.19434 | 0.29764 |  | 97.8393 |  | -0.32463 | 0.25355
0.19453 | 0.10356 |  | 26.1257 |  | -0.3236 | 0.25261
0.19473 | -0.082151 |  | -46.6753 |  | -0.31847 | 0.24829
0.19492 | -0.27255 |  | -116.5948 |  | -0.30753 | 0.23971
0.19512 | -0.43928 |  | -180.0285 |  | -0.29261 | 0.22788
0.19531 | -0.58271 |  | -233.5584 |  | -0.27359 | 0.21292
0.19551 | -0.69588 |  | -273.7039 |  | -0.25012 | 0.19447
0.1957 | -0.76003 |  | -297.4019 |  | -0.2229 | 0.17284
0.1959 | -0.78169 |  | -302.6862 |  | -0.19159 | 0.14816
0.19609 | -0.74933 |  | -288.7432 |  | -0.15804 | 0.1215
0.19629 | -0.67124 |  | -256.6046 |  | -0.12278 | 0.093654
0.19648 | -0.55826 |  | -209.5992 |  | -0.084212 | 0.063715
0.19668 | -0.42203 |  | -151.2942 |  | -0.044479 | 0.032242
0.19687 | -0.29302 |  | -84.6822 |  | -0.0051757 | 0.00098879
0.19707 | -0.17474 |  | -13.3756 |  | 0.035287 | -0.030592
0.19727 | -0.029114 |  | 58.5819 |  | 0.074878 | -0.061735
0.19746 | 0.19523 |  | 127.2105 |  | 0.11169 | -0.090767
0.19766 | 0.45369 |  | 189.1365 |  | 0.14798 | -0.11914
0.19785 | 0.64212 |  | 241.243 |  | 0.18278 | -0.14634
0.19805 | 0.75167 |  | 279.7232 |  | 0.21402 | -0.17071
0.19824 | 0.81713 |  | 301.2278 |  | 0.24217 | -0.19278
0.19844 | 0.83499 |  | 303.6476 |  | 0.26649 | -0.21172
0.19863 | 0.79203 |  | 286.1877 |  | 0.28629 | -0.22697
0.19883 | 0.69894 |  | 250.367 |  | 0.30174 | -0.23892
0.19902 | 0.56863 |  | 199.8369 |  | 0.31353 | -0.24786
0.19922 | 0.40312 |  | 138.3235 |  | 0.3216 | -0.25389
0.19941 | 0.22165 |  | 69.2226 |  | 0.32346 | -0.25534
0.19961 | 0.032364 |  | -3.3988 |  | 0.32011 | -0.25249
0.1998 | -0.16104 |  | -75.3888 |  | 0.31298 | -0.24659
0.2 | -0.33998 |  | -143.0376 |  | 0.30026 | -0.23651
0.2002 | -0.50054 |  | -202.8098 |  | 0.28354 | -0.22312
0.20039 | -0.63307 |  | -251.3411 |  | 0.26343 | -0.20721
0.20059 | -0.72597 |  | -285.2711 |  | 0.23839 | -0.18746
0.20078 | -0.77556 |  | -301.7925 |  | 0.20939 | -0.16448
0.20098 | -0.77383 |  | -299.4295 |  | 0.17697 | -0.13899
0.20117 | -0.72345 |  | -277.9918 |  | 0.14207 | -0.11137
0.20137 | -0.62967 |  | -239.357 |  | 0.10552 | -0.08258
0.20156 | -0.50371 |  | -187.3284 |  | 0.067038 | -0.052502
0.20176 | -0.36865 |  | -125.2589 |  | 0.027206 | -0.021214
0.20195 | -0.24763 |  | -56.2441 |  | -0.013094 | 0.010516
0.20215 | -0.13143 |  | 15.7913 |  | -0.053278 | 0.042004
0.20234 | 0.054258 |  | 86.8123 |  | -0.09245 | 0.072555
0.20254 | 0.31774 |  | 153.0467 |  | -0.1292 | 0.10146
0.20273 | 0.54052 |  | 211.4227 |  | -0.16425 | 0.12879
0.20293 | 0.68299 |  | 258.5856 |  | -0.19806 | 0.15506
0.20312 | 0.78445 |  | 290.6391 |  | -0.22824 | 0.17886
0.20332 | 0.83013 |  | 304.8001 |  | -0.25464 | 0.19941
0.20352 | 0.81991 |  | 299.3357 |  | -0.27779 | 0.21732
0.20371 | 0.76063 |  | 274.1389 |  | -0.29598 | 0.23138
0.20391 | 0.64872 |  | 231.9082 |  | -0.30941 | 0.24172
0.2041 | 0.50646 |  | 176.5424 |  | -0.31944 | 0.24947
0.2043 | 0.3362 |  | 111.4742 |  | -0.32501 | 0.25369
0.20449 | 0.14688 |  | 40.4046 |  | -0.32498 | 0.25368
0.20469 | -0.044077 |  | -32.4322 |  | -0.32005 | 0.24974
0.20488 | -0.23442 |  | -103.1096 |  | -0.31044 | 0.24192
0.20508 | -0.40704 |  | -168.0103 |  | -0.29599 | 0.23056
0.20527 | -0.55573 |  | -223.7542 |  | -0.27737 | 0.216
0.20547 | -0.67562 |  | -266.9238 |  | -0.25522 | 0.19833
0.20566 | -0.75163 |  | -294.178 |  | -0.22901 | 0.17762
0.20586 | -0.78107 |  | -303.2585 |  | -0.19862 | 0.15378
0.20605 | -0.75988 |  | -293.1272 |  | -0.16529 | 0.12734
0.20625 | -0.69014 |  | -264.3607 |  | -0.12956 | 0.099102
0.20645 | -0.5815 |  | -219.9449 |  | -0.091974 | 0.069524
0.20664 | -0.44557 |  | -163.6425 |  | -0.053049 | 0.038939
0.20684 | -0.30415 |  | -98.4605 |  | -0.013064 | 0.0076152
0.20703 | -0.18213 |  | -27.7686 |  | 0.026819 | -0.023862
0.20723 | -0.066734 |  | 44.4018 |  | 0.066404 | -0.054992
0.20742 | 0.12994 |  | 113.98 |  | 0.10505 | -0.085206
0.20762 | 0.40948 |  | 177.4852 |  | 0.14144 | -0.11383
0.20781 | 0.61391 |  | 231.9382 |  | 0.17582 | -0.14078
0.20801 | 0.72281 |  | 273.576 |  | 0.20757 | -0.16569
0.2082 | 0.81114 |  | 298.741 |  | 0.23642 | -0.18815
0.2084 | 0.83577 |  | 305.1045 |  | 0.2619 | -0.20786
0.20859 | 0.80199 |  | 291.5039 |  | 0.28233 | -0.22395
0.20879 | 0.72625 |  | 258.9821 |  | 0.29932 | -0.23681
0.20898 | 0.59168 |  | 211.0151 |  | 0.31252 | -0.24677
0.20918 | 0.43642 |  | 151.4405 |  | 0.31945 | -0.25233
0.20938 | 0.25994 |  | 83.6265 |  | 0.32244 | -0.25429
0.20957 | 0.066459 |  | 11.4044 |  | 0.32155 | -0.2533
0.20977 | -0.12149 |  | -61.084 |  | 0.31446 | -0.2476
0.20996 | -0.30615 |  | -129.988 |  | 0.30305 | -0.23834
0.21016 | -0.47004 |  | -191.7515 |  | 0.28763 | -0.22614
0.21035 | -0.60859 |  | -242.9148 |  | 0.26756 | -0.21017
0.21055 | -0.7127 |  | -280.0143 |  | 0.24361 | -0.19126
0.21074 | -0.76867 |  | -300.1209 |  | 0.21504 | -0.16889
0.21094 | -0.77895 |  | -301.4696 |  | 0.1834 | -0.14367
0.21113 | -0.73697 |  | -283.6162 |  | 0.1498 | -0.11706
0.21133 | -0.65035 |  | -248.0962 |  | 0.11292 | -0.088365
0.21152 | -0.52979 |  | -198.5134 |  | 0.074819 | -0.058326
0.21172 | -0.38848 |  | -138.3191 |  | 0.035827 | -0.027464
0.21191 | -0.25794 |  | -70.4763 |  | -0.0055339 | 0.004838
0.21211 | -0.15267 |  | 1.2927 |  | -0.046088 | 0.036604
0.2123 | -0.0093965 |  | 72.9286 |  | -0.084134 | 0.06652
0.2125 | 0.24862 |  | 140.4512 |  | -0.12152 | 0.095729
0.2127 | 0.50896 |  | 200.6697 |  | -0.15759 | 0.12389
0.21289 | 0.65795 |  | 250.3949 |  | -0.19154 | 0.15042
0.21309 | 0.76709 |  | 285.6672 |  | -0.22281 | 0.17485
0.21328 | 0.8304 |  | 303.4647 |  | -0.25017 | 0.19611
0.21348 | 0.82472 |  | 301.9051 |  | -0.27367 | 0.21431
0.21367 | 0.78086 |  | 280.4645 |  | -0.29189 | 0.22859
0.21387 | 0.67648 |  | 241.2823 |  | -0.30615 | 0.2395
0.21406 | 0.53738 |  | 188.2284 |  | -0.31874 | 0.24885
0.21426 | 0.37415 |  | 124.923 |  | -0.32534 | 0.25418
0.21445 | 0.18369 |  | 54.7925 |  | -0.32527 | 0.25432
0.21465 | -0.0054481 |  | -18.0397 |  | -0.32156 | 0.25094
0.21484 | -0.19775 |  | -89.4865 |  | -0.31231 | 0.24361
0.21504 | -0.37459 |  | -155.8635 |  | -0.29865 | 0.23298
0.21523 | -0.52802 |  | -213.6612 |  | -0.28236 | 0.22013
0.21543 | -0.65693 |  | -259.5509 |  | -0.26104 | 0.20341
0.21563 | -0.73986 |  | -290.1858 |  | -0.23491 | 0.18254
0.21582 | -0.7799 |  | -302.9619 |  | -0.20472 | 0.15879
0.21602 | -0.76855 |  | -296.6503 |  | -0.17158 | 0.13267
0.21621 | -0.70687 |  | -271.4052 |  | -0.13723 | 0.10516
0.21641 | -0.60682 |  | -229.7702 |  | -0.10046 | 0.076353
0.2166 | -0.47501 |  | -175.6025 |  | -0.061361 | 0.045677
0.2168 | -0.33951 |  | -111.9309 |  | -0.021803 | 0.014393
0.21699 | -0.22344 |  | -42.0212 |  | 0.01843 | -0.017235
0.21719 | -0.10845 |  | 30.1969 |  | 0.058954 | -0.049126
0.21738 | 0.086405 |  | 100.6678 |  | 0.097487 | -0.079387
0.21758 | 0.35926 |  | 165.6094 |  | 0.13354 | -0.10772
0.21777 | 0.57811 |  | 222.0576 |  | 0.16815 | -0.13478
0.21797 | 0.71224 |  | 266.4793 |  | 0.20075 | -0.16018
0.21816 | 0.80069 |  | 295.1051 |  | 0.23056 | -0.18346
0.21836 | 0.83445 |  | 305.3979 |  | 0.25719 | -0.20421
0.21855 | 0.81474 |  | 295.8302 |  | 0.27901 | -0.22129
0.21875 | 0.74137 |  | 266.8703 |  | 0.29553 | -0.234
0.21895 | 0.62447 |  | 221.6441 |  | 0.30822 | -0.24358
0.21914 | 0.47505 |  | 164.0717 |  | 0.31758 | -0.25067
0.21934 | 0.29577 |  | 97.5681 |  | 0.32222 | -0.25416
0.21953 | 0.10861 |  | 25.8379 |  | 0.32156 | -0.25359
0.21973 | -0.082771 |  | -46.9147 |  | 0.31594 | -0.24881
0.21992 | -0.26987 |  | -116.7557 |  | 0.30482 | -0.23979
0.22012 | -0.43737 |  | -180.109 |  | 0.2895 | -0.22768
0.22031 | -0.58376 |  | -233.5853 |  | 0.27087 | -0.213
0.22051 | -0.69406 |  | -273.777 |  | 0.24814 | -0.19518
0.2207 | -0.76128 |  | -297.51 |  | 0.22116 | -0.1738
0.2209 | -0.78117 |  | -302.7085 |  | 0.18937 | -0.14874
0.22109 | -0.74865 |  | -288.6469 |  | 0.15537 | -0.1218
0.22129 | -0.67143 |  | -256.3959 |  | 0.12023 | -0.093967
0.22148 | -0.556 |  | -209.3159 |  | 0.081826 | -0.064066
0.22168 | -0.41744 |  | -151.0365 |  | 0.042698 | -0.03315
0.22187 | -0.2771 |  | -84.5045 |  | 0.0029875 | -0.0018447
0.22207 | -0.15345 |  | -13.2415 |  | -0.038097 | 0.030137
0.22227 | -0.021639 |  | 58.7585 |  | -0.077107 | 0.060824
0.22246 | 0.18991 |  | 127.4248 |  | -0.11493 | 0.090368
0.22266 | 0.44559 |  | 189.3385 |  | -0.15152 | 0.11899
0.22285 | 0.63154 |  | 241.3998 |  | -0.18483 | 0.14507
0.22305 | 0.74779 |  | 279.8057 |  | -0.21693 | 0.16976
0.22324 | 0.81844 |  | 301.2646 |  | -0.24552 | 0.19211
0.22344 | 0.82998 |  | 303.6719 |  | -0.26891 | 0.21047
0.22363 | 0.79176 |  | 286.1823 |  | -0.28982 | 0.22653
0.22383 | 0.69927 |  | 250.28 |  | -0.30543 | 0.2387
0.22402 | 0.56469 |  | 199.6467 |  | -0.31584 | 0.24672
0.22422 | 0.40348 |  | 138.0774 |  | -0.32396 | 0.25271
0.22441 | 0.21939 |  | 68.9329 |  | -0.32606 | 0.25449
0.22461 | 0.03076 |  | -3.7081 |  | -0.32241 | 0.25174
0.2248 | -0.16092 |  | -75.6772 |  | -0.31537 | 0.24589
0.225 | -0.34141 |  | -143.2856 |  | -0.30278 | 0.23594
0.2252 | -0.49916 |  | -203.0256 |  | -0.28576 | 0.22252
0.22539 | -0.63433 |  | -251.5799 |  | -0.26542 | 0.20635
0.22559 | -0.72764 |  | -285.5423 |  | -0.24029 | 0.18655
0.22578 | -0.77601 |  | -302.0485 |  | -0.21144 | 0.16376
0.22598 | -0.77599 |  | -299.5813 |  | -0.17932 | 0.13842
0.22617 | -0.72362 |  | -277.969 |  | -0.14426 | 0.11081
0.22637 | -0.62997 |  | -239.2023 |  | -0.10828 | 0.082291
0.22656 | -0.50245 |  | -187.1254 |  | -0.069824 | 0.052018
0.22676 | -0.36324 |  | -125.0584 |  | -0.029076 | 0.020073
0.22695 | -0.24125 |  | -56.115 |  | 0.010271 | -0.011162
0.22715 | -0.1351 |  | 15.9535 |  | 0.049716 | -0.042188
0.22734 | 0.031495 |  | 87.109 |  | 0.089456 | -0.07311
0.22754 | 0.30193 |  | 153.3745 |  | 0.12622 | -0.10214
0.22773 | 0.54884 |  | 211.7478 |  | 0.16121 | -0.12965
0.22793 | 0.69151 |  | 258.9315 |  | 0.1946 | -0.15561
0.22812 | 0.78635 |  | 290.9514 |  | 0.22438 | -0.1789
0.22832 | 0.83654 |  | 304.9846 |  | 0.25135 | -0.19989
0.22852 | 0.82511 |  | 299.3653 |  | 0.27412 | -0.2177
0.22871 | 0.76167 |  | 274.1106 |  | 0.29179 | -0.23137
0.22891 | 0.65042 |  | 231.8585 |  | 0.30646 | -0.24226
0.2291 | 0.50504 |  | 176.4906 |  | 0.3161 | -0.24967
0.2293 | 0.33439 |  | 111.477 |  | 0.32053 | -0.25306
0.22949 | 0.14801 |  | 40.4249 |  | 0.32199 | -0.25376
0.22969 | -0.044858 |  | -32.47 |  | 0.31746 | -0.25011
0.22988 | -0.2337 |  | -103.2231 |  | 0.30665 | -0.24159
0.23008 | -0.4062 |  | -168.1809 |  | 0.29275 | -0.23026
0.23027 | -0.55762 |  | -223.9365 |  | 0.27477 | -0.21599
0.23047 | -0.67555 |  | -267.0417 |  | 0.25218 | -0.19832
0.23066 | -0.75153 |  | -294.1406 |  | 0.22617 | -0.17773
0.23086 | -0.78087 |  | -303.0659 |  | 0.19576 | -0.15376
0.23105 | -0.75869 |  | -292.8174 |  | 0.1616 | -0.1267
0.23125 | -0.68992 |  | -263.9681 |  | 0.12628 | -0.098678
0.23145 | -0.58058 |  | -219.5761 |  | 0.08913 | -0.069733
0.23164 | -0.44519 |  | -163.2837 |  | 0.049948 | -0.038983
0.23184 | -0.30744 |  | -98.0405 |  | 0.010182 | -0.0075222
0.23203 | -0.19241 |  | -27.35 |  | -0.030782 | 0.024515
0.23223 | -0.073928 |  | 44.8037 |  | -0.070883 | 0.05604
0.23242 | 0.14052 |  | 114.3083 |  | -0.10799 | 0.08518
0.23262 | 0.41587 |  | 177.6439 |  | -0.14434 | 0.11332
0.23281 | 0.60813 |  | 231.9333 |  | -0.17936 | 0.14068
0.23301 | 0.72726 |  | 273.4078 |  | -0.21117 | 0.16576
0.2332 | 0.81105 |  | 298.4793 |  | -0.24064 | 0.18863
0.2334 | 0.82935 |  | 304.837 |  | -0.26595 | 0.20821
0.23359 | 0.80151 |  | 291.2026 |  | -0.28567 | 0.22355
0.23379 | 0.72117 |  | 258.6309 |  | -0.30214 | 0.2362
0.23398 | 0.59271 |  | 210.5922 |  | -0.31517 | 0.24638
0.23418 | 0.44228 |  | 150.9684 |  | -0.3235 | 0.25281
0.23438 | 0.2619 |  | 83.163 |  | -0.32667 | 0.25508
0.23457 | 0.071214 |  | 10.9373 |  | -0.32422 | 0.25314
0.23477 | -0.12046 |  | -61.5442 |  | -0.31734 | 0.24756
0.23496 | -0.30686 |  | -130.4076 |  | -0.30585 | 0.2385
0.23516 | -0.47003 |  | -192.0775 |  | -0.28965 | 0.22576
0.23535 | -0.60997 |  | -243.1269 |  | -0.27034 | 0.21044
0.23555 | -0.7126 |  | -280.134 |  | -0.24679 | 0.19194
0.23574 | -0.76998 |  | -300.1665 |  | -0.2179 | 0.1692
0.23594 | -0.77948 |  | -301.5059 |  | -0.18618 | 0.14408
0.23613 | -0.73716 |  | -283.6156 |  | -0.152 | 0.11702
0.23633 | -0.65128 |  | -248.0201 |  | -0.11489 | 0.087877
0.23652 | -0.52832 |  | -198.3825 |  | -0.077217 | 0.058198
0.23672 | -0.38653 |  | -138.139 |  | -0.038419 | 0.02761
0.23691 | -0.25287 |  | -70.2806 |  | 0.002078 | -0.0042204
0.23711 | -0.14478 |  | 1.5246 |  | 0.042097 | -0.035839
0.2373 | -0.011201 |  | 73.2064 |  | 0.081521 | -0.066804
0.2375 | 0.23305 |  | 140.6547 |  | 0.11927 | -0.096487
0.2377 | 0.50535 |  | 200.7419 |  | 0.15437 | -0.12399
0.23789 | 0.66951 |  | 250.4153 |  | 0.1879 | -0.15003
0.23809 | 0.76534 |  | 285.6817 |  | 0.21852 | -0.17415
0.23828 | 0.82966 |  | 303.4545 |  | 0.24611 | -0.19566
0.23848 | 0.82926 |  | 301.8692 |  | 0.27046 | -0.21462
0.23867 | 0.7756 |  | 280.3938 |  | 0.28893 | -0.22909
0.23887 | 0.67659 |  | 241.2038 |  | 0.30348 | -0.23991
0.23906 | 0.53715 |  | 188.1689 |  | 0.31482 | -0.24852
0.23926 | 0.37057 |  | 124.8608 |  | 0.32038 | -0.25285
0.23945 | 0.18444 |  | 54.7604 |  | 0.32186 | -0.2536
0.23965 | -0.0073003 |  | -18.1222 |  | 0.3188 | -0.25101
0.23984 | -0.1976 |  | -89.6659 |  | 0.30959 | -0.24359
0.24004 | -0.37464 |  | -156.0908 |  | 0.29622 | -0.23285
0.24023 | -0.52983 |  | -213.9619 |  | 0.27893 | -0.21922
0.24043 | -0.65641 |  | -259.8259 |  | 0.25731 | -0.20215
0.24063 | -0.74085 |  | -290.3247 |  | 0.23161 | -0.1819
0.24082 | -0.77964 |  | -302.9777 |  | 0.20203 | -0.15849
0.24102 | -0.76819 |  | -296.5636 |  | 0.16948 | -0.13277
0.24121 | -0.7073 |  | -271.3216 |  | 0.1343 | -0.10517
0.24141 | -0.60621 |  | -229.7315 |  | 0.096605 | -0.075509
0.2416 | -0.47533 |  | -175.5177 |  | 0.05783 | -0.044892
0.2418 | -0.33685 |  | -111.746 |  | 0.018493 | -0.013928
0.24199 | -0.21528 |  | -41.7283 |  | -0.022259 | 0.017908
0.24219 | -0.10218 |  | 30.4551 |  | -0.062169 | 0.049219
0.24238 | 0.0794 |  | 100.7853 |  | -0.1 | 0.079089
0.24258 | 0.35207 |  | 165.6769 |  | -0.13752 | 0.1083
0.24277 | 0.58342 |  | 222.1112 |  | -0.17311 | 0.13593
0.24297 | 0.71359 |  | 266.4956 |  | -0.20524 | 0.1611
0.24316 | 0.80086 |  | 295.0823 |  | -0.23453 | 0.1839
0.24336 | 0.83848 |  | 305.2816 |  | -0.26034 | 0.204
0.24355 | 0.81572 |  | 295.6199 |  | -0.28205 | 0.22079
0.24375 | 0.7421 |  | 266.6337 |  | -0.29977 | 0.2343
0.24395 | 0.62104 |  | 221.3458 |  | -0.31355 | 0.24496
0.24414 | 0.47236 |  | 163.6971 |  | -0.32239 | 0.25188
0.24434 | 0.29589 |  | 97.1694 |  | -0.326 | 0.25463
0.24453 | 0.1052 |  | 25.4379 |  | -0.32511 | 0.25388
0.24473 | -0.083474 |  | -47.2576 |  | -0.31923 | 0.24911
0.24492 | -0.27106 |  | -117.0165 |  | -0.30867 | 0.24061
0.24512 | -0.44007 |  | -180.3241 |  | -0.29424 | 0.22925
0.24531 | -0.5837 |  | -233.7632 |  | -0.27506 | 0.21425
0.24551 | -0.69525 |  | -273.88 |  | -0.25155 | 0.19566
0.2457 | -0.76132 |  | -297.5217 |  | -0.22423 | 0.17397
0.2459 | -0.78075 |  | -302.6744 |  | -0.19274 | 0.14915
0.24609 | -0.74912 |  | -288.5783 |  | -0.1591 | 0.12255
0.24629 | -0.67072 |  | -256.2813 |  | -0.12368 | 0.094593
0.24648 | -0.5562 |  | -209.1536 |  | -0.085829 | 0.064779
0.24668 | -0.4185 |  | -150.7911 |  | -0.046717 | 0.033931
0.24688 | -0.28176 |  | -84.1933 |  | -0.0061735 | 0.0021547
0.24707 | -0.16366 |  | -12.8613 |  | 0.034142 | -0.029653
0.24727 | -0.033748 |  | 59.2069 |  | 0.072817 | -0.060198
0.24746 | 0.18649 |  | 127.8454 |  | 0.11089 | -0.089847
0.24766 | 0.4592 |  | 189.6824 |  | 0.14687 | -0.1181
0.24785 | 0.64278 |  | 241.7042 |  | 0.18056 | -0.14454
0.24805 | 0.74591 |  | 280.0909 |  | 0.2123 | -0.16923
0.24824 | 0.82065 |  | 301.5191 |  | 0.24046 | -0.19135
0.24844 | 0.83292 |  | 303.8526 |  | 0.26491 | -0.21036
0.24863 | 0.79013 |  | 286.2298 |  | 0.28491 | -0.2258
0.24883 | 0.70046 |  | 250.1979 |  | 0.30008 | -0.23759
0.24902 | 0.5649 |  | 199.4962 |  | 0.31209 | -0.24658
0.24922 | 0.40442 |  | 137.9407 |  | 0.31956 | -0.25225
0.24941 | 0.22043 |  | 68.8799 |  | 0.32098 | -0.25347
0.24961 | 0.029108 |  | -3.7115 |  | 0.31878 | -0.25128
0.2498 | -0.15967 |  | -75.7054 |  | 0.31151 | -0.2454
0.25 | -0.34166 |  | -143.3561 |  | 0.2979 | -0.23482
0.2502 | -0.50085 |  | -203.1711 |  | 0.28175 | -0.22159
0.25039 | -0.63346 |  | -251.7164 |  | 0.26153 | -0.20558
0.25059 | -0.72756 |  | -285.5285 |  | 0.2363 | -0.18581
0.25078 | -0.77501 |  | -301.8961 |  | 0.2081 | -0.1634
0.25098 | -0.77439 |  | -299.285 |  | 0.17535 | -0.13779
0.25117 | -0.72239 |  | -277.5818 |  | 0.1402 | -0.10988
0.25137 | -0.62799 |  | -238.922 |  | 0.1039 | -0.081143
0.25156 | -0.50068 |  | -186.9619 |  | 0.064991 | -0.050809
0.25176 | -0.35839 |  | -124.9202 |  | 0.025927 | -0.019895
0.25195 | -0.2286 |  | -55.9337 |  | -0.013784 | 0.011333
0.25215 | -0.11557 |  | 16.1544 |  | -0.054921 | 0.043331
0.25234 | 0.037412 |  | 87.2455 |  | -0.094056 | 0.07408
0.25254 | 0.28828 |  | 153.4702 |  | -0.13095 | 0.10304
0.25273 | 0.54654 |  | 211.789 |  | -0.16646 | 0.13068
0.25293 | 0.69378 |  | 258.912 |  | -0.1993 | 0.15628
0.25312 | 0.77776 |  | 290.907 |  | -0.22944 | 0.17975
0.25332 | 0.83341 |  | 304.9017 |  | -0.25607 | 0.20052
0.25352 | 0.82068 |  | 299.2607 |  | -0.27854 | 0.21808
0.25371 | 0.75819 |  | 273.9346 |  | -0.2975 | 0.23259
0.25391 | 0.65256 |  | 231.5956 |  | -0.31143 | 0.24328
0.2541 | 0.50293 |  | 176.1775 |  | -0.3206 | 0.25042
0.2543 | 0.33424 |  | 111.0885 |  | -0.32619 | 0.25453
0.25449 | 0.14594 |  | 40.0152 |  | -0.32615 | 0.25459
0.25469 | -0.046877 |  | -32.8681 |  | -0.32099 | 0.25063
0.25488 | -0.23155 |  | -103.5863 |  | -0.31197 | 0.24315
0.25508 | -0.40795 |  | -168.4476 |  | -0.29756 | 0.23178
0.25527 | -0.55753 |  | -224.0798 |  | -0.27891 | 0.21724
0.25547 | -0.67523 |  | -267.0679 |  | -0.25671 | 0.19974
0.25566 | -0.75305 |  | -294.1603 |  | -0.22981 | 0.17851
0.25586 | -0.78054 |  | -303.132 |  | -0.19965 | 0.15453
0.25605 | -0.75998 |  | -292.9264 |  | -0.16635 | 0.12829
0.25625 | -0.69019 |  | -264.0821 |  | -0.13038 | 0.10003
0.25645 | -0.58052 |  | -219.5437 |  | -0.093454 | 0.070748
0.25664 | -0.44537 |  | -163.1463 |  | -0.05413 | 0.039748
0.25684 | -0.30529 |  | -97.948 |  | -0.013592 | 0.0079497
0.25703 | -0.18884 |  | -27.2458 |  | 0.026018 | -0.023278
0.25723 | -0.074232 |  | 44.9638 |  | 0.065652 | -0.054406
0.25742 | 0.12613 |  | 114.5195 |  | 0.10401 | -0.084527
0.25762 | 0.40773 |  | 177.8898 |  | 0.14035 | -0.11308
0.25781 | 0.61817 |  | 232.1442 |  | 0.17489 | -0.13999
0.25801 | 0.72646 |  | 273.5464 |  | 0.20675 | -0.16485
0.2582 | 0.80986 |  | 298.5318 |  | 0.23588 | -0.18768
0.2584 | 0.83653 |  | 304.8353 |  | 0.26096 | -0.20733
0.25859 | 0.80114 |  | 291.2209 |  | 0.28142 | -0.22312
0.25879 | 0.72509 |  | 258.6915 |  | 0.29847 | -0.23604
0.25898 | 0.59375 |  | 210.6535 |  | 0.31118 | -0.24595
0.25918 | 0.43878 |  | 150.9718 |  | 0.31884 | -0.25192
0.25938 | 0.26323 |  | 83.0636 |  | 0.32227 | -0.25414
0.25957 | 0.068445 |  | 10.7975 |  | 0.3204 | -0.25245
0.25977 | -0.121 |  | -61.6241 |  | 0.3133 | -0.2468
0.25996 | -0.30675 |  | -130.4188 |  | 0.30237 | -0.23794
0.26016 | -0.47163 |  | -192.0435 |  | 0.2868 | -0.2256
0.26035 | -0.60907 |  | -243.0999 |  | 0.26676 | -0.20976
0.26055 | -0.71351 |  | -280.1479 |  | 0.24259 | -0.19074
0.26074 | -0.76903 |  | -300.1975 |  | 0.2141 | -0.16822
0.26094 | -0.77905 |  | -301.4828 |  | 0.18262 | -0.14311
0.26113 | -0.73736 |  | -283.5038 |  | 0.1484 | -0.11618
0.26133 | -0.64982 |  | -247.8462 |  | 0.11192 | -0.087584
0.26152 | -0.52997 |  | -198.1394 |  | 0.074514 | -0.058094
0.26172 | -0.39064 |  | -137.7801 |  | 0.03511 | -0.027143
0.26191 | -0.26496 |  | -69.8128 |  | -0.0061817 | 0.0053039
0.26211 | -0.15756 |  | 1.949 |  | -0.046635 | 0.037095
0.2623 | 0.0013025 |  | 73.5282 |  | -0.085333 | 0.06734
0.2625 | 0.26117 |  | 141.0336 |  | -0.12249 | 0.096415
0.2627 | 0.50947 |  | 201.1974 |  | -0.15817 | 0.12421
0.26289 | 0.65916 |  | 250.8421 |  | -0.1922 | 0.15063
0.26309 | 0.77017 |  | 286.0459 |  | -0.22344 | 0.17506
0.26328 | 0.83133 |  | 303.712 |  | -0.25135 | 0.19678
0.26348 | 0.82544 |  | 302 |  | -0.27454 | 0.21493
0.26367 | 0.77848 |  | 280.4112 |  | -0.2924 | 0.22889
0.26387 | 0.67383 |  | 241.114 |  | -0.30765 | 0.2403
0.26406 | 0.53319 |  | 187.9656 |  | -0.31919 | 0.24928
0.26426 | 0.36766 |  | 124.5396 |  | -0.32494 | 0.25394
0.26445 | 0.18013 |  | 54.393 |  | -0.32622 | 0.25473
0.26465 | -0.0077105 |  | -18.4228 |  | -0.32215 | 0.25148
0.26484 | -0.19921 |  | -89.8471 |  | -0.31268 | 0.24394
0.26504 | -0.37527 |  | -156.1586 |  | -0.29969 | 0.23368
0.26523 | -0.52873 |  | -213.9644 |  | -0.28287 | 0.22036
0.26543 | -0.65675 |  | -259.8437 |  | -0.26125 | 0.20319
0.26562 | -0.73981 |  | -290.3846 |  | -0.23492 | 0.18251
0.26582 | -0.77982 |  | -303.0695 |  | -0.20516 | 0.15892
0.26602 | -0.76835 |  | -296.6555 |  | -0.17267 | 0.1332
0.26621 | -0.70668 |  | -271.3336 |  | -0.13738 | 0.10543
0.26641 | -0.60619 |  | -229.7077 |  | -0.10035 | 0.076089
0.2666 | -0.47313 |  | -175.4879 |  | -0.061869 | 0.045657
0.2668 | -0.32972 |  | -111.6628 |  | -0.021783 | 0.014221
0.26699 | -0.19683 |  | -41.6883 |  | 0.01846 | -0.017354
0.26719 | -0.081238 |  | 30.5271 |  | 0.058058 | -0.048489
0.26738 | 0.079738 |  | 101.0581 |  | 0.096852 | -0.078969
0.26758 | 0.34127 |  | 166.0153 |  | 0.13357 | -0.10782
0.26777 | 0.58237 |  | 222.3966 |  | 0.16832 | -0.13487
0.26797 | 0.70905 |  | 266.7397 |  | 0.20081 | -0.16021
0.26816 | 0.794 |  | 295.1888 |  | 0.22996 | -0.18311
0.26836 | 0.83906 |  | 305.2912 |  | 0.25668 | -0.20384
0.26855 | 0.81241 |  | 295.6444 |  | 0.27866 | -0.22107
0.26875 | 0.74198 |  | 266.6047 |  | 0.29494 | -0.23371
0.26895 | 0.62275 |  | 221.298 |  | 0.30876 | -0.2441
0.26914 | 0.4691 |  | 163.6402 |  | 0.31801 | -0.25127
0.26934 | 0.29782 |  | 96.9975 |  | 0.32134 | -0.25375
0.26953 | 0.10613 |  | 25.2043 |  | 0.32096 | -0.25321
0.26973 | -0.085631 |  | -47.5657 |  | 0.31548 | -0.24863
0.26992 | -0.27134 |  | -117.3934 |  | 0.3045 | -0.2397
0.27012 | -0.4415 |  | -180.6769 |  | 0.28974 | -0.22801
0.27031 | -0.58434 |  | -234.0825 |  | 0.27099 | -0.2131
0.27051 | -0.6959 |  | -274.1249 |  | 0.24766 | -0.19471
0.2707 | -0.76257 |  | -297.7031 |  | 0.21984 | -0.17283
0.2709 | -0.78116 |  | -302.8216 |  | 0.18858 | -0.14782
0.27109 | -0.74972 |  | -288.6407 |  | 0.15543 | -0.12148
0.27129 | -0.6707 |  | -256.2553 |  | 0.11967 | -0.093686
0.27148 | -0.55595 |  | -209.0596 |  | 0.081249 | -0.063673
0.27168 | -0.41747 |  | -150.6157 |  | 0.042392 | -0.032783
0.27187 | -0.28285 |  | -83.893 |  | 0.0023651 | -0.0011988
0.27207 | -0.17594 |  | -12.5429 |  | -0.038658 | 0.030742
0.27227 | -0.050083 |  | 59.4501 |  | -0.07762 | 0.061095
0.27246 | 0.18407 |  | 128.0136 |  | -0.11494 | 0.0903
0.27266 | 0.46227 |  | 189.7507 |  | -0.15157 | 0.11899
0.27285 | 0.64328 |  | 241.7395 |  | -0.18633 | 0.14606
0.27305 | 0.752 |  | 280.0754 |  | -0.21775 | 0.17064
0.27324 | 0.82327 |  | 301.4193 |  | -0.24544 | 0.19226
0.27344 | 0.83236 |  | 303.7315 |  | -0.26969 | 0.21102
0.27363 | 0.79224 |  | 286.0689 |  | -0.28932 | 0.22643
0.27383 | 0.70027 |  | 250.0696 |  | -0.30482 | 0.23843
0.27402 | 0.56693 |  | 199.4028 |  | -0.31689 | 0.24763
0.27422 | 0.4063 |  | 137.7687 |  | -0.32408 | 0.25326
0.27441 | 0.22106 |  | 68.663 |  | -0.32607 | 0.25482
0.27461 | 0.030589 |  | -3.9661 |  | -0.32315 | 0.25237
0.2748 | -0.16075 |  | -75.978 |  | -0.31506 | 0.24581
0.275 | -0.34171 |  | -143.5412 |  | -0.30254 | 0.23591
0.2752 | -0.50088 |  | -203.234 |  | -0.2858 | 0.22274
0.27539 | -0.6337 |  | -251.7263 |  | -0.26495 | 0.20622
0.27559 | -0.72694 |  | -285.5553 |  | -0.24086 | 0.18704
0.27578 | -0.77595 |  | -301.9746 |  | -0.21178 | 0.1643
0.27598 | -0.77433 |  | -299.4595 |  | -0.17865 | 0.13826
0.27617 | -0.72257 |  | -277.7331 |  | -0.14437 | 0.11092
0.27637 | -0.62825 |  | -238.9195 |  | -0.10757 | 0.081984
0.27656 | -0.50017 |  | -186.8021 |  | -0.069091 | 0.051672
0.27676 | -0.36004 |  | -124.5864 |  | -0.029697 | 0.020715
0.27695 | -0.23553 |  | -55.5187 |  | 0.010953 | -0.011153
0.27715 | -0.12811 |  | 16.4943 |  | 0.05052 | -0.042491
0.27734 | 0.042254 |  | 87.517 |  | 0.089153 | -0.07273
0.27754 | 0.30713 |  | 153.7597 |  | 0.12678 | -0.10223
0.27773 | 0.54197 |  | 212.0849 |  | 0.16177 | -0.12985
0.27793 | 0.68985 |  | 259.0745 |  | 0.19462 | -0.15544
0.27813 | 0.78708 |  | 290.9043 |  | 0.22522 | -0.17922
0.27832 | 0.83082 |  | 304.835 |  | 0.25176 | -0.20003
0.27852 | 0.82364 |  | 299.1621 |  | 0.27398 | -0.2175
0.27871 | 0.76057 |  | 273.8366 |  | 0.29286 | -0.23192
0.27891 | 0.64981 |  | 231.4802 |  | 0.30692 | -0.24269
0.2791 | 0.50757 |  | 176.0098 |  | 0.31612 | -0.24978
0.2793 | 0.33149 |  | 110.94 |  | 0.32127 | -0.25345
0.27949 | 0.14495 |  | 39.8246 |  | 0.32141 | -0.25344
0.27969 | -0.046625 |  | -33.1491 |  | 0.31731 | -0.24987
0.27988 | -0.23736 |  | -103.9163 |  | 0.30766 | -0.24205
0.28008 | -0.40802 |  | -168.8388 |  | 0.29276 | -0.23026
0.28027 | -0.55916 |  | -224.4677 |  | 0.27505 | -0.21594
0.28047 | -0.67688 |  | -267.4075 |  | 0.25253 | -0.19841
0.28066 | -0.75251 |  | -294.434 |  | 0.22574 | -0.17736
0.28086 | -0.78213 |  | -303.2897 |  | 0.19584 | -0.15346
0.28105 | -0.75912 |  | -293.009 |  | 0.16204 | -0.12689
0.28125 | -0.69067 |  | -264.1354 |  | 0.12621 | -0.098683
0.28145 | -0.58109 |  | -219.5755 |  | 0.089085 | -0.069474
0.28164 | -0.44556 |  | -163.1326 |  | 0.050355 | -0.039011
0.28184 | -0.30908 |  | -97.8276 |  | 0.010361 | -0.007516
0.28203 | -0.19469 |  | -27.0848 |  | -0.030449 | 0.024353
0.28223 | -0.07628 |  | 45.1034 |  | -0.070504 | 0.055661
0.28242 | 0.13816 |  | 114.6852 |  | -0.10856 | 0.085578
0.28262 | 0.41753 |  | 178.1075 |  | -0.14476 | 0.1139
0.28281 | 0.61477 |  | 232.4009 |  | -0.17934 | 0.14076
0.28301 | 0.72878 |  | 273.7728 |  | -0.21129 | 0.16579
0.2832 | 0.81113 |  | 298.6798 |  | -0.24024 | 0.18837
0.2834 | 0.83451 |  | 304.8938 |  | -0.26578 | 0.20812
0.28359 | 0.80198 |  | 291.1237 |  | -0.28625 | 0.22405
0.28379 | 0.72085 |  | 258.427 |  | -0.30238 | 0.2363
0.28398 | 0.59437 |  | 210.33 |  | -0.31503 | 0.24601
0.28418 | 0.44052 |  | 150.6045 |  | -0.32301 | 0.25234
0.28437 | 0.2607 |  | 82.6651 |  | -0.3263 | 0.25475
0.28457 | 0.068903 |  | 10.3832 |  | -0.3246 | 0.25344
0.28477 | -0.12355 |  | -62.0904 |  | -0.31707 | 0.24746
0.28496 | -0.30775 |  | -130.8158 |  | -0.30532 | 0.238
0.28516 | -0.47159 |  | -192.3402 |  | -0.28989 | 0.22588
0.28535 | -0.61102 |  | -243.3375 |  | -0.26973 | 0.20994
0.28555 | -0.71248 |  | -280.2822 |  | -0.24575 | 0.19099
0.28574 | -0.77026 |  | -300.2852 |  | -0.21789 | 0.16918
0.28594 | -0.7796 |  | -301.5768 |  | -0.1859 | 0.1438
0.28613 | -0.73674 |  | -283.5771 |  | -0.15143 | 0.11642
0.28633 | -0.65088 |  | -247.9237 |  | -0.11509 | 0.087865
0.28652 | -0.52892 |  | -198.1976 |  | -0.076971 | 0.057803
0.28672 | -0.38817 |  | -137.7663 |  | -0.037489 | 0.026671
0.28691 | -0.25829 |  | -69.7983 |  | 0.0025234 | -0.0048863
0.28711 | -0.1574 |  | 1.9465 |  | 0.042287 | -0.036223
0.2873 | -0.016833 |  | 73.5323 |  | 0.081497 | -0.066879
0.2875 | 0.24822 |  | 140.9644 |  | 0.11933 | -0.096592
0.2877 | 0.51596 |  | 201.0874 |  | 0.15506 | -0.1247
0.28789 | 0.66513 |  | 250.7687 |  | 0.18819 | -0.15069
0.28809 | 0.76907 |  | 285.9446 |  | 0.21895 | -0.17462
0.28828 | 0.83268 |  | 303.6077 |  | 0.24686 | -0.19615
0.28848 | 0.82799 |  | 301.9281 |  | 0.27007 | -0.21452
0.28867 | 0.77998 |  | 280.3348 |  | 0.28907 | -0.22934
0.28887 | 0.67516 |  | 241.0567 |  | 0.30449 | -0.24079
0.28906 | 0.53396 |  | 187.9375 |  | 0.31486 | -0.24878
0.28926 | 0.37047 |  | 124.5227 |  | 0.32048 | -0.25313
0.28945 | 0.18311 |  | 54.3267 |  | 0.322 | -0.25417
0.28965 | -0.0071219 |  | -18.574 |  | 0.31855 | -0.25126
0.28984 | -0.19902 |  | -90.0454 |  | 0.30965 | -0.24391
0.29004 | -0.37586 |  | -156.366 |  | 0.29615 | -0.2332
0.29023 | -0.52927 |  | -214.0973 |  | 0.27899 | -0.21951
0.29043 | -0.65697 |  | -259.8321 |  | 0.25772 | -0.20261
0.29063 | -0.74036 |  | -290.2415 |  | 0.23171 | -0.18218
0.29082 | -0.77947 |  | -302.9016 |  | 0.20174 | -0.15842
0.29102 | -0.76816 |  | -296.5235 |  | 0.169 | -0.1325
0.29121 | -0.70647 |  | -271.1906 |  | 0.13375 | -0.10475
0.29141 | -0.60564 |  | -229.4693 |  | 0.096584 | -0.075569
0.2916 | -0.47316 |  | -175.118 |  | 0.05834 | -0.045492
0.2918 | -0.33338 |  | -111.2272 |  | 0.018305 | -0.01407
0.29199 | -0.21458 |  | -41.2224 |  | -0.022676 | 0.018006
0.29219 | -0.10527 |  | 30.9947 |  | -0.062518 | 0.049364
0.29238 | 0.085408 |  | 101.4121 |  | -0.10088 | 0.079485
0.29258 | 0.36457 |  | 166.2755 |  | -0.13747 | 0.10797
0.29277 | 0.58292 |  | 222.6553 |  | -0.17261 | 0.1352
0.29297 | 0.71061 |  | 266.9625 |  | -0.20572 | 0.16114
0.29316 | 0.80131 |  | 295.3914 |  | -0.2349 | 0.18417
0.29336 | 0.83476 |  | 305.4419 |  | -0.26072 | 0.20406
0.29355 | 0.81601 |  | 295.6646 |  | -0.28236 | 0.22067
0.29375 | 0.74633 |  | 266.5008 |  | -0.29905 | 0.23366
0.29395 | 0.62418 |  | 221.0617 |  | -0.31323 | 0.24457
0.29414 | 0.47078 |  | 163.3753 |  | -0.32278 | 0.25203
0.29434 | 0.29274 |  | 96.8179 |  | -0.32571 | 0.25424
0.29453 | 0.10578 |  | 25.1131 |  | -0.32471 | 0.25317
0.29473 | -0.085244 |  | -47.5223 |  | -0.31896 | 0.24873
0.29492 | -0.27243 |  | -117.2657 |  | -0.30789 | 0.24018
0.29512 | -0.44012 |  | -180.5065 |  | -0.29362 | 0.22873
0.29531 | -0.58545 |  | -233.8955 |  | -0.27468 | 0.21376
0.29551 | -0.69516 |  | -274.0469 |  | -0.25043 | 0.19473
0.2957 | -0.76224 |  | -297.6859 |  | -0.22313 | 0.17303
0.2959 | -0.78157 |  | -302.7731 |  | -0.19263 | 0.14891
0.29609 | -0.74865 |  | -288.5665 |  | -0.159 | 0.12244
0.29629 | -0.67072 |  | -256.0948 |  | -0.12313 | 0.094193
0.29648 | -0.55464 |  | -208.767 |  | -0.084822 | 0.064103
0.29668 | -0.41843 |  | -150.2719 |  | -0.045431 | 0.032919
0.29688 | -0.28727 |  | -83.5713 |  | -0.0054942 | 0.0014033
0.29707 | -0.17542 |  | -12.2688 |  | 0.034859 | -0.030141
0.29727 | -0.035967 |  | 59.6136 |  | 0.073609 | -0.060645
0.29746 | 0.20035 |  | 128.1319 |  | 0.11109 | -0.09012
0.29766 | 0.46412 |  | 189.9196 |  | 0.14768 | -0.11869
0.29785 | 0.64233 |  | 241.916 |  | 0.18162 | -0.14531
0.29805 | 0.74982 |  | 280.2855 |  | 0.21296 | -0.16987
0.29824 | 0.81846 |  | 301.6135 |  | 0.24151 | -0.19208
0.29844 | 0.83217 |  | 303.8146 |  | 0.26564 | -0.21089
0.29863 | 0.78907 |  | 286.0479 |  | 0.28498 | -0.22587
0.29883 | 0.69814 |  | 249.8859 |  | 0.30051 | -0.23766
0.29902 | 0.56577 |  | 199.1314 |  | 0.31277 | -0.24701
0.29922 | 0.40213 |  | 137.5099 |  | 0.31993 | -0.25259
0.29941 | 0.22089 |  | 68.4234 |  | 0.32132 | -0.25359
0.29961 | 0.030197 |  | -4.1067 |  | 0.31892 | -0.25135
0.2998 | -0.16144 |  | -76.0663 |  | 0.31138 | -0.24509
0.3 | -0.34137 |  | -143.7074 |  | 0.29812 | -0.2346
0.3002 | -0.5019 |  | -203.4954 |  | 0.28219 | -0.22187
0.30039 | -0.63406 |  | -251.9966 |  | 0.26215 | -0.20605
0.30059 | -0.72792 |  | -285.749 |  | 0.23628 | -0.18584
0.30078 | -0.77604 |  | -302.0493 |  | 0.20709 | -0.16257
0.30098 | -0.77406 |  | -299.3958 |  | 0.17521 | -0.13711
0.30117 | -0.72298 |  | -277.5932 |  | 0.14026 | -0.10966
0.30137 | -0.62778 |  | -238.7511 |  | 0.10357 | -0.081003
0.30156 | -0.50051 |  | -186.6438 |  | 0.065436 | -0.051021
0.30176 | -0.35905 |  | -124.4901 |  | 0.025547 | -0.019525
0.30195 | -0.22879 |  | -55.4707 |  | -0.015035 | 0.01237
0.30215 | -0.11587 |  | 16.5391 |  | -0.055258 | 0.043805
0.30234 | 0.042763 |  | 87.5785 |  | -0.093912 | 0.073988
0.30254 | 0.2972 |  | 153.8205 |  | -0.13085 | 0.103
0.30273 | 0.54584 |  | 212.1572 |  | -0.16647 | 0.13096
0.30293 | 0.68873 |  | 259.1854 |  | -0.19944 | 0.15667
0.30312 | 0.78064 |  | 290.9818 |  | -0.22959 | 0.18007
0.30332 | 0.83472 |  | 304.813 |  | -0.25654 | 0.20097
0.30352 | 0.81921 |  | 299.0181 |  | -0.27891 | 0.21846
0.30371 | 0.75904 |  | 273.554 |  | -0.29687 | 0.2324
0.30391 | 0.64919 |  | 231.1102 |  | -0.31095 | 0.2431
0.3041 | 0.50055 |  | 175.5947 |  | -0.32098 | 0.25093
0.3043 | 0.33324 |  | 110.4787 |  | -0.32601 | 0.25486
0.30449 | 0.14308 |  | 39.4207 |  | -0.32597 | 0.2546
0.30469 | -0.04883 |  | -33.4187 |  | -0.32114 | 0.25058
0.30488 | -0.23517 |  | -104.068 |  | -0.31111 | 0.24263
0.30508 | -0.40901 |  | -168.8821 |  | -0.29673 | 0.23145
0.30527 | -0.55738 |  | -224.4602 |  | -0.27867 | 0.21715
0.30547 | -0.67711 |  | -267.392 |  | -0.25646 | 0.19949
0.30566 | -0.75305 |  | -294.4277 |  | -0.22981 | 0.17856
0.30586 | -0.78117 |  | -303.3099 |  | -0.19877 | 0.15412
0.30605 | -0.7601 |  | -292.9294 |  | -0.16515 | 0.12747
0.30625 | -0.68937 |  | -263.8566 |  | -0.13032 | 0.099915
0.30645 | -0.58028 |  | -219.1514 |  | -0.092791 | 0.070525
0.30664 | -0.44258 |  | -162.6059 |  | -0.053315 | 0.03947
0.30684 | -0.29929 |  | -97.2868 |  | -0.013864 | 0.008163
0.30703 | -0.18145 |  | -26.5848 |  | 0.026461 | -0.023508
0.30723 | -0.074317 |  | 45.5843 |  | 0.066349 | -0.054732
0.30742 | 0.11933 |  | 115.13 |  | 0.1044 | -0.08464
0.30762 | 0.40625 |  | 178.444 |  | 0.1411 | -0.11349
0.30781 | 0.62028 |  | 232.5632 |  | 0.175 | -0.14016
0.30801 | 0.73006 |  | 273.8601 |  | 0.2067 | -0.16478
0.3082 | 0.81356 |  | 298.7613 |  | 0.23618 | -0.18761
0.3084 | 0.83901 |  | 304.9184 |  | 0.26106 | -0.20718
0.30859 | 0.80282 |  | 291.1153 |  | 0.28168 | -0.22337
0.30879 | 0.72205 |  | 258.3546 |  | 0.29854 | -0.23623
0.30898 | 0.59207 |  | 210.1444 |  | 0.31075 | -0.24541
0.30918 | 0.43779 |  | 150.3634 |  | 0.31855 | -0.2514
0.30938 | 0.26012 |  | 82.4166 |  | 0.32221 | -0.25407
0.30957 | 0.067766 |  | 10.2032 |  | 0.32035 | -0.25249
0.30977 | -0.12361 |  | -62.1619 |  | 0.31332 | -0.24674
0.30996 | -0.30858 |  | -130.8561 |  | 0.30187 | -0.23731
0.31016 | -0.47185 |  | -192.3634 |  | 0.2858 | -0.22464
0.31035 | -0.61052 |  | -243.3225 |  | 0.26639 | -0.20939
0.31055 | -0.71329 |  | -280.2249 |  | 0.24248 | -0.19061
0.31074 | -0.76983 |  | -300.143 |  | 0.21385 | -0.16807
0.31094 | -0.77895 |  | -301.3057 |  | 0.18215 | -0.14274
0.31113 | -0.73626 |  | -283.178 |  | 0.14708 | -0.11509
0.31133 | -0.64996 |  | -247.4364 |  | 0.11116 | -0.086907
0.31152 | -0.53024 |  | -197.7201 |  | 0.074438 | -0.057996
0.31172 | -0.39461 |  | -137.3832 |  | 0.034164 | -0.026531
0.31191 | -0.26635 |  | -69.4546 |  | -0.0069056 | 0.0058334
0.31211 | -0.14833 |  | 2.3025 |  | -0.046982 | 0.037402
0.3123 | 0.0047846 |  | 73.8493 |  | -0.086355 | 0.068053
0.3125 | 0.24819 |  | 141.2439 |  | -0.12328 | 0.09696
0.3127 | 0.50644 |  | 201.2888 |  | -0.15858 | 0.12454
0.31289 | 0.66814 |  | 250.8259 |  | -0.19285 | 0.15114
0.31309 | 0.76837 |  | 285.9312 |  | -0.22378 | 0.17536
0.31328 | 0.83106 |  | 303.521 |  | -0.25123 | 0.19678
0.31348 | 0.82744 |  | 301.6935 |  | -0.27481 | 0.21507
0.31367 | 0.77448 |  | 279.9426 |  | -0.29315 | 0.22929
0.31387 | 0.67173 |  | 240.5233 |  | -0.30773 | 0.24046
0.31406 | 0.53072 |  | 187.33 |  | -0.31886 | 0.24904
0.31426 | 0.36866 |  | 123.8663 |  | -0.32519 | 0.25389
0.31445 | 0.18127 |  | 53.6981 |  | -0.32668 | 0.25498
0.31465 | -0.010412 |  | -19.079 |  | -0.32269 | 0.25186
0.31484 | -0.19855 |  | -90.4469 |  | -0.31298 | 0.24415
0.31504 | -0.37666 |  | -156.6611 |  | -0.29914 | 0.23313
0.31523 | -0.53028 |  | -214.3254 |  | -0.28224 | 0.21966
0.31543 | -0.6563 |  | -260.0435 |  | -0.26111 | 0.20316
0.31562 | -0.74102 |  | -290.413 |  | -0.23537 | 0.18295
0.31582 | -0.7791 |  | -302.9705 |  | -0.20586 | 0.15936
0.31602 | -0.76795 |  | -296.4036 |  | -0.17237 | 0.13287
0.31621 | -0.706 |  | -270.8748 |  | -0.13643 | 0.10443
0.31641 | -0.60405 |  | -229.0536 |  | -0.1 | 0.075631
0.3166 | -0.47111 |  | -174.7022 |  | -0.062066 | 0.045958
0.3168 | -0.326 |  | -110.8485 |  | -0.02179 | 0.01437
0.31699 | -0.19595 |  | -40.8863 |  | 0.018714 | -0.017684
0.31719 | -0.083607 |  | 31.289 |  | 0.058257 | -0.048941
0.31738 | 0.081049 |  | 101.6999 |  | 0.097342 | -0.079368
0.31758 | 0.34385 |  | 166.5066 |  | 0.1342 | -0.10807
0.31777 | 0.5828 |  | 222.7455 |  | 0.16823 | -0.13494
0.31797 | 0.71172 |  | 266.953 |  | 0.20091 | -0.16063
0.31816 | 0.79447 |  | 295.2954 |  | 0.23085 | -0.18392
0.31836 | 0.83634 |  | 305.2227 |  | 0.25659 | -0.20398
0.31855 | 0.81165 |  | 295.3557 |  | 0.27815 | -0.22079
0.31875 | 0.73875 |  | 266.161 |  | 0.29553 | -0.2341
0.31895 | 0.62079 |  | 220.7048 |  | 0.30892 | -0.24435
0.31914 | 0.46822 |  | 162.9978 |  | 0.31767 | -0.25105
0.31934 | 0.29325 |  | 96.4927 |  | 0.32175 | -0.25397
0.31953 | 0.10569 |  | 24.8309 |  | 0.32123 | -0.25329
0.31973 | -0.084431 |  | -47.8222 |  | 0.31543 | -0.24851
0.31992 | -0.27288 |  | -117.5904 |  | 0.3045 | -0.23978
0.32012 | -0.44188 |  | -180.8984 |  | 0.28923 | -0.22749
0.32031 | -0.58501 |  | -234.2914 |  | 0.27072 | -0.21271
0.32051 | -0.69636 |  | -274.3118 |  | 0.24765 | -0.19487
0.3207 | -0.76221 |  | -297.8101 |  | 0.21977 | -0.17292
0.3209 | -0.78118 |  | -302.7759 |  | 0.18911 | -0.14828
0.32109 | -0.74898 |  | -288.4407 |  | 0.15497 | -0.12142
0.32129 | -0.66957 |  | -255.923 |  | 0.11848 | -0.092896
0.32148 | -0.55417 |  | -208.6566 |  | 0.081621 | -0.063819
0.32168 | -0.41415 |  | -150.1686 |  | 0.042924 | -0.033378
0.32188 | -0.27569 |  | -83.4421 |  | 0.0019294 | -0.0011481
0.32207 | -0.15931 |  | -12.1409 |  | -0.039256 | 0.031172
0.32227 | -0.028755 |  | 59.8316 |  | -0.078595 | 0.061997
0.32246 | 0.18937 |  | 128.4502 |  | -0.11583 | 0.0912
0.32266 | 0.45057 |  | 190.2357 |  | -0.15164 | 0.11907
0.32285 | 0.63673 |  | 242.1531 |  | -0.18589 | 0.14574
0.32305 | 0.75088 |  | 280.3609 |  | -0.21756 | 0.17063
0.32324 | 0.8201 |  | 301.5432 |  | -0.24609 | 0.19283
0.32344 | 0.83102 |  | 303.6756 |  | -0.27045 | 0.21165
0.32363 | 0.79088 |  | 285.8887 |  | -0.28974 | 0.22664
0.32383 | 0.69794 |  | 249.7536 |  | -0.30529 | 0.23856
0.32402 | 0.56509 |  | 199.0034 |  | -0.31708 | 0.24764
0.32422 | 0.40472 |  | 137.3394 |  | -0.3239 | 0.253
0.32441 | 0.21928 |  | 68.1702 |  | -0.32635 | 0.25479
0.32461 | 0.027904 |  | -4.4827 |  | -0.32391 | 0.25272
0.3248 | -0.16295 |  | -76.4823 |  | -0.31561 | 0.24618
0.325 | -0.34322 |  | -144.0524 |  | -0.30281 | 0.23613
0.3252 | -0.50195 |  | -203.6822 |  | -0.28568 | 0.22265
0.32539 | -0.63477 |  | -252.0194 |  | -0.2648 | 0.20617
0.32559 | -0.72779 |  | -285.6534 |  | -0.24136 | 0.18752
0.32578 | -0.77549 |  | -301.822 |  | -0.21217 | 0.16467
0.32598 | -0.77384 |  | -299.0709 |  | -0.17852 | 0.13811
0.32617 | -0.72211 |  | -277.3019 |  | -0.14439 | 0.11075
0.32637 | -0.62794 |  | -238.5207 |  | -0.10734 | 0.081694
0.32656 | -0.50131 |  | -186.4153 |  | -0.068671 | 0.051341
0.32676 | -0.36315 |  | -124.2471 |  | -0.030217 | 0.021005
0.32695 | -0.23826 |  | -55.1907 |  | 0.010261 | -0.010742
0.32715 | -0.12607 |  | 16.8627 |  | 0.050801 | -0.042745
0.32734 | 0.042488 |  | 87.9332 |  | 0.089547 | -0.073126
0.32754 | 0.30443 |  | 154.1362 |  | 0.12665 | -0.10221
0.32773 | 0.54574 |  | 212.3212 |  | 0.1616 | -0.12965
0.32793 | 0.69053 |  | 259.2169 |  | 0.19461 | -0.15529
0.32812 | 0.78516 |  | 290.97 |  | 0.22487 | -0.17897
0.32832 | 0.83378 |  | 304.7736 |  | 0.25109 | -0.19955
0.32852 | 0.82388 |  | 298.9913 |  | 0.2739 | -0.21719
0.32871 | 0.76277 |  | 273.5913 |  | 0.29261 | -0.23175
0.32891 | 0.649 |  | 231.162 |  | 0.30614 | -0.24233
0.3291 | 0.50214 |  | 175.6066 |  | 0.31603 | -0.24968
0.3293 | 0.33192 |  | 110.4632 |  | 0.32136 | -0.25358
0.32949 | 0.14315 |  | 39.3589 |  | 0.32126 | -0.25333
0.32969 | -0.049191 |  | -33.4984 |  | 0.31675 | -0.2496
0.32988 | -0.23715 |  | -104.1417 |  | 0.30689 | -0.24181
0.33008 | -0.40923 |  | -168.9593 |  | 0.29274 | -0.23024
0.33027 | -0.55901 |  | -224.5063 |  | 0.27463 | -0.21574
0.33047 | -0.67689 |  | -267.399 |  | 0.25175 | -0.19792
0.33066 | -0.75212 |  | -294.314 |  | 0.22557 | -0.17717
0.33086 | -0.78107 |  | -303.016 |  | 0.19553 | -0.15334
0.33105 | -0.75832 |  | -292.5511 |  | 0.16167 | -0.12656
0.33125 | -0.68827 |  | -263.4553 |  | 0.12615 | -0.098539
0.33145 | -0.57921 |  | -218.8736 |  | 0.088821 | -0.069339
0.33164 | -0.44247 |  | -162.5514 |  | 0.049502 | -0.038487
0.33184 | -0.29988 |  | -97.3308 |  | 0.009681 | -0.0070339
0.33203 | -0.17915 |  | -26.6599 |  | -0.030559 | 0.024582
0.33223 | -0.068594 |  | 45.5447 |  | -0.070697 | 0.055873
0.33242 | 0.12793 |  | 115.1468 |  | -0.10869 | 0.0856
0.33262 | 0.40915 |  | 178.4518 |  | -0.14475 | 0.11385
0.33281 | 0.6148 |  | 232.5793 |  | -0.17957 | 0.1409
0.33301 | 0.72809 |  | 273.8058 |  | -0.212 | 0.1662
0.3332 | 0.81279 |  | 298.5701 |  | -0.24084 | 0.18874
0.3334 | 0.83349 |  | 304.6574 |  | -0.26572 | 0.20806
0.33359 | 0.79918 |  | 290.8272 |  | -0.28631 | 0.22416
0.33379 | 0.71879 |  | 258.0779 |  | -0.30228 | 0.23645
0.33398 | 0.58788 |  | 209.9063 |  | -0.31493 | 0.246
0.33418 | 0.43545 |  | 150.1688 |  | -0.32364 | 0.25275
0.33437 | 0.2573 |  | 82.2341 |  | -0.32631 | 0.2548
0.33457 | 0.066287 |  | 10.0029 |  | -0.32414 | 0.25309
0.33477 | -0.12248 |  | -62.3745 |  | -0.31754 | 0.24772
0.33496 | -0.30759 |  | -131.0984 |  | -0.30565 | 0.23818
0.33516 | -0.47123 |  | -192.5835 |  | -0.28975 | 0.22576
0.33535 | -0.60996 |  | -243.4637 |  | -0.27007 | 0.21019
0.33555 | -0.71291 |  | -280.3051 |  | -0.2458 | 0.19097
0.33574 | -0.76954 |  | -300.1264 |  | -0.21733 | 0.16862
0.33594 | -0.77873 |  | -301.2197 |  | -0.18534 | 0.14329
0.33613 | -0.7359 |  | -283.0838 |  | -0.15122 | 0.11623
0.33633 | -0.64928 |  | -247.3089 |  | -0.11519 | 0.087919
0.33652 | -0.52755 |  | -197.5902 |  | -0.076705 | 0.057698
0.33672 | -0.38399 |  | -137.2712 |  | -0.03729 | 0.02656
0.33691 | -0.24267 |  | -69.3411 |  | 0.0030418 | -0.0051319
0.33711 | -0.12646 |  | 2.4144 |  | 0.043516 | -0.03692
0.3373 | -0.0022891 |  | 74.0055 |  | 0.082062 | -0.067267
0.3375 | 0.22396 |  | 141.3983 |  | 0.11978 | -0.096797
0.3377 | 0.50067 |  | 201.3489 |  | 0.15545 | -0.12488
0.33789 | 0.67012 |  | 250.8264 |  | 0.18801 | -0.1504
0.33809 | 0.76096 |  | 285.8657 |  | 0.21949 | -0.17481
0.33828 | 0.82964 |  | 303.3447 |  | 0.24737 | -0.19671
0.33848 | 0.82745 |  | 301.4599 |  | 0.27005 | -0.21459
0.33867 | 0.7726 |  | 279.7189 |  | 0.28975 | -0.22966
0.33887 | 0.67619 |  | 240.3164 |  | 0.30464 | -0.24089
0.33906 | 0.53371 |  | 187.1459 |  | 0.31425 | -0.24838
0.33926 | 0.37236 |  | 123.7611 |  | 0.32113 | -0.25359
0.33945 | 0.18496 |  | 53.6994 |  | 0.32281 | -0.25464
0.33965 | -0.010369 |  | -19.0044 |  | 0.31838 | -0.25104
0.33984 | -0.19719 |  | -90.4027 |  | 0.30981 | -0.24402
0.34004 | -0.37801 |  | -156.7466 |  | 0.29601 | -0.23303
0.34023 | -0.53201 |  | -214.5667 |  | 0.27843 | -0.21902
0.34043 | -0.65703 |  | -260.3976 |  | 0.25779 | -0.20265
0.34063 | -0.74356 |  | -290.7618 |  | 0.23169 | -0.18222
0.34082 | -0.77978 |  | -303.1754 |  | 0.20172 | -0.1584
0.34102 | -0.76891 |  | -296.4663 |  | 0.16915 | -0.13253
0.34121 | -0.70701 |  | -270.8509 |  | 0.1335 | -0.10458
0.34141 | -0.60458 |  | -228.9507 |  | 0.096505 | -0.075484
0.3416 | -0.47556 |  | -174.6248 |  | 0.058114 | -0.045295
0.3418 | -0.34027 |  | -110.871 |  | 0.017739 | -0.013615
0.34199 | -0.22532 |  | -40.9747 |  | -0.02284 | 0.018328
0.34219 | -0.10815 |  | 31.2075 |  | -0.062267 | 0.04933
0.34238 | 0.085517 |  | 101.6946 |  | -0.10064 | 0.07925
0.34258 | 0.36043 |  | 166.5872 |  | -0.13782 | 0.10828
0.34277 | 0.59036 |  | 222.8581 |  | -0.17263 | 0.13562
0.34297 | 0.71638 |  | 267.0107 |  | -0.20528 | 0.16099
0.34316 | 0.7993 |  | 295.289 |  | -0.23553 | 0.18438
0.34336 | 0.84023 |  | 305.2733 |  | -0.26107 | 0.2044
0.34355 | 0.81743 |  | 295.4856 |  | -0.28221 | 0.22094
0.34375 | 0.74392 |  | 266.3072 |  | -0.29997 | 0.23448
0.34395 | 0.6241 |  | 220.8852 |  | -0.31325 | 0.24464
0.34414 | 0.47081 |  | 163.1545 |  | -0.32195 | 0.25141
0.34434 | 0.29477 |  | 96.5168 |  | -0.32619 | 0.25461
0.34453 | 0.10364 |  | 24.7593 |  | -0.32529 | 0.25389
0.34473 | -0.088538 |  | -47.9936 |  | -0.31928 | 0.24908
0.34492 | -0.2729 |  | -117.8208 |  | -0.30837 | 0.2404
0.34512 | -0.44149 |  | -181.0665 |  | -0.29323 | 0.22846
0.34531 | -0.58621 |  | -234.3834 |  | -0.27428 | 0.21333
0.34551 | -0.69563 |  | -274.3054 |  | -0.25097 | 0.19503
0.3457 | -0.7621 |  | -297.697 |  | -0.22332 | 0.17342
0.3459 | -0.78084 |  | -302.5913 |  | -0.19217 | 0.14862
0.34609 | -0.74794 |  | -288.2373 |  | -0.15846 | 0.12186
0.34629 | -0.66955 |  | -255.7689 |  | -0.12259 | 0.093664
0.34648 | -0.55398 |  | -208.5198 |  | -0.084616 | 0.063753
0.34668 | -0.41706 |  | -150.0058 |  | -0.04525 | 0.032734
0.34687 | -0.28661 |  | -83.2078 |  | -0.0055406 | 0.0014182
0.34707 | -0.1776 |  | -11.8105 |  | 0.034595 | -0.03016
0.34727 | -0.03595 |  | 60.1414 |  | 0.074403 | -0.061337
0.34746 | 0.21014 |  | 128.6413 |  | 0.11184 | -0.090895
0.34766 | 0.47117 |  | 190.3693 |  | 0.14788 | -0.11904
0.34785 | 0.63572 |  | 242.3217 |  | 0.18252 | -0.14589
0.34805 | 0.75166 |  | 280.5532 |  | 0.21352 | -0.17034
0.34824 | 0.82293 |  | 301.7098 |  | 0.24151 | -0.19219
0.34844 | 0.82765 |  | 303.7618 |  | 0.26606 | -0.2112
0.34863 | 0.79214 |  | 285.8724 |  | 0.28586 | -0.22654
0.34883 | 0.69932 |  | 249.714 |  | 0.30161 | -0.2386
0.34902 | 0.56487 |  | 198.9629 |  | 0.31345 | -0.24776
0.34922 | 0.40389 |  | 137.2869 |  | 0.3206 | -0.25326
0.34941 | 0.21683 |  | 68.1012 |  | 0.32264 | -0.25456
0.34961 | 0.029013 |  | -4.5902 |  | 0.3197 | -0.25202
0.3498 | -0.16347 |  | -76.6366 |  | 0.31172 | -0.24563
0.35 | -0.34504 |  | -144.2676 |  | 0.29922 | -0.23553
0.3502 | -0.50209 |  | -203.9191 |  | 0.2828 | -0.22245
0.35039 | -0.63598 |  | -252.1969 |  | 0.26234 | -0.20629
0.35059 | -0.72748 |  | -285.7694 |  | 0.23775 | -0.18674
0.35078 | -0.77557 |  | -301.9112 |  | 0.20842 | -0.16364
0.35098 | -0.77437 |  | -299.151 |  | 0.17605 | -0.13802
0.35117 | -0.72129 |  | -277.3208 |  | 0.14176 | -0.11096
0.35137 | -0.62765 |  | -238.458 |  | 0.10463 | -0.08197
0.35156 | -0.49889 |  | -186.3229 |  | 0.066015 | -0.051487
0.35176 | -0.35618 |  | -124.1387 |  | 0.026408 | -0.020197
0.35195 | -0.22658 |  | -55.1182 |  | -0.01412 | 0.011571
0.35215 | -0.11903 |  | 16.9012 |  | -0.054059 | 0.042775
0.35234 | 0.036373 |  | 87.9193 |  | -0.092603 | 0.072913
0.35254 | 0.30087 |  | 153.9985 |  | -0.12973 | 0.10208
0.35273 | 0.54799 |  | 212.1795 |  | -0.16561 | 0.13003
0.35293 | 0.68671 |  | 259.1084 |  | -0.19904 | 0.15605
0.35313 | 0.78409 |  | 290.8509 |  | -0.22886 | 0.17939
0.35332 | 0.83385 |  | 304.7302 |  | -0.25533 | 0.19991
0.35352 | 0.81998 |  | 298.9536 |  | -0.27774 | 0.21736
0.35371 | 0.75978 |  | 273.4422 |  | -0.29561 | 0.23127
0.35391 | 0.64519 |  | 230.915 |  | -0.30999 | 0.24229
0.3541 | 0.50197 |  | 175.3224 |  | -0.32012 | 0.25013
0.3543 | 0.33249 |  | 110.1903 |  | -0.32508 | 0.25389
0.35449 | 0.14089 |  | 39.1424 |  | -0.32517 | 0.2539
0.35469 | -0.048335 |  | -33.6561 |  | -0.31967 | 0.24957
0.35488 | -0.23689 |  | -104.2749 |  | -0.3099 | 0.24168
0.35508 | -0.40957 |  | -169.0723 |  | -0.2965 | 0.23099
0.35527 | -0.55839 |  | -224.6386 |  | -0.27782 | 0.21642
0.35547 | -0.678 |  | -267.5658 |  | -0.25542 | 0.19874
0.35566 | -0.75238 |  | -294.4726 |  | -0.22898 | 0.17789
0.35586 | -0.78144 |  | -303.1502 |  | -0.19761 | 0.15312
0.35605 | -0.75934 |  | -292.6643 |  | -0.16448 | 0.12663
0.35625 | -0.68874 |  | -263.5661 |  | -0.12966 | 0.099274
0.35645 | -0.58027 |  | -218.9178 |  | -0.092009 | 0.069913
0.35664 | -0.44427 |  | -162.415 |  | -0.053004 | 0.038991
0.35684 | -0.3061 |  | -96.9713 |  | -0.012698 | 0.0071962
0.35703 | -0.18781 |  | -26.1766 |  | 0.027891 | -0.02479
0.35723 | -0.066586 |  | 45.9821 |  | 0.067186 | -0.055721
0.35742 | 0.13599 |  | 115.53 |  | 0.10537 | -0.085501
0.35762 | 0.40849 |  | 178.8052 |  | 0.14144 | -0.11385
0.35781 | 0.61812 |  | 232.9348 |  | 0.17562 | -0.14059
0.35801 | 0.73365 |  | 274.2344 |  | 0.2081 | -0.16583
0.3582 | 0.80982 |  | 298.9604 |  | 0.23676 | -0.18838
0.3584 | 0.83733 |  | 304.9414 |  | 0.26187 | -0.20796
0.35859 | 0.80425 |  | 291.0397 |  | 0.28316 | -0.22434
0.35879 | 0.72274 |  | 258.2137 |  | 0.29924 | -0.23683
0.35898 | 0.59591 |  | 209.979 |  | 0.3112 | -0.24604
0.35918 | 0.43687 |  | 150.14 |  | 0.31933 | -0.25207
0.35938 | 0.25782 |  | 82.138 |  | 0.32281 | -0.25463
0.35957 | 0.066216 |  | 9.9041 |  | 0.32138 | -0.25339
0.35977 | -0.12488 |  | -62.4684 |  | 0.31446 | -0.24774
0.35996 | -0.30754 |  | -131.1815 |  | 0.30231 | -0.23808
0.36016 | -0.47359 |  | -192.7038 |  | 0.28651 | -0.22537
0.36035 | -0.61123 |  | -243.6102 |  | 0.26666 | -0.20968
0.36055 | -0.71298 |  | -280.4214 |  | 0.24281 | -0.19088
0.36074 | -0.77055 |  | -300.2272 |  | 0.21546 | -0.16903
0.36094 | -0.77803 |  | -301.2829 |  | 0.18317 | -0.14375
0.36113 | -0.73639 |  | -283.132 |  | 0.14814 | -0.11602
0.36133 | -0.64934 |  | -247.3781 |  | 0.11211 | -0.087443
0.36152 | -0.52804 |  | -197.5856 |  | 0.074115 | -0.0579
0.36172 | -0.39083 |  | -137.1619 |  | 0.034962 | -0.027009
0.36191 | -0.26317 |  | -69.1802 |  | -0.0057312 | 0.0049649
0.36211 | -0.15554 |  | 2.6074 |  | -0.046305 | 0.036786
0.3623 | -0.0032859 |  | 74.1836 |  | -0.084639 | 0.066935
0.3625 | 0.25683 |  | 141.6113 |  | -0.12237 | 0.096056
0.3627 | 0.51677 |  | 201.6904 |  | -0.15835 | 0.12426
0.36289 | 0.66569 |  | 251.2172 |  | -0.19145 | 0.15037
0.36309 | 0.76734 |  | 286.2122 |  | -0.22318 | 0.17482
0.36328 | 0.83253 |  | 303.6462 |  | -0.25114 | 0.19654
0.36348 | 0.82578 |  | 301.7247 |  | -0.27338 | 0.21401
0.36367 | 0.7765 |  | 279.886 |  | -0.29194 | 0.22833
0.36387 | 0.6741 |  | 240.3739 |  | -0.30719 | 0.23998
0.36406 | 0.52957 |  | 187.1262 |  | -0.31825 | 0.24841
0.36426 | 0.36623 |  | 123.6168 |  | -0.32424 | 0.2532
0.36445 | 0.17909 |  | 53.3871 |  | -0.32502 | 0.25396
0.36465 | -0.011564 |  | -19.4386 |  | -0.32127 | 0.25066
0.36484 | -0.20049 |  | -90.8584 |  | -0.31234 | 0.2435
0.36504 | -0.37849 |  | -157.1148 |  | -0.29851 | 0.23282
0.36523 | -0.53165 |  | -214.7239 |  | -0.2812 | 0.219
0.36543 | -0.65763 |  | -260.3349 |  | -0.25966 | 0.20198
0.36562 | -0.74136 |  | -290.6118 |  | -0.23372 | 0.18155
0.36582 | -0.77923 |  | -303.0228 |  | -0.2043 | 0.15815
0.36602 | -0.76785 |  | -296.3831 |  | -0.17143 | 0.13226
0.36621 | -0.70614 |  | -270.923 |  | -0.13606 | 0.10441
0.36641 | -0.60439 |  | -229.0669 |  | -0.098737 | 0.075053
0.3666 | -0.47162 |  | -174.6737 |  | -0.060104 | 0.0445
0.3668 | -0.32977 |  | -110.8821 |  | -0.020836 | 0.013448
0.36699 | -0.20407 |  | -40.9174 |  | 0.019715 | -0.018241
0.36719 | -0.08704 |  | 31.2566 |  | 0.059806 | -0.049862
0.36738 | 0.090949 |  | 101.6363 |  | 0.097748 | -0.079851
0.36758 | 0.35265 |  | 166.4617 |  | 0.1347 | -0.10869
0.36777 | 0.5814 |  | 222.695 |  | 0.16952 | -0.13589
0.36797 | 0.71164 |  | 266.8753 |  | 0.20144 | -0.16076
0.36816 | 0.7941 |  | 295.2293 |  | 0.23152 | -0.18416
0.36836 | 0.83402 |  | 305.1507 |  | 0.25758 | -0.20472
0.36855 | 0.81018 |  | 295.2163 |  | 0.27895 | -0.22131
0.36875 | 0.73566 |  | 265.9585 |  | 0.29658 | -0.23465
0.36895 | 0.62041 |  | 220.4825 |  | 0.30925 | -0.24452
0.36914 | 0.47028 |  | 162.7489 |  | 0.31802 | -0.25124
0.36934 | 0.29591 |  | 96.1613 |  | 0.32281 | -0.25475
0.36953 | 0.10641 |  | 24.4113 |  | 0.32182 | -0.25393
0.36973 | -0.087684 |  | -48.3082 |  | 0.31599 | -0.24902
0.36992 | -0.27288 |  | -118.0588 |  | 0.30504 | -0.24013
0.37012 | -0.44141 |  | -181.2363 |  | 0.28955 | -0.22769
0.37031 | -0.58631 |  | -234.4329 |  | 0.27109 | -0.21304
0.37051 | -0.69583 |  | -274.2596 |  | 0.2479 | -0.19508
0.3707 | -0.76271 |  | -297.6234 |  | 0.22002 | -0.17301
0.3709 | -0.78091 |  | -302.5247 |  | 0.18907 | -0.14833
0.37109 | -0.74853 |  | -288.2126 |  | 0.15497 | -0.12142
0.37129 | -0.67014 |  | -255.6982 |  | 0.11879 | -0.092982
0.37148 | -0.55355 |  | -208.2937 |  | 0.081488 | -0.063737
0.37168 | -0.41508 |  | -149.68 |  | 0.042307 | -0.0329
0.37188 | -0.2793 |  | -82.8841 |  | 0.0016645 | -0.00092636
0.37207 | -0.16875 |  | -11.4959 |  | -0.038885 | 0.030833
0.37227 | -0.038654 |  | 60.4324 |  | -0.078107 | 0.061577
0.37246 | 0.19525 |  | 128.8548 |  | -0.11566 | 0.091
0.37266 | 0.4616 |  | 190.5042 |  | -0.15178 | 0.1192
0.37285 | 0.63803 |  | 242.3804 |  | -0.18585 | 0.14579
0.37305 | 0.75351 |  | 280.5432 |  | -0.21725 | 0.17029
0.37324 | 0.82397 |  | 301.7381 |  | -0.24565 | 0.1924
0.37344 | 0.8322 |  | 303.9012 |  | -0.27008 | 0.2114
0.37363 | 0.79168 |  | 286.0309 |  | -0.28963 | 0.22654
0.37383 | 0.69445 |  | 249.8119 |  | -0.30487 | 0.23826
0.37402 | 0.56237 |  | 198.9577 |  | -0.31653 | 0.24722
0.37422 | 0.40461 |  | 137.129 |  | -0.32371 | 0.25278
0.37441 | 0.21922 |  | 67.8842 |  | -0.32577 | 0.25447
0.37461 | 0.029383 |  | -4.8001 |  | -0.32304 | 0.25221
0.3748 | -0.16235 |  | -76.8007 |  | -0.31514 | 0.24571
0.375 | -0.34225 |  | -144.2645 |  | -0.30208 | 0.23536
0.3752 | -0.50089 |  | -203.7957 |  | -0.28504 | 0.22201
0.37539 | -0.63478 |  | -252.0404 |  | -0.26462 | 0.20587
0.37559 | -0.72724 |  | -285.5812 |  | -0.24014 | 0.18655
0.37578 | -0.77564 |  | -301.7601 |  | -0.21122 | 0.16383
0.37598 | -0.77374 |  | -299.029 |  | -0.17847 | 0.13792
0.37617 | -0.72158 |  | -277.1036 |  | -0.14322 | 0.10998
0.37637 | -0.62724 |  | -238.1244 |  | -0.10651 | 0.081123
0.37656 | -0.499 |  | -185.9651 |  | -0.068326 | 0.051218
0.37676 | -0.35852 |  | -123.843 |  | -0.028948 | 0.020127
0.37695 | -0.22923 |  | -54.8732 |  | 0.011213 | -0.0117
0.37715 | -0.11867 |  | 17.167 |  | 0.051648 | -0.043457
0.37734 | 0.034406 |  | 88.2827 |  | 0.090753 | -0.074104
0.37754 | 0.29222 |  | 154.43 |  | 0.12751 | -0.10298
0.37773 | 0.5526 |  | 212.5321 |  | 0.16226 | -0.13017
0.37793 | 0.6963 |  | 259.3701 |  | 0.19517 | -0.15596
0.37812 | 0.77993 |  | 291.0001 |  | 0.22558 | -0.17969
0.37832 | 0.83681 |  | 304.614 |  | 0.25236 | -0.20052
0.37852 | 0.82204 |  | 298.6614 |  | 0.27505 | -0.21824
0.37871 | 0.7576 |  | 273.117 |  | 0.29357 | -0.23243
0.37891 | 0.65042 |  | 230.5829 |  | 0.30719 | -0.2429
0.3791 | 0.49866 |  | 174.9959 |  | 0.31639 | -0.25001
0.3793 | 0.33058 |  | 109.8633 |  | 0.32155 | -0.25369
0.37949 | 0.14231 |  | 38.8024 |  | 0.32184 | -0.25377
0.37969 | -0.053083 |  | -34.042 |  | 0.31747 | -0.25015
0.37988 | -0.23769 |  | -104.685 |  | 0.30811 | -0.24247
0.38008 | -0.41131 |  | -169.4546 |  | 0.2934 | -0.23077
0.38027 | -0.55997 |  | -224.9521 |  | 0.27462 | -0.21586
0.38047 | -0.67721 |  | -267.7762 |  | 0.25239 | -0.19831
0.38066 | -0.75371 |  | -294.6125 |  | 0.22595 | -0.17753
0.38086 | -0.78057 |  | -303.2304 |  | 0.19574 | -0.15366
0.38105 | -0.75885 |  | -292.6482 |  | 0.16236 | -0.12729
0.38125 | -0.68814 |  | -263.474 |  | 0.12611 | -0.098735
0.38145 | -0.57864 |  | -218.7915 |  | 0.088777 | -0.069279
0.38164 | -0.44425 |  | -162.2356 |  | 0.050137 | -0.038852
0.38184 | -0.30568 |  | -96.7792 |  | 0.0096124 | -0.007075
0.38203 | -0.18596 |  | -26.0578 |  | -0.030576 | 0.024568
0.38223 | -0.061679 |  | 46.003 |  | -0.069744 | 0.055324
0.38242 | 0.1395 |  | 115.5002 |  | -0.10814 | 0.08529
0.38262 | 0.41097 |  | 178.8378 |  | -0.14491 | 0.11399
0.38281 | 0.6199 |  | 233.003 |  | -0.17958 | 0.14097
0.38301 | 0.73035 |  | 274.2402 |  | -0.21183 | 0.16614
0.3832 | 0.80962 |  | 298.9386 |  | -0.24064 | 0.18864
0.3834 | 0.83617 |  | 304.8667 |  | -0.26504 | 0.20763
0.38359 | 0.79933 |  | 290.877 |  | -0.28527 | 0.22339
0.38379 | 0.72094 |  | 258.0063 |  | -0.30227 | 0.23629
0.38398 | 0.59173 |  | 209.7669 |  | -0.31556 | 0.24653
0.38418 | 0.43341 |  | 149.9386 |  | -0.32327 | 0.25275
0.38438 | 0.25576 |  | 81.8828 |  | -0.32582 | 0.25443
0.38457 | 0.062302 |  | 9.5714 |  | -0.32397 | 0.25279
0.38477 | -0.12624 |  | -62.8502 |  | -0.31667 | 0.24714
0.38496 | -0.3089 |  | -131.5182 |  | -0.30489 | 0.23784
0.38516 | -0.47411 |  | -192.878 |  | -0.28951 | 0.22575
0.38535 | -0.61041 |  | -243.6631 |  | -0.26964 | 0.2099
0.38555 | -0.71309 |  | -280.3794 |  | -0.24535 | 0.19078
0.38574 | -0.76976 |  | -300.1233 |  | -0.21707 | 0.16868
0.38594 | -0.7779 |  | -301.1851 |  | -0.18501 | 0.1432
0.38613 | -0.73592 |  | -282.9287 |  | -0.15068 | 0.11597
0.38633 | -0.648 |  | -247.0439 |  | -0.11469 | 0.087618
0.38652 | -0.52604 |  | -197.2081 |  | -0.076532 | 0.057639
0.38672 | -0.38283 |  | -136.7514 |  | -0.037206 | 0.026673
0.38691 | -0.2446 |  | -68.7887 |  | 0.0030048 | -0.0052
0.38711 | -0.13377 |  | 2.9935 |  | 0.043477 | -0.037083
0.3873 | -0.001709 |  | 74.5831 |  | 0.082367 | -0.067556
0.3875 | 0.24039 |  | 141.9212 |  | 0.11955 | -0.096793
0.3877 | 0.50984 |  | 201.8511 |  | 0.15495 | -0.12447
0.38789 | 0.66542 |  | 251.2677 |  | 0.18853 | -0.15055
0.38809 | 0.76439 |  | 286.1985 |  | 0.21963 | -0.17488
0.38828 | 0.83177 |  | 303.5729 |  | 0.24704 | -0.1963
0.38848 | 0.82591 |  | 301.6425 |  | 0.27058 | -0.21456
0.38867 | 0.77613 |  | 279.8391 |  | 0.28935 | -0.22913
0.38887 | 0.67141 |  | 240.2749 |  | 0.30389 | -0.24028
0.38906 | 0.5283 |  | 186.9458 |  | 0.31511 | -0.2487
0.38926 | 0.36889 |  | 123.3696 |  | 0.32114 | -0.25326
0.38945 | 0.1789 |  | 53.1278 |  | 0.32167 | -0.25378
0.38965 | -0.011654 |  | -19.5995 |  | 0.31813 | -0.25074
0.38984 | -0.19896 |  | -90.9112 |  | 0.3095 | -0.24356
0.39004 | -0.37821 |  | -157.0841 |  | 0.29565 | -0.23267
0.39023 | -0.53053 |  | -214.6709 |  | 0.27853 | -0.21907
0.39043 | -0.65753 |  | -260.3208 |  | 0.25714 | -0.20224
0.39062 | -0.74197 |  | -290.6046 |  | 0.23107 | -0.1817
0.39082 | -0.77945 |  | -303.029 |  | 0.20145 | -0.15805
0.39102 | -0.76826 |  | -296.3207 |  | 0.168 | -0.13177
0.39121 | -0.70541 |  | -270.6265 |  | 0.13277 | -0.10397
0.39141 | -0.60375 |  | -228.57 |  | 0.096384 | -0.075178
0.3916 | -0.47145 |  | -174.0632 |  | 0.05767 | -0.044819
0.3918 | -0.3319 |  | -110.2127 |  | 0.017565 | -0.013197
0.39199 | -0.21252 |  | -40.2434 |  | -0.023388 | 0.018891
0.39219 | -0.1006 |  | 31.9424 |  | -0.063324 | 0.050183
0.39238 | 0.082949 |  | 102.3321 |  | -0.10144 | 0.080022
0.39258 | 0.35757 |  | 167.0983 |  | -0.13823 | 0.10867
0.39277 | 0.58681 |  | 223.237 |  | -0.17285 | 0.1357
0.39297 | 0.71416 |  | 267.3401 |  | -0.20576 | 0.1612
0.39316 | 0.80161 |  | 295.5956 |  | -0.2359 | 0.18468
0.39336 | 0.84055 |  | 305.4129 |  | -0.26142 | 0.20472
0.39355 | 0.81716 |  | 295.357 |  | -0.28252 | 0.22112
0.39375 | 0.74292 |  | 265.959 |  | -0.2998 | 0.23426
0.39395 | 0.62188 |  | 220.3913 |  | -0.3134 | 0.24461
0.39414 | 0.47022 |  | 162.5588 |  | -0.32235 | 0.25181
0.39434 | 0.29278 |  | 95.8662 |  | -0.32615 | 0.25474
0.39453 | 0.10286 |  | 24.0838 |  | -0.32514 | 0.2538
0.39473 | -0.088512 |  | -48.6484 |  | -0.31935 | 0.24923
0.39492 | -0.27597 |  | -118.3961 |  | -0.30842 | 0.24055
0.39512 | -0.44293 |  | -181.5076 |  | -0.29299 | 0.22838
0.39531 | -0.58665 |  | -234.6624 |  | -0.27415 | 0.2133
0.39551 | -0.69697 |  | -274.4491 |  | -0.25102 | 0.1951
0.3957 | -0.76195 |  | -297.7132 |  | -0.22343 | 0.17354
0.3959 | -0.78068 |  | -302.5661 |  | -0.19249 | 0.14893
0.39609 | -0.74794 |  | -288.2239 |  | -0.15858 | 0.12201
0.39629 | -0.66908 |  | -255.6565 |  | -0.12249 | 0.093512
0.39648 | -0.55384 |  | -208.3007 |  | -0.084461 | 0.063669
0.39668 | -0.41776 |  | -149.6817 |  | -0.045083 | 0.032679
0.39687 | -0.29136 |  | -82.7918 |  | -0.005531 | 0.0012923
0.39707 | -0.18619 |  | -11.4339 |  | 0.035186 | -0.030514
0.39727 | -0.038954 |  | 60.4354 |  | 0.074979 | -0.061606
0.39746 | 0.21168 |  | 128.9093 |  | 0.11187 | -0.09079
0.39766 | 0.46939 |  | 190.5988 |  | 0.1483 | -0.11926
0.39785 | 0.63892 |  | 242.4012 |  | 0.18268 | -0.14615
0.39805 | 0.75543 |  | 280.4565 |  | 0.2134 | -0.17025
0.39824 | 0.82291 |  | 301.5438 |  | 0.24175 | -0.19225
0.39844 | 0.83337 |  | 303.5649 |  | 0.26599 | -0.21121
0.39863 | 0.79202 |  | 285.5788 |  | 0.28578 | -0.22658
0.39883 | 0.69383 |  | 249.26 |  | 0.30197 | -0.23899
0.39902 | 0.56281 |  | 198.3833 |  | 0.31352 | -0.24792
0.39922 | 0.3995 |  | 136.6662 |  | 0.32057 | -0.25309
0.39941 | 0.21443 |  | 67.4531 |  | 0.32261 | -0.2545
0.39961 | 0.027561 |  | -5.245 |  | 0.31894 | -0.25167
0.3998 | -0.1651 |  | -77.2403 |  | 0.31153 | -0.24537