## EtaStar_Disp
η* 計算シート (変位入力版) Disp→Acc: a = -(2πf)²·d/1000
■ 入力パラメータ
サンプリング周波数 fs |  | Hz | A列全体平均から自動算出
データ点数 N |  | 点
加振周波数 f | 50 | Hz | 黄色: 加振周波数
粉体質量 m_p | 1.61 | g | 黄色: 粉体のみ(基準ジグなら 0)
容器質量 m_c | 2.1 | g | 黄色: 容器(ジグ)質量
合計質量 m_tot |  | g
角周波数 ω |  | rad/s
■ 使い方
1. 「TimeData」シート: A列=時刻[s], B列=力[N], C列=変位[mm] を貼り付け
2. 黄色セルに 加振周波数 f, 粉体質量 m_p, 容器質量 m_c を入力
3. ★ η* の行に答えが自動表示
※ 加速度は a = -(2πf)²·d/1000 でシート内部換算
■ 計算式
D(f) = Σ d[n]·exp(-j2πf·t[n]) ※d はmm単位の生DFT
X(f) = -(2πf)²·D/1000 ※加速度DFT [m/s²]
Y(f) = Σ F[n]·exp(-j2πf·t[n]) ※力DFT
η* = -2π·Im(X*·Y) / (m_tot · ¦X¦²) ※論文式(2)
■ 計算結果
項目 | 値 | 単位 | 備考
Re(D) [変位DFT, mm単位]
Im(D) [変位DFT, mm単位]
Re(Y) [力DFT]
Im(Y) [力DFT]
Re(X) [加速度DFT = -ω²·D/1000]
Im(X)
¦X¦² (加速度パワー)
Re(P_cross) = Re(X)·Re(Y)+Im(X)·Im(Y)
Im(P_cross) = Re(X)·Im(Y)-Im(X)·Re(Y)
A_disp (変位振幅) |  | mm
A_acc (加速度振幅) |  | m/s²
v_c,max (容器最大速度) |  | m/s
★ η* (Reduced Loss Factor) |  | - | 論文 式(2)
(検算) E_diss [J] |  | J
(検算) 基準KE ½·m_tot·v² [J] |  | J
(検算) E_diss / KE |  | - | η* と一致するはず

## EtaStar_Acc
η* 計算シート (加速度入力版) Acc 直接使用
■ 入力パラメータ
サンプリング周波数 fs |  | Hz | A列全体平均から自動算出
データ点数 N |  | 点
加振周波数 f | 200 | Hz | 黄色: 加振周波数
粉体質量 m_p | 0.787 | g | 黄色: 粉体のみ(基準ジグなら 0)
容器質量 m_c | 0.88 | g | 黄色: 容器(ジグ)質量
合計質量 m_tot |  | g
角周波数 ω |  | rad/s
■ 使い方
1. 「TimeData」シート: A列=時刻[s], B列=力[N], D列=加速度[m/s²] を貼り付け
2. 黄色セルに 加振周波数 f, 粉体質量 m_p, 容器質量 m_c を入力
3. ★ η* の行に答えが自動表示
※ 加速度を直接使用(微分・変換なし)
■ 計算式
X(f) = Σ a[n]·exp(-j2πf·t[n]) ※加速度DFT [m/s²]
Y(f) = Σ F[n]·exp(-j2πf·t[n]) ※力DFT
η* = -2π·Im(X*·Y) / (m_tot · ¦X¦²) ※論文式(2)
■ 計算結果
項目 | 値 | 単位 | 備考
Re(Y) [力DFT]
Im(Y) [力DFT]
Re(X) [加速度DFT]
Im(X) [加速度DFT]
¦X¦² (加速度パワー)
Re(P_cross) = Re(X)·Re(Y)+Im(X)·Im(Y)
Im(P_cross) = Re(X)·Im(Y)-Im(X)·Re(Y)
A_acc (加速度振幅) |  | m/s²
v_c,max (容器最大速度) |  | m/s
★ η* (Reduced Loss Factor) |  | - | 論文 式(2)
(検算) E_diss [J] |  | J
(検算) 基準KE ½·m_tot·v² [J] |  | J
(検算) E_diss / KE |  | - | η* と一致するはず

## TimeData
時刻 t [s] | 力 F [N] | 変位 d [mm] ← Disp版で使う | 加速度 a [m/s²] ← Acc版で使う
0 | 0.93368 |  | 347.2531 | ← A: 時刻[s], B: 力[N] は両方で使用 | 0.29988 | -0.236
0.00019531 | 1.0322 |  | 391.6704 | ← C: 変位[mm] → EtaStar_Disp シート | 0.28336 | -0.22279
0.00039063 | 1.1131 |  | 411.0641 | ← D: 加速度[m/s²] → EtaStar_Acc シート | 0.26342 | -0.20692
0.00058594 | 1.0988 |  | 402.8928 | ※ どちらか片方のみ埋めればOK(使う方のシートで計算) | 0.23863 | -0.18741
0.00078125 | 1.002 |  | 367.9531 |  | 0.20914 | -0.16401
0.00097656 | 0.86484 |  | 309.9896 |  | 0.17738 | -0.1388
0.0011719 | 0.66048 |  | 234.624 |  | 0.14286 | -0.11167
0.0013672 | 0.43659 |  | 147.7675 |  | 0.10543 | -0.082425
0.0015625 | 0.19091 |  | 53.8276 |  | 0.067588 | -0.052527
0.0017578 | -0.068603 |  | -42.7652 |  | 0.028356 | -0.021652
0.0019531 | -0.31163 |  | -136.7173 |  | -0.012634 | 0.010316
0.0021484 | -0.54685 |  | -223.6724 |  | -0.05252 | 0.041699
0.0023437 | -0.74706 |  | -299.2845 |  | -0.091279 | 0.072059
0.0025391 | -0.90643 |  | -358.1135 |  | -0.12917 | 0.10154
0.0027344 | -1.0136 |  | -395.3748 |  | -0.16467 | 0.1293
0.0029297 | -1.0489 |  | -407.6739 |  | -0.19745 | 0.15492
0.003125 | -1.0209 |  | -393.3726 |  | -0.22773 | 0.17853
0.0033203 | -0.92366 |  | -353.8978 |  | -0.25454 | 0.19949
0.0035156 | -0.77306 |  | -293.5049 |  | -0.27725 | 0.2171
0.0037109 | -0.58632 |  | -217.6782 |  | -0.29603 | 0.23143
0.0039062 | -0.38165 |  | -131.363 |  | -0.31029 | 0.24245
0.0041016 | -0.20088 |  | -38.2642 |  | -0.31986 | 0.24993
0.0042969 | -0.041119 |  | 57.4022 |  | -0.32511 | 0.25398
0.0044922 | 0.17703 |  | 150.2735 |  | -0.32545 | 0.2543
0.0046875 | 0.49966 |  | 235.9738 |  | -0.32072 | 0.25035
0.0048828 | 0.80023 |  | 310.3521 |  | -0.31145 | 0.24284
0.0050781 | 0.97542 |  | 367.717 |  | -0.29741 | 0.23188
0.0052734 | 1.0767 |  | 402.5849 |  | -0.27917 | 0.21739
0.0054687 | 1.1129 |  | 411.1321 |  | -0.25722 | 0.20008
0.0056641 | 1.0667 |  | 392.0236 |  | -0.23028 | 0.17892
0.0058594 | 0.95493 |  | 347.3041 |  | -0.19963 | 0.15465
0.0060547 | 0.78432 |  | 281.6075 |  | -0.16721 | 0.12898
0.00625 | 0.57364 |  | 200.9919 |  | -0.13183 | 0.10111
0.0064453 | 0.33749 |  | 110.8316 |  | -0.094003 | 0.071433
0.0066406 | 0.086724 |  | 15.1602 |  | -0.055219 | 0.040737
0.0068359 | -0.16636 |  | -81.0643 |  | -0.015514 | 0.0092554
0.0070313 | -0.41004 |  | -172.7255 |  | 0.024939 | -0.02229
0.0072266 | -0.62929 |  | -255.7145 |  | 0.064688 | -0.053567
0.0074219 | -0.8167 |  | -325.1123 |  | 0.10255 | -0.083583
0.0076172 | -0.95626 |  | -375.6761 |  | 0.13912 | -0.11203
0.0078125 | -1.0346 |  | -403.2343 |  | 0.17401 | -0.1393
0.0080078 | -1.0467 |  | -404.9607 |  | 0.20587 | -0.16433
0.0082031 | -0.98825 |  | -380.3522 |  | 0.23471 | -0.18674
0.0083984 | -0.86939 |  | -331.9066 |  | 0.26033 | -0.20677
0.0085938 | -0.70178 |  | -264.5647 |  | 0.28121 | -0.22304
0.0087891 | -0.50137 |  | -183.9403 |  | 0.29746 | -0.23559
0.0089844 | -0.29273 |  | -94.5013 |  | 0.31039 | -0.2455
0.0091797 | -0.10693 |  | 0.1171 |  | 0.31851 | -0.25154
0.009375 | 0.04443 |  | 95.3053 |  | 0.32155 | -0.25374
0.0095703 | 0.26153 |  | 185.8398 |  | 0.32042 | -0.2527
0.0097656 | 0.61318 |  | 267.537 |  | 0.31362 | -0.24716
0.0099609 | 0.90031 |  | 335.7695 |  | 0.30184 | -0.23773
0.010156 | 1.0144 |  | 384.7311 |  | 0.28639 | -0.22527
0.010352 | 1.0976 |  | 409.4138 |  | 0.26678 | -0.2097
0.010547 | 1.1143 |  | 406.8119 |  | 0.2431 | -0.19112
0.010742 | 1.0222 |  | 376.972 |  | 0.21516 | -0.16895
0.010937 | 0.89425 |  | 323.1563 |  | 0.18329 | -0.14375
0.011133 | 0.70324 |  | 250.7654 |  | 0.14897 | -0.11675
0.011328 | 0.47899 |  | 165.7967 |  | 0.11279 | -0.0883
0.011523 | 0.24315 |  | 72.9283 |  | 0.074679 | -0.058432
0.011719 | -0.019406 |  | -23.5925 |  | 0.035341 | -0.027324
0.011914 | -0.26443 |  | -118.4716 |  | -0.0046991 | 0.0041526
0.012109 | -0.49975 |  | -207.1134 |  | -0.045148 | 0.035578
0.012305 | -0.71221 |  | -285.3543 |  | -0.084764 | 0.066638
0.0125 | -0.8771 |  | -347.8858 |  | -0.12211 | 0.096026
0.012695 | -0.99718 |  | -389.7239 |  | -0.15729 | 0.1236
0.012891 | -1.0474 |  | -407.149 |  | -0.19153 | 0.15017
0.013086 | -1.0305 |  | -398.0899 |  | -0.22271 | 0.17439
0.013281 | -0.9481 |  | -363.3085 |  | -0.24959 | 0.19548
0.013477 | -0.80524 |  | -306.5828 |  | -0.27382 | 0.21421
0.013672 | -0.62574 |  | -233.4338 |  | -0.2929 | 0.2291
0.013867 | -0.42024 |  | -148.9883 |  | -0.3071 | 0.24016
0.014063 | -0.22069 |  | -57.0869 |  | -0.31878 | 0.24891
0.014258 | -0.049219 |  | 38.3663 |  | -0.325 | 0.25372
0.014453 | 0.1327 |  | 132.1599 |  | -0.32549 | 0.25412
0.014648 | 0.40914 |  | 219.542 |  | -0.3221 | 0.25124
0.014844 | 0.73978 |  | 296.5489 |  | -0.31362 | 0.24445
0.015039 | 0.95394 |  | 357.8009 |  | -0.30022 | 0.23397
0.015234 | 1.0539 |  | 397.5679 |  | -0.28316 | 0.22039
0.01543 | 1.1115 |  | 411.534 |  | -0.26147 | 0.20324
0.015625 | 1.0819 |  | 397.7601 |  | -0.23577 | 0.18302
0.01582 | 0.9762 |  | 357.778 |  | -0.20675 | 0.16006
0.016016 | 0.82273 |  | 295.8248 |  | -0.17353 | 0.13402
0.016211 | 0.61755 |  | 217.7712 |  | -0.1383 | 0.10613
0.016406 | 0.3875 |  | 129.2543 |  | -0.10161 | 0.077019
0.016602 | 0.13885 |  | 34.3877 |  | -0.062569 | 0.046403
0.016797 | -0.11709 |  | -62.1574 |  | -0.022886 | 0.015151
0.016992 | -0.361 |  | -155.0645 |  | 0.017055 | -0.016294
0.017188 | -0.58812 |  | -240.1412 |  | 0.056965 | -0.047582
0.017383 | -0.78316 |  | -312.7726 |  | 0.095505 | -0.077909
0.017578 | -0.93334 |  | -367.4871 |  | 0.13248 | -0.1069
0.017773 | -1.0255 |  | -399.8531 |  | 0.16744 | -0.13422
0.017969 | -1.0499 |  | -406.8101 |  | 0.19982 | -0.15961
0.018164 | -1.0059 |  | -387.2437 |  | 0.22973 | -0.18292
0.018359 | -0.89786 |  | -343.1868 |  | 0.25578 | -0.20332
0.018555 | -0.73915 |  | -279.2245 |  | 0.27712 | -0.22008
0.01875 | -0.54462 |  | -200.8949 |  | 0.29485 | -0.23353
0.018945 | -0.33741 |  | -112.8984 |  | 0.30842 | -0.24382
0.019141 | -0.14969 |  | -18.873 |  | 0.31738 | -0.25085
0.019336 | 0.005836 |  | 76.6663 |  | 0.32194 | -0.25424
0.019531 | 0.20527 |  | 168.4311 |  | 0.32145 | -0.2535
0.019727 | 0.53796 |  | 252.2029 |  | 0.31562 | -0.24859
0.019922 | 0.85924 |  | 323.544 |  | 0.30463 | -0.23978
0.020117 | 1.0037 |  | 376.7481 |  | 0.28977 | -0.22804
0.020313 | 1.0828 |  | 406.5795 |  | 0.27162 | -0.21358
0.020508 | 1.1236 |  | 409.5292 |  | 0.24868 | -0.19542
0.020703 | 1.0517 |  | 384.9192 |  | 0.22073 | -0.17346
0.020898 | 0.92914 |  | 335.4503 |  | 0.18994 | -0.14896
0.021094 | 0.75141 |  | 266.302 |  | 0.15674 | -0.12272
0.021289 | 0.52344 |  | 183.4559 |  | 0.12016 | -0.094303
0.021484 | 0.29121 |  | 91.8469 |  | 0.082402 | -0.064465
0.02168 | 0.034919 |  | -4.3261 |  | 0.044081 | -0.034001
0.021875 | -0.21676 |  | -100.0071 |  | 0.0033788 | -0.0022125
0.02207 | -0.45305 |  | -190.2864 |  | -0.03753 | 0.029843
0.022266 | -0.67281 |  | -271.0213 |  | -0.076401 | 0.060404
0.022461 | -0.84778 |  | -337.1355 |  | -0.11429 | 0.089998
0.022656 | -0.97874 |  | -383.3714 |  | -0.15091 | 0.11856
0.022852 | -1.0444 |  | -405.8814 |  | -0.18446 | 0.14479
0.023047 | -1.0393 |  | -402.2258 |  | -0.21564 | 0.16924
0.023242 | -0.97072 |  | -372.3846 |  | -0.245 | 0.192
0.023438 | -0.83823 |  | -319.6431 |  | -0.26946 | 0.21103
0.023633 | -0.66424 |  | -249.2665 |  | -0.28835 | 0.22591
0.023828 | -0.4621 |  | -166.6292 |  | -0.30432 | 0.23796
0.024023 | -0.26264 |  | -75.8905 |  | -0.3164 | 0.24714
0.024219 | -0.10362 |  | 19.3005 |  | -0.32337 | 0.25264
0.024414 | 0.054664 |  | 113.8818 |  | -0.32583 | 0.25437
0.024609 | 0.33444 |  | 202.8346 |  | -0.3231 | 0.25217
0.024805 | 0.70034 |  | 282.2633 |  | -0.31505 | 0.24574
0.025 | 0.93104 |  | 347.0912 |  | -0.30263 | 0.23582
0.025195 | 1.0371 |  | 391.4972 |  | -0.28656 | 0.2231
0.025391 | 1.1161 |  | 410.8541 |  | -0.26606 | 0.20702
0.025586 | 1.1012 |  | 402.65 |  | -0.24078 | 0.18728
0.025781 | 1.0103 |  | 367.6736 |  | -0.21188 | 0.16433
0.025977 | 0.86704 |  | 309.6342 |  | -0.17973 | 0.1389
0.026172 | 0.66112 |  | 234.232 |  | -0.14536 | 0.1118
0.026367 | 0.43613 |  | 147.3885 |  | -0.109 | 0.083137
0.026562 | 0.18806 |  | 53.4075 |  | -0.07008 | 0.052576
0.026758 | -0.068057 |  | -43.2635 |  | -0.03035 | 0.021085
0.026953 | -0.31263 |  | -137.2439 |  | 0.0096446 | -0.010415
0.027148 | -0.54801 |  | -224.1421 |  | 0.049783 | -0.041734
0.027344 | -0.74807 |  | -299.5741 |  | 0.088013 | -0.071989
0.027539 | -0.90743 |  | -358.1465 |  | 0.12509 | -0.10114
0.027734 | -1.0129 |  | -395.2289 |  | 0.16139 | -0.12936
0.02793 | -1.0494 |  | -407.5179 |  | 0.19413 | -0.15517
0.028125 | -1.0205 |  | -393.3016 |  | 0.22376 | -0.17827
0.02832 | -0.92342 |  | -353.8365 |  | 0.25111 | -0.19944
0.028516 | -0.77337 |  | -293.3328 |  | 0.27379 | -0.21731
0.028711 | -0.58572 |  | -217.379 |  | 0.29168 | -0.23103
0.028906 | -0.38188 |  | -131.0861 |  | 0.30612 | -0.24198
0.029102 | -0.19857 |  | -38.1322 |  | 0.31632 | -0.24982
0.029297 | -0.044964 |  | 57.4562 |  | 0.32143 | -0.25349
0.029492 | 0.15725 |  | 150.3384 |  | 0.32165 | -0.2535
0.029687 | 0.49231 |  | 236.0695 |  | 0.31753 | -0.24997
0.029883 | 0.81678 |  | 310.4337 |  | 0.30826 | -0.24241
0.030078 | 0.97712 |  | 367.7327 |  | 0.29352 | -0.23095
0.030273 | 1.0729 |  | 402.5406 |  | 0.27545 | -0.21656
0.030469 | 1.1224 |  | 410.9975 |  | 0.2536 | -0.19928
0.030664 | 1.0662 |  | 391.7431 |  | 0.22655 | -0.17822
0.030859 | 0.95595 |  | 346.8811 |  | 0.19655 | -0.15442
0.031055 | 0.7865 |  | 281.1075 |  | 0.16389 | -0.12847
0.03125 | 0.5681 |  | 200.5199 |  | 0.12773 | -0.10001
0.031445 | 0.33885 |  | 110.4726 |  | 0.090437 | -0.070666
0.031641 | 0.085681 |  | 14.9873 |  | 0.05152 | -0.04029
0.031836 | -0.16675 |  | -81.0907 |  | 0.010829 | -0.0082176
0.032031 | -0.40792 |  | -172.7205 |  | -0.028786 | 0.023295
0.032227 | -0.6318 |  | -255.7902 |  | -0.068473 | 0.05408
0.032422 | -0.81652 |  | -325.3613 |  | -0.10731 | 0.08438
0.032617 | -0.95778 |  | -375.9915 |  | -0.14294 | 0.11258
0.032813 | -1.0354 |  | -403.4805 |  | -0.17818 | 0.13987
0.033008 | -1.0456 |  | -405.0544 |  | -0.21128 | 0.16575
0.033203 | -0.98892 |  | -380.1531 |  | -0.23915 | 0.18761
0.033398 | -0.8674 |  | -331.4931 |  | -0.26433 | 0.20678
0.033594 | -0.70139 |  | -264.2058 |  | -0.28574 | 0.22343
0.033789 | -0.50194 |  | -183.7013 |  | -0.3018 | 0.23603
0.033984 | -0.29656 |  | -94.2886 |  | -0.31497 | 0.24608
0.03418 | -0.11811 |  | 0.42458 |  | -0.32375 | 0.25288
0.034375 | 0.038214 |  | 95.631 |  | -0.32609 | 0.25468
0.03457 | 0.27023 |  | 186.0354 |  | -0.32403 | 0.25287
0.034766 | 0.62895 |  | 267.663 |  | -0.31751 | 0.24757
0.034961 | 0.90291 |  | 335.9365 |  | -0.30608 | 0.23864
0.035156 | 1.0113 |  | 384.9349 |  | -0.29069 | 0.22652
0.035352 | 1.1028 |  | 409.5248 |  | -0.27057 | 0.2107
0.035547 | 1.1128 |  | 406.7846 |  | -0.2464 | 0.19172
0.035742 | 1.0201 |  | 376.8226 |  | -0.21836 | 0.16949
0.035937 | 0.89579 |  | 322.8641 |  | -0.18635 | 0.14423
0.036133 | 0.70119 |  | 250.419 |  | -0.15266 | 0.11749
0.036328 | 0.48191 |  | 165.4319 |  | -0.11665 | 0.08898
0.036523 | 0.24266 |  | 72.5499 |  | -0.077856 | 0.058548
0.036719 | -0.021027 |  | -23.933 |  | -0.038503 | 0.027413
0.036914 | -0.26111 |  | -118.8704 |  | 0.0011976 | -0.0039374
0.037109 | -0.5013 |  | -207.5251 |  | 0.041414 | -0.035409
0.037305 | -0.71218 |  | -285.6746 |  | 0.080556 | -0.066122
0.0375 | -0.87677 |  | -348.149 |  | 0.11795 | -0.095589
0.037695 | -0.99901 |  | -389.8698 |  | 0.15387 | -0.12375
0.037891 | -1.0468 |  | -407.2047 |  | 0.18732 | -0.14981
0.038086 | -1.0319 |  | -398.1689 |  | 0.21815 | -0.17382
0.038281 | -0.94885 |  | -363.4528 |  | 0.24628 | -0.19579
0.038477 | -0.80576 |  | -306.7757 |  | 0.26949 | -0.214
0.038672 | -0.62644 |  | -233.535 |  | 0.28825 | -0.22833
0.038867 | -0.41786 |  | -148.8743 |  | 0.30391 | -0.24021
0.039062 | -0.2176 |  | -56.7294 |  | 0.31459 | -0.24862
0.039258 | -0.052419 |  | 38.8817 |  | 0.32062 | -0.25306
0.039453 | 0.11327 |  | 132.7459 |  | 0.32265 | -0.25442
0.039648 | 0.39501 |  | 220.1287 |  | 0.31877 | -0.2513
0.039844 | 0.75001 |  | 297.0078 |  | 0.30986 | -0.24395
0.040039 | 0.95947 |  | 358.1 |  | 0.29705 | -0.23383
0.040234 | 1.0535 |  | 397.7176 |  | 0.27965 | -0.21999
0.04043 | 1.1194 |  | 411.5648 |  | 0.25826 | -0.20292
0.040625 | 1.0865 |  | 397.7858 |  | 0.23276 | -0.18299
0.04082 | 0.982 |  | 357.7767 |  | 0.20281 | -0.15942
0.041016 | 0.82552 |  | 295.7723 |  | 0.17013 | -0.13348
0.041211 | 0.61353 |  | 217.6913 |  | 0.1351 | -0.10581
0.041406 | 0.38758 |  | 129.0548 |  | 0.09763 | -0.076355
0.041602 | 0.13695 |  | 34.0799 |  | 0.059709 | -0.04632
0.041797 | -0.11926 |  | -62.4818 |  | 0.020215 | -0.015379
0.041992 | -0.36169 |  | -155.3601 |  | -0.021223 | 0.016901
0.042188 | -0.59069 |  | -240.3392 |  | -0.060945 | 0.048276
0.042383 | -0.7821 |  | -312.8124 |  | -0.099325 | 0.078221
0.042578 | -0.93282 |  | -367.4009 |  | -0.13663 | 0.10731
0.042773 | -1.0253 |  | -399.6817 |  | -0.17126 | 0.13441
0.042969 | -1.0481 |  | -406.5192 |  | -0.20392 | 0.15976
0.043164 | -1.0055 |  | -386.8968 |  | -0.23362 | 0.18308
0.043359 | -0.89613 |  | -342.8258 |  | -0.25965 | 0.20324
0.043555 | -0.73777 |  | -278.8359 |  | -0.28175 | 0.22032
0.04375 | -0.54289 |  | -200.5062 |  | -0.29862 | 0.23348
0.043945 | -0.33337 |  | -112.48 |  | -0.31202 | 0.24361
0.044141 | -0.14626 |  | -18.4944 |  | -0.32197 | 0.25135
0.044336 | 0.0060899 |  | 76.9355 |  | -0.32538 | 0.25421
0.044531 | 0.20274 |  | 168.6771 |  | -0.32434 | 0.25325
0.044727 | 0.54029 |  | 252.4362 |  | -0.31985 | 0.24945
0.044922 | 0.86206 |  | 323.7406 |  | -0.30828 | 0.24049
0.045117 | 1.0018 |  | 376.9019 |  | -0.29267 | 0.22829
0.045312 | 1.0835 |  | 406.6082 |  | -0.27481 | 0.21394
0.045508 | 1.1211 |  | 409.4384 |  | -0.25113 | 0.19534
0.045703 | 1.0468 |  | 384.8503 |  | -0.22403 | 0.17391
0.045898 | 0.92864 |  | 335.4333 |  | -0.19388 | 0.15001
0.046094 | 0.75038 |  | 266.2057 |  | -0.15926 | 0.12277
0.046289 | 0.52315 |  | 183.2707 |  | -0.12347 | 0.094209
0.046484 | 0.29153 |  | 91.594 |  | -0.085788 | 0.064514
0.04668 | 0.034924 |  | -4.654 |  | -0.046003 | 0.033332
0.046875 | -0.21523 |  | -100.2951 |  | -0.0067036 | 0.0022932
0.04707 | -0.45338 |  | -190.4888 |  | 0.033416 | -0.029013
0.047266 | -0.67356 |  | -271.1075 |  | 0.073421 | -0.060536
0.047461 | -0.84701 |  | -337.0896 |  | 0.11102 | -0.090295
0.047656 | -0.97814 |  | -383.2874 |  | 0.14744 | -0.1186
0.047852 | -1.0436 |  | -405.7736 |  | 0.18154 | -0.14529
0.048047 | -1.0388 |  | -402.088 |  | 0.21244 | -0.16949
0.048242 | -0.97021 |  | -372.2384 |  | 0.24142 | -0.192
0.048438 | -0.83741 |  | -319.4352 |  | 0.2658 | -0.21113
0.048633 | -0.66336 |  | -248.9044 |  | 0.28506 | -0.22603
0.048828 | -0.45939 |  | -166.0877 |  | 0.30178 | -0.23855
0.049023 | -0.25412 |  | -75.2537 |  | 0.3136 | -0.24778
0.049219 | -0.087533 |  | 19.9397 |  | 0.32006 | -0.25298
0.049414 | 0.067553 |  | 114.5587 |  | 0.32274 | -0.25462
0.049609 | 0.33451 |  | 203.5224 |  | 0.32022 | -0.25231
0.049805 | 0.69996 |  | 282.862 |  | 0.31263 | -0.24623
0.05 | 0.93159 |  | 347.6531 |  | 0.30014 | -0.23631
0.050195 | 1.0315 |  | 392.0352 |  | 0.2835 | -0.22306
0.050391 | 1.1162 |  | 411.2758 |  | 0.26368 | -0.2072
0.050586 | 1.0991 |  | 402.9704 |  | 0.23876 | -0.18764
0.050781 | 1.0008 |  | 367.883 |  | 0.2095 | -0.16453
0.050977 | 0.86245 |  | 309.7788 |  | 0.17782 | -0.13922
0.051172 | 0.65672 |  | 234.3975 |  | 0.14283 | -0.11173
0.051367 | 0.4317 |  | 147.488 |  | 0.10562 | -0.082589
0.051562 | 0.18658 |  | 53.4576 |  | 0.067974 | -0.052842
0.051758 | -0.067215 |  | -43.1869 |  | 0.028766 | -0.022061
0.051953 | -0.30986 |  | -137.1728 |  | -0.012158 | 0.010018
0.052148 | -0.54645 |  | -224.066 |  | -0.052443 | 0.041704
0.052344 | -0.7456 |  | -299.546 |  | -0.091095 | 0.072023
0.052539 | -0.90626 |  | -358.222 |  | -0.12873 | 0.10139
0.052734 | -1.0128 |  | -395.2629 |  | -0.16445 | 0.12916
0.05293 | -1.0481 |  | -407.3698 |  | -0.19711 | 0.15458
0.053125 | -1.02 |  | -392.9729 |  | -0.22727 | 0.17803
0.05332 | -0.92198 |  | -353.4016 |  | -0.25449 | 0.19924
0.053516 | -0.7724 |  | -292.8949 |  | -0.27707 | 0.21705
0.053711 | -0.58387 |  | -216.9453 |  | -0.29544 | 0.23116
0.053906 | -0.3725 |  | -130.528 |  | -0.31002 | 0.2421
0.054102 | -0.17264 |  | -37.4575 |  | -0.31982 | 0.24974
0.054297 | -0.0024429 |  | 58.1391 |  | -0.32477 | 0.25357
0.054492 | 0.17268 |  | 151.0073 |  | -0.32501 | 0.25372
0.054688 | 0.46441 |  | 236.6031 |  | -0.32024 | 0.25
0.054883 | 0.80415 |  | 310.7694 |  | -0.31076 | 0.24241
0.055078 | 0.97996 |  | 368.0409 |  | -0.29697 | 0.23153
0.055273 | 1.0619 |  | 402.8248 |  | -0.27848 | 0.21708
0.055469 | 1.1213 |  | 411.1541 |  | -0.25587 | 0.19917
0.055664 | 1.0648 |  | 391.8245 |  | -0.22945 | 0.17821
0.055859 | 0.94863 |  | 346.9091 |  | -0.19902 | 0.15431
0.056055 | 0.78642 |  | 281.104 |  | -0.16602 | 0.12822
0.05625 | 0.56519 |  | 200.4286 |  | -0.13096 | 0.10043
0.056445 | 0.34008 |  | 110.1693 |  | -0.093364 | 0.070888
0.056641 | 0.086436 |  | 14.517 |  | -0.054021 | 0.039838
0.056836 | -0.17077 |  | -81.6277 |  | -0.014155 | 0.0082389
0.057031 | -0.40769 |  | -173.2236 |  | 0.02603 | -0.023347
0.057227 | -0.63338 |  | -256.1304 |  | 0.065858 | -0.054496
0.057422 | -0.81632 |  | -325.489 |  | 0.10356 | -0.084098
0.057617 | -0.95694 |  | -375.9676 |  | 0.13992 | -0.11257
0.057813 | -1.0366 |  | -403.3667 |  | 0.17501 | -0.14009
0.058008 | -1.0441 |  | -404.8723 |  | 0.2065 | -0.16492
0.058203 | -0.98932 |  | -379.9962 |  | 0.23528 | -0.18724
0.058398 | -0.86737 |  | -331.3811 |  | 0.26124 | -0.20737
0.058594 | -0.70076 |  | -263.9936 |  | 0.2818 | -0.22347
0.058789 | -0.50241 |  | -183.3602 |  | 0.29839 | -0.23605
0.058984 | -0.29565 |  | -93.8829 |  | 0.31154 | -0.24609
0.05918 | -0.12052 |  | 0.84814 |  | 0.31907 | -0.2519
0.059375 | 0.033637 |  | 96.0615 |  | 0.32216 | -0.25404
0.05957 | 0.26581 |  | 186.4985 |  | 0.32109 | -0.25309
0.059766 | 0.62068 |  | 268.0973 |  | 0.31446 | -0.24766
0.059961 | 0.90432 |  | 336.1937 |  | 0.30292 | -0.23842
0.060156 | 1.0209 |  | 384.9601 |  | 0.28729 | -0.226
0.060352 | 1.0998 |  | 409.3928 |  | 0.26754 | -0.21032
0.060547 | 1.114 |  | 406.5506 |  | 0.24332 | -0.1914
0.060742 | 1.0279 |  | 376.6075 |  | 0.21523 | -0.16912
0.060937 | 0.89868 |  | 322.7145 |  | 0.18394 | -0.14422
0.061133 | 0.70638 |  | 250.2536 |  | 0.14976 | -0.11736
0.061328 | 0.48028 |  | 165.2692 |  | 0.11355 | -0.088808
0.061523 | 0.2414 |  | 72.373 |  | 0.075384 | -0.058657
0.061719 | -0.019123 |  | -24.1518 |  | 0.035714 | -0.027406
0.061914 | -0.26503 |  | -119.048 |  | -0.0045874 | 0.0041979
0.062109 | -0.50122 |  | -207.6525 |  | -0.044603 | 0.035562
0.062305 | -0.71305 |  | -285.7612 |  | -0.083566 | 0.06608
0.0625 | -0.87829 |  | -348.1585 |  | -0.12122 | 0.095609
0.062695 | -0.99748 |  | -389.8286 |  | -0.1573 | 0.1237
0.062891 | -1.0477 |  | -407.1195 |  | -0.19121 | 0.14993
0.063086 | -1.03 |  | -397.9635 |  | -0.2216 | 0.17374
0.063281 | -0.94739 |  | -363.1192 |  | -0.2489 | 0.19492
0.063477 | -0.80511 |  | -306.3762 |  | -0.27291 | 0.21348
0.063672 | -0.62524 |  | -233.0962 |  | -0.2918 | 0.22814
0.063867 | -0.42364 |  | -148.4954 |  | -0.30666 | 0.23949
0.064062 | -0.23519 |  | -56.4419 |  | -0.31794 | 0.24836
0.064258 | -0.079355 |  | 39.1167 |  | -0.32429 | 0.25328
0.064453 | 0.11074 |  | 132.8841 |  | -0.32513 | 0.25388
0.064648 | 0.42717 |  | 220.1826 |  | -0.32081 | 0.25051
0.064844 | 0.76497 |  | 297.0262 |  | -0.3124 | 0.24361
0.065039 | 0.95413 |  | 358.0862 |  | -0.29934 | 0.23343
0.065234 | 1.0581 |  | 397.6421 |  | -0.28156 | 0.2196
0.06543 | 1.1185 |  | 411.4406 |  | -0.26065 | 0.20279
0.065625 | 1.08 |  | 397.5406 |  | -0.23524 | 0.18271
0.06582 | 0.97835 |  | 357.3877 |  | -0.20485 | 0.15881
0.066016 | 0.8192 |  | 295.326 |  | -0.17243 | 0.13292
0.066211 | 0.61151 |  | 217.1675 |  | -0.13795 | 0.10568
0.066406 | 0.38621 |  | 128.5408 |  | -0.10044 | 0.076259
0.066602 | 0.13426 |  | 33.6525 |  | -0.061583 | 0.045644
0.066797 | -0.119 |  | -62.8997 |  | -0.021948 | 0.014441
0.066992 | -0.36234 |  | -155.8362 |  | 0.018275 | -0.017387
0.067187 | -0.59103 |  | -240.882 |  | 0.05805 | -0.048477
0.067383 | -0.78282 |  | -313.4234 |  | 0.09654 | -0.078479
0.067578 | -0.93377 |  | -368.0418 |  | 0.13307 | -0.10742
0.067773 | -1.0252 |  | -400.2088 |  | 0.1682 | -0.13478
0.067969 | -1.0485 |  | -406.8833 |  | 0.20111 | -0.16034
0.068164 | -1.0047 |  | -387.0814 |  | 0.23016 | -0.18315
0.068359 | -0.89512 |  | -342.7975 |  | 0.2563 | -0.2035
0.068555 | -0.73696 |  | -278.7345 |  | 0.27865 | -0.22109
0.06875 | -0.54138 |  | -200.4051 |  | 0.29553 | -0.23416
0.068945 | -0.32818 |  | -112.4357 |  | 0.30856 | -0.24393
0.069141 | -0.12604 |  | -18.4885 |  | 0.31806 | -0.25115
0.069336 | 0.045415 |  | 77.0368 |  | 0.32243 | -0.25458
0.069531 | 0.23423 |  | 168.7843 |  | 0.3215 | -0.25384
0.069727 | 0.52708 |  | 252.4845 |  | 0.31574 | -0.24879
0.069922 | 0.83317 |  | 323.6994 |  | 0.30529 | -0.24017
0.070117 | 1.0023 |  | 376.7056 |  | 0.29033 | -0.22853
0.070312 | 1.0801 |  | 406.3795 |  | 0.27117 | -0.21349
0.070508 | 1.1087 |  | 409.1465 |  | 0.24864 | -0.19557
0.070703 | 1.0482 |  | 384.4251 |  | 0.22169 | -0.1741
0.070898 | 0.92142 |  | 334.9399 |  | 0.18948 | -0.14882
0.071094 | 0.74347 |  | 265.6401 |  | 0.15594 | -0.12229
0.071289 | 0.52154 |  | 182.6971 |  | 0.12098 | -0.094606
0.071484 | 0.28322 |  | 91.0497 |  | 0.082177 | -0.064419
0.07168 | 0.030843 |  | -5.1127 |  | 0.042979 | -0.033492
0.071875 | -0.22095 |  | -100.5946 |  | 0.0033979 | -0.0021979
0.07207 | -0.45711 |  | -190.7091 |  | -0.03755 | 0.029795
0.072266 | -0.67284 |  | -271.2989 |  | -0.076683 | 0.06055
0.072461 | -0.85049 |  | -337.2987 |  | -0.11441 | 0.090079
0.072656 | -0.97804 |  | -383.5299 |  | -0.151 | 0.11858
0.072852 | -1.0437 |  | -405.9641 |  | -0.18496 | 0.14511
0.073047 | -1.0398 |  | -402.2185 |  | -0.21714 | 0.17007
0.073242 | -0.96884 |  | -372.2924 |  | -0.2455 | 0.19221
0.073438 | -0.83765 |  | -319.3767 |  | -0.26885 | 0.21059
0.073633 | -0.66183 |  | -248.8142 |  | -0.28915 | 0.22608
0.073828 | -0.45936 |  | -165.9533 |  | -0.30533 | 0.2384
0.074023 | -0.25822 |  | -75.0758 |  | -0.31718 | 0.24773
0.074219 | -0.089532 |  | 19.9972 |  | -0.3245 | 0.25343
0.074414 | 0.074578 |  | 114.5074 |  | -0.32625 | 0.25474
0.074609 | 0.34002 |  | 203.5054 |  | -0.32363 | 0.2525
0.074805 | 0.6906 |  | 282.8835 |  | -0.31556 | 0.2461
0.075 | 0.92921 |  | 347.6163 |  | -0.30287 | 0.2361
0.075195 | 1.0369 |  | 391.8758 |  | -0.28727 | 0.22361
0.075391 | 1.1122 |  | 411.0116 |  | -0.26653 | 0.20747
0.075586 | 1.0993 |  | 402.5821 |  | -0.2412 | 0.18759
0.075781 | 1.0022 |  | 367.3729 |  | -0.21247 | 0.16467
0.075977 | 0.8602 |  | 309.162 |  | -0.1798 | 0.13879
0.076172 | 0.65745 |  | 233.6663 |  | -0.14512 | 0.11134
0.076367 | 0.43208 |  | 146.7206 |  | -0.10929 | 0.083134
0.076563 | 0.18727 |  | 52.7141 |  | -0.070905 | 0.052975
0.076758 | -0.071463 |  | -43.8716 |  | -0.030903 | 0.021329
0.076953 | -0.31458 |  | -137.7347 |  | 0.0096489 | -0.010577
0.077148 | -0.54702 |  | -224.5092 |  | 0.049913 | -0.042096
0.077344 | -0.74845 |  | -299.8427 |  | 0.088221 | -0.072186
0.077539 | -0.90645 |  | -358.3792 |  | 0.12513 | -0.10111
0.077734 | -1.0128 |  | -395.3877 |  | 0.16031 | -0.12866
0.07793 | -1.0493 |  | -407.4645 |  | 0.19336 | -0.15446
0.078125 | -1.0192 |  | -392.9814 |  | 0.22448 | -0.17867
0.07832 | -0.92282 |  | -353.3195 |  | 0.25134 | -0.1998
0.078516 | -0.77232 |  | -292.775 |  | 0.27345 | -0.21712
0.078711 | -0.58476 |  | -216.8287 |  | 0.2917 | -0.23099
0.078906 | -0.37524 |  | -130.4174 |  | 0.30581 | -0.2418
0.079102 | -0.17552 |  | -37.3717 |  | 0.31605 | -0.24982
0.079297 | -0.011617 |  | 58.2158 |  | 0.32147 | -0.25393
0.079492 | 0.15985 |  | 151.1402 |  | 0.32171 | -0.25392
0.079687 | 0.4589 |  | 236.8302 |  | 0.31758 | -0.25029
0.079883 | 0.80828 |  | 310.9674 |  | 0.30727 | -0.24207
0.080078 | 0.98529 |  | 368.0607 |  | 0.29247 | -0.23022
0.080273 | 1.0647 |  | 402.6673 |  | 0.27593 | -0.21669
0.080469 | 1.124 |  | 410.8638 |  | 0.25378 | -0.19944
0.080664 | 1.0657 |  | 391.4563 |  | 0.22626 | -0.17788
0.080859 | 0.94722 |  | 346.4676 |  | 0.1967 | -0.15414
0.081055 | 0.78614 |  | 280.6479 |  | 0.16329 | -0.1278
0.08125 | 0.56573 |  | 200.0671 |  | 0.12704 | -0.099471
0.081445 | 0.33813 |  | 109.8855 |  | 0.090067 | -0.070413
0.081641 | 0.085657 |  | 14.2809 |  | 0.051301 | -0.039908
0.081836 | -0.16815 |  | -81.8495 |  | 0.011116 | -0.0083231
0.082031 | -0.40654 |  | -173.4324 |  | -0.029625 | 0.023574
0.082227 | -0.63277 |  | -256.3275 |  | -0.069456 | 0.054779
0.082422 | -0.8155 |  | -325.7236 |  | -0.10715 | 0.084464
0.082617 | -0.95748 |  | -376.1946 |  | -0.14387 | 0.11315
0.082812 | -1.0368 |  | -403.5651 |  | -0.17864 | 0.14018
0.083008 | -1.0444 |  | -405.0428 |  | -0.21011 | 0.16485
0.083203 | -0.98983 |  | -380.1141 |  | -0.23975 | 0.18785
0.083398 | -0.86741 |  | -331.4862 |  | -0.26549 | 0.20789
0.083594 | -0.70072 |  | -264.1214 |  | -0.2855 | 0.22365
0.083789 | -0.50025 |  | -183.4759 |  | -0.30219 | 0.23631
0.083984 | -0.28662 |  | -93.9542 |  | -0.31494 | 0.24603
0.08418 | -0.10077 |  | 0.80725 |  | -0.32292 | 0.25229
0.084375 | 0.054311 |  | 96.0634 |  | -0.32625 | 0.25485
0.08457 | 0.26768 |  | 186.6133 |  | -0.3241 | 0.25319
0.084766 | 0.60227 |  | 268.3507 |  | -0.31783 | 0.24803
0.084961 | 0.89073 |  | 336.4946 |  | -0.30644 | 0.239
0.085156 | 1.0253 |  | 385.2487 |  | -0.28974 | 0.22586
0.085352 | 1.1 |  | 409.7214 |  | -0.27067 | 0.21062
0.085547 | 1.1078 |  | 406.8563 |  | -0.24685 | 0.19207
0.085742 | 1.0257 |  | 376.7226 |  | -0.21766 | 0.16913
0.085938 | 0.88986 |  | 322.6588 |  | -0.18685 | 0.1444
0.086133 | 0.70053 |  | 250.0969 |  | -0.15293 | 0.11767
0.086328 | 0.47817 |  | 165.0134 |  | -0.11587 | 0.08858
0.086523 | 0.23678 |  | 72.073 |  | -0.078088 | 0.058691
0.086719 | -0.01644 |  | -24.4863 |  | -0.03855 | 0.027529
0.086914 | -0.26504 |  | -119.3686 |  | 0.0018343 | -0.0043221
0.087109 | -0.50219 |  | -207.9249 |  | 0.041869 | -0.035652
0.087305 | -0.71 |  | -286.0147 |  | 0.081172 | -0.06638
0.0875 | -0.87931 |  | -348.3519 |  | 0.11829 | -0.095746
0.087695 | -0.99685 |  | -389.9129 |  | 0.15404 | -0.1237
0.087891 | -1.0472 |  | -407.0704 |  | 0.18813 | -0.15019
0.088086 | -1.0307 |  | -397.8273 |  | 0.21863 | -0.17419
0.088281 | -0.94625 |  | -362.9157 |  | 0.24606 | -0.19563
0.088477 | -0.80529 |  | -306.0586 |  | 0.27013 | -0.21428
0.088672 | -0.6229 |  | -232.7347 |  | 0.28919 | -0.22904
0.088867 | -0.41522 |  | -148.1131 |  | 0.30391 | -0.2403
0.089063 | -0.21163 |  | -56.0453 |  | 0.31488 | -0.24868
0.089258 | -0.040192 |  | 39.5076 |  | 0.32107 | -0.25333
0.089453 | 0.12488 |  | 133.3287 |  | 0.32254 | -0.25425
0.089648 | 0.39308 |  | 220.6841 |  | 0.31903 | -0.25137
0.089844 | 0.73979 |  | 297.5207 |  | 0.31003 | -0.24411
0.090039 | 0.96258 |  | 358.5038 |  | 0.29665 | -0.2334
0.090234 | 1.0548 |  | 397.978 |  | 0.27942 | -0.21969
0.09043 | 1.1148 |  | 411.6726 |  | 0.25835 | -0.20295
0.090625 | 1.0894 |  | 397.7031 |  | 0.23298 | -0.18299
0.09082 | 0.97941 |  | 357.5286 |  | 0.20306 | -0.15941
0.091016 | 0.8241 |  | 295.3667 |  | 0.17005 | -0.13319
0.091211 | 0.61678 |  | 217.1007 |  | 0.13495 | -0.10544
0.091406 | 0.38561 |  | 128.3732 |  | 0.097989 | -0.076514
0.091602 | 0.13677 |  | 33.3876 |  | 0.059349 | -0.046302
0.091797 | -0.12055 |  | -63.1501 |  | 0.019619 | -0.01505
0.091992 | -0.36381 |  | -155.9886 |  | -0.020414 | 0.016523
0.092188 | -0.59108 |  | -240.8994 |  | -0.061053 | 0.048254
0.092383 | -0.7846 |  | -313.2902 |  | -0.10043 | 0.078944
0.092578 | -0.93343 |  | -367.7792 |  | -0.13636 | 0.10731
0.092773 | -1.0259 |  | -399.9132 |  | -0.17092 | 0.13423
0.092969 | -1.0486 |  | -406.6814 |  | -0.20421 | 0.15999
0.093164 | -1.0046 |  | -386.9736 |  | -0.23378 | 0.18327
0.093359 | -0.89597 |  | -342.7236 |  | -0.25987 | 0.20356
0.093555 | -0.73605 |  | -278.5479 |  | -0.28193 | 0.22065
0.09375 | -0.54196 |  | -199.9555 |  | -0.29918 | 0.23399
0.093945 | -0.33626 |  | -111.7918 |  | -0.31232 | 0.24406
0.094141 | -0.1569 |  | -17.8276 |  | -0.32101 | 0.25091
0.094336 | -0.00544 |  | 77.6063 |  | -0.3256 | 0.25421
0.094531 | 0.21536 |  | 169.27 |  | -0.32543 | 0.25403
0.094727 | 0.55996 |  | 252.9495 |  | -0.31905 | 0.24927
0.094922 | 0.85728 |  | 324.222 |  | -0.30846 | 0.24056
0.095117 | 1.0019 |  | 377.267 |  | -0.29386 | 0.22887
0.095312 | 1.0905 |  | 406.8418 |  | -0.27404 | 0.21339
0.095508 | 1.1149 |  | 409.4877 |  | -0.25101 | 0.19511
0.095703 | 1.047 |  | 384.594 |  | -0.22447 | 0.17418
0.095898 | 0.92695 |  | 334.8874 |  | -0.19351 | 0.14965
0.096094 | 0.74559 |  | 265.4946 |  | -0.15969 | 0.12288
0.096289 | 0.52472 |  | 182.5204 |  | -0.12339 | 0.094522
0.096484 | 0.28693 |  | 90.9018 |  | -0.085292 | 0.064419
0.09668 | 0.032867 |  | -5.2596 |  | -0.045961 | 0.033391
0.096875 | -0.21669 |  | -100.8476 |  | -0.0060221 | 0.0020646
0.09707 | -0.4575 |  | -191.0008 |  | 0.033034 | -0.028839
0.097266 | -0.67319 |  | -271.599 |  | 0.072577 | -0.05967
0.097461 | -0.84938 |  | -337.5415 |  | 0.11166 | -0.090444
0.097656 | -0.97863 |  | -383.5987 |  | 0.14716 | -0.11868
0.097852 | -1.0424 |  | -405.8412 |  | 0.18112 | -0.14474
0.098047 | -1.0388 |  | -401.7924 |  | 0.2129 | -0.16973
0.098242 | -0.96705 |  | -371.5802 |  | 0.2404 | -0.19152
0.098437 | -0.83537 |  | -318.6104 |  | 0.26526 | -0.21063
0.098633 | -0.66054 |  | -248.1889 |  | 0.28557 | -0.22664
0.098828 | -0.4559 |  | -165.5953 |  | 0.30084 | -0.23813
0.099023 | -0.24698 |  | -74.8665 |  | 0.31299 | -0.24729
0.099219 | -0.06441 |  | 20.3007 |  | 0.32012 | -0.25306
0.099414 | 0.091837 |  | 114.9427 |  | 0.32226 | -0.25424
0.099609 | 0.32484 |  | 203.9828 |  | 0.31979 | -0.25209
0.099805 | 0.67542 |  | 283.2716 |  | 0.31155 | -0.24549
0.1 | 0.93534 |  | 347.8519 |  | 0.29953 | -0.23556
0.1002 | 1.034 |  | 392.0233 |  | 0.28398 | -0.22326
0.10039 | 1.1045 |  | 411.0745 |  | 0.263 | -0.20673
0.10059 | 1.0985 |  | 402.5751 |  | 0.23786 | -0.18678
0.10078 | 0.99824 |  | 367.3792 |  | 0.20897 | -0.16405
0.10098 | 0.86103 |  | 309.2221 |  | 0.17646 | -0.13842
0.10117 | 0.65831 |  | 233.7964 |  | 0.14226 | -0.11157
0.10137 | 0.4301 |  | 146.8632 |  | 0.10577 | -0.083045
0.10156 | 0.18882 |  | 52.8032 |  | 0.067103 | -0.052483
0.10176 | -0.071475 |  | -43.8792 |  | 0.027467 | -0.021313
0.10195 | -0.31304 |  | -137.8727 |  | -0.013611 | 0.01083
0.10215 | -0.547 |  | -224.6956 |  | -0.053742 | 0.042491
0.10234 | -0.75057 |  | -300.0337 |  | -0.091994 | 0.072395
0.10254 | -0.9057 |  | -358.5245 |  | -0.12919 | 0.10162
0.10273 | -1.0133 |  | -395.3789 |  | -0.16408 | 0.12905
0.10293 | -1.0488 |  | -407.3075 |  | -0.19782 | 0.15505
0.10312 | -1.0182 |  | -392.7101 |  | -0.22896 | 0.17941
0.10332 | -0.92237 |  | -352.9582 |  | -0.25506 | 0.19976
0.10352 | -0.76986 |  | -292.3238 |  | -0.27774 | 0.2172
0.10371 | -0.58206 |  | -216.2946 |  | -0.29596 | 0.23143
0.10391 | -0.37131 |  | -129.8678 |  | -0.30947 | 0.24172
0.1041 | -0.17093 |  | -36.8134 |  | -0.32011 | 0.24986
0.1043 | -0.0012161 |  | 58.7758 |  | -0.32556 | 0.25411
0.10449 | 0.17784 |  | 151.5884 |  | -0.32543 | 0.25397
0.10469 | 0.46285 |  | 237.1266 |  | -0.32114 | 0.25059
0.10488 | 0.79724 |  | 311.215 |  | -0.31075 | 0.24224
0.10508 | 0.98503 |  | 368.3176 |  | -0.29639 | 0.23069
0.10527 | 1.0674 |  | 402.927 |  | -0.27929 | 0.21724
0.10547 | 1.1194 |  | 411.0582 |  | -0.2565 | 0.19955
0.10566 | 1.0663 |  | 391.4968 |  | -0.23008 | 0.17874
0.10586 | 0.94827 |  | 346.4431 |  | -0.20028 | 0.15514
0.10605 | 0.78588 |  | 280.5912 |  | -0.16614 | 0.12817
0.10625 | 0.56793 |  | 199.911 |  | -0.13067 | 0.10017
0.10645 | 0.33789 |  | 109.6624 |  | -0.09366 | 0.070885
0.10664 | 0.084463 |  | 14.0255 |  | -0.05466 | 0.040118
0.10684 | -0.16988 |  | -82.122 |  | -0.014816 | 0.0089375
0.10703 | -0.40738 |  | -173.6898 |  | 0.025861 | -0.02314
0.10723 | -0.63356 |  | -256.502 |  | 0.065346 | -0.054283
0.10742 | -0.81769 |  | -325.7714 |  | 0.10314 | -0.08391
0.10762 | -0.95698 |  | -376.1604 |  | 0.14016 | -0.11292
0.10781 | -1.0368 |  | -403.467 |  | 0.17427 | -0.13962
0.10801 | -1.0448 |  | -404.8799 |  | 0.20555 | -0.16429
0.1082 | -0.98855 |  | -379.8525 |  | 0.23518 | -0.18725
0.1084 | -0.86689 |  | -331.028 |  | 0.26055 | -0.20678
0.10859 | -0.69916 |  | -263.4596 |  | 0.28116 | -0.223
0.10879 | -0.50088 |  | -182.7331 |  | 0.29812 | -0.23599
0.10898 | -0.29667 |  | -93.2338 |  | 0.3105 | -0.24547
0.10918 | -0.12531 |  | 1.4643 |  | 0.31859 | -0.2517
0.10938 | 0.026621 |  | 96.6038 |  | 0.32196 | -0.25386
0.10957 | 0.26697 |  | 186.9542 |  | 0.32003 | -0.25218
0.10977 | 0.62536 |  | 268.4493 |  | 0.3137 | -0.2471
0.10996 | 0.90012 |  | 336.3786 |  | 0.30213 | -0.23785
0.11016 | 1.0232 |  | 384.8821 |  | 0.28634 | -0.22531
0.11035 | 1.1079 |  | 409.0887 |  | 0.26704 | -0.20992
0.11055 | 1.1134 |  | 406.1525 |  | 0.24262 | -0.19077
0.11074 | 1.0284 |  | 376.1185 |  | 0.2146 | -0.16864
0.11094 | 0.89716 |  | 322.1072 |  | 0.18337 | -0.14388
0.11113 | 0.70308 |  | 249.5382 |  | 0.14872 | -0.11652
0.11133 | 0.48041 |  | 164.446 |  | 0.11255 | -0.087967
0.11152 | 0.23801 |  | 71.4944 |  | 0.07467 | -0.058271
0.11172 | -0.019718 |  | -24.9889 |  | 0.034899 | -0.02705
0.11191 | -0.26639 |  | -119.7692 |  | -0.0053208 | 0.0046673
0.11211 | -0.50422 |  | -208.2722 |  | -0.04573 | 0.036416
0.1123 | -0.71166 |  | -286.2839 |  | -0.085233 | 0.067279
0.1125 | -0.87981 |  | -348.5399 |  | -0.1221 | 0.096147
0.1127 | -0.99807 |  | -390.0849 |  | -0.15784 | 0.12404
0.11289 | -1.0471 |  | -407.2317 |  | -0.19191 | 0.15054
0.11309 | -1.0311 |  | -397.9044 |  | -0.22276 | 0.17467
0.11328 | -0.94598 |  | -362.8981 |  | -0.25081 | 0.1965
0.11348 | -0.80442 |  | -305.9884 |  | -0.27361 | 0.21427
0.11367 | -0.62302 |  | -232.5424 |  | -0.29229 | 0.22862
0.11387 | -0.41738 |  | -147.8008 |  | -0.3083 | 0.2407
0.11406 | -0.22442 |  | -55.7292 |  | -0.31881 | 0.24896
0.11426 | -0.06523 |  | 39.8299 |  | -0.32488 | 0.25377
0.11445 | 0.10793 |  | 133.6536 |  | -0.3264 | 0.25482
0.11465 | 0.4052 |  | 220.9235 |  | -0.32181 | 0.25117
0.11484 | 0.76081 |  | 297.6353 |  | -0.31309 | 0.24427
0.11504 | 0.96495 |  | 358.5167 |  | -0.3003 | 0.23412
0.11523 | 1.0549 |  | 397.9289 |  | -0.28285 | 0.22043
0.11543 | 1.12 |  | 411.5277 |  | -0.26147 | 0.20361
0.11563 | 1.0865 |  | 397.3852 |  | -0.23559 | 0.18302
0.11582 | 0.97827 |  | 357.0657 |  | -0.20605 | 0.15961
0.11602 | 0.82563 |  | 294.8372 |  | -0.17347 | 0.13396
0.11621 | 0.61202 |  | 216.5779 |  | -0.13771 | 0.10583
0.11641 | 0.38078 |  | 127.8945 |  | -0.10124 | 0.077006
0.1166 | 0.13289 |  | 32.9633 |  | -0.063183 | 0.046882
0.1168 | -0.12298 |  | -63.4971 |  | -0.022432 | 0.014857
0.11699 | -0.36403 |  | -156.245 |  | 0.017502 | -0.016592
0.11719 | -0.59202 |  | -241.0994 |  | 0.057212 | -0.047784
0.11738 | -0.78427 |  | -313.4795 |  | 0.096203 | -0.07835
0.11758 | -0.93291 |  | -367.9987 |  | 0.13219 | -0.10663
0.11777 | -1.0258 |  | -400.1833 |  | 0.16719 | -0.13388
0.11797 | -1.0481 |  | -406.8909 |  | 0.19988 | -0.15941
0.11816 | -1.0045 |  | -387.0195 |  | 0.22931 | -0.18246
0.11836 | -0.89512 |  | -342.6289 |  | 0.25622 | -0.20339
0.11855 | -0.73551 |  | -278.4132 |  | 0.27722 | -0.21991
0.11875 | -0.54098 |  | -199.933 |  | 0.29397 | -0.23276
0.11895 | -0.32977 |  | -111.8764 |  | 0.30848 | -0.24356
0.11914 | -0.13452 |  | -17.8506 |  | 0.31699 | -0.25027
0.11934 | 0.031533 |  | 77.6383 |  | 0.32069 | -0.25316
0.11953 | 0.23034 |  | 169.2758 |  | 0.32062 | -0.25277
0.11973 | 0.54198 |  | 252.9395 |  | 0.31469 | -0.24783
0.11992 | 0.84815 |  | 324.1085 |  | 0.30411 | -0.23932
0.12012 | 1.0023 |  | 377.028 |  | 0.2892 | -0.22745
0.12031 | 1.0818 |  | 406.5607 |  | 0.27026 | -0.21231
0.12051 | 1.1129 |  | 409.1138 |  | 0.24729 | -0.1943
0.1207 | 1.0444 |  | 384.1465 |  | 0.21916 | -0.17227
0.1209 | 0.91771 |  | 334.434 |  | 0.18851 | -0.14772
0.12109 | 0.73974 |  | 264.9941 |  | 0.1554 | -0.12154
0.12129 | 0.51849 |  | 181.9649 |  | 0.11849 | -0.092771
0.12148 | 0.28404 |  | 90.3436 |  | 0.081137 | -0.063308
0.12168 | 0.030606 |  | -5.7793 |  | 0.042449 | -0.032794
0.12187 | -0.22003 |  | -101.2985 |  | 0.0011342 | -0.00041337
0.12207 | -0.45665 |  | -191.3486 |  | -0.039011 | 0.031145
0.12227 | -0.6738 |  | -271.8446 |  | -0.078264 | 0.061766
0.12246 | -0.84963 |  | -337.7119 |  | -0.11653 | 0.091634
0.12266 | -0.97822 |  | -383.6946 |  | -0.15184 | 0.11947
0.12285 | -1.0436 |  | -405.9072 |  | -0.18624 | 0.14623
0.12305 | -1.0387 |  | -401.8877 |  | -0.21822 | 0.1711
0.12324 | -0.96803 |  | -371.6943 |  | -0.24599 | 0.19274
0.12344 | -0.83613 |  | -318.7091 |  | -0.27094 | 0.21201
0.12363 | -0.66051 |  | -248.1619 |  | -0.29063 | 0.22754
0.12383 | -0.45574 |  | -165.3931 |  | -0.30572 | 0.23919
0.12402 | -0.24714 |  | -74.5894 |  | -0.31832 | 0.24859
0.12422 | -0.067639 |  | 20.5683 |  | -0.32537 | 0.25412
0.12441 | 0.093192 |  | 115.0802 |  | -0.32724 | 0.25552
0.12461 | 0.33032 |  | 204.016 |  | -0.32476 | 0.25344
0.1248 | 0.67087 |  | 283.3351 |  | -0.31651 | 0.24696
0.125 | 0.93162 |  | 347.883 |  | -0.30402 | 0.23693
0.1252 | 1.0394 |  | 391.9667 |  | -0.28744 | 0.22392
0.12539 | 1.1063 |  | 410.9418 |  | -0.26686 | 0.20783
0.12559 | 1.1024 |  | 402.3484 |  | -0.24233 | 0.18839
0.12578 | 1.0026 |  | 367.0711 |  | -0.21275 | 0.16505
0.12598 | 0.86051 |  | 308.7817 |  | -0.18085 | 0.13962
0.12617 | 0.66184 |  | 233.159 |  | -0.14638 | 0.11243
0.12637 | 0.43191 |  | 146.1535 |  | -0.10867 | 0.082982
0.12656 | 0.18858 |  | 52.1446 |  | -0.071373 | 0.053336
0.12676 | -0.069878 |  | -44.4403 |  | -0.032027 | 0.022328
0.12695 | -0.31433 |  | -138.2706 |  | 0.0094625 | -0.010241
0.12715 | -0.54744 |  | -224.9852 |  | 0.048505 | -0.041139
0.12734 | -0.75101 |  | -300.2716 |  | 0.087898 | -0.071753
0.12754 | -0.90803 |  | -358.7229 |  | 0.12602 | -0.10172
0.12773 | -1.0147 |  | -395.6211 |  | 0.15964 | -0.12837
0.12793 | -1.0502 |  | -407.5509 |  | 0.19299 | -0.15415
0.12812 | -1.0191 |  | -392.8377 |  | 0.22406 | -0.17845
0.12832 | -0.92298 |  | -352.9591 |  | 0.25031 | -0.1991
0.12852 | -0.77073 |  | -292.2038 |  | 0.27352 | -0.21713
0.12871 | -0.58458 |  | -216.1396 |  | 0.29157 | -0.23097
0.12891 | -0.38306 |  | -129.7699 |  | 0.30531 | -0.24127
0.1291 | -0.21079 |  | -36.7189 |  | 0.31591 | -0.24952
0.1293 | -0.074366 |  | 58.8956 |  | 0.32058 | -0.25319
0.12949 | 0.14356 |  | 151.6294 |  | 0.3211 | -0.2532
0.12969 | 0.51217 |  | 237.0967 |  | 0.31719 | -0.24987
0.12988 | 0.82778 |  | 311.2949 |  | 0.30625 | -0.2413
0.13008 | 0.97538 |  | 368.3783 |  | 0.29246 | -0.23011
0.13027 | 1.0855 |  | 402.7786 |  | 0.27527 | -0.21637
0.13047 | 1.1257 |  | 410.889 |  | 0.25227 | -0.19839
0.13066 | 1.0644 |  | 391.3163 |  | 0.22639 | -0.17779
0.13086 | 0.95887 |  | 346.1541 |  | 0.19598 | -0.15387
0.13105 | 0.78215 |  | 280.2451 |  | 0.16213 | -0.12709
0.13125 | 0.57071 |  | 199.503 |  | 0.12716 | -0.099382
0.13145 | 0.33954 |  | 109.2844 |  | 0.088917 | -0.069654
0.13164 | 0.081894 |  | 13.7005 |  | 0.050633 | -0.039322
0.13184 | -0.16561 |  | -82.4379 |  | 0.011288 | -0.0083913
0.13203 | -0.41128 |  | -173.9597 |  | -0.030929 | 0.024537
0.13223 | -0.63294 |  | -256.7509 |  | -0.069909 | 0.055486
0.13242 | -0.816 |  | -325.9516 |  | -0.10758 | 0.084798
0.13262 | -0.95824 |  | -376.1544 |  | -0.14523 | 0.11402
0.13281 | -1.0331 |  | -403.2575 |  | -0.17864 | 0.14027
0.13301 | -1.0445 |  | -404.5053 |  | -0.21078 | 0.16524
0.1332 | -0.98592 |  | -379.3701 |  | -0.24099 | 0.18877
0.1334 | -0.86415 |  | -330.5802 |  | -0.26563 | 0.20804
0.13359 | -0.69832 |  | -263.1223 |  | -0.28641 | 0.22416
0.13379 | -0.49683 |  | -182.4788 |  | -0.3028 | 0.23661
0.13398 | -0.29068 |  | -93.0204 |  | -0.31493 | 0.24583
0.13418 | -0.10446 |  | 1.5993 |  | -0.32388 | 0.25286
0.13437 | 0.061179 |  | 96.6095 |  | -0.3272 | 0.25542
0.13457 | 0.28308 |  | 186.9509 |  | -0.32537 | 0.25391
0.13477 | 0.61412 |  | 268.4941 |  | -0.31852 | 0.24852
0.13496 | 0.89571 |  | 336.4151 |  | -0.30578 | 0.23849
0.13516 | 1.0209 |  | 384.9899 |  | -0.29065 | 0.22638
0.13535 | 1.0931 |  | 409.2132 |  | -0.27154 | 0.21142
0.13555 | 1.1084 |  | 406.1292 |  | -0.24687 | 0.19221
0.13574 | 1.0208 |  | 375.8994 |  | -0.21969 | 0.17042
0.13594 | 0.88639 |  | 321.7538 |  | -0.18762 | 0.14503
0.13613 | 0.69892 |  | 249.1879 |  | -0.15238 | 0.11723
0.13633 | 0.47123 |  | 164.1571 |  | -0.11699 | 0.089147
0.13652 | 0.23532 |  | 71.2925 |  | -0.078675 | 0.059161
0.13672 | -0.021502 |  | -25.1488 |  | -0.039531 | 0.028232
0.13691 | -0.2703 |  | -119.9966 |  | 4.7972e-05 | -0.0030441
0.13711 | -0.50296 |  | -208.5284 |  | 0.040974 | -0.035138
0.1373 | -0.71415 |  | -286.5251 |  | 0.080003 | -0.065802
0.1375 | -0.8796 |  | -348.7588 |  | 0.11786 | -0.095363
0.1377 | -0.99704 |  | -390.1821 |  | 0.15372 | -0.12356
0.13789 | -1.0477 |  | -407.2333 |  | 0.18585 | -0.1488
0.13809 | -1.0288 |  | -397.8946 |  | 0.21701 | -0.17286
0.13828 | -0.94592 |  | -362.8286 |  | 0.24536 | -0.19495
0.13848 | -0.80256 |  | -305.8518 |  | 0.26869 | -0.21331
0.13867 | -0.62032 |  | -232.3941 |  | 0.28845 | -0.22861
0.13887 | -0.41248 |  | -147.5691 |  | 0.30289 | -0.23964
0.13906 | -0.2071 |  | -55.4246 |  | 0.31289 | -0.24722
0.13926 | -0.035737 |  | 40.0839 |  | 0.31972 | -0.25237
0.13945 | 0.13522 |  | 133.8985 |  | 0.32085 | -0.25318
0.13965 | 0.40676 |  | 221.2194 |  | 0.31811 | -0.25077
0.13984 | 0.74716 |  | 297.913 |  | 0.31006 | -0.24424
0.14004 | 0.96095 |  | 358.7547 |  | 0.29468 | -0.2322
0.14023 | 1.0503 |  | 398.1362 |  | 0.27791 | -0.21854
0.14043 | 1.1127 |  | 411.6997 |  | 0.25756 | -0.20235
0.14062 | 1.0826 |  | 397.583 |  | 0.23077 | -0.18161
0.14082 | 0.97078 |  | 357.2384 |  | 0.20226 | -0.15878
0.14102 | 0.81942 |  | 294.9428 |  | 0.16965 | -0.13294
0.14121 | 0.61009 |  | 216.7314 |  | 0.1333 | -0.10441
0.14141 | 0.38147 |  | 128.0917 |  | 0.09693 | -0.075536
0.1416 | 0.13633 |  | 33.1883 |  | 0.057991 | -0.04513
0.1418 | -0.12075 |  | -63.2337 |  | 0.018152 | -0.013823
0.14199 | -0.36175 |  | -155.9973 |  | -0.021527 | 0.017475
0.14219 | -0.59026 |  | -240.8655 |  | -0.062406 | 0.049269
0.14238 | -0.78389 |  | -313.2397 |  | -0.10061 | 0.079334
0.14258 | -0.93211 |  | -367.717 |  | -0.13696 | 0.10773
0.14277 | -1.0258 |  | -399.8245 |  | -0.17291 | 0.13541
0.14297 | -1.0474 |  | -406.4534 |  | -0.20475 | 0.16053
0.14316 | -1.0036 |  | -386.5145 |  | -0.23423 | 0.18358
0.14336 | -0.89461 |  | -342.083 |  | -0.26108 | 0.20426
0.14355 | -0.73412 |  | -277.8268 |  | -0.28195 | 0.22071
0.14375 | -0.53935 |  | -199.3202 |  | -0.29967 | 0.23419
0.14395 | -0.32549 |  | -111.2264 |  | -0.31349 | 0.24483
0.14414 | -0.12822 |  | -17.2017 |  | -0.32167 | 0.25148
0.14434 | 0.034017 |  | 78.2336 |  | -0.32625 | 0.25474
0.14453 | 0.21831 |  | 169.8726 |  | -0.32543 | 0.25404
0.14473 | 0.52343 |  | 253.4672 |  | -0.31938 | 0.24929
0.14492 | 0.85023 |  | 324.5176 |  | -0.3091 | 0.24112
0.14512 | 1.0087 |  | 377.3742 |  | -0.29344 | 0.22887
0.14531 | 1.079 |  | 406.8132 |  | -0.27464 | 0.2138
0.14551 | 1.1189 |  | 409.2698 |  | -0.25205 | 0.19592
0.1457 | 1.0491 |  | 384.2075 |  | -0.22399 | 0.1739
0.1459 | 0.92392 |  | 334.4138 |  | -0.19351 | 0.14965
0.14609 | 0.75081 |  | 264.9889 |  | -0.15988 | 0.12319
0.14629 | 0.52027 |  | 182.0214 |  | -0.12308 | 0.094274
0.14648 | 0.28592 |  | 90.3937 |  | -0.085861 | 0.064712
0.14668 | 0.032225 |  | -5.7749 |  | -0.04653 | 0.033789
0.14688 | -0.22215 |  | -101.3352 |  | -0.0061594 | 0.0020578
0.14707 | -0.45704 |  | -191.4414 |  | 0.033518 | -0.029212
0.14727 | -0.67594 |  | -271.9519 |  | 0.07305 | -0.06019
0.14746 | -0.85082 |  | -337.7808 |  | 0.1107 | -0.089789
0.14766 | -0.97833 |  | -383.734 |  | 0.14707 | -0.11818
0.14785 | -1.044 |  | -405.8645 |  | 0.18141 | -0.14503
0.14805 | -1.0378 |  | -401.7494 |  | 0.21199 | -0.16911
0.14824 | -0.96768 |  | -371.5333 |  | 0.24069 | -0.19143
0.14844 | -0.83487 |  | -318.4852 |  | 0.26532 | -0.21077
0.14863 | -0.66008 |  | -247.7739 |  | 0.28458 | -0.2257
0.14883 | -0.46102 |  | -164.8422 |  | 0.30102 | -0.23809
0.14902 | -0.2662 |  | -73.9193 |  | 0.31274 | -0.24724
0.14922 | -0.10575 |  | 21.2902 |  | 0.31956 | -0.25235
0.14941 | 0.067157 |  | 115.7217 |  | 0.32237 | -0.25428
0.14961 | 0.3536 |  | 204.4413 |  | 0.31903 | -0.2516
0.1498 | 0.70181 |  | 283.644 |  | 0.3114 | -0.24519
0.15 | 0.92878 |  | 348.2522 |  | 0.29923 | -0.23563
0.1502 | 1.0439 |  | 392.311 |  | 0.28198 | -0.22195
0.15039 | 1.1171 |  | 411.2163 |  | 0.2625 | -0.20626
0.15059 | 1.0998 |  | 402.5509 |  | 0.2377 | -0.18695
0.15078 | 1.0075 |  | 367.1185 |  | 0.20787 | -0.16327
0.15098 | 0.85824 |  | 308.7807 |  | 0.17661 | -0.13835
0.15117 | 0.6542 |  | 233.1656 |  | 0.14151 | -0.11092
0.15137 | 0.43164 |  | 146.0768 |  | 0.1044 | -0.081672
0.15156 | 0.18423 |  | 51.9768 |  | 0.066966 | -0.052226
0.15176 | -0.071925 |  | -44.7099 |  | 0.02689 | -0.020718
0.15195 | -0.31618 |  | -138.6127 |  | -0.013521 | 0.011176
0.15215 | -0.54899 |  | -225.3327 |  | -0.053509 | 0.042392
0.15234 | -0.74851 |  | -300.5681 |  | -0.093229 | 0.073436
0.15254 | -0.90806 |  | -358.8877 |  | -0.12983 | 0.10221
0.15273 | -1.0125 |  | -395.6336 |  | -0.16492 | 0.1295
0.15293 | -1.0485 |  | -407.4635 |  | -0.19882 | 0.15584
0.15313 | -1.0184 |  | -392.7472 |  | -0.22833 | 0.17897
0.15332 | -0.92 |  | -352.8547 |  | -0.25551 | 0.20007
0.15352 | -0.76929 |  | -292.013 |  | -0.27886 | 0.21821
0.15371 | -0.58005 |  | -215.8441 |  | -0.29575 | 0.23131
0.15391 | -0.36905 |  | -129.4353 |  | -0.31057 | 0.24252
0.1541 | -0.16667 |  | -36.423 |  | -0.32086 | 0.25066
0.1543 | 0.0019397 |  | 59.1956 |  | -0.3247 | 0.25376
0.15449 | 0.1708 |  | 152.0465 |  | -0.32594 | 0.25433
0.15469 | 0.46068 |  | 237.589 |  | -0.32105 | 0.25039
0.15488 | 0.80872 |  | 311.5919 |  | -0.3103 | 0.242
0.15508 | 0.98937 |  | 368.5371 |  | -0.29717 | 0.23152
0.15527 | 1.0611 |  | 402.9764 |  | -0.2789 | 0.21713
0.15547 | 1.1178 |  | 410.9 |  | -0.25633 | 0.19943
0.15566 | 1.0654 |  | 391.1582 |  | -0.23008 | 0.17866
0.15586 | 0.94567 |  | 345.9601 |  | -0.199 | 0.15407
0.15605 | 0.78399 |  | 279.962 |  | -0.16604 | 0.12803
0.15625 | 0.56188 |  | 199.2234 |  | -0.1308 | 0.10033
0.15645 | 0.33427 |  | 108.9988 |  | -0.092913 | 0.070512
0.15664 | 0.08247 |  | 13.3479 |  | -0.054372 | 0.039892
0.15684 | -0.1752 |  | -82.7747 |  | -0.014032 | 0.0080855
0.15703 | -0.41014 |  | -174.2707 |  | 0.026152 | -0.02347
0.15723 | -0.6354 |  | -257.0526 |  | 0.064922 | -0.053916
0.15742 | -0.81924 |  | -326.2478 |  | 0.1039 | -0.084426
0.15762 | -0.95689 |  | -376.5003 |  | 0.14034 | -0.11322
0.15781 | -1.0367 |  | -403.6424 |  | 0.17444 | -0.13996
0.15801 | -1.0436 |  | -404.8396 |  | 0.20698 | -0.16522
0.1582 | -0.98695 |  | -379.6377 |  | 0.23522 | -0.1873
0.1584 | -0.86495 |  | -330.7371 |  | 0.26059 | -0.20695
0.15859 | -0.69699 |  | -263.1052 |  | 0.28228 | -0.22379
0.15879 | -0.49798 |  | -182.2984 |  | 0.29832 | -0.23618
0.15898 | -0.28693 |  | -92.7256 |  | 0.31103 | -0.24568
0.15918 | -0.099172 |  | 1.9429 |  | 0.31914 | -0.25194
0.15937 | 0.062964 |  | 96.9739 |  | 0.32201 | -0.25418
0.15957 | 0.27913 |  | 187.3446 |  | 0.32106 | -0.25314
0.15977 | 0.61159 |  | 268.9001 |  | 0.31435 | -0.24765
0.15996 | 0.89531 |  | 336.7827 |  | 0.30239 | -0.23805
0.16016 | 1.0195 |  | 385.2767 |  | 0.28674 | -0.22548
0.16035 | 1.0963 |  | 409.4494 |  | 0.26671 | -0.20976
0.16055 | 1.1091 |  | 406.2811 |  | 0.24315 | -0.19129
0.16074 | 1.0242 |  | 375.933 |  | 0.21536 | -0.1693
0.16094 | 0.89268 |  | 321.7412 |  | 0.18311 | -0.1438
0.16113 | 0.70117 |  | 249.0675 |  | 0.14903 | -0.11674
0.16133 | 0.47658 |  | 163.9431 |  | 0.1128 | -0.088291
0.16152 | 0.23719 |  | 71.0079 |  | 0.074649 | -0.058436
0.16172 | -0.021056 |  | -25.5729 |  | 0.035647 | -0.027538
0.16191 | -0.26884 |  | -120.406 |  | -0.0055158 | 0.004738
0.16211 | -0.50555 |  | -208.8496 |  | -0.045867 | 0.036466
0.1623 | -0.71417 |  | -286.8042 |  | -0.083928 | 0.066428
0.1625 | -0.8806 |  | -348.917 |  | -0.1221 | 0.095907
0.1627 | -0.99863 |  | -390.2393 |  | -0.15783 | 0.12387
0.16289 | -1.0474 |  | -407.1893 |  | -0.19131 | 0.15008
0.16309 | -1.0301 |  | -397.6968 |  | -0.22312 | 0.17481
0.16328 | -0.9454 |  | -362.5223 |  | -0.24986 | 0.19581
0.16348 | -0.80274 |  | -305.4481 |  | -0.27336 | 0.21385
0.16367 | -0.62132 |  | -231.9522 |  | -0.29291 | 0.22901
0.16387 | -0.41583 |  | -147.2728 |  | -0.30692 | 0.23996
0.16406 | -0.22217 |  | -55.2223 |  | -0.31837 | 0.24853
0.16426 | -0.063127 |  | 40.337 |  | -0.32474 | 0.25361
0.16445 | 0.112 |  | 134.0709 |  | -0.32547 | 0.25412
0.16465 | 0.41139 |  | 221.2565 |  | -0.32239 | 0.2514
0.16484 | 0.76274 |  | 297.9574 |  | -0.31288 | 0.24408
0.16504 | 0.96105 |  | 358.7843 |  | -0.29917 | 0.23313
0.16523 | 1.0546 |  | 398.0371 |  | -0.28259 | 0.22003
0.16543 | 1.1199 |  | 411.45 |  | -0.26075 | 0.20306
0.16562 | 1.0833 |  | 397.1613 |  | -0.23548 | 0.18292
0.16582 | 0.97968 |  | 356.699 |  | -0.20577 | 0.15955
0.16602 | 0.826 |  | 294.3179 |  | -0.17156 | 0.13253
0.16621 | 0.61196 |  | 215.9864 |  | -0.13713 | 0.10499
0.16641 | 0.38319 |  | 127.3044 |  | -0.10075 | 0.076528
0.1666 | 0.13204 |  | 32.4128 |  | -0.061577 | 0.045782
0.1668 | -0.12308 |  | -63.9779 |  | -0.022174 | 0.014501
0.16699 | -0.36375 |  | -156.6714 |  | 0.018661 | -0.017584
0.16719 | -0.59315 |  | -241.5008 |  | 0.058985 | -0.049325
0.16738 | -0.78487 |  | -313.8499 |  | 0.09658 | -0.078868
0.16758 | -0.93448 |  | -368.2811 |  | 0.13331 | -0.1076
0.16777 | -1.0261 |  | -400.2764 |  | 0.16816 | -0.13503
0.16797 | -1.0479 |  | -406.7462 |  | 0.20078 | -0.16038
0.16816 | -1.0042 |  | -386.656 |  | 0.23122 | -0.18395
0.16836 | -0.89329 |  | -342.061 |  | 0.25696 | -0.20417
0.16855 | -0.73432 |  | -277.7313 |  | 0.27821 | -0.22074
0.16875 | -0.54119 |  | -199.2051 |  | 0.29562 | -0.23403
0.16895 | -0.33581 |  | -111.0863 |  | 0.30905 | -0.24418
0.16914 | -0.14917 |  | -17.0854 |  | 0.31861 | -0.25159
0.16934 | 0.015459 |  | 78.3204 |  | 0.32279 | -0.25485
0.16953 | 0.22028 |  | 169.8983 |  | 0.32183 | -0.25387
0.16973 | 0.54871 |  | 253.4386 |  | 0.31644 | -0.24938
0.16992 | 0.86337 |  | 324.4273 |  | 0.30526 | -0.24053
0.17012 | 1.0011 |  | 377.1761 |  | 0.28988 | -0.22827
0.17031 | 1.0835 |  | 406.5176 |  | 0.27165 | -0.21372
0.17051 | 1.1223 |  | 408.8962 |  | 0.2488 | -0.19575
0.1707 | 1.0437 |  | 383.8028 |  | 0.22157 | -0.17417
0.1709 | 0.92324 |  | 333.9594 |  | 0.19055 | -0.14964
0.17109 | 0.74211 |  | 264.466 |  | 0.15624 | -0.12247
0.17129 | 0.5154 |  | 181.445 |  | 0.12041 | -0.094171
0.17148 | 0.28715 |  | 89.794 |  | 0.082886 | -0.064828
0.17168 | 0.027613 |  | -6.3439 |  | 0.043802 | -0.034047
0.17188 | -0.22198 |  | -101.8156 |  | 0.0038215 | -0.0026227
0.17207 | -0.45718 |  | -191.8024 |  | -0.037423 | 0.02965
0.17227 | -0.67634 |  | -272.2064 |  | -0.077131 | 0.060834
0.17246 | -0.84859 |  | -337.934 |  | -0.11382 | 0.089585
0.17266 | -0.97892 |  | -383.7792 |  | -0.15005 | 0.11765
0.17285 | -1.0428 |  | -405.866 |  | -0.18461 | 0.14444
0.17305 | -1.0374 |  | -401.7123 |  | -0.21574 | 0.16902
0.17324 | -0.96751 |  | -371.3921 |  | -0.24425 | 0.19129
0.17344 | -0.8335 |  | -318.2063 |  | -0.26896 | 0.21029
0.17363 | -0.6592 |  | -247.4619 |  | -0.28869 | 0.22565
0.17383 | -0.45354 |  | -164.5896 |  | -0.30393 | 0.23752
0.17402 | -0.24534 |  | -73.757 |  | -0.31557 | 0.2465
0.17422 | -0.071206 |  | 21.4167 |  | -0.32318 | 0.25231
0.17441 | 0.082267 |  | 115.9344 |  | -0.32496 | 0.25381
0.17461 | 0.33079 |  | 204.7478 |  | -0.32164 | 0.25117
0.1748 | 0.69302 |  | 283.8726 |  | -0.31459 | 0.24523
0.175 | 0.93465 |  | 348.3157 |  | -0.3021 | 0.23544
0.1752 | 1.0319 |  | 392.2465 |  | -0.2847 | 0.22184
0.17539 | 1.1142 |  | 410.9676 |  | -0.26475 | 0.20589
0.17559 | 1.0977 |  | 402.1802 |  | -0.24031 | 0.18666
0.17578 | 0.99947 |  | 366.6509 |  | -0.21062 | 0.16328
0.17598 | 0.86086 |  | 308.1554 |  | -0.17811 | 0.13741
0.17617 | 0.65227 |  | 232.5497 |  | -0.14356 | 0.11006
0.17637 | 0.43125 |  | 145.5635 |  | -0.10718 | 0.081472
0.17656 | 0.18628 |  | 51.5936 |  | -0.068798 | 0.051336
0.17676 | -0.07296 |  | -44.9349 |  | -0.029032 | 0.02
0.17695 | -0.31349 |  | -138.8284 |  | 0.010894 | -0.01161
0.17715 | -0.55039 |  | -225.5893 |  | 0.051418 | -0.043285
0.17734 | -0.75025 |  | -300.8793 |  | 0.090542 | -0.07378
0.17754 | -0.90858 |  | -359.261 |  | 0.12657 | -0.10239
0.17773 | -1.015 |  | -395.9302 |  | 0.16197 | -0.1301
0.17793 | -1.0482 |  | -407.5748 |  | 0.19583 | -0.15638
0.17813 | -1.0188 |  | -392.6022 |  | 0.22573 | -0.17986
0.17832 | -0.91984 |  | -352.5223 |  | 0.25251 | -0.20069
0.17852 | -0.76853 |  | -291.7258 |  | 0.27504 | -0.21828
0.17871 | -0.58095 |  | -215.7057 |  | 0.29278 | -0.232
0.17891 | -0.37266 |  | -129.2621 |  | 0.30713 | -0.24296
0.1791 | -0.18502 |  | -36.0845 |  | 0.31735 | -0.2508
0.1793 | -0.029917 |  | 59.5681 |  | 0.32293 | -0.25488
0.17949 | 0.16092 |  | 152.327 |  | 0.32327 | -0.25505
0.17969 | 0.48397 |  | 237.8202 |  | 0.31792 | -0.25064
0.17988 | 0.81706 |  | 311.8523 |  | 0.30808 | -0.24258
0.18008 | 0.98401 |  | 368.6937 |  | 0.29409 | -0.2314
0.18027 | 1.0733 |  | 402.9396 |  | 0.27617 | -0.21706
0.18047 | 1.1226 |  | 410.7956 |  | 0.2542 | -0.19983
0.18066 | 1.0671 |  | 391.0321 |  | 0.22739 | -0.17872
0.18086 | 0.95223 |  | 345.7704 |  | 0.19693 | -0.15447
0.18105 | 0.78442 |  | 279.691 |  | 0.1639 | -0.12832
0.18125 | 0.5681 |  | 198.9268 |  | 0.12807 | -0.10014
0.18145 | 0.33591 |  | 108.7555 |  | 0.090772 | -0.070839
0.18164 | 0.082576 |  | 13.1809 |  | 0.051898 | -0.040304
0.18184 | -0.17051 |  | -82.8862 |  | 0.011235 | -0.00844
0.18203 | -0.4119 |  | -174.3683 |  | -0.028896 | 0.023051
0.18223 | -0.63432 |  | -257.1517 |  | -0.068764 | 0.054136
0.18242 | -0.81917 |  | -326.3585 |  | -0.10726 | 0.08429
0.18262 | -0.95883 |  | -376.5764 |  | -0.14274 | 0.11227
0.18281 | -1.0354 |  | -403.6025 |  | -0.17775 | 0.13936
0.18301 | -1.0445 |  | -404.6733 |  | -0.21041 | 0.16483
0.1832 | -0.98595 |  | -379.3258 |  | -0.23898 | 0.18721
0.1834 | -0.86423 |  | -330.378 |  | -0.2647 | 0.20724
0.18359 | -0.69696 |  | -262.8665 |  | -0.28505 | 0.22324
0.18379 | -0.49686 |  | -182.1769 |  | -0.30107 | 0.23537
0.18398 | -0.29308 |  | -92.6366 |  | -0.31438 | 0.24556
0.18418 | -0.12334 |  | 2.1503 |  | -0.32218 | 0.25179
0.18438 | 0.023172 |  | 97.38 |  | -0.32529 | 0.25405
0.18457 | 0.27111 |  | 187.7113 |  | -0.32383 | 0.25289
0.18477 | 0.64644 |  | 269.0744 |  | -0.31636 | 0.24688
0.18496 | 0.91032 |  | 336.9453 |  | -0.30489 | 0.23761
0.18516 | 1.0155 |  | 385.4468 |  | -0.28923 | 0.22539
0.18535 | 1.106 |  | 409.5242 |  | -0.26904 | 0.20956
0.18555 | 1.1104 |  | 406.3387 |  | -0.24563 | 0.19105
0.18574 | 1.0198 |  | 375.9415 |  | -0.21758 | 0.16885
0.18594 | 0.89599 |  | 321.6321 |  | -0.18539 | 0.14337
0.18613 | 0.70161 |  | 248.9614 |  | -0.15124 | 0.11638
0.18633 | 0.47761 |  | 163.8329 |  | -0.11469 | 0.087638
0.18652 | 0.23848 |  | 70.867 |  | -0.076697 | 0.057757
0.18672 | -0.021796 |  | -25.6577 |  | -0.0378 | 0.02706
0.18691 | -0.26828 |  | -120.5243 |  | 0.0027502 | -0.0047711
0.18711 | -0.50558 |  | -209.0472 |  | 0.042615 | -0.036092
0.1873 | -0.71365 |  | -286.9571 |  | 0.081466 | -0.066687
0.1875 | -0.88005 |  | -349.0016 |  | 0.12002 | -0.096883
0.1877 | -0.99812 |  | -390.2063 |  | 0.15546 | -0.12475
0.18789 | -1.0459 |  | -406.9928 |  | 0.188 | -0.15032
0.18809 | -1.0292 |  | -397.4056 |  | 0.2191 | -0.17449
0.18828 | -0.94403 |  | -362.1509 |  | 0.24688 | -0.19611
0.18848 | -0.80134 |  | -305.0382 |  | 0.2703 | -0.2145
0.18867 | -0.61976 |  | -231.5157 |  | 0.28941 | -0.22932
0.18887 | -0.41299 |  | -146.7362 |  | 0.30436 | -0.24068
0.18906 | -0.21679 |  | -54.7553 |  | 0.3152 | -0.24909
0.18926 | -0.052166 |  | 40.6004 |  | 0.32134 | -0.25376
0.18945 | 0.12594 |  | 134.2858 |  | 0.32269 | -0.25449
0.18965 | 0.4205 |  | 221.5167 |  | 0.31921 | -0.25149
0.18984 | 0.75931 |  | 298.1879 |  | 0.31039 | -0.24437
0.19004 | 0.95395 |  | 358.8943 |  | 0.29669 | -0.23353
0.19023 | 1.0558 |  | 398.0525 |  | 0.27947 | -0.21964
0.19043 | 1.1185 |  | 411.4094 |  | 0.2585 | -0.20301
0.19062 | 1.0805 |  | 397.0858 |  | 0.23271 | -0.18291
0.19082 | 0.98067 |  | 356.6201 |  | 0.20272 | -0.15916
0.19102 | 0.8233 |  | 294.2704 |  | 0.17017 | -0.13334
0.19121 | 0.61088 |  | 216.0034 |  | 0.13499 | -0.10559
0.19141 | 0.38314 |  | 127.3373 |  | 0.097369 | -0.076041
0.1916 | 0.13243 |  | 32.3978 |  | 0.059354 | -0.046139
0.1918 | -0.12103 |  | -64.0536 |  | 0.020025 | -0.015282
0.19199 | -0.36553 |  | -156.811 |  | -0.021312 | 0.016945
0.19219 | -0.59319 |  | -241.684 |  | -0.061331 | 0.048458
0.19238 | -0.78474 |  | -313.9894 |  | -0.099442 | 0.078419
0.19258 | -0.93601 |  | -368.272 |  | -0.13665 | 0.10735
0.19277 | -1.0252 |  | -400.1163 |  | -0.1717 | 0.13461
0.19297 | -1.0479 |  | -406.4264 |  | -0.20384 | 0.15971
0.19316 | -1.0032 |  | -386.1868 |  | -0.23297 | 0.1827
0.19336 | -0.89218 |  | -341.5799 |  | -0.25941 | 0.20324
0.19355 | -0.73406 |  | -277.2435 |  | -0.28187 | 0.22048
0.19375 | -0.53943 |  | -198.7396 |  | -0.29851 | 0.23345
0.19395 | -0.33602 |  | -110.7211 |  | -0.31165 | 0.24345
0.19414 | -0.15632 |  | -16.6906 |  | -0.32132 | 0.25076
0.19434 | 0.0038384 |  | 78.8015 |  | -0.32463 | 0.25355
0.19453 | 0.22511 |  | 170.3795 |  | -0.3236 | 0.25261
0.19473 | 0.55975 |  | 253.8902 |  | -0.31847 | 0.24829
0.19492 | 0.8573 |  | 324.8736 |  | -0.30753 | 0.23971
0.19512 | 1.0063 |  | 377.5472 |  | -0.29261 | 0.22788
0.19531 | 1.0909 |  | 406.7264 |  | -0.27359 | 0.21292
0.19551 | 1.1171 |  | 409.0286 |  | -0.25012 | 0.19447
0.1957 | 1.0501 |  | 383.8613 |  | -0.2229 | 0.17284
0.1959 | 0.92477 |  | 333.9374 |  | -0.19159 | 0.14816
0.19609 | 0.7431 |  | 264.4252 |  | -0.15804 | 0.1215
0.19629 | 0.52395 |  | 181.3773 |  | -0.12278 | 0.093654
0.19648 | 0.28701 |  | 89.6774 |  | -0.084212 | 0.063715
0.19668 | 0.030728 |  | -6.5285 |  | -0.044479 | 0.032242
0.19687 | -0.22051 |  | -102.1102 |  | -0.0051757 | 0.00098879
0.19707 | -0.46003 |  | -192.2009 |  | 0.035287 | -0.030592
0.19727 | -0.67632 |  | -272.5989 |  | 0.074878 | -0.061735
0.19746 | -0.85149 |  | -338.2211 |  | 0.11169 | -0.090767
0.19766 | -0.9792 |  | -383.9006 |  | 0.14798 | -0.11914
0.19785 | -1.0424 |  | -405.7324 |  | 0.18278 | -0.14634
0.19805 | -1.0373 |  | -401.4157 |  | 0.21402 | -0.17071
0.19824 | -0.96547 |  | -371.045 |  | 0.24217 | -0.19278
0.19844 | -0.83332 |  | -317.8402 |  | 0.26649 | -0.21172
0.19863 | -0.65872 |  | -247.1843 |  | 0.28629 | -0.22697
0.19883 | -0.45782 |  | -164.3794 |  | 0.30174 | -0.23892
0.19902 | -0.26308 |  | -73.4468 |  | 0.31353 | -0.24786
0.19922 | -0.10249 |  | 21.857 |  | 0.3216 | -0.25389
0.19941 | 0.069834 |  | 116.398 |  | 0.32346 | -0.25534
0.19961 | 0.35967 |  | 205.1522 |  | 0.32011 | -0.25249
0.1998 | 0.7101 |  | 284.2518 |  | 0.31298 | -0.24659
0.2 | 0.93147 |  | 348.649 |  | 0.30026 | -0.23651
0.2002 | 1.0429 |  | 392.4673 |  | 0.28354 | -0.22312
0.20039 | 1.117 |  | 411.1393 |  | 0.26343 | -0.20721
0.20059 | 1.0989 |  | 402.2937 |  | 0.23839 | -0.18746
0.20078 | 1.0044 |  | 366.7204 |  | 0.20939 | -0.16448
0.20098 | 0.85692 |  | 308.2436 |  | 0.17697 | -0.13899
0.20117 | 0.65395 |  | 232.5621 |  | 0.14207 | -0.11137
0.20137 | 0.42855 |  | 145.4741 |  | 0.10552 | -0.08258
0.20156 | 0.18198 |  | 51.3728 |  | 0.067038 | -0.052502
0.20176 | -0.071678 |  | -45.27 |  | 0.027206 | -0.021214
0.20195 | -0.3172 |  | -139.0853 |  | -0.013094 | 0.010516
0.20215 | -0.55053 |  | -225.7429 |  | -0.053278 | 0.042004
0.20234 | -0.74951 |  | -300.9207 |  | -0.09245 | 0.072555
0.20254 | -0.90897 |  | -359.1226 |  | -0.1292 | 0.10146
0.20273 | -1.0128 |  | -395.7229 |  | -0.16425 | 0.12879
0.20293 | -1.0483 |  | -407.366 |  | -0.19806 | 0.15506
0.20312 | -1.0175 |  | -392.4063 |  | -0.22824 | 0.17886
0.20332 | -0.91853 |  | -352.3352 |  | -0.25464 | 0.19941
0.20352 | -0.76761 |  | -291.4606 |  | -0.27779 | 0.21732
0.20371 | -0.57853 |  | -215.3452 |  | -0.29598 | 0.23138
0.20391 | -0.36965 |  | -128.9461 |  | -0.30941 | 0.24172
0.2041 | -0.17284 |  | -35.9333 |  | -0.31944 | 0.24947
0.2043 | -0.006528 |  | 59.5791 |  | -0.32501 | 0.25369
0.20449 | 0.17804 |  | 152.3195 |  | -0.32498 | 0.25368
0.20469 | 0.47923 |  | 237.8074 |  | -0.32005 | 0.24974
0.20488 | 0.80524 |  | 311.7775 |  | -0.31044 | 0.24192
0.20508 | 0.97965 |  | 368.6336 |  | -0.29599 | 0.23056
0.20527 | 1.0692 |  | 402.9189 |  | -0.27737 | 0.216
0.20547 | 1.1163 |  | 410.7264 |  | -0.25522 | 0.19833
0.20566 | 1.0597 |  | 390.8726 |  | -0.22901 | 0.17762
0.20586 | 0.94861 |  | 345.5047 |  | -0.19862 | 0.15378
0.20605 | 0.78484 |  | 279.3518 |  | -0.16529 | 0.12734
0.20625 | 0.56402 |  | 198.5308 |  | -0.12956 | 0.099102
0.20645 | 0.33164 |  | 108.2899 |  | -0.091974 | 0.069524
0.20664 | 0.080463 |  | 12.6939 |  | -0.053049 | 0.038939
0.20684 | -0.17215 |  | -83.3471 |  | -0.013064 | 0.0076152
0.20703 | -0.4119 |  | -174.7922 |  | 0.026819 | -0.023862
0.20723 | -0.63509 |  | -257.5237 |  | 0.066404 | -0.054992
0.20742 | -0.81907 |  | -326.6116 |  | 0.10505 | -0.085206
0.20762 | -0.95855 |  | -376.705 |  | 0.14144 | -0.11383
0.20781 | -1.0362 |  | -403.6862 |  | 0.17582 | -0.14078
0.20801 | -1.0445 |  | -404.7393 |  | 0.20757 | -0.16569
0.2082 | -0.9867 |  | -379.3893 |  | 0.23642 | -0.18815
0.2084 | -0.86462 |  | -330.3827 |  | 0.2619 | -0.20786
0.20859 | -0.69669 |  | -262.6609 |  | 0.28233 | -0.22395
0.20879 | -0.49547 |  | -181.7818 |  | 0.29932 | -0.23681
0.20898 | -0.2849 |  | -92.2504 |  | 0.31252 | -0.24677
0.20918 | -0.10154 |  | 2.3879 |  | 0.31945 | -0.25233
0.20938 | 0.048979 |  | 97.411 |  | 0.32244 | -0.25429
0.20957 | 0.26612 |  | 187.6336 |  | 0.32155 | -0.2533
0.20977 | 0.6171 |  | 269.0104 |  | 0.31446 | -0.2476
0.20996 | 0.90218 |  | 336.8126 |  | 0.30305 | -0.23834
0.21016 | 1.0183 |  | 385.2475 |  | 0.28763 | -0.22614
0.21035 | 1.1009 |  | 409.2978 |  | 0.26756 | -0.21017
0.21055 | 1.1107 |  | 406.0173 |  | 0.24361 | -0.19126
0.21074 | 1.0191 |  | 375.6034 |  | 0.21504 | -0.16889
0.21094 | 0.89059 |  | 321.2535 |  | 0.1834 | -0.14367
0.21113 | 0.69838 |  | 248.4751 |  | 0.1498 | -0.11706
0.21133 | 0.47598 |  | 163.3507 |  | 0.11292 | -0.088365
0.21152 | 0.23825 |  | 70.4356 |  | 0.074819 | -0.058326
0.21172 | -0.022276 |  | -26.0007 |  | 0.035827 | -0.027464
0.21191 | -0.26806 |  | -120.7501 |  | -0.0055339 | 0.004838
0.21211 | -0.50568 |  | -209.2194 |  | -0.046088 | 0.036604
0.2123 | -0.71485 |  | -287.1274 |  | -0.084134 | 0.06652
0.2125 | -0.88035 |  | -349.1896 |  | -0.12152 | 0.095729
0.2127 | -0.99918 |  | -390.4167 |  | -0.15759 | 0.12389
0.21289 | -1.0464 |  | -407.1968 |  | -0.19154 | 0.15042
0.21309 | -1.029 |  | -397.5377 |  | -0.22281 | 0.17485
0.21328 | -0.94434 |  | -362.233 |  | -0.25017 | 0.19611
0.21348 | -0.80075 |  | -305.0946 |  | -0.27367 | 0.21431
0.21367 | -0.61948 |  | -231.5257 |  | -0.29189 | 0.22859
0.21387 | -0.41284 |  | -146.7008 |  | -0.30615 | 0.2395
0.21406 | -0.22011 |  | -54.5342 |  | -0.31874 | 0.24885
0.21426 | -0.062463 |  | 41.0104 |  | -0.32534 | 0.25418
0.21445 | 0.11998 |  | 134.6964 |  | -0.32527 | 0.25432
0.21465 | 0.42283 |  | 221.8512 |  | -0.32156 | 0.25094
0.21484 | 0.75853 |  | 298.4584 |  | -0.31231 | 0.24361
0.21504 | 0.9573 |  | 359.1808 |  | -0.29865 | 0.23298
0.21523 | 1.0618 |  | 398.3563 |  | -0.28236 | 0.22013
0.21543 | 1.1159 |  | 411.6308 |  | -0.26104 | 0.20341
0.21563 | 1.0805 |  | 397.1915 |  | -0.23491 | 0.18254
0.21582 | 0.97855 |  | 356.6129 |  | -0.20472 | 0.15879
0.21602 | 0.81895 |  | 294.1467 |  | -0.17158 | 0.13267
0.21621 | 0.61301 |  | 215.7133 |  | -0.13723 | 0.10516
0.21641 | 0.38248 |  | 126.917 |  | -0.10046 | 0.076353
0.2166 | 0.13241 |  | 31.9686 |  | -0.061361 | 0.045677
0.2168 | -0.12019 |  | -64.4678 |  | -0.021803 | 0.014393
0.21699 | -0.36684 |  | -157.1707 |  | 0.01843 | -0.017235
0.21719 | -0.59268 |  | -241.9324 |  | 0.058954 | -0.049126
0.21738 | -0.78501 |  | -314.1423 |  | 0.097487 | -0.079387
0.21758 | -0.93503 |  | -368.361 |  | 0.13354 | -0.10772
0.21777 | -1.0245 |  | -400.1931 |  | 0.16815 | -0.13478
0.21797 | -1.0483 |  | -406.5465 |  | 0.20075 | -0.16018
0.21816 | -1.0023 |  | -386.3302 |  | 0.23056 | -0.18346
0.21836 | -0.8921 |  | -341.6522 |  | 0.25719 | -0.20421
0.21855 | -0.73274 |  | -277.1791 |  | 0.27901 | -0.22129
0.21875 | -0.5365 |  | -198.5586 |  | 0.29553 | -0.234
0.21895 | -0.32834 |  | -110.4699 |  | 0.30822 | -0.24358
0.21914 | -0.13789 |  | -16.4716 |  | 0.31758 | -0.25067
0.21934 | 0.023882 |  | 78.9436 |  | 0.32222 | -0.25416
0.21953 | 0.22749 |  | 170.5498 |  | 0.32156 | -0.25359
0.21973 | 0.54572 |  | 254.0998 |  | 0.31594 | -0.24881
0.21992 | 0.85259 |  | 325.0151 |  | 0.30482 | -0.23979
0.22012 | 1.0081 |  | 377.611 |  | 0.2895 | -0.22768
0.22031 | 1.0843 |  | 406.7742 |  | 0.27087 | -0.213
0.22051 | 1.1148 |  | 408.9906 |  | 0.24814 | -0.19518
0.2207 | 1.0483 |  | 383.6978 |  | 0.22116 | -0.1738
0.2209 | 0.91834 |  | 333.6997 |  | 0.18937 | -0.14874
0.22109 | 0.74106 |  | 264.0913 |  | 0.15537 | -0.1218
0.22129 | 0.52011 |  | 181.0506 |  | 0.12023 | -0.093967
0.22148 | 0.28464 |  | 89.4826 |  | 0.081826 | -0.064066
0.22168 | 0.030815 |  | -6.6288 |  | 0.042698 | -0.03315
0.22187 | -0.22247 |  | -102.1474 |  | 0.0029875 | -0.0018447
0.22207 | -0.45824 |  | -192.2108 |  | -0.038097 | 0.030137
0.22227 | -0.6757 |  | -272.6936 |  | -0.077107 | 0.060824
0.22246 | -0.85207 |  | -338.4201 |  | -0.11493 | 0.090368
0.22266 | -0.97864 |  | -384.1862 |  | -0.15152 | 0.11899
0.22285 | -1.044 |  | -406.0862 |  | -0.18483 | 0.14507
0.22305 | -1.0376 |  | -401.694 |  | -0.21693 | 0.16976
0.22324 | -0.96614 |  | -371.2723 |  | -0.24552 | 0.19211
0.22344 | -0.83427 |  | -318.0308 |  | -0.26891 | 0.21047
0.22363 | -0.65754 |  | -247.1561 |  | -0.28982 | 0.22653
0.22383 | -0.45389 |  | -164.1819 |  | -0.30543 | 0.2387
0.22402 | -0.25013 |  | -73.2252 |  | -0.31584 | 0.24672
0.22422 | -0.083954 |  | 22.0533 |  | -0.32396 | 0.25271
0.22441 | 0.076616 |  | 116.5721 |  | -0.32606 | 0.25449
0.22461 | 0.34571 |  | 205.3035 |  | -0.32241 | 0.25174
0.2248 | 0.69585 |  | 284.3389 |  | -0.31537 | 0.24589
0.225 | 0.9315 |  | 348.6972 |  | -0.30278 | 0.23594
0.2252 | 1.0425 |  | 392.4453 |  | -0.28576 | 0.22252
0.22539 | 1.1147 |  | 410.9692 |  | -0.26542 | 0.20635
0.22559 | 1.0983 |  | 401.9871 |  | -0.24029 | 0.18655
0.22578 | 1.0012 |  | 366.3138 |  | -0.21144 | 0.16376
0.22598 | 0.85644 |  | 307.7705 |  | -0.17932 | 0.13842
0.22617 | 0.65511 |  | 232.0833 |  | -0.14426 | 0.11081
0.22637 | 0.42925 |  | 145.0413 |  | -0.10828 | 0.082291
0.22656 | 0.18344 |  | 51.0508 |  | -0.069824 | 0.052018
0.22676 | -0.072866 |  | -45.471 |  | -0.029076 | 0.020073
0.22695 | -0.31748 |  | -139.2796 |  | 0.010271 | -0.011162
0.22715 | -0.55013 |  | -225.9812 |  | 0.049716 | -0.042188
0.22734 | -0.75096 |  | -301.1673 |  | 0.089456 | -0.07311
0.22754 | -0.90915 |  | -359.4242 |  | 0.12622 | -0.10214
0.22773 | -1.0139 |  | -396.0097 |  | 0.16121 | -0.12965
0.22793 | -1.0496 |  | -407.5456 |  | 0.1946 | -0.15561
0.22812 | -1.0179 |  | -392.5428 |  | 0.22438 | -0.1789
0.22832 | -0.91984 |  | -352.4132 |  | 0.25135 | -0.19989
0.22852 | -0.76844 |  | -291.4751 |  | 0.27412 | -0.2177
0.22871 | -0.58025 |  | -215.329 |  | 0.29179 | -0.23137
0.22891 | -0.3744 |  | -128.7298 |  | 0.30646 | -0.24226
0.2291 | -0.18394 |  | -35.4667 |  | 0.3161 | -0.24967
0.2293 | -0.023579 |  | 60.1234 |  | 0.32053 | -0.25306
0.22949 | 0.16842 |  | 152.8674 |  | 0.32199 | -0.25376
0.22969 | 0.47867 |  | 238.3199 |  | 0.31746 | -0.25011
0.22988 | 0.80693 |  | 312.1711 |  | 0.30665 | -0.24159
0.23008 | 0.98814 |  | 368.8981 |  | 0.29275 | -0.23026
0.23027 | 1.0754 |  | 403.078 |  | 0.27477 | -0.21599
0.23047 | 1.1195 |  | 410.7613 |  | 0.25218 | -0.19832
0.23066 | 1.0696 |  | 390.8126 |  | 0.22617 | -0.17773
0.23086 | 0.95286 |  | 345.4541 |  | 0.19576 | -0.15376
0.23105 | 0.78398 |  | 279.3268 |  | 0.1616 | -0.1267
0.23125 | 0.56657 |  | 198.4864 |  | 0.12628 | -0.098678
0.23145 | 0.33421 |  | 108.1818 |  | 0.08913 | -0.069733
0.23164 | 0.082956 |  | 12.5081 |  | 0.049948 | -0.038983
0.23184 | -0.17232 |  | -83.525 |  | 0.010182 | -0.0075222
0.23203 | -0.4122 |  | -174.8959 |  | -0.030782 | 0.024515
0.23223 | -0.63401 |  | -257.5393 |  | -0.070883 | 0.05604
0.23242 | -0.81923 |  | -326.5522 |  | -0.10799 | 0.08518
0.23262 | -0.95755 |  | -376.5978 |  | -0.14434 | 0.11332
0.23281 | -1.0356 |  | -403.4711 |  | -0.17936 | 0.14068
0.23301 | -1.0436 |  | -404.3437 |  | -0.21117 | 0.16576
0.2332 | -0.98432 |  | -378.8126 |  | -0.24064 | 0.18863
0.2334 | -0.86282 |  | -329.6468 |  | -0.26595 | 0.20821
0.23359 | -0.69477 |  | -261.9625 |  | -0.28567 | 0.22355
0.23379 | -0.49484 |  | -181.2474 |  | -0.30214 | 0.2362
0.23398 | -0.28548 |  | -91.7293 |  | -0.31517 | 0.24638
0.23418 | -0.099282 |  | 2.9235 |  | -0.3235 | 0.25281
0.23438 | 0.059594 |  | 97.9453 |  | -0.32667 | 0.25508
0.23457 | 0.27057 |  | 188.2385 |  | -0.32422 | 0.25314
0.23477 | 0.60602 |  | 269.5633 |  | -0.31734 | 0.24756
0.23496 | 0.90685 |  | 337.1937 |  | -0.30585 | 0.2385
0.23516 | 1.0263 |  | 385.5541 |  | -0.28965 | 0.22576
0.23535 | 1.091 |  | 409.5267 |  | -0.27034 | 0.21044
0.23555 | 1.1108 |  | 406.0459 |  | -0.24679 | 0.19194
0.23574 | 1.0188 |  | 375.4396 |  | -0.2179 | 0.1692
0.23594 | 0.88819 |  | 320.9535 |  | -0.18618 | 0.14408
0.23613 | 0.70162 |  | 248.1106 |  | -0.152 | 0.11702
0.23633 | 0.47002 |  | 162.9408 |  | -0.11489 | 0.087877
0.23652 | 0.23709 |  | 69.9656 |  | -0.077217 | 0.058198
0.23672 | -0.022834 |  | -26.4811 |  | -0.038419 | 0.02761
0.23691 | -0.27118 |  | -121.1904 |  | 0.002078 | -0.0042204
0.23711 | -0.50291 |  | -209.5821 |  | 0.042097 | -0.035839
0.2373 | -0.71663 |  | -287.3955 |  | 0.081521 | -0.066804
0.2375 | -0.87971 |  | -349.3629 |  | 0.11927 | -0.096487
0.2377 | -0.99783 |  | -390.5113 |  | 0.15437 | -0.12399
0.23789 | -1.0479 |  | -407.2034 |  | 0.1879 | -0.15003
0.23809 | -1.027 |  | -397.4182 |  | 0.21852 | -0.17415
0.23828 | -0.94455 |  | -362.0198 |  | 0.24611 | -0.19566
0.23848 | -0.79995 |  | -304.8067 |  | 0.27046 | -0.21462
0.23867 | -0.6182 |  | -231.2065 |  | 0.28893 | -0.22909
0.23887 | -0.40946 |  | -146.4599 |  | 0.30348 | -0.23991
0.23906 | -0.20287 |  | -54.3635 |  | 0.31482 | -0.24852
0.23926 | -0.036239 |  | 41.1402 |  | 0.32038 | -0.25285
0.23945 | 0.12681 |  | 134.8059 |  | 0.32186 | -0.2536
0.23965 | 0.40293 |  | 221.9968 |  | 0.3188 | -0.25101
0.23984 | 0.75531 |  | 298.5616 |  | 0.30959 | -0.24359
0.24004 | 0.96313 |  | 359.1217 |  | 0.29622 | -0.23285
0.24023 | 1.05 |  | 398.1053 |  | 0.27893 | -0.21922
0.24043 | 1.1157 |  | 411.2902 |  | 0.25731 | -0.20215
0.24063 | 1.0808 |  | 396.8349 |  | 0.23161 | -0.1819
0.24082 | 0.97343 |  | 356.2195 |  | 0.20203 | -0.15849
0.24102 | 0.82104 |  | 293.8182 |  | 0.16948 | -0.13277
0.24121 | 0.60975 |  | 215.4688 |  | 0.1343 | -0.10517
0.24141 | 0.38358 |  | 126.7064 |  | 0.096605 | -0.075509
0.2416 | 0.13209 |  | 31.7703 |  | 0.05783 | -0.044892
0.2418 | -0.12406 |  | -64.7299 |  | 0.018493 | -0.013928
0.24199 | -0.36438 |  | -157.4485 |  | -0.022259 | 0.017908
0.24219 | -0.59484 |  | -242.1514 |  | -0.062169 | 0.049219
0.24238 | -0.78582 |  | -314.3115 |  | -0.1 | 0.079089
0.24258 | -0.93471 |  | -368.4566 |  | -0.13752 | 0.1083
0.24277 | -1.0262 |  | -400.1943 |  | -0.17311 | 0.13593
0.24297 | -1.0466 |  | -406.4292 |  | -0.20524 | 0.1611
0.24316 | -1.0028 |  | -386.1399 |  | -0.23453 | 0.1839
0.24336 | -0.89152 |  | -341.4424 |  | -0.26034 | 0.204
0.24355 | -0.73179 |  | -276.9571 |  | -0.28205 | 0.22079
0.24375 | -0.53745 |  | -198.3582 |  | -0.29977 | 0.2343
0.24395 | -0.32954 |  | -110.2536 |  | -0.31355 | 0.24496
0.24414 | -0.14684 |  | -16.1491 |  | -0.32239 | 0.25188
0.24434 | 0.0074839 |  | 79.3519 |  | -0.326 | 0.25463
0.24453 | 0.22027 |  | 170.9057 |  | -0.32511 | 0.25388
0.24473 | 0.56141 |  | 254.3189 |  | -0.31923 | 0.24911
0.24492 | 0.86346 |  | 325.1953 |  | -0.30867 | 0.24061
0.24512 | 1.002 |  | 377.8277 |  | -0.29424 | 0.22925
0.24531 | 1.0908 |  | 406.9179 |  | -0.27506 | 0.21425
0.24551 | 1.1203 |  | 409.0352 |  | -0.25155 | 0.19566
0.2457 | 1.0466 |  | 383.6789 |  | -0.22423 | 0.17397
0.2459 | 0.92437 |  | 333.6088 |  | -0.19274 | 0.14915
0.24609 | 0.7408 |  | 263.9601 |  | -0.1591 | 0.12255
0.24629 | 0.51847 |  | 180.8134 |  | -0.12368 | 0.094593
0.24648 | 0.2835 |  | 89.086 |  | -0.085829 | 0.064779
0.24668 | 0.026168 |  | -7.1087 |  | -0.046717 | 0.033931
0.24688 | -0.22333 |  | -102.6125 |  | -0.0061735 | 0.0021547
0.24707 | -0.46021 |  | -192.5697 |  | 0.034142 | -0.029653
0.24727 | -0.6761 |  | -272.9374 |  | 0.072817 | -0.060198
0.24746 | -0.85174 |  | -338.5509 |  | 0.11089 | -0.089847
0.24766 | -0.98004 |  | -384.1965 |  | 0.14687 | -0.1181
0.24785 | -1.0428 |  | -406.0123 |  | 0.18056 | -0.14454
0.24805 | -1.038 |  | -401.5016 |  | 0.2123 | -0.16923
0.24824 | -0.96556 |  | -370.9192 |  | 0.24046 | -0.19135
0.24844 | -0.83293 |  | -317.6387 |  | 0.26491 | -0.21036
0.24863 | -0.65839 |  | -246.8711 |  | 0.28491 | -0.2258
0.24883 | -0.45592 |  | -163.9397 |  | 0.30008 | -0.23759
0.24902 | -0.25699 |  | -72.9367 |  | 0.31209 | -0.24658
0.24922 | -0.08598 |  | 22.2804 |  | 0.31956 | -0.25225
0.24941 | 0.089268 |  | 116.6342 |  | 0.32098 | -0.25347
0.24961 | 0.3543 |  | 205.3387 |  | 0.31878 | -0.25128
0.2498 | 0.68968 |  | 284.4296 |  | 0.31151 | -0.2454
0.25 | 0.93153 |  | 348.7377 |  | 0.2979 | -0.23482
0.2502 | 1.0442 |  | 392.5031 |  | 0.28175 | -0.22159
0.25039 | 1.1076 |  | 411.1094 |  | 0.26153 | -0.20558
0.25059 | 1.0988 |  | 402.0648 |  | 0.2363 | -0.18581
0.25078 | 1.0036 |  | 366.2858 |  | 0.2081 | -0.1634
0.25098 | 0.85677 |  | 307.6218 |  | 0.17535 | -0.13779
0.25117 | 0.6587 |  | 231.7574 |  | 0.1402 | -0.10988
0.25137 | 0.42737 |  | 144.6477 |  | 0.1039 | -0.081143
0.25156 | 0.18144 |  | 50.6365 |  | 0.064991 | -0.050809
0.25176 | -0.072207 |  | -45.8808 |  | 0.025927 | -0.019895
0.25195 | -0.31805 |  | -139.5875 |  | -0.013784 | 0.011333
0.25215 | -0.54959 |  | -226.1836 |  | -0.054921 | 0.043331
0.25234 | -0.75151 |  | -301.262 |  | -0.094056 | 0.07408
0.25254 | -0.9096 |  | -359.377 |  | -0.13095 | 0.10304
0.25273 | -1.013 |  | -395.8604 |  | -0.16646 | 0.13068
0.25293 | -1.0493 |  | -407.3402 |  | -0.1993 | 0.15628
0.25312 | -1.0172 |  | -392.2645 |  | -0.22944 | 0.17975
0.25332 | -0.91902 |  | -352.0931 |  | -0.25607 | 0.20052
0.25352 | -0.7675 |  | -291.1041 |  | -0.27854 | 0.21808
0.25371 | -0.5778 |  | -214.8196 |  | -0.2975 | 0.23259
0.25391 | -0.36839 |  | -128.2248 |  | -0.31143 | 0.24328
0.2541 | -0.17234 |  | -35.0708 |  | -0.3206 | 0.25042
0.2543 | -0.015134 |  | 60.5049 |  | -0.32619 | 0.25453
0.25449 | 0.16059 |  | 153.1958 |  | -0.32615 | 0.25459
0.25469 | 0.47249 |  | 238.5291 |  | -0.32099 | 0.25063
0.25488 | 0.81848 |  | 312.2742 |  | -0.31197 | 0.24315
0.25508 | 0.98998 |  | 368.9346 |  | -0.29756 | 0.23178
0.25527 | 1.0692 |  | 403.0415 |  | -0.27891 | 0.21724
0.25547 | 1.1225 |  | 410.6273 |  | -0.25671 | 0.19974
0.25566 | 1.0655 |  | 390.6255 |  | -0.22981 | 0.17851
0.25586 | 0.94742 |  | 345.1931 |  | -0.19965 | 0.15453
0.25605 | 0.78341 |  | 279.0062 |  | -0.16635 | 0.12829
0.25625 | 0.56375 |  | 198.1521 |  | -0.13038 | 0.10003
0.25645 | 0.33293 |  | 107.8032 |  | -0.093454 | 0.070748
0.25664 | 0.078101 |  | 12.0745 |  | -0.05413 | 0.039748
0.25684 | -0.17564 |  | -84.0232 |  | -0.013592 | 0.0079497
0.25703 | -0.41177 |  | -175.4356 |  | 0.026018 | -0.023278
0.25723 | -0.63673 |  | -258.0409 |  | 0.065652 | -0.054406
0.25742 | -0.81975 |  | -326.9563 |  | 0.10401 | -0.084527
0.25762 | -0.95804 |  | -376.8399 |  | 0.14035 | -0.11308
0.25781 | -1.0365 |  | -403.6022 |  | 0.17489 | -0.13999
0.25801 | -1.0432 |  | -404.5129 |  | 0.20675 | -0.16485
0.2582 | -0.9861 |  | -379.1358 |  | 0.23588 | -0.18768
0.2584 | -0.86416 |  | -330.2079 |  | 0.26096 | -0.20733
0.25859 | -0.69592 |  | -262.5189 |  | 0.28142 | -0.22312
0.25879 | -0.49567 |  | -181.5131 |  | 0.29847 | -0.23604
0.25898 | -0.28882 |  | -91.7075 |  | 0.31118 | -0.24595
0.25918 | -0.11276 |  | 3.1725 |  | 0.31884 | -0.25192
0.25938 | 0.047625 |  | 98.2738 |  | 0.32227 | -0.25414
0.25957 | 0.28733 |  | 188.5268 |  | 0.3204 | -0.25245
0.25977 | 0.63135 |  | 269.9367 |  | 0.3133 | -0.2468
0.25996 | 0.9001 |  | 337.6673 |  | 0.30237 | -0.23794
0.26016 | 1.0222 |  | 385.9141 |  | 0.2868 | -0.2256
0.26035 | 1.102 |  | 409.7406 |  | 0.26676 | -0.20976
0.26055 | 1.1084 |  | 406.1736 |  | 0.24259 | -0.19074
0.26074 | 1.0235 |  | 375.5119 |  | 0.2141 | -0.16822
0.26094 | 0.89367 |  | 321.106 |  | 0.18262 | -0.14311
0.26113 | 0.69995 |  | 248.305 |  | 0.1484 | -0.11618
0.26133 | 0.47286 |  | 163.0927 |  | 0.11192 | -0.087584
0.26152 | 0.23403 |  | 70.0479 |  | 0.074514 | -0.058094
0.26172 | -0.021683 |  | -26.5245 |  | 0.03511 | -0.027143
0.26191 | -0.2698 |  | -121.291 |  | -0.0061817 | 0.0053039
0.26211 | -0.50607 |  | -209.6693 |  | -0.046635 | 0.037095
0.2623 | -0.71432 |  | -287.4246 |  | -0.085333 | 0.06734
0.2625 | -0.88133 |  | -349.2717 |  | -0.12249 | 0.096415
0.2627 | -0.99777 |  | -390.328 |  | -0.15817 | 0.12421
0.26289 | -1.0464 |  | -406.9786 |  | -0.1922 | 0.15063
0.26309 | -1.0284 |  | -397.1975 |  | -0.22344 | 0.17506
0.26328 | -0.94236 |  | -361.7858 |  | -0.25135 | 0.19678
0.26348 | -0.79993 |  | -304.546 |  | -0.27454 | 0.21493
0.26367 | -0.61747 |  | -230.9628 |  | -0.2924 | 0.22889
0.26387 | -0.40941 |  | -146.2219 |  | -0.30765 | 0.2403
0.26406 | -0.21 |  | -54.1341 |  | -0.31919 | 0.24928
0.26426 | -0.047633 |  | 41.3889 |  | -0.32494 | 0.25394
0.26445 | 0.11727 |  | 135.122 |  | -0.32622 | 0.25473
0.26465 | 0.4058 |  | 222.2987 |  | -0.32215 | 0.25148
0.26484 | 0.75941 |  | 298.8199 |  | -0.31268 | 0.24394
0.26504 | 0.96053 |  | 359.4085 |  | -0.29969 | 0.23368
0.26523 | 1.054 |  | 398.4091 |  | -0.28287 | 0.22036
0.26543 | 1.1198 |  | 411.489 |  | -0.26125 | 0.20319
0.26562 | 1.0801 |  | 396.8849 |  | -0.23492 | 0.18251
0.26582 | 0.97353 |  | 356.1884 |  | -0.20516 | 0.15892
0.26602 | 0.82042 |  | 293.6401 |  | -0.17267 | 0.1332
0.26621 | 0.60962 |  | 215.1482 |  | -0.13738 | 0.10543
0.26641 | 0.3843 |  | 126.3153 |  | -0.10035 | 0.076089
0.2666 | 0.13398 |  | 31.307 |  | -0.061869 | 0.045657
0.2668 | -0.12174 |  | -65.1396 |  | -0.021783 | 0.014221
0.26699 | -0.36457 |  | -157.7884 |  | 0.01846 | -0.017354
0.26719 | -0.59517 |  | -242.4696 |  | 0.058058 | -0.048489
0.26738 | -0.78546 |  | -314.5663 |  | 0.096852 | -0.078969
0.26758 | -0.93496 |  | -368.6516 |  | 0.13357 | -0.10782
0.26777 | -1.0264 |  | -400.2874 |  | 0.16832 | -0.13487
0.26797 | -1.0469 |  | -406.3972 |  | 0.20081 | -0.16021
0.26816 | -1.0027 |  | -385.9723 |  | 0.22996 | -0.18311
0.26836 | -0.89123 |  | -341.1566 |  | 0.25668 | -0.20384
0.26855 | -0.73153 |  | -276.6426 |  | 0.27866 | -0.22107
0.26875 | -0.53594 |  | -197.979 |  | 0.29494 | -0.23371
0.26895 | -0.32254 |  | -109.8939 |  | 0.30876 | -0.2441
0.26914 | -0.12644 |  | -15.9211 |  | 0.31801 | -0.25127
0.26934 | 0.035196 |  | 79.5045 |  | 0.32134 | -0.25375
0.26953 | 0.22121 |  | 171.0649 |  | 0.32096 | -0.25321
0.26973 | 0.53226 |  | 254.5449 |  | 0.31548 | -0.24863
0.26992 | 0.85515 |  | 325.3336 |  | 0.3045 | -0.2397
0.27012 | 1.0107 |  | 377.7795 |  | 0.28974 | -0.22801
0.27031 | 1.0829 |  | 406.8069 |  | 0.27099 | -0.2131
0.27051 | 1.1151 |  | 408.8179 |  | 0.24766 | -0.19471
0.2707 | 1.0422 |  | 383.361 |  | 0.21984 | -0.17283
0.2709 | 0.91602 |  | 333.284 |  | 0.18858 | -0.14782
0.27109 | 0.74185 |  | 263.5711 |  | 0.15543 | -0.12148
0.27129 | 0.51872 |  | 180.3483 |  | 0.11967 | -0.093686
0.27148 | 0.28456 |  | 88.5631 |  | 0.081249 | -0.063673
0.27168 | 0.028831 |  | -7.6981 |  | 0.042392 | -0.032783
0.27187 | -0.22285 |  | -103.1869 |  | 0.0023651 | -0.0011988
0.27207 | -0.45913 |  | -193.0618 |  | -0.038658 | 0.030742
0.27227 | -0.67711 |  | -273.2911 |  | -0.07762 | 0.061095
0.27246 | -0.8514 |  | -338.7528 |  | -0.11494 | 0.0903
0.27266 | -0.98029 |  | -384.2808 |  | -0.15157 | 0.11899
0.27285 | -1.0439 |  | -406.0053 |  | -0.18633 | 0.14606
0.27305 | -1.0373 |  | -401.5192 |  | -0.21775 | 0.17064
0.27324 | -0.96683 |  | -370.9846 |  | -0.24544 | 0.19226
0.27344 | -0.83302 |  | -317.6619 |  | -0.26969 | 0.21102
0.27363 | -0.65709 |  | -246.8035 |  | -0.28932 | 0.22643
0.27383 | -0.45068 |  | -163.7215 |  | -0.30482 | 0.23843
0.27402 | -0.24152 |  | -72.6207 |  | -0.31689 | 0.24763
0.27422 | -0.073282 |  | 22.6041 |  | -0.32408 | 0.25326
0.27441 | 0.071052 |  | 117.048 |  | -0.32607 | 0.25482
0.27461 | 0.32284 |  | 205.7873 |  | -0.32315 | 0.25237
0.2748 | 0.69796 |  | 284.7648 |  | -0.31506 | 0.24581
0.275 | 0.94682 |  | 349.0031 |  | -0.30254 | 0.23591
0.2752 | 1.0371 |  | 392.6764 |  | -0.2858 | 0.22274
0.27539 | 1.1162 |  | 411.0437 |  | -0.26495 | 0.20622
0.27559 | 1.1046 |  | 401.8446 |  | -0.24086 | 0.18704
0.27578 | 1.0018 |  | 366.0368 |  | -0.21178 | 0.1643
0.27598 | 0.86079 |  | 307.4243 |  | -0.17865 | 0.13826
0.27617 | 0.65083 |  | 231.7236 |  | -0.14437 | 0.11092
0.27637 | 0.42492 |  | 144.6337 |  | -0.10757 | 0.081984
0.27656 | 0.18314 |  | 50.5205 |  | -0.069091 | 0.051672
0.27676 | -0.07453 |  | -46.1004 |  | -0.029697 | 0.020715
0.27695 | -0.31751 |  | -139.9538 |  | 0.010953 | -0.011153
0.27715 | -0.554 |  | -226.6067 |  | 0.05052 | -0.042491
0.27734 | -0.75233 |  | -301.6547 |  | 0.089153 | -0.07273
0.27754 | -0.90938 |  | -359.6795 |  | 0.12678 | -0.10223
0.27773 | -1.0152 |  | -396.0012 |  | 0.16177 | -0.12985
0.27793 | -1.047 |  | -407.2811 |  | 0.19462 | -0.15544
0.27813 | -1.0169 |  | -391.9645 |  | 0.22522 | -0.17922
0.27832 | -0.91722 |  | -351.6295 |  | 0.25176 | -0.20003
0.27852 | -0.76528 |  | -290.5809 |  | 0.27398 | -0.2175
0.27871 | -0.57914 |  | -214.3759 |  | 0.29286 | -0.23192
0.27891 | -0.37368 |  | -127.9004 |  | 0.30692 | -0.24269
0.2791 | -0.19365 |  | -34.7678 |  | 0.31612 | -0.24978
0.2793 | -0.043642 |  | 60.7611 |  | 0.32127 | -0.25345
0.27949 | 0.16421 |  | 153.3954 |  | 0.32141 | -0.25344
0.27969 | 0.5083 |  | 238.6972 |  | 0.31731 | -0.24987
0.27988 | 0.82733 |  | 312.4403 |  | 0.30766 | -0.24205
0.28008 | 0.98026 |  | 369.0799 |  | 0.29276 | -0.23026
0.28027 | 1.0807 |  | 403.1157 |  | 0.27505 | -0.21594
0.28047 | 1.1239 |  | 410.6965 |  | 0.25253 | -0.19841
0.28066 | 1.0636 |  | 390.6179 |  | 0.22574 | -0.17736
0.28086 | 0.95549 |  | 345.0129 |  | 0.19584 | -0.15346
0.28105 | 0.78521 |  | 278.6786 |  | 0.16204 | -0.12689
0.28125 | 0.5721 |  | 197.7085 |  | 0.12621 | -0.098683
0.28145 | 0.33714 |  | 107.3671 |  | 0.089085 | -0.069474
0.28164 | 0.077813 |  | 11.6978 |  | 0.050355 | -0.039011
0.28184 | -0.17313 |  | -84.3576 |  | 0.010361 | -0.007516
0.28203 | -0.41672 |  | -175.649 |  | -0.030449 | 0.024353
0.28223 | -0.6372 |  | -258.147 |  | -0.070504 | 0.055661
0.28242 | -0.81998 |  | -327.0025 |  | -0.10856 | 0.085578
0.28262 | -0.96027 |  | -376.855 |  | -0.14476 | 0.1139
0.28281 | -1.0345 |  | -403.633 |  | -0.17934 | 0.14076
0.28301 | -1.0443 |  | -404.5343 |  | -0.21129 | 0.16579
0.2832 | -0.98487 |  | -379.0437 |  | -0.24024 | 0.18837
0.2834 | -0.86229 |  | -329.8462 |  | -0.26578 | 0.20812
0.28359 | -0.6953 |  | -261.89 |  | -0.28625 | 0.22405
0.28379 | -0.49697 |  | -180.7692 |  | -0.30238 | 0.2363
0.28398 | -0.30754 |  | -90.984 |  | -0.31503 | 0.24601
0.28418 | -0.1544 |  | 3.8091 |  | -0.32301 | 0.25234
0.28437 | 0.016519 |  | 98.8 |  | -0.3263 | 0.25475
0.28457 | 0.31503 |  | 188.8572 |  | -0.3246 | 0.25344
0.28477 | 0.66915 |  | 270.0912 |  | -0.31707 | 0.24746
0.28496 | 0.89372 |  | 337.7384 |  | -0.30532 | 0.238
0.28516 | 1.0264 |  | 385.8519 |  | -0.28989 | 0.22588
0.28535 | 1.1131 |  | 409.5906 |  | -0.26973 | 0.20994
0.28555 | 1.1053 |  | 405.978 |  | -0.24575 | 0.19099
0.28574 | 1.0323 |  | 375.2066 |  | -0.21789 | 0.16918
0.28594 | 0.89225 |  | 320.7138 |  | -0.1859 | 0.1438
0.28613 | 0.69555 |  | 247.8504 |  | -0.15143 | 0.11642
0.28633 | 0.47595 |  | 162.6105 |  | -0.11509 | 0.087865
0.28652 | 0.22802 |  | 69.5776 |  | -0.076971 | 0.057803
0.28672 | -0.023754 |  | -26.9974 |  | -0.037489 | 0.026671
0.28691 | -0.27247 |  | -121.7357 |  | 0.0025234 | -0.0048863
0.28711 | -0.50992 |  | -210.0938 |  | 0.042287 | -0.036223
0.2873 | -0.71419 |  | -287.8197 |  | 0.081497 | -0.066879
0.2875 | -0.8834 |  | -349.6069 |  | 0.11933 | -0.096592
0.2877 | -0.99692 |  | -390.5893 |  | 0.15506 | -0.1247
0.28789 | -1.0462 |  | -407.0981 |  | 0.18819 | -0.15069
0.28809 | -1.0283 |  | -397.1871 |  | 0.21895 | -0.17462
0.28828 | -0.94079 |  | -361.722 |  | 0.24686 | -0.19615
0.28848 | -0.80035 |  | -304.4697 |  | 0.27007 | -0.21452
0.28867 | -0.6165 |  | -230.8353 |  | 0.28907 | -0.22934
0.28887 | -0.40982 |  | -145.9881 |  | 0.30449 | -0.24079
0.28906 | -0.2099 |  | -53.8232 |  | 0.31486 | -0.24878
0.28926 | -0.043081 |  | 41.7193 |  | 0.32048 | -0.25313
0.28945 | 0.12838 |  | 135.4055 |  | 0.322 | -0.25417
0.28965 | 0.41992 |  | 222.5725 |  | 0.31855 | -0.25126
0.28984 | 0.76171 |  | 299.0944 |  | 0.30965 | -0.24391
0.29004 | 0.95815 |  | 359.5415 |  | 0.29615 | -0.2332
0.29023 | 1.054 |  | 398.3934 |  | 0.27899 | -0.21951
0.29043 | 1.1155 |  | 411.3824 |  | 0.25772 | -0.20261
0.29063 | 1.0807 |  | 396.706 |  | 0.23171 | -0.18218
0.29082 | 0.97604 |  | 355.95 |  | 0.20174 | -0.15842
0.29102 | 0.81788 |  | 293.3328 |  | 0.169 | -0.1325
0.29121 | 0.60692 |  | 214.8242 |  | 0.13375 | -0.10475
0.29141 | 0.3775 |  | 126.0182 |  | 0.096584 | -0.075569
0.2916 | 0.1266 |  | 31.0758 |  | 0.05834 | -0.045492
0.2918 | -0.12582 |  | -65.3299 |  | 0.018305 | -0.01407
0.29199 | -0.36714 |  | -157.9896 |  | -0.022676 | 0.018006
0.29219 | -0.59515 |  | -242.6563 |  | -0.062518 | 0.049364
0.29238 | -0.78655 |  | -314.7377 |  | -0.10088 | 0.079485
0.29258 | -0.93559 |  | -368.805 |  | -0.13747 | 0.10797
0.29277 | -1.0256 |  | -400.3906 |  | -0.17261 | 0.1352
0.29297 | -1.047 |  | -406.4544 |  | -0.20572 | 0.16114
0.29316 | -1.0017 |  | -385.9808 |  | -0.2349 | 0.18417
0.29336 | -0.89048 |  | -341.1025 |  | -0.26072 | 0.20406
0.29355 | -0.73045 |  | -276.53 |  | -0.28236 | 0.22067
0.29375 | -0.53369 |  | -197.8093 |  | -0.29905 | 0.23366
0.29395 | -0.3198 |  | -109.6283 |  | -0.31323 | 0.24457
0.29414 | -0.12011 |  | -15.6116 |  | -0.32278 | 0.25203
0.29434 | 0.043868 |  | 79.8026 |  | -0.32571 | 0.25424
0.29453 | 0.22812 |  | 171.3841 |  | -0.32471 | 0.25317
0.29473 | 0.53505 |  | 254.8279 |  | -0.31896 | 0.24873
0.29492 | 0.85321 |  | 325.578 |  | -0.30789 | 0.24018
0.29512 | 1.0086 |  | 378.0588 |  | -0.29362 | 0.22873
0.29531 | 1.0809 |  | 407.0553 |  | -0.27468 | 0.21376
0.29551 | 1.1121 |  | 408.9984 |  | -0.25043 | 0.19473
0.2957 | 1.0432 |  | 383.4795 |  | -0.22313 | 0.17303
0.2959 | 0.91707 |  | 333.2594 |  | -0.19263 | 0.14891
0.29609 | 0.73881 |  | 263.4518 |  | -0.159 | 0.12244
0.29629 | 0.51594 |  | 180.2161 |  | -0.12313 | 0.094193
0.29648 | 0.28323 |  | 88.4347 |  | -0.084822 | 0.064103
0.29668 | 0.028393 |  | -7.7176 |  | -0.045431 | 0.032919
0.29688 | -0.22406 |  | -103.1287 |  | -0.0054942 | 0.0014033
0.29707 | -0.46017 |  | -193.0309 |  | 0.034859 | -0.030141
0.29727 | -0.67691 |  | -273.2623 |  | 0.073609 | -0.060645
0.29746 | -0.85174 |  | -338.7409 |  | 0.11109 | -0.09012
0.29766 | -0.97987 |  | -384.2877 |  | 0.14768 | -0.11869
0.29785 | -1.0432 |  | -405.95 |  | 0.18162 | -0.14531
0.29805 | -1.0366 |  | -401.3597 |  | 0.21296 | -0.16987
0.29824 | -0.96527 |  | -370.7308 |  | 0.24151 | -0.19208
0.29844 | -0.83181 |  | -317.3547 |  | 0.26564 | -0.21089
0.29863 | -0.65641 |  | -246.5195 |  | 0.28498 | -0.22587
0.29883 | -0.45304 |  | -163.6253 |  | 0.30051 | -0.23766
0.29902 | -0.24946 |  | -72.6959 |  | 0.31277 | -0.24701
0.29922 | -0.079475 |  | 22.5725 |  | 0.31993 | -0.25259
0.29941 | 0.084369 |  | 117.091 |  | 0.32132 | -0.25359
0.29961 | 0.34789 |  | 205.9167 |  | 0.31892 | -0.25135
0.2998 | 0.69346 |  | 284.9943 |  | 0.31138 | -0.24509
0.3 | 0.93077 |  | 349.2047 |  | 0.29812 | -0.2346
0.3002 | 1.0444 |  | 392.8553 |  | 0.28219 | -0.22187
0.30039 | 1.1132 |  | 411.2494 |  | 0.26215 | -0.20605
0.30059 | 1.0975 |  | 401.9959 |  | 0.23628 | -0.18584
0.30078 | 1.0076 |  | 366.1085 |  | 0.20709 | -0.16257
0.30098 | 0.85992 |  | 307.3579 |  | 0.17521 | -0.13711
0.30117 | 0.65389 |  | 231.4998 |  | 0.14026 | -0.10966
0.30137 | 0.42816 |  | 144.3669 |  | 0.10357 | -0.081003
0.30156 | 0.18071 |  | 50.243 |  | 0.065436 | -0.051021
0.30176 | -0.075977 |  | -46.3143 |  | 0.025547 | -0.019525
0.30195 | -0.32047 |  | -140.0787 |  | -0.015035 | 0.01237
0.30215 | -0.55202 |  | -226.6905 |  | -0.055258 | 0.043805
0.30234 | -0.75212 |  | -301.6671 |  | -0.093912 | 0.073988
0.30254 | -0.91072 |  | -359.6755 |  | -0.13085 | 0.103
0.30273 | -1.0136 |  | -395.9868 |  | -0.16647 | 0.13096
0.30293 | -1.0486 |  | -407.2877 |  | -0.19944 | 0.15667
0.30312 | -1.0163 |  | -392.0711 |  | -0.22959 | 0.18007
0.30332 | -0.91741 |  | -351.7299 |  | -0.25654 | 0.20097
0.30352 | -0.76582 |  | -290.5361 |  | -0.27891 | 0.21846
0.30371 | -0.57614 |  | -214.1488 |  | -0.29687 | 0.2324
0.30391 | -0.37083 |  | -127.5453 |  | -0.31095 | 0.2431
0.3041 | -0.18698 |  | -34.3744 |  | -0.32098 | 0.25093
0.3043 | -0.038674 |  | 61.171 |  | -0.32601 | 0.25486
0.30449 | 0.16102 |  | 153.736 |  | -0.32597 | 0.2546
0.30469 | 0.50198 |  | 238.9389 |  | -0.32114 | 0.25058
0.30488 | 0.82238 |  | 312.6086 |  | -0.31111 | 0.24263
0.30508 | 0.97955 |  | 369.189 |  | -0.29673 | 0.23145
0.30527 | 1.0802 |  | 403.1994 |  | -0.27867 | 0.21715
0.30547 | 1.1225 |  | 410.6588 |  | -0.25646 | 0.19949
0.30566 | 1.0647 |  | 390.4355 |  | -0.22981 | 0.17856
0.30586 | 0.95571 |  | 344.7613 |  | -0.19877 | 0.15412
0.30605 | 0.77926 |  | 278.3507 |  | -0.16515 | 0.12747
0.30625 | 0.5618 |  | 197.3399 |  | -0.13032 | 0.099915
0.30645 | 0.33106 |  | 107.0089 |  | -0.092791 | 0.070525
0.30664 | 0.076079 |  | 11.3969 |  | -0.053315 | 0.03947
0.30684 | -0.17423 |  | -84.57 |  | -0.013864 | 0.008163
0.30703 | -0.41622 |  | -175.8859 |  | 0.026461 | -0.023508
0.30723 | -0.63754 |  | -258.4597 |  | 0.066349 | -0.054732
0.30742 | -0.82047 |  | -327.3371 |  | 0.1044 | -0.08464
0.30762 | -0.95995 |  | -377.1667 |  | 0.1411 | -0.11349
0.30781 | -1.0348 |  | -403.805 |  | 0.175 | -0.14016
0.30801 | -1.0435 |  | -404.4503 |  | 0.2067 | -0.16478
0.3082 | -0.98371 |  | -378.7141 |  | 0.23618 | -0.18761
0.3084 | -0.86095 |  | -329.4173 |  | 0.26106 | -0.20718
0.30859 | -0.69403 |  | -261.5761 |  | 0.28168 | -0.22337
0.30879 | -0.49487 |  | -180.6796 |  | 0.29854 | -0.23623
0.30898 | -0.29194 |  | -91.0604 |  | 0.31075 | -0.24541
0.30918 | -0.11129 |  | 3.6569 |  | 0.31855 | -0.2514
0.30938 | 0.05833 |  | 98.6274 |  | 0.32221 | -0.25407
0.30957 | 0.29884 |  | 188.7275 |  | 0.32035 | -0.25249
0.30977 | 0.6297 |  | 270.0293 |  | 0.31332 | -0.24674
0.30996 | 0.89688 |  | 337.6959 |  | 0.30187 | -0.23731
0.31016 | 1.0289 |  | 385.8648 |  | 0.2858 | -0.22464
0.31035 | 1.0985 |  | 409.6462 |  | 0.26639 | -0.20939
0.31055 | 1.1051 |  | 406.016 |  | 0.24248 | -0.19061
0.31074 | 1.0243 |  | 375.1981 |  | 0.21385 | -0.16807
0.31094 | 0.88381 |  | 320.5868 |  | 0.18215 | -0.14274
0.31113 | 0.69592 |  | 247.5908 |  | 0.14708 | -0.11509
0.31133 | 0.4718 |  | 162.2711 |  | 0.11116 | -0.086907
0.31152 | 0.23048 |  | 69.2432 |  | 0.074438 | -0.057996
0.31172 | -0.023503 |  | -27.2794 |  | 0.034164 | -0.026531
0.31191 | -0.27509 |  | -121.999 |  | -0.0069056 | 0.0058334
0.31211 | -0.50736 |  | -210.33 |  | -0.046982 | 0.037402
0.3123 | -0.71485 |  | -288.0313 |  | -0.086355 | 0.068053
0.3125 | -0.8833 |  | -349.7758 |  | -0.12328 | 0.09696
0.3127 | -0.99707 |  | -390.6566 |  | -0.15858 | 0.12454
0.31289 | -1.047 |  | -407.0616 |  | -0.19285 | 0.15114
0.31309 | -1.0272 |  | -397.0179 |  | -0.22378 | 0.17536
0.31328 | -0.94135 |  | -361.4324 |  | -0.25123 | 0.19678
0.31348 | -0.79955 |  | -304.0876 |  | -0.27481 | 0.21507
0.31367 | -0.61458 |  | -230.3913 |  | -0.29315 | 0.22929
0.31387 | -0.40516 |  | -145.5343 |  | -0.30773 | 0.24046
0.31406 | -0.19751 |  | -53.4323 |  | -0.31886 | 0.24904
0.31426 | -0.022709 |  | 41.9545 |  | -0.32519 | 0.25389
0.31445 | 0.14165 |  | 135.5249 |  | -0.32668 | 0.25498
0.31465 | 0.40498 |  | 222.6089 |  | -0.32269 | 0.25186
0.31484 | 0.74527 |  | 299.0198 |  | -0.31298 | 0.24415
0.31504 | 0.96238 |  | 359.4729 |  | -0.29914 | 0.23313
0.31523 | 1.0538 |  | 398.3968 |  | -0.28224 | 0.21966
0.31543 | 1.1137 |  | 411.4173 |  | -0.26111 | 0.20316
0.31562 | 1.0825 |  | 396.7286 |  | -0.23537 | 0.18295
0.31582 | 0.97116 |  | 355.9126 |  | -0.20586 | 0.15936
0.31602 | 0.81662 |  | 293.2498 |  | -0.17237 | 0.13287
0.31621 | 0.60778 |  | 214.7443 |  | -0.13643 | 0.10443
0.31641 | 0.37721 |  | 125.8843 |  | -0.1 | 0.075631
0.3166 | 0.12915 |  | 30.8737 |  | -0.062066 | 0.045958
0.3168 | -0.12444 |  | -65.5267 |  | -0.02179 | 0.01437
0.31699 | -0.36622 |  | -158.1724 |  | 0.018714 | -0.017684
0.31719 | -0.59517 |  | -242.8468 |  | 0.058257 | -0.048941
0.31738 | -0.78793 |  | -314.8915 |  | 0.097342 | -0.079368
0.31758 | -0.93609 |  | -368.8937 |  | 0.1342 | -0.10807
0.31777 | -1.0264 |  | -400.3962 |  | 0.16823 | -0.13494
0.31797 | -1.0473 |  | -406.3437 |  | 0.20091 | -0.16063
0.31816 | -1.0015 |  | -385.744 |  | 0.23085 | -0.18392
0.31836 | -0.88999 |  | -340.7412 |  | 0.25659 | -0.20398
0.31855 | -0.73014 |  | -276.1104 |  | 0.27815 | -0.22079
0.31875 | -0.53637 |  | -197.4443 |  | 0.29553 | -0.2341
0.31895 | -0.33251 |  | -109.3007 |  | 0.30892 | -0.24435
0.31914 | -0.15657 |  | -15.2419 |  | 0.31767 | -0.25105
0.31934 | -0.00027162 |  | 80.2035 |  | 0.32175 | -0.25397
0.31953 | 0.23254 |  | 171.6884 |  | 0.32123 | -0.25329
0.31973 | 0.57527 |  | 255.0363 |  | 0.31543 | -0.24851
0.31992 | 0.85888 |  | 325.8258 |  | 0.3045 | -0.23978
0.32012 | 1.0044 |  | 378.2528 |  | 0.28923 | -0.22749
0.32031 | 1.0973 |  | 407.0943 |  | 0.27072 | -0.21271
0.32051 | 1.1174 |  | 408.9289 |  | 0.24765 | -0.19487
0.3207 | 1.0485 |  | 383.3116 |  | 0.21977 | -0.17292
0.3209 | 0.92358 |  | 333.0547 |  | 0.18911 | -0.14828
0.32109 | 0.73819 |  | 263.2279 |  | 0.15497 | -0.12142
0.32129 | 0.52135 |  | 179.9882 |  | 0.11848 | -0.092896
0.32148 | 0.2836 |  | 88.2326 |  | 0.081621 | -0.063819
0.32168 | 0.026921 |  | -7.97 |  | 0.042924 | -0.033378
0.32188 | -0.22234 |  | -103.4263 |  | 0.0019294 | -0.0011481
0.32207 | -0.46212 |  | -193.3643 |  | -0.039256 | 0.031172
0.32227 | -0.67734 |  | -273.6586 |  | -0.078595 | 0.061997
0.32246 | -0.85328 |  | -339.1182 |  | -0.11583 | 0.0912
0.32266 | -0.98095 |  | -384.5412 |  | -0.15164 | 0.11907
0.32285 | -1.0427 |  | -406.0569 |  | -0.18589 | 0.14574
0.32305 | -1.0373 |  | -401.2962 |  | -0.21756 | 0.17063
0.32324 | -0.96382 |  | -370.4572 |  | -0.24609 | 0.19283
0.32344 | -0.83122 |  | -316.9799 |  | -0.27045 | 0.21165
0.32363 | -0.65588 |  | -246.1364 |  | -0.28974 | 0.22664
0.32383 | -0.45431 |  | -163.1441 |  | -0.30529 | 0.23856
0.32402 | -0.25945 |  | -72.121 |  | -0.31708 | 0.24764
0.32422 | -0.099497 |  | 23.1613 |  | -0.3239 | 0.253
0.32441 | 0.065466 |  | 117.6365 |  | -0.32635 | 0.25479
0.32461 | 0.35426 |  | 206.2716 |  | -0.32391 | 0.25272
0.3248 | 0.71683 |  | 285.1554 |  | -0.31561 | 0.24618
0.325 | 0.93786 |  | 349.2849 |  | -0.30281 | 0.23613
0.3252 | 1.0435 |  | 392.7887 |  | -0.28568 | 0.22265
0.32539 | 1.1193 |  | 411.083 |  | -0.2648 | 0.20617
0.32559 | 1.0959 |  | 401.7943 |  | -0.24136 | 0.18752
0.32578 | 1.0007 |  | 365.7773 |  | -0.21217 | 0.16467
0.32598 | 0.85508 |  | 306.974 |  | -0.17852 | 0.13811
0.32617 | 0.64842 |  | 231.1154 |  | -0.14439 | 0.11075
0.32637 | 0.42522 |  | 143.9922 |  | -0.10734 | 0.081694
0.32656 | 0.17925 |  | 49.9447 |  | -0.068671 | 0.051341
0.32676 | -0.075516 |  | -46.6282 |  | -0.030217 | 0.021005
0.32695 | -0.31925 |  | -140.4195 |  | 0.010261 | -0.010742
0.32715 | -0.55303 |  | -227.0177 |  | 0.050801 | -0.042745
0.32734 | -0.75169 |  | -302.0379 |  | 0.089547 | -0.073126
0.32754 | -0.91043 |  | -360.0192 |  | 0.12665 | -0.10221
0.32773 | -1.0136 |  | -396.2579 |  | 0.1616 | -0.12965
0.32793 | -1.0477 |  | -407.4506 |  | 0.19461 | -0.15529
0.32812 | -1.0161 |  | -392.0629 |  | 0.22487 | -0.17897
0.32832 | -0.91594 |  | -351.6368 |  | 0.25109 | -0.19955
0.32852 | -0.76462 |  | -290.5125 |  | 0.2739 | -0.21719
0.32871 | -0.57419 |  | -214.1674 |  | 0.29261 | -0.23175
0.32891 | -0.36058 |  | -127.4887 |  | 0.30614 | -0.24233
0.3291 | -0.15584 |  | -34.2452 |  | 0.31603 | -0.24968
0.3293 | 0.016525 |  | 61.3335 |  | 0.32136 | -0.25358
0.32949 | 0.19151 |  | 154.023 |  | 0.32126 | -0.25333
0.32969 | 0.473 |  | 239.3628 |  | 0.31675 | -0.2496
0.32988 | 0.79948 |  | 313.0383 |  | 0.30689 | -0.24181
0.33008 | 0.98718 |  | 369.4792 |  | 0.29274 | -0.23024
0.33027 | 1.0699 |  | 403.2965 |  | 0.27463 | -0.21574
0.33047 | 1.1127 |  | 410.6553 |  | 0.25175 | -0.19792
0.33066 | 1.0633 |  | 390.411 |  | 0.22557 | -0.17717
0.33086 | 0.94409 |  | 344.7145 |  | 0.19553 | -0.15334
0.33105 | 0.77695 |  | 278.338 |  | 0.16167 | -0.12656
0.33125 | 0.56212 |  | 197.3391 |  | 0.12615 | -0.098539
0.33145 | 0.32908 |  | 106.9164 |  | 0.088821 | -0.069339
0.33164 | 0.077336 |  | 11.2101 |  | 0.049502 | -0.038487
0.33184 | -0.17754 |  | -84.8356 |  | 0.009681 | -0.0070339
0.33203 | -0.41721 |  | -176.1588 |  | -0.030559 | 0.024582
0.33223 | -0.6385 |  | -258.639 |  | -0.070697 | 0.055873
0.33242 | -0.82218 |  | -327.4267 |  | -0.10869 | 0.0856
0.33262 | -0.95895 |  | -377.1836 |  | -0.14475 | 0.11385
0.33281 | -1.0361 |  | -403.7704 |  | -0.17957 | 0.1409
0.33301 | -1.0429 |  | -404.3921 |  | -0.212 | 0.1662
0.3332 | -0.98303 |  | -378.6349 |  | -0.24084 | 0.18874
0.3334 | -0.86101 |  | -329.2821 |  | -0.26572 | 0.20806
0.33359 | -0.69226 |  | -261.3581 |  | -0.28631 | 0.22416
0.33379 | -0.49383 |  | -180.4208 |  | -0.30228 | 0.23645
0.33398 | -0.2903 |  | -90.7561 |  | -0.31493 | 0.246
0.33418 | -0.11986 |  | 4.079 |  | -0.32364 | 0.25275
0.33437 | 0.033765 |  | 99.139 |  | -0.32631 | 0.2548
0.33457 | 0.29103 |  | 189.2379 |  | -0.32414 | 0.25309
0.33477 | 0.6509 |  | 270.4194 |  | -0.31754 | 0.24772
0.33496 | 0.90052 |  | 337.9242 |  | -0.30565 | 0.23818
0.33516 | 1.0202 |  | 385.9126 |  | -0.28975 | 0.22576
0.33535 | 1.1077 |  | 409.4446 |  | -0.27007 | 0.21019
0.33555 | 1.105 |  | 405.6374 |  | -0.2458 | 0.19097
0.33574 | 1.0261 |  | 374.7453 |  | -0.21733 | 0.16862
0.33594 | 0.89353 |  | 320.0742 |  | -0.18534 | 0.14329
0.33613 | 0.69375 |  | 247.0826 |  | -0.15122 | 0.11623
0.33633 | 0.4735 |  | 161.7987 |  | -0.11519 | 0.087919
0.33652 | 0.2288 |  | 68.7891 |  | -0.076705 | 0.057698
0.33672 | -0.025759 |  | -27.6987 |  | -0.03729 | 0.02656
0.33691 | -0.27085 |  | -122.355 |  | 0.0030418 | -0.0051319
0.33711 | -0.51083 |  | -210.5695 |  | 0.043516 | -0.03692
0.3373 | -0.71582 |  | -288.2013 |  | 0.082062 | -0.067267
0.3375 | -0.88336 |  | -349.9516 |  | 0.11978 | -0.096797
0.3377 | -0.99917 |  | -390.834 |  | 0.15545 | -0.12488
0.33789 | -1.0464 |  | -407.2943 |  | 0.18801 | -0.1504
0.33809 | -1.0293 |  | -397.3053 |  | 0.21949 | -0.17481
0.33828 | -0.9416 |  | -361.683 |  | 0.24737 | -0.19671
0.33848 | -0.79988 |  | -304.248 |  | 0.27005 | -0.21459
0.33867 | -0.61691 |  | -230.3705 |  | 0.28975 | -0.22966
0.33887 | -0.41086 |  | -145.318 |  | 0.30464 | -0.24089
0.33906 | -0.21892 |  | -53.0524 |  | 0.31425 | -0.24838
0.33926 | -0.061613 |  | 42.5056 |  | 0.32113 | -0.25359
0.33945 | 0.11522 |  | 136.1438 |  | 0.32281 | -0.25464
0.33965 | 0.42591 |  | 223.2007 |  | 0.31838 | -0.25104
0.33984 | 0.7739 |  | 299.6304 |  | 0.30981 | -0.24402
0.34004 | 0.96353 |  | 360.028 |  | 0.29601 | -0.23303
0.34023 | 1.0614 |  | 398.7258 |  | 0.27843 | -0.21902
0.34043 | 1.1219 |  | 411.4978 |  | 0.25779 | -0.20265
0.34063 | 1.0803 |  | 396.628 |  | 0.23169 | -0.18222
0.34082 | 0.97416 |  | 355.6632 |  | 0.20172 | -0.1584
0.34102 | 0.81622 |  | 292.9185 |  | 0.16915 | -0.13253
0.34121 | 0.60653 |  | 214.326 |  | 0.1335 | -0.10458
0.34141 | 0.37942 |  | 125.4278 |  | 0.096505 | -0.075484
0.3416 | 0.1294 |  | 30.4183 |  | 0.058114 | -0.045295
0.3418 | -0.12484 |  | -66.025 |  | 0.017739 | -0.013615
0.34199 | -0.3682 |  | -158.5952 |  | -0.02284 | 0.018328
0.34219 | -0.5954 |  | -243.1142 |  | -0.062267 | 0.04933
0.34238 | -0.78598 |  | -315.0283 |  | -0.10064 | 0.07925
0.34258 | -0.93551 |  | -368.8465 |  | -0.13782 | 0.10828
0.34277 | -1.025 |  | -400.1965 |  | -0.17263 | 0.13562
0.34297 | -1.0455 |  | -406.0601 |  | -0.20528 | 0.16099
0.34316 | -1.0005 |  | -385.4437 |  | -0.23553 | 0.18438
0.34336 | -0.88894 |  | -340.5097 |  | -0.26107 | 0.2044
0.34355 | -0.72888 |  | -275.8791 |  | -0.28221 | 0.22094
0.34375 | -0.5333 |  | -197.1292 |  | -0.29997 | 0.23448
0.34395 | -0.32141 |  | -108.9563 |  | -0.31325 | 0.24464
0.34414 | -0.12401 |  | -14.9424 |  | -0.32195 | 0.25141
0.34434 | 0.041714 |  | 80.4789 |  | -0.32619 | 0.25461
0.34453 | 0.22876 |  | 171.9819 |  | -0.32529 | 0.25389
0.34473 | 0.53919 |  | 255.2571 |  | -0.31928 | 0.24908
0.34492 | 0.86113 |  | 325.8343 |  | -0.30837 | 0.2404
0.34512 | 1.0087 |  | 378.1163 |  | -0.29323 | 0.22846
0.34531 | 1.0804 |  | 406.9066 |  | -0.27428 | 0.21333
0.34551 | 1.118 |  | 408.6701 |  | -0.25097 | 0.19503
0.3457 | 1.0418 |  | 382.9862 |  | -0.22332 | 0.17342
0.3459 | 0.91609 |  | 332.6654 |  | -0.19217 | 0.14862
0.34609 | 0.74163 |  | 262.845 |  | -0.15846 | 0.12186
0.34629 | 0.51385 |  | 179.6241 |  | -0.12259 | 0.093664
0.34648 | 0.28067 |  | 87.8536 |  | -0.084616 | 0.063753
0.34668 | 0.025935 |  | -8.2846 |  | -0.04525 | 0.032734
0.34687 | -0.22639 |  | -103.7079 |  | -0.0055406 | 0.0014182
0.34707 | -0.46176 |  | -193.5987 |  | 0.034595 | -0.03016
0.34727 | -0.67923 |  | -273.7666 |  | 0.074403 | -0.061337
0.34746 | -0.85284 |  | -339.1437 |  | 0.11184 | -0.090895
0.34766 | -0.98021 |  | -384.5025 |  | 0.14788 | -0.11904
0.34785 | -1.0432 |  | -405.9512 |  | 0.18252 | -0.14589
0.34805 | -1.0357 |  | -401.1163 |  | 0.21352 | -0.17034
0.34824 | -0.96373 |  | -370.194 |  | 0.24151 | -0.19219
0.34844 | -0.82958 |  | -316.622 |  | 0.26606 | -0.2112
0.34863 | -0.65408 |  | -245.6895 |  | 0.28586 | -0.22654
0.34883 | -0.45191 |  | -162.6755 |  | 0.30161 | -0.2386
0.34902 | -0.25161 |  | -71.6775 |  | 0.31345 | -0.24776
0.34922 | -0.084584 |  | 23.5911 |  | 0.3206 | -0.25326
0.34941 | 0.083252 |  | 118.04 |  | 0.32264 | -0.25456
0.34961 | 0.35433 |  | 206.6595 |  | 0.3197 | -0.25202
0.3498 | 0.70198 |  | 285.5191 |  | 0.31172 | -0.24563
0.35 | 0.93514 |  | 349.5104 |  | 0.29922 | -0.23553
0.3502 | 1.0454 |  | 392.8786 |  | 0.2828 | -0.22245
0.35039 | 1.1167 |  | 411.0179 |  | 0.26234 | -0.20629
0.35059 | 1.0999 |  | 401.5481 |  | 0.23775 | -0.18674
0.35078 | 1.0044 |  | 365.5299 |  | 0.20842 | -0.16364
0.35098 | 0.85498 |  | 306.771 |  | 0.17605 | -0.13802
0.35117 | 0.65184 |  | 230.9149 |  | 0.14176 | -0.11096
0.35137 | 0.42902 |  | 143.7853 |  | 0.10463 | -0.08197
0.35156 | 0.18003 |  | 49.6119 |  | 0.066015 | -0.051487
0.35176 | -0.076804 |  | -47.0987 |  | 0.026408 | -0.020197
0.35195 | -0.32027 |  | -140.903 |  | -0.01412 | 0.011571
0.35215 | -0.55476 |  | -227.4444 |  | -0.054059 | 0.042775
0.35234 | -0.75435 |  | -302.309 |  | -0.092603 | 0.072913
0.35254 | -0.91132 |  | -360.0792 |  | -0.12973 | 0.10208
0.35273 | -1.0142 |  | -396.1333 |  | -0.16561 | 0.13003
0.35293 | -1.0476 |  | -407.1739 |  | -0.19904 | 0.15605
0.35313 | -1.0152 |  | -391.6497 |  | -0.22886 | 0.17939
0.35332 | -0.91556 |  | -351.0808 |  | -0.25533 | 0.19991
0.35352 | -0.76349 |  | -289.867 |  | -0.27774 | 0.21736
0.35371 | -0.5755 |  | -213.5818 |  | -0.29561 | 0.23127
0.35391 | -0.37295 |  | -127.0892 |  | -0.30999 | 0.24229
0.3541 | -0.19695 |  | -33.9673 |  | -0.32012 | 0.25013
0.3543 | -0.051425 |  | 61.578 |  | -0.32508 | 0.25389
0.35449 | 0.16549 |  | 154.1235 |  | -0.32517 | 0.2539
0.35469 | 0.51918 |  | 239.2906 |  | -0.31967 | 0.24957
0.35488 | 0.82718 |  | 312.9626 |  | -0.3099 | 0.24168
0.35508 | 0.97899 |  | 369.3862 |  | -0.2965 | 0.23099
0.35527 | 1.0835 |  | 403.0516 |  | -0.27782 | 0.21642
0.35547 | 1.1211 |  | 410.2751 |  | -0.25542 | 0.19874
0.35566 | 1.0629 |  | 389.8902 |  | -0.22898 | 0.17789
0.35586 | 0.9514 |  | 344.0934 |  | -0.19761 | 0.15312
0.35605 | 0.77596 |  | 277.7129 |  | -0.16448 | 0.12663
0.35625 | 0.56445 |  | 196.7582 |  | -0.12966 | 0.099274
0.35645 | 0.32966 |  | 106.4113 |  | -0.092009 | 0.069913
0.35664 | 0.075056 |  | 10.7203 |  | -0.053004 | 0.038991
0.35684 | -0.17531 |  | -85.358 |  | -0.012698 | 0.0071962
0.35703 | -0.42034 |  | -176.7035 |  | 0.027891 | -0.02479
0.35723 | -0.63814 |  | -259.2088 |  | 0.067186 | -0.055721
0.35742 | -0.8215 |  | -327.9453 |  | 0.10537 | -0.085501
0.35762 | -0.96073 |  | -377.5145 |  | 0.14144 | -0.11385
0.35781 | -1.0342 |  | -403.8585 |  | 0.17562 | -0.14059
0.35801 | -1.0437 |  | -404.2865 |  | 0.2081 | -0.16583
0.3582 | -0.98254 |  | -378.4038 |  | 0.23676 | -0.18838
0.3584 | -0.86033 |  | -329.0066 |  | 0.26187 | -0.20796
0.35859 | -0.69254 |  | -261.0342 |  | 0.28316 | -0.22434
0.35879 | -0.49103 |  | -179.9525 |  | 0.29924 | -0.23683
0.35898 | -0.28482 |  | -90.2678 |  | 0.3112 | -0.24604
0.35918 | -0.097606 |  | 4.4274 |  | 0.31933 | -0.25207
0.35938 | 0.06803 |  | 99.4207 |  | 0.32281 | -0.25463
0.35957 | 0.29243 |  | 189.4954 |  | 0.32138 | -0.25339
0.35977 | 0.62435 |  | 270.6393 |  | 0.31446 | -0.24774
0.35996 | 0.89916 |  | 338.0871 |  | 0.30231 | -0.23808
0.36016 | 1.0228 |  | 386.0434 |  | 0.28651 | -0.22537
0.36035 | 1.0978 |  | 409.5852 |  | 0.26666 | -0.20968
0.36055 | 1.1059 |  | 405.7327 |  | 0.24281 | -0.19088
0.36074 | 1.0185 |  | 374.7314 |  | 0.21546 | -0.16903
0.36094 | 0.8898 |  | 319.9563 |  | 0.18317 | -0.14375
0.36113 | 0.70031 |  | 246.9241 |  | 0.14814 | -0.11602
0.36133 | 0.47177 |  | 161.627 |  | 0.11211 | -0.087443
0.36152 | 0.23227 |  | 68.6192 |  | 0.074115 | -0.0579
0.36172 | -0.026732 |  | -27.8095 |  | 0.034962 | -0.027009
0.36191 | -0.275 |  | -122.4136 |  | -0.0057312 | 0.0049649
0.36211 | -0.50858 |  | -210.6008 |  | -0.046305 | 0.036786
0.3623 | -0.71769 |  | -288.2035 |  | -0.084639 | 0.066935
0.3625 | -0.88261 |  | -349.9362 |  | -0.12237 | 0.096056
0.3627 | -0.99869 |  | -390.7943 |  | -0.15835 | 0.12426
0.36289 | -1.0468 |  | -407.1843 |  | -0.19145 | 0.15037
0.36309 | -1.0268 |  | -397.0459 |  | -0.22318 | 0.17482
0.36328 | -0.94136 |  | -361.278 |  | -0.25114 | 0.19654
0.36348 | -0.79745 |  | -303.7501 |  | -0.27338 | 0.21401
0.36367 | -0.61556 |  | -229.8666 |  | -0.29194 | 0.22833
0.36387 | -0.41212 |  | -144.8837 |  | -0.30719 | 0.23998
0.36406 | -0.22185 |  | -52.6881 |  | -0.31825 | 0.24841
0.36426 | -0.059385 |  | 42.7946 |  | -0.32424 | 0.2532
0.36445 | 0.13433 |  | 136.3635 |  | -0.32502 | 0.25396
0.36465 | 0.43429 |  | 223.395 |  | -0.32127 | 0.25066
0.36484 | 0.75995 |  | 299.766 |  | -0.31234 | 0.2435
0.36504 | 0.96027 |  | 360.0519 |  | -0.29851 | 0.23282
0.36523 | 1.0648 |  | 398.694 |  | -0.2812 | 0.219
0.36543 | 1.1168 |  | 411.4336 |  | -0.25966 | 0.20198
0.36562 | 1.0808 |  | 396.4336 |  | -0.23372 | 0.18155
0.36582 | 0.97765 |  | 355.3318 |  | -0.2043 | 0.15815
0.36602 | 0.81648 |  | 292.4868 |  | -0.17143 | 0.13226
0.36621 | 0.6085 |  | 213.8296 |  | -0.13606 | 0.10441
0.36641 | 0.37828 |  | 124.9648 |  | -0.098737 | 0.075053
0.3666 | 0.12587 |  | 30.0296 |  | -0.060104 | 0.0445
0.3668 | -0.12794 |  | -66.3412 |  | -0.020836 | 0.013448
0.36699 | -0.37155 |  | -158.891 |  | 0.019715 | -0.018241
0.36719 | -0.59726 |  | -243.4461 |  | 0.059806 | -0.049862
0.36738 | -0.78896 |  | -315.3758 |  | 0.097748 | -0.079851
0.36758 | -0.93725 |  | -369.1946 |  | 0.1347 | -0.10869
0.36777 | -1.0251 |  | -400.5 |  | 0.16952 | -0.13589
0.36797 | -1.0468 |  | -406.2764 |  | 0.20144 | -0.16076
0.36816 | -0.99998 |  | -385.5497 |  | 0.23152 | -0.18416
0.36836 | -0.88843 |  | -340.4978 |  | 0.25758 | -0.20472
0.36855 | -0.72866 |  | -275.7879 |  | 0.27895 | -0.22131
0.36875 | -0.53403 |  | -196.9558 |  | 0.29658 | -0.23465
0.36895 | -0.33027 |  | -108.7158 |  | 0.30925 | -0.24452
0.36914 | -0.14663 |  | -14.6688 |  | 0.31802 | -0.25124
0.36934 | 0.023061 |  | 80.7166 |  | 0.32281 | -0.25475
0.36953 | 0.24968 |  | 172.1267 |  | 0.32182 | -0.25393
0.36973 | 0.56438 |  | 255.4553 |  | 0.31599 | -0.24902
0.36992 | 0.84991 |  | 326.1582 |  | 0.30504 | -0.24013
0.37012 | 1.0124 |  | 378.3358 |  | 0.28955 | -0.22769
0.37031 | 1.0918 |  | 407.0233 |  | 0.27109 | -0.21304
0.37051 | 1.1107 |  | 408.7827 |  | 0.2479 | -0.19508
0.3707 | 1.0461 |  | 382.9742 |  | 0.22002 | -0.17301
0.3709 | 0.91475 |  | 332.6079 |  | 0.18907 | -0.14833
0.37109 | 0.7367 |  | 262.774 |  | 0.15497 | -0.12142
0.37129 | 0.51675 |  | 179.4533 |  | 0.11879 | -0.092982
0.37148 | 0.27674 |  | 87.649 |  | 0.081488 | -0.063737
0.37168 | 0.025898 |  | -8.5847 |  | 0.042307 | -0.0329
0.37188 | -0.22732 |  | -104.0807 |  | 0.0016645 | -0.00092636
0.37207 | -0.46396 |  | -193.9105 |  | -0.038885 | 0.030833
0.37227 | -0.67765 |  | -274.0187 |  | -0.078107 | 0.061577
0.37246 | -0.85415 |  | -339.277 |  | -0.11566 | 0.091
0.37266 | -0.97896 |  | -384.4902 |  | -0.15178 | 0.1192
0.37285 | -1.0429 |  | -405.8896 |  | -0.18585 | 0.14579
0.37305 | -1.036 |  | -401.0899 |  | -0.21725 | 0.17029
0.37324 | -0.96246 |  | -370.238 |  | -0.24565 | 0.1924
0.37344 | -0.83034 |  | -316.6833 |  | -0.27008 | 0.2114
0.37363 | -0.65264 |  | -245.6842 |  | -0.28963 | 0.22654
0.37383 | -0.44947 |  | -162.6127 |  | -0.30487 | 0.23826
0.37402 | -0.24442 |  | -71.5795 |  | -0.31653 | 0.24722
0.37422 | -0.067185 |  | 23.6774 |  | -0.32371 | 0.25278
0.37441 | 0.099458 |  | 118.1361 |  | -0.32577 | 0.25447
0.37461 | 0.35019 |  | 206.8286 |  | -0.32304 | 0.25221
0.3748 | 0.68837 |  | 285.648 |  | -0.31514 | 0.24571
0.375 | 0.93567 |  | 349.5346 |  | -0.30208 | 0.23536
0.3752 | 1.042 |  | 392.8742 |  | -0.28504 | 0.22201
0.37539 | 1.1082 |  | 411.0729 |  | -0.26462 | 0.20587
0.37559 | 1.0996 |  | 401.6572 |  | -0.24014 | 0.18655
0.37578 | 0.99873 |  | 365.5512 |  | -0.21122 | 0.16383
0.37598 | 0.85306 |  | 306.6591 |  | -0.17847 | 0.13792
0.37617 | 0.65291 |  | 230.7093 |  | -0.14322 | 0.10998
0.37637 | 0.42544 |  | 143.5139 |  | -0.10651 | 0.081123
0.37656 | 0.18213 |  | 49.3962 |  | -0.068326 | 0.051218
0.37676 | -0.077177 |  | -47.1807 |  | -0.028948 | 0.020127
0.37695 | -0.32249 |  | -140.9257 |  | 0.011213 | -0.0117
0.37715 | -0.55392 |  | -227.478 |  | 0.051648 | -0.043457
0.37734 | -0.75499 |  | -302.3695 |  | 0.090753 | -0.074104
0.37754 | -0.91045 |  | -360.1786 |  | 0.12751 | -0.10298
0.37773 | -1.0142 |  | -396.1987 |  | 0.16226 | -0.13017
0.37793 | -1.0478 |  | -407.1289 |  | 0.19517 | -0.15596
0.37812 | -1.0143 |  | -391.5424 |  | 0.22558 | -0.17969
0.37832 | -0.91602 |  | -350.9654 |  | 0.25236 | -0.20052
0.37852 | -0.7631 |  | -289.7372 |  | 0.27505 | -0.21824
0.37871 | -0.57423 |  | -213.4252 |  | 0.29357 | -0.23243
0.37891 | -0.36542 |  | -126.8897 |  | 0.30719 | -0.2429
0.3791 | -0.17394 |  | -33.7042 |  | 0.31639 | -0.25001
0.3793 | -0.021078 |  | 61.9391 |  | 0.32155 | -0.25369
0.37949 | 0.16399 |  | 154.566 |  | 0.32184 | -0.25377
0.37969 | 0.48498 |  | 239.7176 |  | 0.31747 | -0.25015
0.37988 | 0.82256 |  | 313.2295 |  | 0.30811 | -0.24247
0.38008 | 0.99009 |  | 369.5855 |  | 0.2934 | -0.23077
0.38027 | 1.0736 |  | 403.3506 |  | 0.27462 | -0.21586
0.38047 | 1.1218 |  | 410.5421 |  | 0.25239 | -0.19831
0.38066 | 1.0634 |  | 390.066 |  | 0.22595 | -0.17753
0.38086 | 0.94587 |  | 344.2176 |  | 0.19574 | -0.15366
0.38105 | 0.77994 |  | 277.7181 |  | 0.16236 | -0.12729
0.38125 | 0.56312 |  | 196.6738 |  | 0.12611 | -0.098735
0.38145 | 0.33121 |  | 106.3014 |  | 0.088777 | -0.069279
0.38164 | 0.077045 |  | 10.6078 |  | 0.050137 | -0.038852
0.38184 | -0.1762 |  | -85.3853 |  | 0.0096124 | -0.007075
0.38203 | -0.41625 |  | -176.6522 |  | -0.030576 | 0.024568
0.38223 | -0.63925 |  | -259.1362 |  | -0.069744 | 0.055324
0.38242 | -0.82173 |  | -327.8003 |  | -0.10814 | 0.08529
0.38262 | -0.95982 |  | -377.3497 |  | -0.14491 | 0.11399
0.38281 | -1.0354 |  | -403.7475 |  | -0.17958 | 0.14097
0.38301 | -1.0421 |  | -404.177 |  | -0.21183 | 0.16614
0.3832 | -0.98277 |  | -378.2827 |  | -0.24064 | 0.18864
0.3834 | -0.8592 |  | -328.8424 |  | -0.26504 | 0.20763
0.38359 | -0.69101 |  | -260.8529 |  | -0.28527 | 0.22339
0.38379 | -0.49024 |  | -179.8137 |  | -0.30227 | 0.23629
0.38398 | -0.28433 |  | -90.0785 |  | -0.31556 | 0.24653
0.38418 | -0.10665 |  | 4.6493 |  | -0.32327 | 0.25275
0.38438 | 0.057965 |  | 99.5611 |  | -0.32582 | 0.25443
0.38457 | 0.29222 |  | 189.6193 |  | -0.32397 | 0.25279
0.38477 | 0.62618 |  | 270.7681 |  | -0.31667 | 0.24714
0.38496 | 0.90192 |  | 338.1371 |  | -0.30489 | 0.23784
0.38516 | 1.0263 |  | 386.0126 |  | -0.28951 | 0.22575
0.38535 | 1.0971 |  | 409.5038 |  | -0.26964 | 0.2099
0.38555 | 1.1087 |  | 405.5748 |  | -0.24535 | 0.19078
0.38574 | 1.0214 |  | 374.5795 |  | -0.21707 | 0.16868
0.38594 | 0.88462 |  | 319.9066 |  | -0.18501 | 0.1432
0.38613 | 0.6962 |  | 246.8933 |  | -0.15068 | 0.11597
0.38633 | 0.46857 |  | 161.5831 |  | -0.11469 | 0.087618
0.38652 | 0.22986 |  | 68.5026 |  | -0.076532 | 0.057639
0.38672 | -0.025826 |  | -28.1146 |  | -0.037206 | 0.026673
0.38691 | -0.2761 |  | -122.8622 |  | 0.0030048 | -0.0052
0.38711 | -0.50906 |  | -211.1529 |  | 0.043477 | -0.037083
0.3873 | -0.7178 |  | -288.7492 |  | 0.082367 | -0.067556
0.3875 | -0.88353 |  | -350.2997 |  | 0.11955 | -0.096793
0.3877 | -0.99772 |  | -390.9214 |  | 0.15495 | -0.12447
0.38789 | -1.0468 |  | -407.0588 |  | 0.18853 | -0.15055
0.38809 | -1.0264 |  | -396.7714 |  | 0.21963 | -0.17488
0.38828 | -0.94019 |  | -360.9799 |  | 0.24704 | -0.1963
0.38848 | -0.79719 |  | -303.4815 |  | 0.27058 | -0.21456
0.38867 | -0.61433 |  | -229.6074 |  | 0.28935 | -0.22913
0.38887 | -0.40877 |  | -144.5563 |  | 0.30389 | -0.24028
0.38906 | -0.20832 |  | -52.307 |  | 0.31511 | -0.2487
0.38926 | -0.035176 |  | 43.1695 |  | 0.32114 | -0.25326
0.38945 | 0.14911 |  | 136.7387 |  | 0.32167 | -0.25378
0.38965 | 0.42839 |  | 223.7578 |  | 0.31813 | -0.25074
0.38984 | 0.74768 |  | 300.0778 |  | 0.3095 | -0.24356
0.39004 | 0.95481 |  | 360.2472 |  | 0.29565 | -0.23267
0.39023 | 1.0616 |  | 398.7336 |  | 0.27853 | -0.21907
0.39043 | 1.1127 |  | 411.4176 |  | 0.25714 | -0.20224
0.39062 | 1.0771 |  | 396.4201 |  | 0.23107 | -0.1817
0.39082 | 0.97296 |  | 355.2893 |  | 0.20145 | -0.15805
0.39102 | 0.81289 |  | 292.3776 |  | 0.168 | -0.13177
0.39121 | 0.60548 |  | 213.5985 |  | 0.13277 | -0.10397
0.39141 | 0.37614 |  | 124.5771 |  | 0.096384 | -0.075178
0.3916 | 0.12671 |  | 29.5231 |  | 0.05767 | -0.044819
0.3918 | -0.12639 |  | -66.8211 |  | 0.017565 | -0.013197
0.39199 | -0.3704 |  | -159.2455 |  | -0.023388 | 0.018891
0.39219 | -0.59706 |  | -243.682 |  | -0.063324 | 0.050183
0.39238 | -0.78841 |  | -315.5198 |  | -0.10144 | 0.080022
0.39258 | -0.93659 |  | -369.3145 |  | -0.13823 | 0.10867
0.39277 | -1.0262 |  | -400.6629 |  | -0.17285 | 0.1357
0.39297 | -1.0474 |  | -406.4384 |  | -0.20576 | 0.1612
0.39316 | -1.0006 |  | -385.6346 |  | -0.2359 | 0.18468
0.39336 | -0.8893 |  | -340.4516 |  | -0.26142 | 0.20472
0.39355 | -0.72866 |  | -275.7031 |  | -0.28252 | 0.22112
0.39375 | -0.53268 |  | -196.9813 |  | -0.2998 | 0.23426
0.39395 | -0.32479 |  | -108.7779 |  | -0.3134 | 0.24461
0.39414 | -0.13933 |  | -14.6099 |  | -0.32235 | 0.25181
0.39434 | 0.023897 |  | 80.8686 |  | -0.32615 | 0.25474
0.39453 | 0.24143 |  | 172.3069 |  | -0.32514 | 0.2538
0.39473 | 0.55734 |  | 255.595 |  | -0.31935 | 0.24923
0.39492 | 0.84846 |  | 326.2082 |  | -0.30842 | 0.24055
0.39512 | 1.0099 |  | 378.4031 |  | -0.29299 | 0.22838
0.39531 | 1.0897 |  | 407.0456 |  | -0.27415 | 0.2133
0.39551 | 1.1104 |  | 408.6512 |  | -0.25102 | 0.1951
0.3957 | 1.0458 |  | 382.799 |  | -0.22343 | 0.17354
0.3959 | 0.91369 |  | 332.3418 |  | -0.19249 | 0.14893
0.39609 | 0.73523 |  | 262.4003 |  | -0.15858 | 0.12201
0.39629 | 0.51868 |  | 179.0369 |  | -0.12249 | 0.093512
0.39648 | 0.27774 |  | 87.1365 |  | -0.084461 | 0.063669
0.39668 | 0.025255 |  | -9.1246 |  | -0.045083 | 0.032679
0.39687 | -0.22656 |  | -104.5448 |  | -0.005531 | 0.0012923
0.39707 | -0.46499 |  | -194.3101 |  | 0.035186 | -0.030514
0.39727 | -0.67793 |  | -274.302 |  | 0.074979 | -0.061606
0.39746 | -0.85418 |  | -339.4418 |  | 0.11187 | -0.09079
0.39766 | -0.97988 |  | -384.6192 |  | 0.1483 | -0.11926
0.39785 | -1.0425 |  | -405.9371 |  | 0.18268 | -0.14615
0.39805 | -1.0364 |  | -401.0295 |  | 0.2134 | -0.17025
0.39824 | -0.96239 |  | -370.1522 |  | 0.24175 | -0.19225
0.39844 | -0.82999 |  | -316.5877 |  | 0.26599 | -0.21121
0.39863 | -0.65297 |  | -245.5232 |  | 0.28578 | -0.22658
0.39883 | -0.44797 |  | -162.3886 |  | 0.30197 | -0.23899
0.39902 | -0.23865 |  | -71.3761 |  | 0.31352 | -0.24792
0.39922 | -0.057035 |  | 23.7983 |  | 0.32057 | -0.25309
0.39941 | 0.099267 |  | 118.1816 |  | 0.32261 | -0.2545
0.39961 | 0.33506 |  | 206.9128 |  | 0.31894 | -0.25167
0.3998 | 0.67857 |  | 285.8171 |  | 0.31153 | -0.24537