## EtaStar_Disp
η* 計算シート (変位入力版) Disp→Acc: a = -(2πf)²·d/1000
■ 入力パラメータ
サンプリング周波数 fs |  | Hz | A列全体平均から自動算出
データ点数 N |  | 点
加振周波数 f | 50 | Hz | 黄色: 加振周波数
粉体質量 m_p | 1.61 | g | 黄色: 粉体のみ(基準ジグなら 0)
容器質量 m_c | 2.1 | g | 黄色: 容器(ジグ)質量
合計質量 m_tot |  | g
角周波数 ω |  | rad/s
■ 使い方
1. 「TimeData」シート: A列=時刻[s], B列=力[N], C列=変位[mm] を貼り付け
2. 黄色セルに 加振周波数 f, 粉体質量 m_p, 容器質量 m_c を入力
3. ★ η* の行に答えが自動表示
※ 加速度は a = -(2πf)²·d/1000 でシート内部換算
■ 計算式
D(f) = Σ d[n]·exp(-j2πf·t[n]) ※d はmm単位の生DFT
X(f) = -(2πf)²·D/1000 ※加速度DFT [m/s²]
Y(f) = Σ F[n]·exp(-j2πf·t[n]) ※力DFT
η* = -2π·Im(X*·Y) / (m_tot · ¦X¦²) ※論文式(2)
■ 計算結果
項目 | 値 | 単位 | 備考
Re(D) [変位DFT, mm単位]
Im(D) [変位DFT, mm単位]
Re(Y) [力DFT]
Im(Y) [力DFT]
Re(X) [加速度DFT = -ω²·D/1000]
Im(X)
¦X¦² (加速度パワー)
Re(P_cross) = Re(X)·Re(Y)+Im(X)·Im(Y)
Im(P_cross) = Re(X)·Im(Y)-Im(X)·Re(Y)
A_disp (変位振幅) |  | mm
A_acc (加速度振幅) |  | m/s²
v_c,max (容器最大速度) |  | m/s
★ η* (Reduced Loss Factor) |  | - | 論文 式(2)
(検算) E_diss [J] |  | J
(検算) 基準KE ½·m_tot·v² [J] |  | J
(検算) E_diss / KE |  | - | η* と一致するはず

## EtaStar_Acc
η* 計算シート (加速度入力版) Acc 直接使用
■ 入力パラメータ
サンプリング周波数 fs |  | Hz | A列全体平均から自動算出
データ点数 N |  | 点
加振周波数 f | 300 | Hz | 黄色: 加振周波数
粉体質量 m_p | 0.787 | g | 黄色: 粉体のみ(基準ジグなら 0)
容器質量 m_c | 0.88 | g | 黄色: 容器(ジグ)質量
合計質量 m_tot |  | g
角周波数 ω |  | rad/s
■ 使い方
1. 「TimeData」シート: A列=時刻[s], B列=力[N], D列=加速度[m/s²] を貼り付け
2. 黄色セルに 加振周波数 f, 粉体質量 m_p, 容器質量 m_c を入力
3. ★ η* の行に答えが自動表示
※ 加速度を直接使用(微分・変換なし)
■ 計算式
X(f) = Σ a[n]·exp(-j2πf·t[n]) ※加速度DFT [m/s²]
Y(f) = Σ F[n]·exp(-j2πf·t[n]) ※力DFT
η* = -2π·Im(X*·Y) / (m_tot · ¦X¦²) ※論文式(2)
■ 計算結果
項目 | 値 | 単位 | 備考
Re(Y) [力DFT]
Im(Y) [力DFT]
Re(X) [加速度DFT]
Im(X) [加速度DFT]
¦X¦² (加速度パワー)
Re(P_cross) = Re(X)·Re(Y)+Im(X)·Im(Y)
Im(P_cross) = Re(X)·Im(Y)-Im(X)·Re(Y)
A_acc (加速度振幅) |  | m/s²
v_c,max (容器最大速度) |  | m/s
★ η* (Reduced Loss Factor) |  | - | 論文 式(2)
(検算) E_diss [J] |  | J
(検算) 基準KE ½·m_tot·v² [J] |  | J
(検算) E_diss / KE |  | - | η* と一致するはず

## TimeData
時刻 t [s] | 力 F [N] | 変位 d [mm] ← Disp版で使う | 加速度 a [m/s²] ← Acc版で使う
0 | -0.22308 |  | -86.8901 | ← A: 時刻[s], B: 力[N] は両方で使用 | 0.29988 | -0.236
0.00019531 | -0.26319 |  | -99.6843 | ← C: 変位[mm] → EtaStar_Disp シート | 0.28336 | -0.22279
0.00039063 | -0.27342 |  | -99.1709 | ← D: 加速度[m/s²] → EtaStar_Acc シート | 0.26342 | -0.20692
0.00058594 | -0.25438 |  | -85.1161 | ※ どちらか片方のみ埋めればOK(使う方のシートで計算) | 0.23863 | -0.18741
0.00078125 | -0.20688 |  | -59.3816 |  | 0.20914 | -0.16401
0.00097656 | -0.1318 |  | -25.7448 |  | 0.17738 | -0.1388
0.0011719 | -0.026243 |  | 10.9055 |  | 0.14286 | -0.11167
0.0013672 | 0.099989 |  | 45.8232 |  | 0.10543 | -0.082425
0.0015625 | 0.20652 |  | 74.8054 |  | 0.067588 | -0.052527
0.0017578 | 0.26644 |  | 94.1741 |  | 0.028356 | -0.021652
0.0019531 | 0.28995 |  | 101.1636 |  | -0.012634 | 0.010316
0.0021484 | 0.27944 |  | 94.4311 |  | -0.05252 | 0.041699
0.0023437 | 0.23076 |  | 74.6453 |  | -0.091279 | 0.072059
0.0025391 | 0.15166 |  | 44.5758 |  | -0.12917 | 0.10154
0.0027344 | 0.052829 |  | 8.6895 |  | -0.16467 | 0.1293
0.0029297 | -0.052193 |  | -27.9681 |  | -0.19745 | 0.15492
0.003125 | -0.14786 |  | -60.7595 |  | -0.22773 | 0.17853
0.0033203 | -0.21935 |  | -85.56 |  | -0.25454 | 0.19949
0.0035156 | -0.26105 |  | -99.1496 |  | -0.27725 | 0.2171
0.0037109 | -0.27355 |  | -99.5582 |  | -0.29603 | 0.23143
0.0039062 | -0.25619 |  | -86.4238 |  | -0.31029 | 0.24245
0.0041016 | -0.21206 |  | -61.4593 |  | -0.31986 | 0.24993
0.0042969 | -0.14023 |  | -28.2495 |  | -0.32511 | 0.25398
0.0044922 | -0.034504 |  | 8.3976 |  | -0.32545 | 0.2543
0.0046875 | 0.093525 |  | 43.6042 |  | -0.32072 | 0.25035
0.0048828 | 0.20201 |  | 73.123 |  | -0.31145 | 0.24284
0.0050781 | 0.26338 |  | 93.2479 |  | -0.29741 | 0.23188
0.0052734 | 0.28918 |  | 101.0918 |  | -0.27917 | 0.21739
0.0054687 | 0.28167 |  | 95.2319 |  | -0.25722 | 0.20008
0.0056641 | 0.23459 |  | 76.2201 |  | -0.23028 | 0.17892
0.0058594 | 0.1571 |  | 46.6861 |  | -0.19963 | 0.15465
0.0060547 | 0.059038 |  | 11.0098 |  | -0.16721 | 0.12898
0.00625 | -0.045973 |  | -25.7285 |  | -0.13183 | 0.10111
0.0064453 | -0.14164 |  | -58.8246 |  | -0.094003 | 0.071433
0.0066406 | -0.21547 |  | -84.2091 |  | -0.055219 | 0.040737
0.0068359 | -0.25933 |  | -98.6426 |  | -0.015514 | 0.0092554
0.0070313 | -0.27296 |  | -99.9997 |  | 0.024939 | -0.02229
0.0072266 | -0.25734 |  | -87.7744 |  | 0.064688 | -0.053567
0.0074219 | -0.21437 |  | -63.5313 |  | 0.10255 | -0.083583
0.0076172 | -0.14515 |  | -30.6945 |  | 0.13912 | -0.11203
0.0078125 | -0.043777 |  | 5.9401 |  | 0.17401 | -0.1393
0.0080078 | 0.08311 |  | 41.3988 |  | 0.20587 | -0.16433
0.0082031 | 0.19602 |  | 71.3794 |  | 0.23471 | -0.18674
0.0083984 | 0.26118 |  | 92.1447 |  | 0.26033 | -0.20677
0.0085938 | 0.28737 |  | 100.819 |  | 0.28121 | -0.22304
0.0087891 | 0.28258 |  | 95.9471 |  | 0.29746 | -0.23559
0.0089844 | 0.23859 |  | 77.8533 |  | 0.31039 | -0.2455
0.0091797 | 0.16271 |  | 48.9239 |  | 0.31851 | -0.25154
0.009375 | 0.066571 |  | 13.4724 |  | 0.32155 | -0.25374
0.0095703 | -0.039025 |  | -23.4024 |  | 0.32042 | -0.2527
0.0097656 | -0.13655 |  | -56.98 |  | 0.31362 | -0.24716
0.0099609 | -0.21216 |  | -83.063 |  | 0.30184 | -0.23773
0.010156 | -0.25816 |  | -98.2824 |  | 0.28639 | -0.22527
0.010352 | -0.27381 |  | -100.4863 |  | 0.26678 | -0.2097
0.010547 | -0.26021 |  | -89.0659 |  | 0.2431 | -0.19112
0.010742 | -0.21797 |  | -65.4542 |  | 0.21516 | -0.16895
0.010937 | -0.15002 |  | -33.0623 |  | 0.18329 | -0.14375
0.011133 | -0.050949 |  | 3.3457 |  | 0.14897 | -0.11675
0.011328 | 0.074605 |  | 38.9079 |  | 0.11279 | -0.0883
0.011523 | 0.18773 |  | 69.3893 |  | 0.074679 | -0.058432
0.011719 | 0.25746 |  | 90.9686 |  | 0.035341 | -0.027324
0.011914 | 0.28749 |  | 100.6183 |  | -0.0046991 | 0.0041526
0.012109 | 0.28361 |  | 96.7076 |  | -0.045148 | 0.035578
0.012305 | 0.24323 |  | 79.4363 |  | -0.084764 | 0.066638
0.0125 | 0.16903 |  | 51.1378 |  | -0.12211 | 0.096026
0.012695 | 0.072726 |  | 16.0186 |  | -0.15729 | 0.1236
0.012891 | -0.031905 |  | -20.8915 |  | -0.19153 | 0.15017
0.013086 | -0.13017 |  | -54.8126 |  | -0.22271 | 0.17439
0.013281 | -0.20735 |  | -81.4663 |  | -0.24959 | 0.19548
0.013477 | -0.25573 |  | -97.4235 |  | -0.27382 | 0.21421
0.013672 | -0.27314 |  | -100.4781 |  | -0.2929 | 0.2291
0.013867 | -0.26137 |  | -89.9119 |  | -0.3071 | 0.24016
0.014063 | -0.2225 |  | -67.0228 |  | -0.31878 | 0.24891
0.014258 | -0.15603 |  | -35.0684 |  | -0.325 | 0.25372
0.014453 | -0.057469 |  | 1.2555 |  | -0.32549 | 0.25412
0.014648 | 0.068001 |  | 36.9924 |  | -0.3221 | 0.25124
0.014844 | 0.18257 |  | 67.8763 |  | -0.31362 | 0.24445
0.015039 | 0.2545 |  | 90.1318 |  | -0.30022 | 0.23397
0.015234 | 0.2873 |  | 100.685 |  | -0.28316 | 0.22039
0.01543 | 0.28522 |  | 97.6939 |  | -0.26147 | 0.20324
0.015625 | 0.2473 |  | 81.1557 |  | -0.23577 | 0.18302
0.01582 | 0.17597 |  | 53.3638 |  | -0.20675 | 0.16006
0.016016 | 0.080092 |  | 18.4968 |  | -0.17353 | 0.13402
0.016211 | -0.024317 |  | -18.4017 |  | -0.1383 | 0.10613
0.016406 | -0.12348 |  | -52.5758 |  | -0.10161 | 0.077019
0.016602 | -0.20289 |  | -79.8245 |  | -0.062569 | 0.046403
0.016797 | -0.25283 |  | -96.6458 |  | -0.022886 | 0.015151
0.016992 | -0.27236 |  | -100.6825 |  | 0.017055 | -0.016294
0.017188 | -0.26202 |  | -91.0414 |  | 0.056965 | -0.047582
0.017383 | -0.22409 |  | -68.8566 |  | 0.095505 | -0.077909
0.017578 | -0.16032 |  | -37.305 |  | 0.13248 | -0.1069
0.017773 | -0.065115 |  | -1.0442 |  | 0.16744 | -0.13422
0.017969 | 0.060328 |  | 34.9422 |  | 0.19982 | -0.15961
0.018164 | 0.17808 |  | 66.3016 |  | 0.22973 | -0.18292
0.018359 | 0.25133 |  | 89.1459 |  | 0.25578 | -0.20332
0.018555 | 0.28581 |  | 100.387 |  | 0.27712 | -0.22008
0.01875 | 0.28666 |  | 98.2327 |  | 0.29485 | -0.23353
0.018945 | 0.24994 |  | 82.5647 |  | 0.30842 | -0.24382
0.019141 | 0.18043 |  | 55.4838 |  | 0.31738 | -0.25085
0.019336 | 0.08594 |  | 20.9547 |  | 0.32194 | -0.25424
0.019531 | -0.018135 |  | -16.0554 |  | 0.32145 | -0.2535
0.019727 | -0.11754 |  | -50.6211 |  | 0.31562 | -0.24859
0.019922 | -0.19888 |  | -78.4675 |  | 0.30463 | -0.23978
0.020117 | -0.25041 |  | -96.0151 |  | 0.28977 | -0.22804
0.020313 | -0.27193 |  | -100.8353 |  | 0.27162 | -0.21358
0.020508 | -0.26361 |  | -92.0677 |  | 0.24868 | -0.19542
0.020703 | -0.22657 |  | -70.6816 |  | 0.22073 | -0.17346
0.020898 | -0.16446 |  | -39.683 |  | 0.18994 | -0.14896
0.021094 | -0.072407 |  | -3.6349 |  | 0.15674 | -0.12272
0.021289 | 0.050472 |  | 32.5344 |  | 0.12016 | -0.094303
0.021484 | 0.17105 |  | 64.3758 |  | 0.082402 | -0.064465
0.02168 | 0.248 |  | 87.9674 |  | 0.044081 | -0.034001
0.021875 | 0.28367 |  | 100.1156 |  | 0.0033788 | -0.0022125
0.02207 | 0.28817 |  | 98.8741 |  | -0.03753 | 0.029843
0.022266 | 0.25398 |  | 84.0467 |  | -0.076401 | 0.060404
0.022461 | 0.18638 |  | 57.5502 |  | -0.11429 | 0.089998
0.022656 | 0.093811 |  | 23.3222 |  | -0.15091 | 0.11856
0.022852 | -0.01186 |  | -13.6405 |  | -0.18446 | 0.14479
0.023047 | -0.11192 |  | -48.5357 |  | -0.21564 | 0.16924
0.023242 | -0.19454 |  | -77.0212 |  | -0.245 | 0.192
0.023438 | -0.24882 |  | -95.3855 |  | -0.26946 | 0.21103
0.023633 | -0.27167 |  | -101.09 |  | -0.28835 | 0.22591
0.023828 | -0.26568 |  | -93.1275 |  | -0.30432 | 0.23796
0.024023 | -0.23102 |  | -72.4598 |  | -0.3164 | 0.24714
0.024219 | -0.17101 |  | -42.0188 |  | -0.32337 | 0.25264
0.024414 | -0.080641 |  | -6.2154 |  | -0.32583 | 0.25437
0.024609 | 0.041734 |  | 30.0305 |  | -0.3231 | 0.25217
0.024805 | 0.16315 |  | 62.263 |  | -0.31505 | 0.24574
0.025 | 0.24402 |  | 86.5385 |  | -0.30263 | 0.23582
0.025195 | 0.28267 |  | 99.5397 |  | -0.28656 | 0.2231
0.025391 | 0.28865 |  | 99.2062 |  | -0.26606 | 0.20702
0.025586 | 0.25774 |  | 85.2288 |  | -0.24078 | 0.18728
0.025781 | 0.1914 |  | 59.3948 |  | -0.21188 | 0.16433
0.025977 | 0.099153 |  | 25.5639 |  | -0.17973 | 0.1389
0.026172 | -0.0050653 |  | -11.3214 |  | -0.14536 | 0.1118
0.026367 | -0.10558 |  | -46.4343 |  | -0.109 | 0.083137
0.026562 | -0.18953 |  | -75.3945 |  | -0.07008 | 0.052576
0.026758 | -0.24599 |  | -94.5341 |  | -0.03035 | 0.021085
0.026953 | -0.27136 |  | -101.2411 |  | 0.0096446 | -0.010415
0.027148 | -0.26762 |  | -94.2719 |  | 0.049783 | -0.041734
0.027344 | -0.23673 |  | -74.3668 |  | 0.088013 | -0.071989
0.027539 | -0.17867 |  | -44.3612 |  | 0.12509 | -0.10114
0.027734 | -0.087545 |  | -8.7032 |  | 0.16139 | -0.12936
0.02793 | 0.035141 |  | 27.6292 |  | 0.19413 | -0.15517
0.028125 | 0.15608 |  | 60.16 |  | 0.22376 | -0.17827
0.02832 | 0.23845 |  | 84.9839 |  | 0.25111 | -0.19944
0.028516 | 0.28115 |  | 98.8451 |  | 0.27379 | -0.21731
0.028711 | 0.28936 |  | 99.5276 |  | 0.29168 | -0.23103
0.028906 | 0.26022 |  | 86.4666 |  | 0.30612 | -0.24198
0.029102 | 0.19664 |  | 61.3341 |  | 0.31632 | -0.24982
0.029297 | 0.10577 |  | 27.9196 |  | 0.32143 | -0.25349
0.029492 | 0.0026618 |  | -8.8992 |  | 0.32165 | -0.2535
0.029687 | -0.098972 |  | -44.2727 |  | 0.31753 | -0.24997
0.029883 | -0.18548 |  | -73.7427 |  | 0.30826 | -0.24241
0.030078 | -0.24306 |  | -93.5789 |  | 0.29352 | -0.23095
0.030273 | -0.27068 |  | -101.0645 |  | 0.27545 | -0.21656
0.030469 | -0.26888 |  | -94.9076 |  | 0.2536 | -0.19928
0.030664 | -0.2386 |  | -75.8168 |  | 0.22655 | -0.17822
0.030859 | -0.18266 |  | -46.3889 |  | 0.19655 | -0.15442
0.031055 | -0.094278 |  | -10.9583 |  | 0.16389 | -0.12847
0.03125 | 0.02745 |  | 25.4556 |  | 0.12773 | -0.10001
0.031445 | 0.14979 |  | 58.4102 |  | 0.090437 | -0.070666
0.031641 | 0.23475 |  | 83.879 |  | 0.05152 | -0.04029
0.031836 | 0.28 |  | 98.4932 |  | 0.010829 | -0.0082176
0.032031 | 0.29023 |  | 100.0489 |  | -0.028786 | 0.023295
0.032227 | 0.26363 |  | 87.8797 |  | -0.068473 | 0.05408
0.032422 | 0.20266 |  | 63.4664 |  | -0.10731 | 0.08438
0.032617 | 0.11243 |  | 30.398 |  | -0.14294 | 0.11258
0.032813 | 0.0092911 |  | -6.4295 |  | -0.17818 | 0.13987
0.033008 | -0.092142 |  | -42.0377 |  | -0.21128 | 0.16575
0.033203 | -0.18014 |  | -71.9892 |  | -0.23915 | 0.18761
0.033398 | -0.24032 |  | -92.5492 |  | -0.26433 | 0.20678
0.033594 | -0.26959 |  | -100.976 |  | -0.28574 | 0.22343
0.033789 | -0.2696 |  | -95.8475 |  | -0.3018 | 0.23603
0.033984 | -0.24122 |  | -77.6339 |  | -0.31497 | 0.24608
0.03418 | -0.1868 |  | -48.8241 |  | -0.32375 | 0.25288
0.034375 | -0.1021 |  | -13.62 |  | -0.32609 | 0.25468
0.03457 | 0.016653 |  | 22.9837 |  | -0.32403 | 0.25287
0.034766 | 0.14185 |  | 56.4043 |  | -0.31751 | 0.24757
0.034961 | 0.23122 |  | 82.5717 |  | -0.30608 | 0.23864
0.035156 | 0.2781 |  | 98.0256 |  | -0.29069 | 0.22652
0.035352 | 0.29044 |  | 100.4531 |  | -0.27057 | 0.2107
0.035547 | 0.26677 |  | 89.1595 |  | -0.2464 | 0.19172
0.035742 | 0.20821 |  | 65.5088 |  | -0.21836 | 0.16949
0.035937 | 0.11985 |  | 32.9274 |  | -0.18635 | 0.14423
0.036133 | 0.016308 |  | -3.7699 |  | -0.15266 | 0.11749
0.036328 | -0.086032 |  | -39.6042 |  | -0.11665 | 0.08898
0.036523 | -0.1743 |  | -70.0936 |  | -0.077856 | 0.058548
0.036719 | -0.23647 |  | -91.409 |  | -0.038503 | 0.027413
0.036914 | -0.26798 |  | -100.7114 |  | 0.0011976 | -0.0039374
0.037109 | -0.26934 |  | -96.4847 |  | 0.041414 | -0.035409
0.037305 | -0.24241 |  | -79.0513 |  | 0.080556 | -0.066122
0.0375 | -0.18881 |  | -50.7822 |  | 0.11795 | -0.095589
0.037695 | -0.10581 |  | -15.8218 |  | 0.15387 | -0.12375
0.037891 | 0.0091205 |  | 20.804 |  | 0.18732 | -0.14981
0.038086 | 0.13316 |  | 54.4394 |  | 0.21815 | -0.17382
0.038281 | 0.2259 |  | 81.0633 |  | 0.24628 | -0.19579
0.038477 | 0.27572 |  | 97.2663 |  | 0.26949 | -0.214
0.038672 | 0.29002 |  | 100.6198 |  | 0.28825 | -0.22833
0.038867 | 0.26883 |  | 90.2119 |  | 0.30391 | -0.24021
0.039062 | 0.21189 |  | 67.2419 |  | 0.31459 | -0.24862
0.039258 | 0.12541 |  | 35.1014 |  | 0.32062 | -0.25306
0.039453 | 0.023714 |  | -1.4294 |  | 0.32265 | -0.25442
0.039648 | -0.079384 |  | -37.4329 |  | 0.31877 | -0.2513
0.039844 | -0.16965 |  | -68.3994 |  | 0.30986 | -0.24395
0.040039 | -0.23366 |  | -90.4332 |  | 0.29705 | -0.23383
0.040234 | -0.26751 |  | -100.6173 |  | 0.27965 | -0.21999
0.04043 | -0.27096 |  | -97.2988 |  | 0.25826 | -0.20292
0.040625 | -0.24603 |  | -80.6647 |  | 0.23276 | -0.18299
0.04082 | -0.19441 |  | -52.9736 |  | 0.20281 | -0.15942
0.041016 | -0.11305 |  | -18.2883 |  | 0.17013 | -0.13348
0.041211 | 0.00026749 |  | 18.3655 |  | 0.1351 | -0.10581
0.041406 | 0.12565 |  | 52.3145 |  | 0.09763 | -0.076355
0.041602 | 0.22171 |  | 79.5664 |  | 0.059709 | -0.04632
0.041797 | 0.27389 |  | 96.6085 |  | 0.020215 | -0.015379
0.041992 | 0.29075 |  | 100.8373 |  | -0.021223 | 0.016901
0.042188 | 0.27162 |  | 91.2708 |  | -0.060945 | 0.048276
0.042383 | 0.2165 |  | 68.977 |  | -0.099325 | 0.078221
0.042578 | 0.13147 |  | 37.2207 |  | -0.13663 | 0.10731
0.042773 | 0.029885 |  | 0.80163 |  | -0.17126 | 0.13441
0.042969 | -0.073234 |  | -35.3616 |  | -0.20392 | 0.15976
0.043164 | -0.16467 |  | -66.7467 |  | -0.23362 | 0.18308
0.043359 | -0.23092 |  | -89.4236 |  | -0.25965 | 0.20324
0.043555 | -0.26677 |  | -100.4547 |  | -0.28175 | 0.22032
0.04375 | -0.2725 |  | -98.0236 |  | -0.29862 | 0.23348
0.043945 | -0.24983 |  | -82.1721 |  | -0.31202 | 0.24361
0.044141 | -0.20098 |  | -55.1062 |  | -0.32197 | 0.25135
0.044336 | -0.12223 |  | -20.7689 |  | -0.32538 | 0.25421
0.044531 | -0.0078591 |  | 15.926 |  | -0.32434 | 0.25325
0.044727 | 0.12023 |  | 50.2961 |  | -0.31985 | 0.24945
0.044922 | 0.21761 |  | 78.1652 |  | -0.30828 | 0.24049
0.045117 | 0.2719 |  | 95.9362 |  | -0.29267 | 0.22829
0.045312 | 0.29142 |  | 101.0953 |  | -0.27481 | 0.21394
0.045508 | 0.27443 |  | 92.5144 |  | -0.25113 | 0.19534
0.045703 | 0.2214 |  | 71.0374 |  | -0.22403 | 0.17391
0.045898 | 0.1378 |  | 39.7974 |  | -0.19388 | 0.15001
0.046094 | 0.037449 |  | 3.4943 |  | -0.15926 | 0.12277
0.046289 | -0.06574 |  | -32.868 |  | -0.12347 | 0.094209
0.046484 | -0.15908 |  | -64.7161 |  | -0.085788 | 0.064514
0.04668 | -0.22656 |  | -88.0854 |  | -0.046003 | 0.033332
0.046875 | -0.26402 |  | -99.9329 |  | -0.0067036 | 0.0022932
0.04707 | -0.27148 |  | -98.4386 |  | 0.033416 | -0.029013
0.047266 | -0.24922 |  | -83.5089 |  | 0.073421 | -0.060536
0.047461 | -0.20128 |  | -57.1248 |  | 0.11102 | -0.090295
0.047656 | -0.126 |  | -23.1302 |  | 0.14744 | -0.1186
0.047852 | -0.017283 |  | 13.5511 |  | 0.18154 | -0.14529
0.048047 | 0.11062 |  | 48.1719 |  | 0.21244 | -0.16949
0.048242 | 0.2125 |  | 76.5712 |  | 0.24142 | -0.192
0.048438 | 0.26844 |  | 95.0861 |  | 0.2658 | -0.21113
0.048633 | 0.29053 |  | 101.0476 |  | 0.28506 | -0.22603
0.048828 | 0.27661 |  | 93.3326 |  | 0.30178 | -0.23855
0.049023 | 0.22614 |  | 72.7154 |  | 0.3136 | -0.24778
0.049219 | 0.14482 |  | 42.0472 |  | 0.32006 | -0.25298
0.049414 | 0.043165 |  | 5.8732 |  | 0.32274 | -0.25462
0.049609 | -0.060068 |  | -30.7198 |  | 0.32022 | -0.25231
0.049805 | -0.1536 |  | -63.0597 |  | 0.31263 | -0.24623
0.05 | -0.22439 |  | -87.1382 |  | 0.30014 | -0.23631
0.050195 | -0.26371 |  | -99.848 |  | 0.2835 | -0.22306
0.050391 | -0.27385 |  | -99.2769 |  | 0.26368 | -0.2072
0.050586 | -0.25464 |  | -85.1809 |  | 0.23876 | -0.18764
0.050781 | -0.20844 |  | -59.3909 |  | 0.2095 | -0.16453
0.050977 | -0.13448 |  | -25.6919 |  | 0.17782 | -0.13922
0.051172 | -0.024861 |  | 11.0094 |  | 0.14283 | -0.11173
0.051367 | 0.10324 |  | 45.9318 |  | 0.10562 | -0.082589
0.051562 | 0.20651 |  | 74.8695 |  | 0.067974 | -0.052842
0.051758 | 0.26637 |  | 94.1511 |  | 0.028766 | -0.022061
0.051953 | 0.28999 |  | 101.0497 |  | -0.012158 | 0.010018
0.052148 | 0.27883 |  | 94.2793 |  | -0.052443 | 0.041704
0.052344 | 0.23131 |  | 74.4362 |  | -0.091095 | 0.072023
0.052539 | 0.15081 |  | 44.2661 |  | -0.12873 | 0.10139
0.052734 | 0.051019 |  | 8.3119 |  | -0.16445 | 0.12916
0.05293 | -0.052466 |  | -28.2919 |  | -0.19711 | 0.15458
0.053125 | -0.14765 |  | -60.9332 |  | -0.22727 | 0.17803
0.05332 | -0.21974 |  | -85.6265 |  | -0.25449 | 0.19924
0.053516 | -0.26125 |  | -99.1694 |  | -0.27707 | 0.21705
0.053711 | -0.27289 |  | -99.5564 |  | -0.29544 | 0.23116
0.053906 | -0.25575 |  | -86.368 |  | -0.31002 | 0.2421
0.054102 | -0.21218 |  | -61.2827 |  | -0.31982 | 0.24974
0.054297 | -0.14092 |  | -27.9912 |  | -0.32477 | 0.25357
0.054492 | -0.034219 |  | 8.6412 |  | -0.32501 | 0.25372
0.054688 | 0.095283 |  | 43.7743 |  | -0.32024 | 0.25
0.054883 | 0.20205 |  | 73.1872 |  | -0.31076 | 0.24241
0.055078 | 0.26284 |  | 93.1768 |  | -0.29697 | 0.23153
0.055273 | 0.28885 |  | 100.9748 |  | -0.27848 | 0.21708
0.055469 | 0.28063 |  | 95.2015 |  | -0.25587 | 0.19917
0.055664 | 0.23526 |  | 76.1975 |  | -0.22945 | 0.17821
0.055859 | 0.15789 |  | 46.5724 |  | -0.19902 | 0.15431
0.056055 | 0.058853 |  | 10.8462 |  | -0.16602 | 0.12822
0.05625 | -0.045488 |  | -25.9009 |  | -0.13096 | 0.10043
0.056445 | -0.14168 |  | -58.9599 |  | -0.093364 | 0.070888
0.056641 | -0.21592 |  | -84.2367 |  | -0.054021 | 0.039838
0.056836 | -0.25938 |  | -98.5332 |  | -0.014155 | 0.0082389
0.057031 | -0.27291 |  | -99.7736 |  | 0.02603 | -0.023347
0.057227 | -0.25711 |  | -87.4284 |  | 0.065858 | -0.054496
0.057422 | -0.21464 |  | -63.014 |  | 0.10356 | -0.084098
0.057617 | -0.14606 |  | -30.0735 |  | 0.13992 | -0.11257
0.057813 | -0.042321 |  | 6.5164 |  | 0.17501 | -0.14009
0.058008 | 0.087122 |  | 41.8895 |  | 0.2065 | -0.16492
0.058203 | 0.19736 |  | 71.7934 |  | 0.23528 | -0.18724
0.058398 | 0.26118 |  | 92.4922 |  | 0.26124 | -0.20737
0.058594 | 0.28906 |  | 101.1071 |  | 0.2818 | -0.22347
0.058789 | 0.28321 |  | 96.1463 |  | 0.29839 | -0.23605
0.058984 | 0.23964 |  | 77.9526 |  | 0.31154 | -0.24609
0.05918 | 0.16409 |  | 48.9137 |  | 0.31907 | -0.2519
0.059375 | 0.065849 |  | 13.3868 |  | 0.32216 | -0.25404
0.05957 | -0.039295 |  | -23.4566 |  | 0.32109 | -0.25309
0.059766 | -0.1358 |  | -56.9251 |  | 0.31446 | -0.24766
0.059961 | -0.21133 |  | -82.8801 |  | 0.30292 | -0.23842
0.060156 | -0.2572 |  | -97.9997 |  | 0.28729 | -0.226
0.060352 | -0.27232 |  | -100.1644 |  | 0.26754 | -0.21032
0.060547 | -0.25823 |  | -88.7422 |  | 0.24332 | -0.1914
0.060742 | -0.21719 |  | -65.1083 |  | 0.21523 | -0.16912
0.060937 | -0.14959 |  | -32.6585 |  | 0.18394 | -0.14422
0.061133 | -0.049464 |  | 3.8382 |  | 0.14976 | -0.11736
0.061328 | 0.07648 |  | 39.4698 |  | 0.11355 | -0.088808
0.061523 | 0.18967 |  | 69.892 |  | 0.075384 | -0.058657
0.061719 | 0.25846 |  | 91.3581 |  | 0.035714 | -0.027406
0.061914 | 0.28781 |  | 100.8667 |  | -0.0045874 | 0.0041979
0.062109 | 0.2842 |  | 96.7212 |  | -0.044603 | 0.035562
0.062305 | 0.24302 |  | 79.2321 |  | -0.083566 | 0.06608
0.0625 | 0.16789 |  | 50.7836 |  | -0.12122 | 0.095609
0.062695 | 0.071484 |  | 15.5877 |  | -0.1573 | 0.1237
0.062891 | -0.032992 |  | -21.3079 |  | -0.19121 | 0.14993
0.063086 | -0.13132 |  | -55.1893 |  | -0.2216 | 0.17374
0.063281 | -0.20839 |  | -81.782 |  | -0.2489 | 0.19492
0.063477 | -0.25614 |  | -97.6409 |  | -0.27291 | 0.21348
0.063672 | -0.27347 |  | -100.6258 |  | -0.2918 | 0.22814
0.063867 | -0.26146 |  | -90.0875 |  | -0.30666 | 0.23949
0.064062 | -0.22264 |  | -67.2397 |  | -0.31794 | 0.24836
0.064258 | -0.15679 |  | -35.2434 |  | -0.32429 | 0.25328
0.064453 | -0.057099 |  | 1.2065 |  | -0.32513 | 0.25388
0.064648 | 0.069007 |  | 37.1358 |  | -0.32081 | 0.25051
0.064844 | 0.18322 |  | 68.1059 |  | -0.3124 | 0.24361
0.065039 | 0.25515 |  | 90.208 |  | -0.29934 | 0.23343
0.065234 | 0.28685 |  | 100.4905 |  | -0.28156 | 0.2196
0.06543 | 0.28482 |  | 97.3155 |  | -0.26065 | 0.20279
0.065625 | 0.24644 |  | 80.7356 |  | -0.23524 | 0.18271
0.06582 | 0.17307 |  | 52.949 |  | -0.20485 | 0.15881
0.066016 | 0.077811 |  | 18.076 |  | -0.17243 | 0.13292
0.066211 | -0.025915 |  | -18.8384 |  | -0.13795 | 0.10568
0.066406 | -0.12499 |  | -52.954 |  | -0.10044 | 0.076259
0.066602 | -0.20322 |  | -80.0699 |  | -0.061583 | 0.045644
0.066797 | -0.25292 |  | -96.7636 |  | -0.021948 | 0.014441
0.066992 | -0.2722 |  | -100.6433 |  | 0.018275 | -0.017387
0.067187 | -0.26125 |  | -90.8932 |  | 0.05805 | -0.048477
0.067383 | -0.22317 |  | -68.7067 |  | 0.09654 | -0.078479
0.067578 | -0.15933 |  | -37.1947 |  | 0.13307 | -0.10742
0.067773 | -0.064355 |  | -0.99864 |  | 0.1682 | -0.13478
0.067969 | 0.060973 |  | 34.9391 |  | 0.20111 | -0.16034
0.068164 | 0.1778 |  | 66.2898 |  | 0.23016 | -0.18315
0.068359 | 0.25012 |  | 89.143 |  | 0.2563 | -0.2035
0.068555 | 0.28538 |  | 100.3688 |  | 0.27865 | -0.22109
0.06875 | 0.28621 |  | 98.1601 |  | 0.29553 | -0.23416
0.068945 | 0.24938 |  | 82.4142 |  | 0.30856 | -0.24393
0.069141 | 0.18063 |  | 55.2285 |  | 0.31806 | -0.25115
0.069336 | 0.085542 |  | 20.6854 |  | 0.32243 | -0.25458
0.069531 | -0.019063 |  | -16.241 |  | 0.3215 | -0.25384
0.069727 | -0.11806 |  | -50.7794 |  | 0.31574 | -0.24879
0.069922 | -0.19912 |  | -78.6178 |  | 0.30529 | -0.24017
0.070117 | -0.25084 |  | -96.1335 |  | 0.29033 | -0.22853
0.070312 | -0.27224 |  | -100.8771 |  | 0.27117 | -0.21349
0.070508 | -0.26306 |  | -91.9712 |  | 0.24864 | -0.19557
0.070703 | -0.22627 |  | -70.5069 |  | 0.22169 | -0.1741
0.070898 | -0.16522 |  | -39.529 |  | 0.18948 | -0.14882
0.071094 | -0.072897 |  | -3.5585 |  | 0.15594 | -0.12229
0.071289 | 0.050803 |  | 32.5065 |  | 0.12098 | -0.094606
0.071484 | 0.17006 |  | 64.2678 |  | 0.082177 | -0.064419
0.07168 | 0.24678 |  | 87.7946 |  | 0.042979 | -0.033492
0.071875 | 0.28434 |  | 99.8705 |  | 0.0033979 | -0.0021979
0.07207 | 0.28788 |  | 98.5719 |  | -0.03755 | 0.029795
0.072266 | 0.25342 |  | 83.7041 |  | -0.076683 | 0.06055
0.072461 | 0.18566 |  | 57.2047 |  | -0.11441 | 0.090079
0.072656 | 0.091444 |  | 23.0075 |  | -0.151 | 0.11858
0.072852 | -0.012689 |  | -13.9535 |  | -0.18496 | 0.14511
0.073047 | -0.11215 |  | -48.801 |  | -0.21714 | 0.17007
0.073242 | -0.19526 |  | -77.161 |  | -0.2455 | 0.19221
0.073438 | -0.24877 |  | -95.4469 |  | -0.26885 | 0.21059
0.073633 | -0.27188 |  | -101.1379 |  | -0.28915 | 0.22608
0.073828 | -0.26565 |  | -93.1859 |  | -0.30533 | 0.2384
0.074023 | -0.23117 |  | -72.4837 |  | -0.31718 | 0.24773
0.074219 | -0.17157 |  | -41.938 |  | -0.3245 | 0.25343
0.074414 | -0.080235 |  | -6.1124 |  | -0.32625 | 0.25474
0.074609 | 0.042089 |  | 30.079 |  | -0.32363 | 0.2525
0.074805 | 0.16281 |  | 62.2708 |  | -0.31556 | 0.2461
0.075 | 0.244 |  | 86.4906 |  | -0.30287 | 0.2361
0.075195 | 0.28248 |  | 99.4741 |  | -0.28727 | 0.22361
0.075391 | 0.28783 |  | 99.1459 |  | -0.26653 | 0.20747
0.075586 | 0.25688 |  | 85.142 |  | -0.2412 | 0.18759
0.075781 | 0.19032 |  | 59.2901 |  | -0.21247 | 0.16467
0.075977 | 0.098402 |  | 25.4162 |  | -0.1798 | 0.13879
0.076172 | -0.0051524 |  | -11.5011 |  | -0.14512 | 0.11134
0.076367 | -0.10571 |  | -46.5881 |  | -0.10929 | 0.083134
0.076563 | -0.18953 |  | -75.4926 |  | -0.070905 | 0.052975
0.076758 | -0.24577 |  | -94.498 |  | -0.030903 | 0.021329
0.076953 | -0.27078 |  | -101.0354 |  | 0.0096489 | -0.010577
0.077148 | -0.26595 |  | -93.9758 |  | 0.049913 | -0.042096
0.077344 | -0.23307 |  | -74.0659 |  | 0.088221 | -0.072186
0.077539 | -0.17394 |  | -44.0961 |  | 0.12513 | -0.10111
0.077734 | -0.086655 |  | -8.4294 |  | 0.16031 | -0.12866
0.07793 | 0.031253 |  | 27.9849 |  | 0.19336 | -0.15446
0.078125 | 0.15522 |  | 60.5977 |  | 0.22448 | -0.17867
0.07832 | 0.2415 |  | 85.4413 |  | 0.25134 | -0.1998
0.078516 | 0.28152 |  | 99.1913 |  | 0.27345 | -0.21712
0.078711 | 0.28903 |  | 99.6667 |  | 0.2917 | -0.23099
0.078906 | 0.26077 |  | 86.4733 |  | 0.30581 | -0.2418
0.079102 | 0.1964 |  | 61.2982 |  | 0.31605 | -0.24982
0.079297 | 0.10593 |  | 27.8421 |  | 0.32147 | -0.25393
0.079492 | 0.0016447 |  | -8.9933 |  | 0.32171 | -0.25392
0.079687 | -0.099558 |  | -44.3804 |  | 0.31758 | -0.25029
0.079883 | -0.18467 |  | -73.8512 |  | 0.30727 | -0.24207
0.080078 | -0.24336 |  | -93.6087 |  | 0.29247 | -0.23022
0.080273 | -0.2699 |  | -101.0278 |  | 0.27593 | -0.21669
0.080469 | -0.26698 |  | -94.7734 |  | 0.25378 | -0.19944
0.080664 | -0.23564 |  | -75.5349 |  | 0.22626 | -0.17788
0.080859 | -0.17812 |  | -46.0678 |  | 0.1967 | -0.15414
0.081055 | -0.092585 |  | -10.6276 |  | 0.16329 | -0.1278
0.08125 | 0.025595 |  | 25.8102 |  | 0.12704 | -0.099471
0.081445 | 0.14874 |  | 58.729 |  | 0.090067 | -0.070413
0.081641 | 0.23547 |  | 84.1343 |  | 0.051301 | -0.039908
0.081836 | 0.28006 |  | 98.6426 |  | 0.011116 | -0.0083231
0.082031 | 0.28997 |  | 100.115 |  | -0.029625 | 0.023574
0.082227 | 0.26377 |  | 87.9214 |  | -0.069456 | 0.054779
0.082422 | 0.20209 |  | 63.4374 |  | -0.10715 | 0.084464
0.082617 | 0.11199 |  | 30.2982 |  | -0.14387 | 0.11315
0.082812 | 0.0090043 |  | -6.5556 |  | -0.17864 | 0.14018
0.083008 | -0.092722 |  | -42.1706 |  | -0.21011 | 0.16485
0.083203 | -0.18004 |  | -72.0809 |  | -0.23975 | 0.18785
0.083398 | -0.23999 |  | -92.5679 |  | -0.26549 | 0.20789
0.083594 | -0.26932 |  | -100.9263 |  | -0.2855 | 0.22365
0.083789 | -0.2684 |  | -95.7281 |  | -0.30219 | 0.23631
0.083984 | -0.23859 |  | -77.3884 |  | -0.31494 | 0.24603
0.08418 | -0.18312 |  | -48.4012 |  | -0.32292 | 0.25229
0.084375 | -0.099814 |  | -13.1365 |  | -0.32625 | 0.25485
0.08457 | 0.016376 |  | 23.3662 |  | -0.3241 | 0.25319
0.084766 | 0.14193 |  | 56.6334 |  | -0.31783 | 0.24803
0.084961 | 0.23156 |  | 82.6865 |  | -0.30644 | 0.239
0.085156 | 0.27757 |  | 98.104 |  | -0.28974 | 0.22586
0.085352 | 0.29095 |  | 100.4541 |  | -0.27067 | 0.21062
0.085547 | 0.26627 |  | 89.0064 |  | -0.24685 | 0.19207
0.085742 | 0.2065 |  | 65.2371 |  | -0.21766 | 0.16913
0.085938 | 0.1195 |  | 32.5868 |  | -0.18685 | 0.1444
0.086133 | 0.015873 |  | -4.1344 |  | -0.15293 | 0.11767
0.086328 | -0.086819 |  | -39.9499 |  | -0.11587 | 0.08858
0.086523 | -0.17523 |  | -70.4082 |  | -0.078088 | 0.058691
0.086719 | -0.23758 |  | -91.6566 |  | -0.03855 | 0.027529
0.086914 | -0.26864 |  | -100.8381 |  | 0.0018343 | -0.0043221
0.087109 | -0.27017 |  | -96.4799 |  | 0.041869 | -0.035652
0.087305 | -0.24359 |  | -78.9808 |  | 0.081172 | -0.06638
0.0875 | -0.1912 |  | -50.7326 |  | 0.11829 | -0.095746
0.087695 | -0.10908 |  | -15.8397 |  | 0.15404 | -0.1237
0.087891 | 0.0076762 |  | 20.7154 |  | 0.18813 | -0.15019
0.088086 | 0.13467 |  | 54.3516 |  | 0.21863 | -0.17419
0.088281 | 0.22786 |  | 81.0254 |  | 0.24606 | -0.19563
0.088477 | 0.27584 |  | 97.2015 |  | 0.27013 | -0.21428
0.088672 | 0.29064 |  | 100.4735 |  | 0.28919 | -0.22904
0.088867 | 0.26987 |  | 89.998 |  | 0.30391 | -0.2403
0.089063 | 0.21142 |  | 67.0175 |  | 0.31488 | -0.24868
0.089258 | 0.12493 |  | 34.885 |  | 0.32107 | -0.25333
0.089453 | 0.022958 |  | -1.7208 |  | 0.32254 | -0.25425
0.089648 | -0.080465 |  | -37.7969 |  | 0.31903 | -0.25137
0.089844 | -0.17071 |  | -68.7639 |  | 0.31003 | -0.24411
0.090039 | -0.23483 |  | -90.7244 |  | 0.29665 | -0.2334
0.090234 | -0.26794 |  | -100.7427 |  | 0.27942 | -0.21969
0.09043 | -0.27166 |  | -97.2644 |  | 0.25835 | -0.20295
0.090625 | -0.24671 |  | -80.5239 |  | 0.23298 | -0.18299
0.09082 | -0.19492 |  | -52.8096 |  | 0.20306 | -0.15941
0.091016 | -0.11436 |  | -18.2009 |  | 0.17005 | -0.13319
0.091211 | -0.00037066 |  | 18.4132 |  | 0.13495 | -0.10544
0.091406 | 0.12633 |  | 52.4032 |  | 0.097989 | -0.076514
0.091602 | 0.22313 |  | 79.6609 |  | 0.059349 | -0.046302
0.091797 | 0.27431 |  | 96.6484 |  | 0.019619 | -0.01505
0.091992 | 0.29035 |  | 100.7897 |  | -0.020414 | 0.016523
0.092188 | 0.27205 |  | 91.1242 |  | -0.061053 | 0.048254
0.092383 | 0.21632 |  | 68.8221 |  | -0.10043 | 0.078944
0.092578 | 0.13111 |  | 37.1269 |  | -0.13636 | 0.10731
0.092773 | 0.029722 |  | 0.73332 |  | -0.17092 | 0.13423
0.092969 | -0.073852 |  | -35.4318 |  | -0.20421 | 0.15999
0.093164 | -0.16467 |  | -66.8418 |  | -0.23378 | 0.18327
0.093359 | -0.23081 |  | -89.5009 |  | -0.25987 | 0.20356
0.093555 | -0.26645 |  | -100.4374 |  | -0.28193 | 0.22065
0.09375 | -0.27113 |  | -97.9522 |  | -0.29918 | 0.23399
0.093945 | -0.24717 |  | -82.0903 |  | -0.31232 | 0.24406
0.094141 | -0.19705 |  | -54.993 |  | -0.32101 | 0.25091
0.094336 | -0.11992 |  | -20.6013 |  | -0.3256 | 0.25421
0.094531 | -0.0090322 |  | 16.1256 |  | -0.32543 | 0.25403
0.094727 | 0.11871 |  | 50.4692 |  | -0.31905 | 0.24927
0.094922 | 0.21728 |  | 78.2897 |  | -0.30846 | 0.24056
0.095117 | 0.27115 |  | 95.9786 |  | -0.29386 | 0.22887
0.095312 | 0.29065 |  | 100.9908 |  | -0.27404 | 0.21339
0.095508 | 0.27377 |  | 92.2751 |  | -0.25101 | 0.19511
0.095703 | 0.22048 |  | 70.7656 |  | -0.22447 | 0.17418
0.095898 | 0.13704 |  | 39.5417 |  | -0.19351 | 0.14965
0.096094 | 0.036092 |  | 3.2144 |  | -0.15969 | 0.12288
0.096289 | -0.067131 |  | -33.1482 |  | -0.12339 | 0.094522
0.096484 | -0.15942 |  | -64.9284 |  | -0.085292 | 0.064419
0.09668 | -0.22683 |  | -88.2243 |  | -0.045961 | 0.033391
0.096875 | -0.26434 |  | -100.0057 |  | -0.0060221 | 0.0020646
0.09707 | -0.27113 |  | -98.4541 |  | 0.033034 | -0.028839
0.097266 | -0.24817 |  | -83.4484 |  | 0.072577 | -0.05967
0.097461 | -0.19999 |  | -56.9432 |  | 0.11166 | -0.090444
0.097656 | -0.12429 |  | -22.9017 |  | 0.14716 | -0.11868
0.097852 | -0.016447 |  | 13.7388 |  | 0.18112 | -0.14474
0.098047 | 0.10855 |  | 48.3325 |  | 0.2129 | -0.16973
0.098242 | 0.21195 |  | 76.69 |  | 0.2404 | -0.19152
0.098437 | 0.26987 |  | 95.1985 |  | 0.26526 | -0.21063
0.098633 | 0.28982 |  | 101.1988 |  | 0.28557 | -0.22664
0.098828 | 0.27707 |  | 93.4222 |  | 0.30084 | -0.23813
0.099023 | 0.22648 |  | 72.6916 |  | 0.31299 | -0.24729
0.099219 | 0.1442 |  | 41.9541 |  | 0.32012 | -0.25306
0.099414 | 0.044406 |  | 5.7765 |  | 0.32226 | -0.25424
0.099609 | -0.060631 |  | -30.696 |  | 0.31979 | -0.25209
0.099805 | -0.15406 |  | -62.8943 |  | 0.31155 | -0.24549
0.1 | -0.22297 |  | -86.8873 |  | 0.29953 | -0.23556
0.1002 | -0.26311 |  | -99.484 |  | 0.28398 | -0.22326
0.10039 | -0.27184 |  | -98.8504 |  | 0.263 | -0.20673
0.10059 | -0.25223 |  | -84.7762 |  | 0.23786 | -0.18678
0.10078 | -0.20701 |  | -58.9976 |  | 0.20897 | -0.16405
0.10098 | -0.1331 |  | -25.3456 |  | 0.17646 | -0.13842
0.10117 | -0.025437 |  | 11.2654 |  | 0.14226 | -0.11157
0.10137 | 0.10231 |  | 46.0924 |  | 0.10577 | -0.083045
0.10156 | 0.20732 |  | 74.9193 |  | 0.067103 | -0.052483
0.10176 | 0.26683 |  | 94.1695 |  | 0.027467 | -0.021313
0.10195 | 0.2901 |  | 101.0645 |  | -0.013611 | 0.01083
0.10215 | 0.27886 |  | 94.1994 |  | -0.053742 | 0.042491
0.10234 | 0.23024 |  | 74.2463 |  | -0.091994 | 0.072395
0.10254 | 0.14993 |  | 44.0307 |  | -0.12919 | 0.10162
0.10273 | 0.050406 |  | 8.1017 |  | -0.16408 | 0.12905
0.10293 | -0.053962 |  | -28.527 |  | -0.19782 | 0.15505
0.10312 | -0.14888 |  | -61.2205 |  | -0.22896 | 0.17941
0.10332 | -0.22008 |  | -85.8434 |  | -0.25506 | 0.19976
0.10352 | -0.26147 |  | -99.257 |  | -0.27774 | 0.2172
0.10371 | -0.27259 |  | -99.5011 |  | -0.29596 | 0.23143
0.10391 | -0.25464 |  | -86.2167 |  | -0.30947 | 0.24172
0.1041 | -0.21099 |  | -61.1368 |  | -0.32011 | 0.24986
0.1043 | -0.13883 |  | -27.8666 |  | -0.32556 | 0.25411
0.10449 | -0.031215 |  | 8.7536 |  | -0.32543 | 0.25397
0.10469 | 0.095355 |  | 43.8903 |  | -0.32114 | 0.25059
0.10488 | 0.19971 |  | 73.3132 |  | -0.31075 | 0.24224
0.10508 | 0.26331 |  | 93.3194 |  | -0.29639 | 0.23069
0.10527 | 0.28968 |  | 101.0938 |  | -0.27929 | 0.21724
0.10547 | 0.27956 |  | 95.177 |  | -0.2565 | 0.19955
0.10566 | 0.23444 |  | 76.0281 |  | -0.23008 | 0.17874
0.10586 | 0.15554 |  | 46.2991 |  | -0.20028 | 0.15514
0.10605 | 0.056364 |  | 10.505 |  | -0.16614 | 0.12817
0.10625 | -0.046368 |  | -26.1917 |  | -0.13067 | 0.10017
0.10645 | -0.14245 |  | -59.1658 |  | -0.09366 | 0.070885
0.10664 | -0.21568 |  | -84.3928 |  | -0.05466 | 0.040118
0.10684 | -0.25874 |  | -98.6204 |  | -0.014816 | 0.0089375
0.10703 | -0.27191 |  | -99.7952 |  | 0.025861 | -0.02314
0.10723 | -0.25493 |  | -87.4332 |  | 0.065346 | -0.054283
0.10742 | -0.21138 |  | -63.045 |  | 0.10314 | -0.08391
0.10762 | -0.1416 |  | -30.1224 |  | 0.14016 | -0.11292
0.10781 | -0.041657 |  | 6.5012 |  | 0.17427 | -0.13962
0.10801 | 0.083351 |  | 41.883 |  | 0.20555 | -0.16429
0.1082 | 0.1961 |  | 71.7609 |  | 0.23518 | -0.18725
0.1084 | 0.26127 |  | 92.4976 |  | 0.26055 | -0.20678
0.10859 | 0.28777 |  | 101.1396 |  | 0.28116 | -0.223
0.10879 | 0.28233 |  | 96.085 |  | 0.29812 | -0.23599
0.10898 | 0.23789 |  | 77.7417 |  | 0.3105 | -0.24547
0.10918 | 0.16204 |  | 48.6507 |  | 0.31859 | -0.2517
0.10938 | 0.064783 |  | 13.2121 |  | 0.32196 | -0.25386
0.10957 | -0.039652 |  | -23.5464 |  | 0.32003 | -0.25218
0.10977 | -0.1355 |  | -57.0047 |  | 0.3137 | -0.2471
0.10996 | -0.21174 |  | -82.9531 |  | 0.30213 | -0.23785
0.11016 | -0.25716 |  | -98.0559 |  | 0.28634 | -0.22531
0.11035 | -0.27161 |  | -100.1432 |  | 0.26704 | -0.20992
0.11055 | -0.25809 |  | -88.5848 |  | 0.24262 | -0.19077
0.11074 | -0.21649 |  | -64.8724 |  | 0.2146 | -0.16864
0.11094 | -0.14892 |  | -32.4004 |  | 0.18337 | -0.14388
0.11113 | -0.049473 |  | 4.0737 |  | 0.14872 | -0.11652
0.11133 | 0.076932 |  | 39.6567 |  | 0.11255 | -0.087967
0.11152 | 0.19076 |  | 70.0492 |  | 0.07467 | -0.058271
0.11172 | 0.25865 |  | 91.4508 |  | 0.034899 | -0.02705
0.11191 | 0.28765 |  | 100.9512 |  | -0.0053208 | 0.0046673
0.11211 | 0.28453 |  | 96.8796 |  | -0.04573 | 0.036416
0.1123 | 0.24253 |  | 79.3955 |  | -0.085233 | 0.067279
0.1125 | 0.16801 |  | 50.898 |  | -0.1221 | 0.096147
0.1127 | 0.072057 |  | 15.6662 |  | -0.15784 | 0.12404
0.11289 | -0.032876 |  | -21.2225 |  | -0.19191 | 0.15054
0.11309 | -0.13031 |  | -55.0962 |  | -0.22276 | 0.17467
0.11328 | -0.20783 |  | -81.7568 |  | -0.25081 | 0.1965
0.11348 | -0.25587 |  | -97.7343 |  | -0.27361 | 0.21427
0.11367 | -0.27224 |  | -100.7648 |  | -0.29229 | 0.22862
0.11387 | -0.26009 |  | -90.0597 |  | -0.3083 | 0.2407
0.11406 | -0.2211 |  | -66.9336 |  | -0.31881 | 0.24896
0.11426 | -0.15486 |  | -34.7727 |  | -0.32488 | 0.25377
0.11445 | -0.055911 |  | 1.6763 |  | -0.3264 | 0.25482
0.11465 | 0.068371 |  | 37.4656 |  | -0.32181 | 0.25117
0.11484 | 0.18272 |  | 68.257 |  | -0.31309 | 0.24427
0.11504 | 0.25549 |  | 90.2797 |  | -0.3003 | 0.23412
0.11523 | 0.28644 |  | 100.5933 |  | -0.28285 | 0.22043
0.11543 | 0.28457 |  | 97.4475 |  | -0.26147 | 0.20361
0.11563 | 0.24661 |  | 80.848 |  | -0.23559 | 0.18302
0.11582 | 0.17386 |  | 53.0161 |  | -0.20605 | 0.15961
0.11602 | 0.079313 |  | 18.079 |  | -0.17347 | 0.13396
0.11621 | -0.025187 |  | -18.8868 |  | -0.13771 | 0.10583
0.11641 | -0.12499 |  | -53.0897 |  | -0.10124 | 0.077006
0.1166 | -0.20373 |  | -80.2948 |  | -0.063183 | 0.046882
0.1168 | -0.25348 |  | -96.9573 |  | -0.022432 | 0.014857
0.11699 | -0.27237 |  | -100.7672 |  | 0.017502 | -0.016592
0.11719 | -0.26161 |  | -90.9393 |  | 0.057212 | -0.047784
0.11738 | -0.22419 |  | -68.6707 |  | 0.096203 | -0.07835
0.11758 | -0.16142 |  | -37.1409 |  | 0.13219 | -0.10663
0.11777 | -0.065588 |  | -0.92165 |  | 0.16719 | -0.13388
0.11797 | 0.06097 |  | 35.0269 |  | 0.19988 | -0.15941
0.11816 | 0.17777 |  | 66.3121 |  | 0.22931 | -0.18246
0.11836 | 0.25106 |  | 89.1052 |  | 0.25622 | -0.20339
0.11855 | 0.28579 |  | 100.2515 |  | 0.27722 | -0.21991
0.11875 | 0.28604 |  | 97.9038 |  | 0.29397 | -0.23276
0.11895 | 0.24946 |  | 82.0534 |  | 0.30848 | -0.24356
0.11914 | 0.17925 |  | 54.8387 |  | 0.31699 | -0.25027
0.11934 | 0.084372 |  | 20.3082 |  | 0.32069 | -0.25316
0.11953 | -0.019773 |  | -16.6003 |  | 0.32062 | -0.25277
0.11973 | -0.11917 |  | -51.1147 |  | 0.31469 | -0.24783
0.11992 | -0.19965 |  | -78.9109 |  | 0.30411 | -0.23932
0.12012 | -0.25143 |  | -96.412 |  | 0.2892 | -0.22745
0.12031 | -0.27256 |  | -101.1579 |  | 0.27026 | -0.21231
0.12051 | -0.26376 |  | -92.1702 |  | 0.24729 | -0.1943
0.1207 | -0.22808 |  | -70.5641 |  | 0.21916 | -0.17227
0.1209 | -0.16572 |  | -39.424 |  | 0.18851 | -0.14772
0.12109 | -0.072135 |  | -3.3105 |  | 0.1554 | -0.12154
0.12129 | 0.050697 |  | 32.7433 |  | 0.11849 | -0.092771
0.12148 | 0.17061 |  | 64.4196 |  | 0.081137 | -0.063308
0.12168 | 0.24842 |  | 87.9236 |  | 0.042449 | -0.032794
0.12187 | 0.28427 |  | 99.9906 |  | 0.0011342 | -0.00041337
0.12207 | 0.28759 |  | 98.6396 |  | -0.039011 | 0.031145
0.12227 | 0.25323 |  | 83.6466 |  | -0.078264 | 0.061766
0.12246 | 0.18453 |  | 56.9719 |  | -0.11653 | 0.091634
0.12266 | 0.091663 |  | 22.6145 |  | -0.15184 | 0.11947
0.12285 | -0.012867 |  | -14.389 |  | -0.18624 | 0.14623
0.12305 | -0.11321 |  | -49.0833 |  | -0.21822 | 0.1711
0.12324 | -0.19493 |  | -77.2062 |  | -0.24599 | 0.19274
0.12344 | -0.24848 |  | -95.3093 |  | -0.27094 | 0.21201
0.12363 | -0.27153 |  | -100.9326 |  | -0.29063 | 0.22754
0.12383 | -0.26539 |  | -93.0268 |  | -0.30572 | 0.23919
0.12402 | -0.23191 |  | -72.3622 |  | -0.31832 | 0.24859
0.12422 | -0.17139 |  | -41.7747 |  | -0.32537 | 0.25412
0.12441 | -0.078883 |  | -5.8112 |  | -0.32724 | 0.25552
0.12461 | 0.043691 |  | 30.528 |  | -0.32476 | 0.25344
0.1248 | 0.16436 |  | 62.7126 |  | -0.31651 | 0.24696
0.125 | 0.24503 |  | 86.7925 |  | -0.30402 | 0.23693
0.1252 | 0.28298 |  | 99.6084 |  | -0.28744 | 0.22392
0.12539 | 0.28828 |  | 99.1422 |  | -0.26686 | 0.20783
0.12559 | 0.25742 |  | 85.0325 |  | -0.24233 | 0.18839
0.12578 | 0.19004 |  | 59.0845 |  | -0.21275 | 0.16505
0.12598 | 0.097663 |  | 25.179 |  | -0.18085 | 0.13962
0.12617 | -0.0057524 |  | -11.7528 |  | -0.14638 | 0.11243
0.12637 | -0.10691 |  | -46.8598 |  | -0.10867 | 0.082982
0.12656 | -0.19052 |  | -75.7148 |  | -0.071373 | 0.053336
0.12676 | -0.24587 |  | -94.653 |  | -0.032027 | 0.022328
0.12695 | -0.27056 |  | -101.119 |  | 0.0094625 | -0.010241
0.12715 | -0.26533 |  | -93.9753 |  | 0.048505 | -0.041139
0.12734 | -0.23198 |  | -74.0002 |  | 0.087898 | -0.071753
0.12754 | -0.17308 |  | -43.9303 |  | 0.12602 | -0.10172
0.12773 | -0.085354 |  | -8.1775 |  | 0.15964 | -0.12837
0.12793 | 0.034544 |  | 28.2404 |  | 0.19299 | -0.15415
0.12812 | 0.15691 |  | 60.7778 |  | 0.22406 | -0.17845
0.12832 | 0.23974 |  | 85.4769 |  | 0.25031 | -0.1991
0.12852 | 0.28078 |  | 99.1563 |  | 0.27352 | -0.21713
0.12871 | 0.28877 |  | 99.6867 |  | 0.29157 | -0.23097
0.12891 | 0.25998 |  | 86.5102 |  | 0.30531 | -0.24127
0.1291 | 0.19589 |  | 61.2604 |  | 0.31591 | -0.24952
0.1293 | 0.10468 |  | 27.687 |  | 0.32058 | -0.25319
0.12949 | 0.0015082 |  | -9.2258 |  | 0.3211 | -0.2532
0.12969 | -0.099757 |  | -44.5381 |  | 0.31719 | -0.24987
0.12988 | -0.18561 |  | -73.898 |  | 0.30625 | -0.2413
0.13008 | -0.24284 |  | -93.6299 |  | 0.29246 | -0.23011
0.13027 | -0.27002 |  | -101.0266 |  | 0.27527 | -0.21637
0.13047 | -0.26763 |  | -94.8063 |  | 0.25227 | -0.19839
0.13066 | -0.23669 |  | -75.6008 |  | 0.22639 | -0.17779
0.13086 | -0.1795 |  | -46.0474 |  | 0.19598 | -0.15387
0.13105 | -0.091362 |  | -10.5195 |  | 0.16213 | -0.12709
0.13125 | 0.027275 |  | 25.9991 |  | 0.12716 | -0.099382
0.13145 | 0.14946 |  | 58.9736 |  | 0.088917 | -0.069654
0.13164 | 0.2367 |  | 84.3243 |  | 0.050633 | -0.039322
0.13184 | 0.28043 |  | 98.7436 |  | 0.011288 | -0.0083913
0.13203 | 0.28991 |  | 100.0696 |  | -0.030929 | 0.024537
0.13223 | 0.26397 |  | 87.7145 |  | -0.069909 | 0.055486
0.13242 | 0.20174 |  | 63.2348 |  | -0.10758 | 0.084798
0.13262 | 0.11129 |  | 30.1483 |  | -0.14523 | 0.11402
0.13281 | 0.0083168 |  | -6.6899 |  | -0.17864 | 0.14027
0.13301 | -0.093135 |  | -42.2843 |  | -0.21078 | 0.16524
0.1332 | -0.18069 |  | -72.2351 |  | -0.24099 | 0.18877
0.1334 | -0.24029 |  | -92.7169 |  | -0.26563 | 0.20804
0.13359 | -0.26903 |  | -100.9468 |  | -0.28641 | 0.22416
0.13379 | -0.26893 |  | -95.6315 |  | -0.3028 | 0.23661
0.13398 | -0.24007 |  | -77.248 |  | -0.31493 | 0.24583
0.13418 | -0.18473 |  | -48.3165 |  | -0.32388 | 0.25286
0.13437 | -0.099271 |  | -13.1275 |  | -0.3272 | 0.25542
0.13457 | 0.017936 |  | 23.4306 |  | -0.32537 | 0.25391
0.13477 | 0.14182 |  | 56.8231 |  | -0.31852 | 0.24852
0.13496 | 0.2327 |  | 82.8399 |  | -0.30578 | 0.23849
0.13516 | 0.27821 |  | 98.0462 |  | -0.29065 | 0.22638
0.13535 | 0.2893 |  | 100.2467 |  | -0.27154 | 0.21142
0.13555 | 0.26625 |  | 88.75 |  | -0.24687 | 0.19221
0.13574 | 0.2056 |  | 64.9583 |  | -0.21969 | 0.17042
0.13594 | 0.11746 |  | 32.2975 |  | -0.18762 | 0.14503
0.13613 | 0.015586 |  | -4.4478 |  | -0.15238 | 0.11723
0.13633 | -0.087551 |  | -40.2612 |  | -0.11699 | 0.089147
0.13652 | -0.17606 |  | -70.6742 |  | -0.078675 | 0.059161
0.13672 | -0.23766 |  | -91.8432 |  | -0.039531 | 0.028232
0.13691 | -0.26892 |  | -100.9409 |  | 4.7972e-05 | -0.0030441
0.13711 | -0.27038 |  | -96.4956 |  | 0.040974 | -0.035138
0.1373 | -0.24276 |  | -78.8557 |  | 0.080003 | -0.065802
0.1375 | -0.1882 |  | -50.4897 |  | 0.11786 | -0.095363
0.1377 | -0.10628 |  | -15.5502 |  | 0.15372 | -0.12356
0.13789 | 0.0079754 |  | 21.0036 |  | 0.18585 | -0.1488
0.13809 | 0.13471 |  | 54.5955 |  | 0.21701 | -0.17286
0.13828 | 0.22833 |  | 81.2258 |  | 0.24536 | -0.19495
0.13848 | 0.27553 |  | 97.2958 |  | 0.26869 | -0.21331
0.13867 | 0.29024 |  | 100.4151 |  | 0.28845 | -0.22861
0.13887 | 0.26963 |  | 89.8808 |  | 0.30289 | -0.23964
0.13906 | 0.21112 |  | 66.853 |  | 0.31289 | -0.24722
0.13926 | 0.12419 |  | 34.648 |  | 0.31972 | -0.25237
0.13945 | 0.021252 |  | -1.9666 |  | 0.32085 | -0.25318
0.13965 | -0.081816 |  | -38.0136 |  | 0.31811 | -0.25077
0.13984 | -0.17101 |  | -68.8995 |  | 0.31006 | -0.24424
0.14004 | -0.2348 |  | -90.7505 |  | 0.29468 | -0.2322
0.14023 | -0.26779 |  | -100.691 |  | 0.27791 | -0.21854
0.14043 | -0.27175 |  | -97.1671 |  | 0.25756 | -0.20235
0.14062 | -0.24726 |  | -80.4535 |  | 0.23077 | -0.18161
0.14082 | -0.19602 |  | -52.7483 |  | 0.20226 | -0.15878
0.14102 | -0.11471 |  | -18.0648 |  | 0.16965 | -0.13294
0.14121 | 0.0021243 |  | 18.6185 |  | 0.1333 | -0.10441
0.14141 | 0.12962 |  | 52.6859 |  | 0.09693 | -0.075536
0.1416 | 0.22432 |  | 79.9776 |  | 0.057991 | -0.04513
0.1418 | 0.27456 |  | 96.8677 |  | 0.018152 | -0.013823
0.14199 | 0.29112 |  | 100.9314 |  | -0.021527 | 0.017475
0.14219 | 0.27239 |  | 91.2671 |  | -0.062406 | 0.049269
0.14238 | 0.21599 |  | 68.9229 |  | -0.10061 | 0.079334
0.14258 | 0.13115 |  | 37.1573 |  | -0.13696 | 0.10773
0.14277 | 0.029727 |  | 0.72071 |  | -0.17291 | 0.13541
0.14297 | -0.074063 |  | -35.4128 |  | -0.20475 | 0.16053
0.14316 | -0.16441 |  | -66.7087 |  | -0.23423 | 0.18358
0.14336 | -0.23013 |  | -89.2966 |  | -0.26108 | 0.20426
0.14355 | -0.26545 |  | -100.1944 |  | -0.28195 | 0.22071
0.14375 | -0.27036 |  | -97.623 |  | -0.29967 | 0.23419
0.14395 | -0.24695 |  | -81.6788 |  | -0.31349 | 0.24483
0.14414 | -0.19703 |  | -54.5269 |  | -0.32167 | 0.25148
0.14434 | -0.11945 |  | -20.1137 |  | -0.32625 | 0.25474
0.14453 | -0.0066128 |  | 16.5923 |  | -0.32543 | 0.25404
0.14473 | 0.12205 |  | 50.8595 |  | -0.31938 | 0.24929
0.14492 | 0.21916 |  | 78.5808 |  | -0.3091 | 0.24112
0.14512 | 0.27204 |  | 96.2092 |  | -0.29344 | 0.22887
0.14531 | 0.29154 |  | 101.1741 |  | -0.27464 | 0.2138
0.14551 | 0.2745 |  | 92.4306 |  | -0.25205 | 0.19592
0.1457 | 0.2209 |  | 70.9023 |  | -0.22399 | 0.1739
0.1459 | 0.13745 |  | 39.6369 |  | -0.19351 | 0.14965
0.14609 | 0.036901 |  | 3.3258 |  | -0.15988 | 0.12319
0.14629 | -0.066398 |  | -33.0312 |  | -0.12308 | 0.094274
0.14648 | -0.15938 |  | -64.8907 |  | -0.085861 | 0.064712
0.14668 | -0.2268 |  | -88.2171 |  | -0.04653 | 0.033789
0.14688 | -0.26398 |  | -99.9235 |  | -0.0061594 | 0.0020578
0.14707 | -0.27119 |  | -98.2346 |  | 0.033518 | -0.029212
0.14727 | -0.24894 |  | -83.1594 |  | 0.07305 | -0.06019
0.14746 | -0.20087 |  | -56.7208 |  | 0.1107 | -0.089789
0.14766 | -0.1241 |  | -22.73 |  | 0.14707 | -0.11818
0.14785 | -0.014177 |  | 13.9028 |  | 0.18141 | -0.14503
0.14805 | 0.11201 |  | 48.4711 |  | 0.21199 | -0.16911
0.14824 | 0.21312 |  | 76.8165 |  | 0.24069 | -0.19143
0.14844 | 0.26895 |  | 95.2582 |  | 0.26532 | -0.21077
0.14863 | 0.29008 |  | 101.1568 |  | 0.28458 | -0.2257
0.14883 | 0.27635 |  | 93.3057 |  | 0.30102 | -0.23809
0.14902 | 0.22474 |  | 72.4566 |  | 0.31274 | -0.24724
0.14922 | 0.14372 |  | 41.6531 |  | 0.31956 | -0.25235
0.14941 | 0.043419 |  | 5.4656 |  | 0.32237 | -0.25428
0.14961 | -0.061357 |  | -31.0931 |  | 0.31903 | -0.2516
0.1498 | -0.15459 |  | -63.303 |  | 0.3114 | -0.24519
0.15 | -0.22423 |  | -87.2173 |  | 0.29923 | -0.23563
0.1502 | -0.26343 |  | -99.7371 |  | 0.28198 | -0.22195
0.15039 | -0.27234 |  | -98.9304 |  | 0.2625 | -0.20626
0.15059 | -0.25292 |  | -84.6934 |  | 0.2377 | -0.18695
0.15078 | -0.20706 |  | -58.8509 |  | 0.20787 | -0.16327
0.15098 | -0.13249 |  | -25.1524 |  | 0.17661 | -0.13835
0.15117 | -0.022975 |  | 11.4814 |  | 0.14151 | -0.11092
0.15137 | 0.10479 |  | 46.3676 |  | 0.1044 | -0.081672
0.15156 | 0.20805 |  | 75.2948 |  | 0.066966 | -0.052226
0.15176 | 0.26685 |  | 94.4963 |  | 0.02689 | -0.020718
0.15195 | 0.28999 |  | 101.1774 |  | -0.013521 | 0.011176
0.15215 | 0.27826 |  | 94.1032 |  | -0.053509 | 0.042392
0.15234 | 0.22944 |  | 74.0252 |  | -0.093229 | 0.073436
0.15254 | 0.14933 |  | 43.777 |  | -0.12983 | 0.10221
0.15273 | 0.049377 |  | 7.8933 |  | -0.16492 | 0.1295
0.15293 | -0.054458 |  | -28.654 |  | -0.19882 | 0.15584
0.15313 | -0.14873 |  | -61.2804 |  | -0.22833 | 0.17897
0.15332 | -0.22028 |  | -85.8996 |  | -0.25551 | 0.20007
0.15352 | -0.26127 |  | -99.3307 |  | -0.27886 | 0.21821
0.15371 | -0.27237 |  | -99.5246 |  | -0.29575 | 0.23131
0.15391 | -0.25369 |  | -86.1079 |  | -0.31057 | 0.24252
0.1541 | -0.20819 |  | -60.8673 |  | -0.32086 | 0.25066
0.1543 | -0.13653 |  | -27.4538 |  | -0.3247 | 0.25376
0.15449 | -0.031815 |  | 9.2355 |  | -0.32594 | 0.25433
0.15469 | 0.094425 |  | 44.345 |  | -0.32105 | 0.25039
0.15488 | 0.20162 |  | 73.6656 |  | -0.3103 | 0.242
0.15508 | 0.26428 |  | 93.4872 |  | -0.29717 | 0.23152
0.15527 | 0.28893 |  | 101.0465 |  | -0.2789 | 0.21713
0.15547 | 0.27954 |  | 94.964 |  | -0.25633 | 0.19943
0.15566 | 0.23361 |  | 75.746 |  | -0.23008 | 0.17866
0.15586 | 0.15542 |  | 46.0829 |  | -0.199 | 0.15407
0.15605 | 0.05695 |  | 10.3487 |  | -0.16604 | 0.12803
0.15625 | -0.047076 |  | -26.4114 |  | -0.1308 | 0.10033
0.15645 | -0.14334 |  | -59.42 |  | -0.092913 | 0.070512
0.15664 | -0.21665 |  | -84.6059 |  | -0.054372 | 0.039892
0.15684 | -0.25931 |  | -98.7824 |  | -0.014032 | 0.0080855
0.15703 | -0.27214 |  | -99.8671 |  | 0.026152 | -0.02347
0.15723 | -0.25506 |  | -87.4032 |  | 0.064922 | -0.053916
0.15742 | -0.21189 |  | -62.9141 |  | 0.1039 | -0.084426
0.15762 | -0.14339 |  | -29.8992 |  | 0.14034 | -0.11322
0.15781 | -0.040809 |  | 6.6673 |  | 0.17444 | -0.13996
0.15801 | 0.085874 |  | 41.9347 |  | 0.20698 | -0.16522
0.1582 | 0.19511 |  | 71.7585 |  | 0.23522 | -0.1873
0.1584 | 0.26083 |  | 92.3543 |  | 0.26059 | -0.20695
0.15859 | 0.28835 |  | 100.8944 |  | 0.28228 | -0.22379
0.15879 | 0.28103 |  | 95.8469 |  | 0.29832 | -0.23618
0.15898 | 0.23751 |  | 77.4453 |  | 0.31103 | -0.24568
0.15918 | 0.16087 |  | 48.2821 |  | 0.31914 | -0.25194
0.15937 | 0.062953 |  | 12.7339 |  | 0.32201 | -0.25418
0.15957 | -0.040689 |  | -24.1507 |  | 0.32106 | -0.25314
0.15977 | -0.13759 |  | -57.576 |  | 0.31435 | -0.24765
0.15996 | -0.21279 |  | -83.4252 |  | 0.30239 | -0.23805
0.16016 | -0.25784 |  | -98.4611 |  | 0.28674 | -0.22548
0.16035 | -0.27257 |  | -100.5001 |  | 0.26671 | -0.20976
0.16055 | -0.2575 |  | -88.922 |  | 0.24315 | -0.19129
0.16074 | -0.21639 |  | -65.1396 |  | 0.21536 | -0.1693
0.16094 | -0.15059 |  | -32.4774 |  | 0.18311 | -0.1438
0.16113 | -0.05129 |  | 4.1812 |  | 0.14903 | -0.11674
0.16133 | 0.077622 |  | 39.7542 |  | 0.1128 | -0.088291
0.16152 | 0.19136 |  | 69.9965 |  | 0.074649 | -0.058436
0.16172 | 0.25655 |  | 91.1636 |  | 0.035647 | -0.027538
0.16191 | 0.28585 |  | 100.4146 |  | -0.0055158 | 0.004738
0.16211 | 0.28249 |  | 96.3077 |  | -0.045867 | 0.036466
0.1623 | 0.24105 |  | 78.8807 |  | -0.083928 | 0.066428
0.1625 | 0.16818 |  | 50.3989 |  | -0.1221 | 0.095907
0.1627 | 0.071014 |  | 15.1778 |  | -0.15783 | 0.12387
0.16289 | -0.034482 |  | -21.8024 |  | -0.19131 | 0.15008
0.16309 | -0.13193 |  | -55.6878 |  | -0.22312 | 0.17481
0.16328 | -0.2092 |  | -82.176 |  | -0.24986 | 0.19581
0.16348 | -0.25642 |  | -97.9177 |  | -0.27336 | 0.21385
0.16367 | -0.27296 |  | -100.6566 |  | -0.29291 | 0.22901
0.16387 | -0.26053 |  | -89.7915 |  | -0.30692 | 0.23996
0.16406 | -0.22208 |  | -66.6839 |  | -0.31837 | 0.24853
0.16426 | -0.1574 |  | -34.5753 |  | -0.32474 | 0.25361
0.16445 | -0.056511 |  | 1.7728 |  | -0.32547 | 0.25412
0.16465 | 0.071988 |  | 37.4983 |  | -0.32239 | 0.2514
0.16484 | 0.18447 |  | 68.3426 |  | -0.31288 | 0.24408
0.16504 | 0.25446 |  | 90.3929 |  | -0.29917 | 0.23313
0.16523 | 0.28782 |  | 100.602 |  | -0.28259 | 0.22003
0.16543 | 0.28497 |  | 97.3103 |  | -0.26075 | 0.20306
0.16562 | 0.24637 |  | 80.6036 |  | -0.23548 | 0.18292
0.16582 | 0.17447 |  | 52.7289 |  | -0.20577 | 0.15955
0.16602 | 0.077238 |  | 17.8248 |  | -0.17156 | 0.13253
0.16621 | -0.026685 |  | -19.1255 |  | -0.13713 | 0.10499
0.16641 | -0.12499 |  | -53.2797 |  | -0.10075 | 0.076528
0.1666 | -0.20409 |  | -80.3193 |  | -0.061577 | 0.045782
0.1668 | -0.25298 |  | -96.8568 |  | -0.022174 | 0.014501
0.16699 | -0.27204 |  | -100.6102 |  | 0.018661 | -0.017584
0.16719 | -0.26172 |  | -90.7824 |  | 0.058985 | -0.049325
0.16738 | -0.22443 |  | -68.5636 |  | 0.09658 | -0.078868
0.16758 | -0.16188 |  | -36.9694 |  | 0.13331 | -0.1076
0.16777 | -0.065571 |  | -0.65008 |  | 0.16816 | -0.13503
0.16797 | 0.062805 |  | 35.3205 |  | 0.20078 | -0.16038
0.16816 | 0.18031 |  | 66.5959 |  | 0.23122 | -0.18395
0.16836 | 0.25088 |  | 89.3113 |  | 0.25696 | -0.20417
0.16855 | 0.28563 |  | 100.3503 |  | 0.27821 | -0.22074
0.16875 | 0.28697 |  | 97.914 |  | 0.29562 | -0.23403
0.16895 | 0.24892 |  | 81.97 |  | 0.30905 | -0.24418
0.16914 | 0.17944 |  | 54.6848 |  | 0.31861 | -0.25159
0.16934 | 0.085225 |  | 20.1359 |  | 0.32279 | -0.25485
0.16953 | -0.018966 |  | -16.7367 |  | 0.32183 | -0.25387
0.16973 | -0.11859 |  | -51.1551 |  | 0.31644 | -0.24938
0.16992 | -0.2001 |  | -78.8427 |  | 0.30526 | -0.24053
0.17012 | -0.25101 |  | -96.2658 |  | 0.28988 | -0.22827
0.17031 | -0.27214 |  | -100.9384 |  | 0.27165 | -0.21372
0.17051 | -0.26369 |  | -91.9036 |  | 0.2488 | -0.19575
0.1707 | -0.22694 |  | -70.2251 |  | 0.22157 | -0.17417
0.1709 | -0.16472 |  | -39.0303 |  | 0.19055 | -0.14964
0.17109 | -0.070981 |  | -2.9806 |  | 0.15624 | -0.12247
0.17129 | 0.052477 |  | 33.0694 |  | 0.12041 | -0.094171
0.17148 | 0.17184 |  | 64.7833 |  | 0.082886 | -0.064828
0.17168 | 0.24891 |  | 88.1864 |  | 0.043802 | -0.034047
0.17188 | 0.28441 |  | 100.0925 |  | 0.0038215 | -0.0026227
0.17207 | 0.28732 |  | 98.6042 |  | -0.037423 | 0.02965
0.17227 | 0.25287 |  | 83.5348 |  | -0.077131 | 0.060834
0.17246 | 0.18451 |  | 56.8795 |  | -0.11382 | 0.089585
0.17266 | 0.09173 |  | 22.5981 |  | -0.15005 | 0.11765
0.17285 | -0.012615 |  | -14.3978 |  | -0.18461 | 0.14444
0.17305 | -0.11314 |  | -49.2101 |  | -0.21574 | 0.16902
0.17324 | -0.19584 |  | -77.4433 |  | -0.24425 | 0.19129
0.17344 | -0.24945 |  | -95.5746 |  | -0.26896 | 0.21029
0.17363 | -0.27216 |  | -101.1048 |  | -0.28869 | 0.22565
0.17383 | -0.26575 |  | -92.9941 |  | -0.30393 | 0.23752
0.17402 | -0.23097 |  | -72.2132 |  | -0.31557 | 0.2465
0.17422 | -0.16958 |  | -41.6069 |  | -0.32318 | 0.25231
0.17441 | -0.077044 |  | -5.6656 |  | -0.32496 | 0.25381
0.17461 | 0.044701 |  | 30.5377 |  | -0.32164 | 0.25117
0.1748 | 0.16348 |  | 62.6326 |  | -0.31459 | 0.24523
0.175 | 0.24402 |  | 86.7549 |  | -0.3021 | 0.23544
0.1752 | 0.28295 |  | 99.5835 |  | -0.2847 | 0.22184
0.17539 | 0.28785 |  | 99.0871 |  | -0.26475 | 0.20589
0.17559 | 0.25704 |  | 84.9224 |  | -0.24031 | 0.18666
0.17578 | 0.19065 |  | 58.8944 |  | -0.21062 | 0.16328
0.17598 | 0.097829 |  | 24.9486 |  | -0.17811 | 0.13741
0.17617 | -0.0068875 |  | -11.9765 |  | -0.14356 | 0.11006
0.17637 | -0.10777 |  | -47.0456 |  | -0.10718 | 0.081472
0.17656 | -0.1909 |  | -75.8374 |  | -0.068798 | 0.051336
0.17676 | -0.24662 |  | -94.7062 |  | -0.029032 | 0.02
0.17695 | -0.27155 |  | -101.0862 |  | 0.010894 | -0.01161
0.17715 | -0.26711 |  | -93.815 |  | 0.051418 | -0.043285
0.17734 | -0.23442 |  | -73.7426 |  | 0.090542 | -0.07378
0.17754 | -0.17455 |  | -43.6621 |  | 0.12657 | -0.10239
0.17773 | -0.085312 |  | -7.9274 |  | 0.16197 | -0.1301
0.17793 | 0.035574 |  | 28.4234 |  | 0.19583 | -0.15638
0.17813 | 0.15923 |  | 60.9597 |  | 0.22573 | -0.17986
0.17832 | 0.24166 |  | 85.7576 |  | 0.25251 | -0.20069
0.17852 | 0.28156 |  | 99.3994 |  | 0.27504 | -0.21828
0.17871 | 0.29051 |  | 99.7879 |  | 0.29278 | -0.232
0.17891 | 0.26085 |  | 86.4511 |  | 0.30713 | -0.24296
0.1791 | 0.1961 |  | 61.0566 |  | 0.31735 | -0.2508
0.1793 | 0.10589 |  | 27.5079 |  | 0.32293 | -0.25488
0.17949 | 0.0011137 |  | -9.3382 |  | 0.32327 | -0.25505
0.17969 | -0.10087 |  | -44.678 |  | 0.31792 | -0.25064
0.17988 | -0.186 |  | -74.0303 |  | 0.30808 | -0.24258
0.18008 | -0.24363 |  | -93.7148 |  | 0.29409 | -0.2314
0.18027 | -0.2706 |  | -101.0497 |  | 0.27617 | -0.21706
0.18047 | -0.26784 |  | -94.6836 |  | 0.2542 | -0.19983
0.18066 | -0.2365 |  | -75.3286 |  | 0.22739 | -0.17872
0.18086 | -0.17915 |  | -45.7004 |  | 0.19693 | -0.15447
0.18105 | -0.091363 |  | -10.183 |  | 0.1639 | -0.12832
0.18125 | 0.028679 |  | 26.2056 |  | 0.12807 | -0.10014
0.18145 | 0.15197 |  | 59.0372 |  | 0.090772 | -0.070839
0.18164 | 0.23716 |  | 84.3688 |  | 0.051898 | -0.040304
0.18184 | 0.27993 |  | 98.8047 |  | 0.011235 | -0.00844
0.18203 | 0.28987 |  | 100.0635 |  | -0.028896 | 0.023051
0.18223 | 0.26219 |  | 87.5318 |  | -0.068764 | 0.054136
0.18242 | 0.19994 |  | 62.786 |  | -0.10726 | 0.08429
0.18262 | 0.11094 |  | 29.5727 |  | -0.14274 | 0.11227
0.18281 | 0.0071303 |  | -7.1524 |  | -0.17775 | 0.13936
0.18301 | -0.094106 |  | -42.5513 |  | -0.21041 | 0.16483
0.1832 | -0.18047 |  | -72.2857 |  | -0.23898 | 0.18721
0.1834 | -0.2404 |  | -92.6601 |  | -0.2647 | 0.20724
0.18359 | -0.26902 |  | -100.9258 |  | -0.28505 | 0.22324
0.18379 | -0.26822 |  | -95.6001 |  | -0.30107 | 0.23537
0.18398 | -0.23855 |  | -77.1112 |  | -0.31438 | 0.24556
0.18418 | -0.18185 |  | -47.988 |  | -0.32218 | 0.25179
0.18438 | -0.096586 |  | -12.6327 |  | -0.32529 | 0.25405
0.18457 | 0.01883 |  | 23.9047 |  | -0.32383 | 0.25289
0.18477 | 0.14236 |  | 57.1829 |  | -0.31636 | 0.24688
0.18496 | 0.23347 |  | 83.1433 |  | -0.30489 | 0.23761
0.18516 | 0.27897 |  | 98.3636 |  | -0.28923 | 0.22539
0.18535 | 0.29055 |  | 100.5398 |  | -0.26904 | 0.20956
0.18555 | 0.26677 |  | 88.9037 |  | -0.24563 | 0.19105
0.18574 | 0.20586 |  | 64.9571 |  | -0.21758 | 0.16885
0.18594 | 0.11807 |  | 32.2492 |  | -0.18539 | 0.14337
0.18613 | 0.014776 |  | -4.4453 |  | -0.15124 | 0.11638
0.18633 | -0.088129 |  | -40.1819 |  | -0.11469 | 0.087638
0.18652 | -0.17561 |  | -70.5074 |  | -0.076697 | 0.057757
0.18672 | -0.23755 |  | -91.6067 |  | -0.0378 | 0.02706
0.18691 | -0.26786 |  | -100.6371 |  | 0.0027502 | -0.0047711
0.18711 | -0.26854 |  | -96.1251 |  | 0.042615 | -0.036092
0.1873 | -0.24175 |  | -78.4939 |  | 0.081466 | -0.066687
0.1875 | -0.18888 |  | -50.1514 |  | 0.12002 | -0.096883
0.1877 | -0.10661 |  | -15.2238 |  | 0.15546 | -0.12475
0.18789 | 0.010773 |  | 21.3555 |  | 0.188 | -0.15032
0.18809 | 0.13737 |  | 55.0294 |  | 0.2191 | -0.17449
0.18828 | 0.22916 |  | 81.6464 |  | 0.24688 | -0.19611
0.18848 | 0.27693 |  | 97.6842 |  | 0.2703 | -0.2145
0.18867 | 0.29094 |  | 100.776 |  | 0.28941 | -0.22932
0.18887 | 0.26912 |  | 90.1037 |  | 0.30436 | -0.24068
0.18906 | 0.21075 |  | 66.9085 |  | 0.3152 | -0.24909
0.18926 | 0.12406 |  | 34.5257 |  | 0.32134 | -0.25376
0.18945 | 0.021496 |  | -2.1715 |  | 0.32269 | -0.25449
0.18965 | -0.08189 |  | -38.1549 |  | 0.31921 | -0.25149
0.18984 | -0.171 |  | -68.9658 |  | 0.31039 | -0.24437
0.19004 | -0.23432 |  | -90.7315 |  | 0.29669 | -0.23353
0.19023 | -0.2672 |  | -100.6411 |  | 0.27947 | -0.21964
0.19043 | -0.26958 |  | -97.1202 |  | 0.2585 | -0.20301
0.19062 | -0.24367 |  | -80.3189 |  | 0.23271 | -0.18291
0.19082 | -0.1925 |  | -52.4974 |  | 0.20272 | -0.15916
0.19102 | -0.11342 |  | -17.7012 |  | 0.17017 | -0.13334
0.19121 | 0.00067486 |  | 19.0048 |  | 0.13499 | -0.10559
0.19141 | 0.12919 |  | 52.8926 |  | 0.097369 | -0.076041
0.1916 | 0.22389 |  | 79.9697 |  | 0.059354 | -0.046139
0.1918 | 0.27304 |  | 96.7716 |  | 0.020025 | -0.015282
0.19199 | 0.29051 |  | 100.802 |  | -0.021312 | 0.016945
0.19219 | 0.27089 |  | 91.0802 |  | -0.061331 | 0.048458
0.19238 | 0.21494 |  | 68.6609 |  | -0.099442 | 0.078419
0.19258 | 0.13089 |  | 36.8097 |  | -0.13665 | 0.10735
0.19277 | 0.028464 |  | 0.30538 |  | -0.1717 | 0.13461
0.19297 | -0.074636 |  | -35.8732 |  | -0.20384 | 0.15971
0.19316 | -0.16552 |  | -67.1878 |  | -0.23297 | 0.1827
0.19336 | -0.23171 |  | -89.7146 |  | -0.25941 | 0.20324
0.19355 | -0.26608 |  | -100.5014 |  | -0.28187 | 0.22048
0.19375 | -0.27101 |  | -97.8389 |  | -0.29851 | 0.23345
0.19395 | -0.24734 |  | -81.8465 |  | -0.31165 | 0.24345
0.19414 | -0.19749 |  | -54.6513 |  | -0.32132 | 0.25076
0.19434 | -0.11953 |  | -20.1735 |  | -0.32463 | 0.25355
0.19453 | -0.0076899 |  | 16.554 |  | -0.3236 | 0.25261
0.19473 | 0.1195 |  | 50.7964 |  | -0.31847 | 0.24829
0.19492 | 0.21908 |  | 78.4404 |  | -0.30753 | 0.23971
0.19512 | 0.27211 |  | 95.9491 |  | -0.29261 | 0.22788
0.19531 | 0.29011 |  | 100.8187 |  | -0.27359 | 0.21292
0.19551 | 0.27385 |  | 91.9962 |  | -0.25012 | 0.19447
0.1957 | 0.21935 |  | 70.3747 |  | -0.2229 | 0.17284
0.1959 | 0.13574 |  | 39.0202 |  | -0.19159 | 0.14816
0.19609 | 0.035787 |  | 2.6656 |  | -0.15804 | 0.1215
0.19629 | -0.067562 |  | -33.6359 |  | -0.12278 | 0.093654
0.19648 | -0.16022 |  | -65.3259 |  | -0.084212 | 0.063715
0.19668 | -0.22799 |  | -88.4633 |  | -0.044479 | 0.032242
0.19687 | -0.2646 |  | -100.0836 |  | -0.0051757 | 0.00098879
0.19707 | -0.2715 |  | -98.3888 |  | 0.035287 | -0.030592
0.19727 | -0.24918 |  | -83.2354 |  | 0.074878 | -0.061735
0.19746 | -0.20016 |  | -56.6293 |  | 0.11169 | -0.090767
0.19766 | -0.12505 |  | -22.4718 |  | 0.14798 | -0.11914
0.19785 | -0.017511 |  | 14.2624 |  | 0.18278 | -0.14634
0.19805 | 0.11057 |  | 48.781 |  | 0.21402 | -0.17071
0.19824 | 0.21468 |  | 76.9819 |  | 0.24217 | -0.19278
0.19844 | 0.26974 |  | 95.2985 |  | 0.26649 | -0.21172
0.19863 | 0.28967 |  | 101.0273 |  | 0.28629 | -0.22697
0.19883 | 0.27643 |  | 93.04 |  | 0.30174 | -0.23892
0.19902 | 0.22433 |  | 72.2116 |  | 0.31353 | -0.24786
0.19922 | 0.14305 |  | 41.4127 |  | 0.3216 | -0.25389
0.19941 | 0.043157 |  | 5.2301 |  | 0.32346 | -0.25534
0.19961 | -0.06162 |  | -31.2508 |  | 0.32011 | -0.25249
0.1998 | -0.15471 |  | -63.4369 |  | 0.31298 | -0.24659
0.2 | -0.22422 |  | -87.2976 |  | 0.30026 | -0.23651
0.2002 | -0.26307 |  | -99.7124 |  | 0.28354 | -0.22312
0.20039 | -0.27132 |  | -98.8671 |  | 0.26343 | -0.20721
0.20059 | -0.2514 |  | -84.589 |  | 0.23839 | -0.18746
0.20078 | -0.20519 |  | -58.6553 |  | 0.20939 | -0.16448
0.20098 | -0.13078 |  | -24.8605 |  | 0.17697 | -0.13899
0.20117 | -0.022227 |  | 11.7888 |  | 0.14207 | -0.11137
0.20137 | 0.10407 |  | 46.5911 |  | 0.10552 | -0.08258
0.20156 | 0.20699 |  | 75.4169 |  | 0.067038 | -0.052502
0.20176 | 0.26735 |  | 94.5667 |  | 0.027206 | -0.021214
0.20195 | 0.29047 |  | 101.3045 |  | -0.013094 | 0.010516
0.20215 | 0.27778 |  | 94.2856 |  | -0.053278 | 0.042004
0.20234 | 0.22992 |  | 74.1621 |  | -0.09245 | 0.072555
0.20254 | 0.14965 |  | 43.8097 |  | -0.1292 | 0.10146
0.20273 | 0.049133 |  | 7.7734 |  | -0.16425 | 0.12879
0.20293 | -0.054233 |  | -28.854 |  | -0.19806 | 0.15506
0.20312 | -0.14889 |  | -61.4613 |  | -0.22824 | 0.17886
0.20332 | -0.22063 |  | -86.0217 |  | -0.25464 | 0.19941
0.20352 | -0.26112 |  | -99.2991 |  | -0.27779 | 0.21732
0.20371 | -0.27159 |  | -99.365 |  | -0.29598 | 0.23138
0.20391 | -0.25278 |  | -85.8889 |  | -0.30941 | 0.24172
0.2041 | -0.20712 |  | -60.5676 |  | -0.31944 | 0.24947
0.2043 | -0.13502 |  | -27.168 |  | -0.32501 | 0.25369
0.20449 | -0.031672 |  | 9.4181 |  | -0.32498 | 0.25368
0.20469 | 0.093785 |  | 44.4069 |  | -0.32005 | 0.24974
0.20488 | 0.20207 |  | 73.6006 |  | -0.31044 | 0.24192
0.20508 | 0.26402 |  | 93.388 |  | -0.29599 | 0.23056
0.20527 | 0.28849 |  | 100.9872 |  | -0.27737 | 0.216
0.20547 | 0.28023 |  | 94.9327 |  | -0.25522 | 0.19833
0.20566 | 0.23369 |  | 75.6769 |  | -0.22901 | 0.17762
0.20586 | 0.15489 |  | 45.8816 |  | -0.19862 | 0.15378
0.20605 | 0.055715 |  | 10.027 |  | -0.16529 | 0.12734
0.20625 | -0.048654 |  | -26.7766 |  | -0.12956 | 0.099102
0.20645 | -0.14392 |  | -59.8042 |  | -0.091974 | 0.069524
0.20664 | -0.21753 |  | -84.9545 |  | -0.053049 | 0.038939
0.20684 | -0.26042 |  | -98.9948 |  | -0.013064 | 0.0076152
0.20703 | -0.27302 |  | -99.8675 |  | 0.026819 | -0.023862
0.20723 | -0.25678 |  | -87.2003 |  | 0.066404 | -0.054992
0.20742 | -0.21305 |  | -62.6385 |  | 0.10505 | -0.085206
0.20762 | -0.14274 |  | -29.6653 |  | 0.14144 | -0.11383
0.20781 | -0.039334 |  | 6.9071 |  | 0.17582 | -0.14078
0.20801 | 0.088269 |  | 42.1869 |  | 0.20757 | -0.16569
0.2082 | 0.19782 |  | 71.9741 |  | 0.23642 | -0.18815
0.2084 | 0.26128 |  | 92.5636 |  | 0.2619 | -0.20786
0.20859 | 0.28848 |  | 101.0141 |  | 0.28233 | -0.22395
0.20879 | 0.2822 |  | 95.7938 |  | 0.29932 | -0.23681
0.20898 | 0.23724 |  | 77.2818 |  | 0.31252 | -0.24677
0.20918 | 0.16068 |  | 48.0646 |  | 0.31945 | -0.25233
0.20938 | 0.0632 |  | 12.5681 |  | 0.32244 | -0.25429
0.20957 | -0.041306 |  | -24.212 |  | 0.32155 | -0.2533
0.20977 | -0.13796 |  | -57.5844 |  | 0.31446 | -0.2476
0.20996 | -0.21299 |  | -83.3761 |  | 0.30305 | -0.23834
0.21016 | -0.25796 |  | -98.3384 |  | 0.28763 | -0.22614
0.21035 | -0.27329 |  | -100.3047 |  | 0.26756 | -0.21017
0.21055 | -0.25909 |  | -88.6416 |  | 0.24361 | -0.19126
0.21074 | -0.2171 |  | -64.7819 |  | 0.21504 | -0.16889
0.21094 | -0.14803 |  | -32.1338 |  | 0.1834 | -0.14367
0.21113 | -0.046283 |  | 4.4381 |  | 0.1498 | -0.11706
0.21133 | 0.078501 |  | 40.0027 |  | 0.11292 | -0.088365
0.21152 | 0.18994 |  | 70.2564 |  | 0.074819 | -0.058326
0.21172 | 0.25907 |  | 91.4403 |  | 0.035827 | -0.027464
0.21191 | 0.28775 |  | 100.7217 |  | -0.0055339 | 0.004838
0.21211 | 0.28292 |  | 96.4311 |  | -0.046088 | 0.036604
0.2123 | 0.24204 |  | 78.7427 |  | -0.084134 | 0.06652
0.2125 | 0.1673 |  | 50.1349 |  | -0.12152 | 0.095729
0.2127 | 0.070194 |  | 14.85 |  | -0.15759 | 0.12389
0.21289 | -0.034842 |  | -22.0524 |  | -0.19154 | 0.15042
0.21309 | -0.13277 |  | -55.7589 |  | -0.22281 | 0.17485
0.21328 | -0.20938 |  | -82.1081 |  | -0.25017 | 0.19611
0.21348 | -0.25666 |  | -97.7597 |  | -0.27367 | 0.21431
0.21367 | -0.27359 |  | -100.5337 |  | -0.29189 | 0.22859
0.21387 | -0.26143 |  | -89.7534 |  | -0.30615 | 0.2395
0.21406 | -0.2218 |  | -66.6622 |  | -0.31874 | 0.24885
0.21426 | -0.15576 |  | -34.5359 |  | -0.32534 | 0.25418
0.21445 | -0.057475 |  | 1.86 |  | -0.32527 | 0.25432
0.21465 | 0.070161 |  | 37.5913 |  | -0.32156 | 0.25094
0.21484 | 0.1863 |  | 68.2982 |  | -0.31231 | 0.24361
0.21504 | 0.25498 |  | 90.1868 |  | -0.29865 | 0.23298
0.21523 | 0.2861 |  | 100.3223 |  | -0.28236 | 0.22013
0.21543 | 0.28507 |  | 96.9695 |  | -0.26104 | 0.20341
0.21563 | 0.24502 |  | 80.1864 |  | -0.23491 | 0.18254
0.21582 | 0.17258 |  | 52.2441 |  | -0.20472 | 0.15879
0.21602 | 0.076477 |  | 17.2838 |  | -0.17158 | 0.13267
0.21621 | -0.028163 |  | -19.6457 |  | -0.13723 | 0.10516
0.21641 | -0.12622 |  | -53.7101 |  | -0.10046 | 0.076353
0.2166 | -0.20546 |  | -80.6848 |  | -0.061361 | 0.045677
0.2168 | -0.25402 |  | -97.1291 |  | -0.021803 | 0.014393
0.21699 | -0.27252 |  | -100.7595 |  | 0.01843 | -0.017235
0.21719 | -0.26185 |  | -90.7711 |  | 0.058954 | -0.049126
0.21738 | -0.22314 |  | -68.3192 |  | 0.097487 | -0.079387
0.21758 | -0.15944 |  | -36.6394 |  | 0.13354 | -0.10772
0.21777 | -0.062925 |  | -0.38003 |  | 0.16815 | -0.13478
0.21797 | 0.061499 |  | 35.5514 |  | 0.20075 | -0.16018
0.21816 | 0.17813 |  | 66.7403 |  | 0.23056 | -0.18346
0.21836 | 0.2534 |  | 89.3639 |  | 0.25719 | -0.20421
0.21855 | 0.2858 |  | 100.3611 |  | 0.27901 | -0.22129
0.21875 | 0.28582 |  | 97.8901 |  | 0.29553 | -0.234
0.21895 | 0.25006 |  | 81.9692 |  | 0.30822 | -0.24358
0.21914 | 0.17808 |  | 54.7024 |  | 0.31758 | -0.25067
0.21934 | 0.084063 |  | 20.072 |  | 0.32222 | -0.25416
0.21953 | -0.019757 |  | -16.9276 |  | 0.32156 | -0.25359
0.21973 | -0.12028 |  | -51.4558 |  | 0.31594 | -0.24881
0.21992 | -0.2006 |  | -79.1486 |  | 0.30482 | -0.23979
0.22012 | -0.25171 |  | -96.4323 |  | 0.2895 | -0.22768
0.22031 | -0.27182 |  | -100.9014 |  | 0.27087 | -0.213
0.22051 | -0.26189 |  | -91.702 |  | 0.24814 | -0.19518
0.2207 | -0.22443 |  | -69.9941 |  | 0.22116 | -0.1738
0.2209 | -0.16297 |  | -38.8464 |  | 0.18937 | -0.14874
0.22109 | -0.071787 |  | -2.8098 |  | 0.15537 | -0.1218
0.22129 | 0.05232 |  | 33.2567 |  | 0.12023 | -0.093967
0.22148 | 0.17214 |  | 64.9849 |  | 0.081826 | -0.064066
0.22168 | 0.24858 |  | 88.358 |  | 0.042698 | -0.03315
0.22187 | 0.28511 |  | 100.1858 |  | 0.0029875 | -0.0018447
0.22207 | 0.28695 |  | 98.5949 |  | -0.038097 | 0.030137
0.22227 | 0.25229 |  | 83.3953 |  | -0.077107 | 0.060824
0.22246 | 0.18441 |  | 56.6331 |  | -0.11493 | 0.090368
0.22266 | 0.090517 |  | 22.34 |  | -0.15152 | 0.11899
0.22285 | -0.013166 |  | -14.5515 |  | -0.18483 | 0.14507
0.22305 | -0.11361 |  | -49.244 |  | -0.21693 | 0.16976
0.22324 | -0.19605 |  | -77.417 |  | -0.24552 | 0.19211
0.22344 | -0.24848 |  | -95.4711 |  | -0.26891 | 0.21047
0.22363 | -0.27139 |  | -100.8981 |  | -0.28982 | 0.22653
0.22383 | -0.26372 |  | -92.6869 |  | -0.30543 | 0.2387
0.22402 | -0.22798 |  | -71.7726 |  | -0.31584 | 0.24672
0.22422 | -0.16738 |  | -41.1167 |  | -0.32396 | 0.25271
0.22441 | -0.07575 |  | -5.2542 |  | -0.32606 | 0.25449
0.22461 | 0.043995 |  | 30.9436 |  | -0.32241 | 0.25174
0.2248 | 0.16257 |  | 63.0717 |  | -0.31537 | 0.24589
0.225 | 0.24571 |  | 87.1131 |  | -0.30278 | 0.23594
0.2252 | 0.28477 |  | 99.8383 |  | -0.28576 | 0.22252
0.22539 | 0.28794 |  | 99.2552 |  | -0.26542 | 0.20635
0.22559 | 0.25732 |  | 84.999 |  | -0.24029 | 0.18655
0.22578 | 0.19048 |  | 58.9028 |  | -0.21144 | 0.16376
0.22598 | 0.097308 |  | 24.9103 |  | -0.17932 | 0.13842
0.22617 | -0.0061489 |  | -12.0195 |  | -0.14426 | 0.11081
0.22637 | -0.10736 |  | -47.0114 |  | -0.10828 | 0.082291
0.22656 | -0.19077 |  | -75.7199 |  | -0.069824 | 0.052018
0.22676 | -0.24604 |  | -94.5724 |  | -0.029076 | 0.020073
0.22695 | -0.27094 |  | -100.9338 |  | 0.010271 | -0.011162
0.22715 | -0.26576 |  | -93.6285 |  | 0.049716 | -0.042188
0.22734 | -0.23326 |  | -73.4605 |  | 0.089456 | -0.07311
0.22754 | -0.17393 |  | -43.2263 |  | 0.12622 | -0.10214
0.22773 | -0.083096 |  | -7.4678 |  | 0.16121 | -0.12965
0.22793 | 0.038535 |  | 28.8333 |  | 0.1946 | -0.15561
0.22812 | 0.15968 |  | 61.2591 |  | 0.22438 | -0.1789
0.22832 | 0.2416 |  | 85.8398 |  | 0.25135 | -0.19989
0.22852 | 0.28206 |  | 99.3427 |  | 0.27412 | -0.2177
0.22871 | 0.28904 |  | 99.6582 |  | 0.29179 | -0.23137
0.22891 | 0.25973 |  | 86.3041 |  | 0.30646 | -0.24226
0.2291 | 0.19537 |  | 60.9292 |  | 0.3161 | -0.24967
0.2293 | 0.10398 |  | 27.2545 |  | 0.32053 | -0.25306
0.22949 | -7.2737e-05 |  | -9.7181 |  | 0.32199 | -0.25376
0.22969 | -0.10153 |  | -45.0286 |  | 0.31746 | -0.25011
0.22988 | -0.18616 |  | -74.2645 |  | 0.30665 | -0.24159
0.23008 | -0.24333 |  | -93.7614 |  | 0.29275 | -0.23026
0.23027 | -0.26999 |  | -100.9636 |  | 0.27477 | -0.21599
0.23047 | -0.26591 |  | -94.6114 |  | 0.25218 | -0.19832
0.23066 | -0.23387 |  | -75.2975 |  | 0.22617 | -0.17773
0.23086 | -0.17736 |  | -45.6624 |  | 0.19576 | -0.15376
0.23105 | -0.091455 |  | -10.0669 |  | 0.1616 | -0.1267
0.23125 | 0.027275 |  | 26.4255 |  | 0.12628 | -0.098678
0.23145 | 0.15087 |  | 59.2827 |  | 0.08913 | -0.069733
0.23164 | 0.23799 |  | 84.5697 |  | 0.049948 | -0.038983
0.23184 | 0.2809 |  | 98.8974 |  | 0.010182 | -0.0075222
0.23203 | 0.28955 |  | 100.0026 |  | -0.030782 | 0.024515
0.23223 | 0.263 |  | 87.3894 |  | -0.070883 | 0.05604
0.23242 | 0.20015 |  | 62.6885 |  | -0.10799 | 0.08518
0.23262 | 0.11075 |  | 29.5758 |  | -0.14434 | 0.11332
0.23281 | 0.0081398 |  | -7.1258 |  | -0.17936 | 0.14068
0.23301 | -0.094717 |  | -42.6306 |  | -0.21117 | 0.16576
0.2332 | -0.18155 |  | -72.4921 |  | -0.24064 | 0.18863
0.2334 | -0.24112 |  | -92.8669 |  | -0.26595 | 0.20821
0.23359 | -0.26995 |  | -100.9873 |  | -0.28567 | 0.22355
0.23379 | -0.26813 |  | -95.4667 |  | -0.30214 | 0.2362
0.23398 | -0.23881 |  | -76.8654 |  | -0.31517 | 0.24638
0.23418 | -0.18399 |  | -47.8142 |  | -0.3235 | 0.25281
0.23438 | -0.099682 |  | -12.6036 |  | -0.32667 | 0.25508
0.23457 | 0.019025 |  | 23.8152 |  | -0.32422 | 0.25314
0.23477 | 0.14506 |  | 56.9584 |  | -0.31734 | 0.24756
0.23496 | 0.2331 |  | 82.8904 |  | -0.30585 | 0.2385
0.23516 | 0.27828 |  | 98.1569 |  | -0.28965 | 0.22576
0.23535 | 0.29063 |  | 100.3373 |  | -0.27034 | 0.21044
0.23555 | 0.26501 |  | 88.7134 |  | -0.24679 | 0.19194
0.23574 | 0.20443 |  | 64.692 |  | -0.2179 | 0.1692
0.23594 | 0.11685 |  | 31.8552 |  | -0.18618 | 0.14408
0.23613 | 0.013487 |  | -4.8532 |  | -0.152 | 0.11702
0.23633 | -0.088661 |  | -40.5702 |  | -0.11489 | 0.087877
0.23652 | -0.17617 |  | -70.8727 |  | -0.077217 | 0.058198
0.23672 | -0.2383 |  | -91.9157 |  | -0.038419 | 0.02761
0.23691 | -0.26884 |  | -100.9554 |  | 0.002078 | -0.0042204
0.23711 | -0.26891 |  | -96.4309 |  | 0.042097 | -0.035839
0.2373 | -0.24082 |  | -78.6582 |  | 0.081521 | -0.066804
0.2375 | -0.18708 |  | -50.1192 |  | 0.11927 | -0.096487
0.2377 | -0.10545 |  | -14.9626 |  | 0.15437 | -0.12399
0.23789 | 0.012037 |  | 21.741 |  | 0.1879 | -0.15003
0.23809 | 0.13892 |  | 55.3075 |  | 0.21852 | -0.17415
0.23828 | 0.22772 |  | 81.7449 |  | 0.24611 | -0.19566
0.23848 | 0.27608 |  | 97.6216 |  | 0.27046 | -0.21462
0.23867 | 0.29143 |  | 100.6006 |  | 0.28893 | -0.22909
0.23887 | 0.26745 |  | 89.8965 |  | 0.30348 | -0.23991
0.23906 | 0.21013 |  | 66.73 |  | 0.31482 | -0.24852
0.23926 | 0.12371 |  | 34.4308 |  | 0.32038 | -0.25285
0.23945 | 0.020863 |  | -2.2238 |  | 0.32186 | -0.2536
0.23965 | -0.081773 |  | -38.2562 |  | 0.3188 | -0.25101
0.23984 | -0.17196 |  | -69.148 |  | 0.30959 | -0.24359
0.24004 | -0.23483 |  | -90.9018 |  | 0.29622 | -0.23285
0.24023 | -0.26748 |  | -100.629 |  | 0.27893 | -0.21922
0.24043 | -0.26968 |  | -96.8608 |  | 0.25731 | -0.20215
0.24063 | -0.24256 |  | -79.8544 |  | 0.23161 | -0.1819
0.24082 | -0.19146 |  | -52.0039 |  | 0.20203 | -0.15849
0.24102 | -0.11207 |  | -17.3587 |  | 0.16948 | -0.13277
0.24121 | 0.0017199 |  | 19.2071 |  | 0.1343 | -0.10517
0.24141 | 0.12927 |  | 53.0175 |  | 0.096605 | -0.075509
0.2416 | 0.22436 |  | 80.0851 |  | 0.05783 | -0.044892
0.2418 | 0.27402 |  | 96.9036 |  | 0.018493 | -0.013928
0.24199 | 0.29127 |  | 100.863 |  | -0.022259 | 0.017908
0.24219 | 0.27118 |  | 91.0257 |  | -0.062169 | 0.049219
0.24238 | 0.21455 |  | 68.5023 |  | -0.1 | 0.079089
0.24258 | 0.12956 |  | 36.5653 |  | -0.13752 | 0.1083
0.24277 | 0.0273 |  | 0.041976 |  | -0.17311 | 0.13593
0.24297 | -0.075496 |  | -36.0492 |  | -0.20524 | 0.1611
0.24316 | -0.16624 |  | -67.2391 |  | -0.23453 | 0.1839
0.24336 | -0.23125 |  | -89.6552 |  | -0.26034 | 0.204
0.24355 | -0.26572 |  | -100.3697 |  | -0.28205 | 0.22079
0.24375 | -0.27113 |  | -97.7182 |  | -0.29977 | 0.2343
0.24395 | -0.24726 |  | -81.6727 |  | -0.31355 | 0.24496
0.24414 | -0.19741 |  | -54.3727 |  | -0.32239 | 0.25188
0.24434 | -0.11722 |  | -19.906 |  | -0.326 | 0.25463
0.24453 | -0.0037463 |  | 16.7762 |  | -0.32511 | 0.25388
0.24473 | 0.12006 |  | 50.958 |  | -0.31923 | 0.24911
0.24492 | 0.21789 |  | 78.5154 |  | -0.30867 | 0.24061
0.24512 | 0.27279 |  | 95.9897 |  | -0.29424 | 0.22925
0.24531 | 0.28946 |  | 100.834 |  | -0.27506 | 0.21425
0.24551 | 0.27272 |  | 91.9427 |  | -0.25155 | 0.19566
0.2457 | 0.22006 |  | 70.2858 |  | -0.22423 | 0.17397
0.2459 | 0.13603 |  | 38.9264 |  | -0.19274 | 0.14915
0.24609 | 0.035833 |  | 2.5597 |  | -0.1591 | 0.12255
0.24629 | -0.068047 |  | -33.7105 |  | -0.12368 | 0.094593
0.24648 | -0.16096 |  | -65.4176 |  | -0.085829 | 0.064779
0.24668 | -0.22795 |  | -88.6301 |  | -0.046717 | 0.033931
0.24688 | -0.2648 |  | -100.1969 |  | -0.0061735 | 0.0021547
0.24707 | -0.27126 |  | -98.3968 |  | 0.034142 | -0.029653
0.24727 | -0.24938 |  | -83.2104 |  | 0.072817 | -0.060198
0.24746 | -0.20142 |  | -56.5832 |  | 0.11089 | -0.089847
0.24766 | -0.12367 |  | -22.396 |  | 0.14687 | -0.1181
0.24785 | -0.014199 |  | 14.3925 |  | 0.18056 | -0.14454
0.24805 | 0.11051 |  | 48.9455 |  | 0.2123 | -0.16923
0.24824 | 0.21359 |  | 77.0754 |  | 0.24046 | -0.19135
0.24844 | 0.27064 |  | 95.3074 |  | 0.26491 | -0.21036
0.24863 | 0.28908 |  | 101.0444 |  | 0.28491 | -0.2258
0.24883 | 0.27539 |  | 93.0433 |  | 0.30008 | -0.23759
0.24902 | 0.2241 |  | 72.0942 |  | 0.31209 | -0.24658
0.24922 | 0.14215 |  | 41.1664 |  | 0.31956 | -0.25225
0.24941 | 0.042601 |  | 4.9093 |  | 0.32098 | -0.25347
0.24961 | -0.062237 |  | -31.6068 |  | 0.31878 | -0.25128
0.2498 | -0.15559 |  | -63.8186 |  | 0.31151 | -0.2454
0.25 | -0.22502 |  | -87.6449 |  | 0.2979 | -0.23482
0.2502 | -0.2637 |  | -99.9468 |  | 0.28175 | -0.22159
0.25039 | -0.27112 |  | -98.9685 |  | 0.26153 | -0.20558
0.25059 | -0.25053 |  | -84.5407 |  | 0.2363 | -0.18581
0.25078 | -0.20415 |  | -58.528 |  | 0.2081 | -0.1634
0.25098 | -0.13141 |  | -24.7224 |  | 0.17535 | -0.13779
0.25117 | -0.024008 |  | 11.9753 |  | 0.1402 | -0.10988
0.25137 | 0.10386 |  | 46.7713 |  | 0.1039 | -0.081143
0.25156 | 0.20779 |  | 75.4666 |  | 0.064991 | -0.050809
0.25176 | 0.26723 |  | 94.4505 |  | 0.025927 | -0.019895
0.25195 | 0.28984 |  | 101.0479 |  | -0.013784 | 0.011333
0.25215 | 0.27769 |  | 93.9341 |  | -0.054921 | 0.043331
0.25234 | 0.22867 |  | 73.7671 |  | -0.094056 | 0.07408
0.25254 | 0.14823 |  | 43.4042 |  | -0.13095 | 0.10304
0.25273 | 0.049408 |  | 7.3594 |  | -0.16646 | 0.13068
0.25293 | -0.055171 |  | -29.2793 |  | -0.1993 | 0.15628
0.25312 | -0.15038 |  | -61.8391 |  | -0.22944 | 0.17975
0.25332 | -0.22082 |  | -86.2636 |  | -0.25607 | 0.20052
0.25352 | -0.26151 |  | -99.3643 |  | -0.27854 | 0.21808
0.25371 | -0.27161 |  | -99.2722 |  | -0.2975 | 0.23259
0.25391 | -0.25316 |  | -85.7425 |  | -0.31143 | 0.24328
0.2541 | -0.20965 |  | -60.4681 |  | -0.3206 | 0.25042
0.2543 | -0.13806 |  | -27.0964 |  | -0.32619 | 0.25453
0.25449 | -0.032343 |  | 9.557 |  | -0.32615 | 0.25459
0.25469 | 0.095755 |  | 44.645 |  | -0.32099 | 0.25063
0.25488 | 0.20393 |  | 73.8573 |  | -0.31197 | 0.24315
0.25508 | 0.26523 |  | 93.5778 |  | -0.29756 | 0.23178
0.25527 | 0.28929 |  | 101.0377 |  | -0.27891 | 0.21724
0.25547 | 0.28045 |  | 94.8272 |  | -0.25671 | 0.19974
0.25566 | 0.23457 |  | 75.4889 |  | -0.22981 | 0.17851
0.25586 | 0.15572 |  | 45.6673 |  | -0.19965 | 0.15453
0.25605 | 0.055856 |  | 9.826 |  | -0.16635 | 0.12829
0.25625 | -0.048864 |  | -26.9262 |  | -0.13038 | 0.10003
0.25645 | -0.14428 |  | -59.8915 |  | -0.093454 | 0.070748
0.25664 | -0.21743 |  | -84.9677 |  | -0.05413 | 0.039748
0.25684 | -0.26057 |  | -98.9442 |  | -0.013592 | 0.0079497
0.25703 | -0.27326 |  | -99.8093 |  | 0.026018 | -0.023278
0.25723 | -0.25735 |  | -87.1568 |  | 0.065652 | -0.054406
0.25742 | -0.21524 |  | -62.5452 |  | 0.10401 | -0.084527
0.25762 | -0.14525 |  | -29.4879 |  | 0.14035 | -0.11308
0.25781 | -0.039522 |  | 7.134 |  | 0.17489 | -0.13999
0.25801 | 0.090265 |  | 42.4428 |  | 0.20675 | -0.16485
0.2582 | 0.19898 |  | 72.1671 |  | 0.23588 | -0.18768
0.2584 | 0.26215 |  | 92.6158 |  | 0.26096 | -0.20733
0.25859 | 0.2896 |  | 100.9646 |  | 0.28142 | -0.22312
0.25879 | 0.28218 |  | 95.6309 |  | 0.29847 | -0.23604
0.25898 | 0.23737 |  | 76.9968 |  | 0.31118 | -0.24595
0.25918 | 0.16042 |  | 47.6952 |  | 0.31884 | -0.25192
0.25938 | 0.062388 |  | 12.1235 |  | 0.32227 | -0.25414
0.25957 | -0.041492 |  | -24.6272 |  | 0.3204 | -0.25245
0.25977 | -0.13843 |  | -57.9114 |  | 0.3133 | -0.2468
0.25996 | -0.21387 |  | -83.6339 |  | 0.30237 | -0.23794
0.26016 | -0.25856 |  | -98.427 |  | 0.2868 | -0.2256
0.26035 | -0.27298 |  | -100.1925 |  | 0.26676 | -0.20976
0.26055 | -0.25807 |  | -88.3826 |  | 0.24259 | -0.19074
0.26074 | -0.21631 |  | -64.4212 |  | 0.2141 | -0.16822
0.26094 | -0.14928 |  | -31.7845 |  | 0.18262 | -0.14311
0.26113 | -0.048971 |  | 4.732 |  | 0.1484 | -0.11618
0.26133 | 0.079483 |  | 40.2383 |  | 0.11192 | -0.087584
0.26152 | 0.1926 |  | 70.4498 |  | 0.074514 | -0.058094
0.26172 | 0.25929 |  | 91.6349 |  | 0.03511 | -0.027143
0.26191 | 0.28886 |  | 100.8442 |  | -0.0061817 | 0.0053039
0.26211 | 0.28378 |  | 96.475 |  | -0.046635 | 0.037095
0.2623 | 0.24114 |  | 78.7336 |  | -0.085333 | 0.06734
0.2625 | 0.16645 |  | 50.0482 |  | -0.12249 | 0.096415
0.2627 | 0.068975 |  | 14.758 |  | -0.15817 | 0.12421
0.26289 | -0.034786 |  | -22.1188 |  | -0.1922 | 0.15063
0.26309 | -0.13244 |  | -55.8101 |  | -0.22344 | 0.17506
0.26328 | -0.20979 |  | -82.1314 |  | -0.25135 | 0.19678
0.26348 | -0.25596 |  | -97.7715 |  | -0.27454 | 0.21493
0.26367 | -0.27287 |  | -100.4428 |  | -0.2924 | 0.22889
0.26387 | -0.26007 |  | -89.4749 |  | -0.30765 | 0.2403
0.26406 | -0.21961 |  | -66.2701 |  | -0.31919 | 0.24928
0.26426 | -0.15304 |  | -34.1312 |  | -0.32494 | 0.25394
0.26445 | -0.053845 |  | 2.2109 |  | -0.32622 | 0.25473
0.26465 | 0.070823 |  | 37.8919 |  | -0.32215 | 0.25148
0.26484 | 0.18561 |  | 68.5853 |  | -0.31268 | 0.24394
0.26504 | 0.2563 |  | 90.4417 |  | -0.29969 | 0.23368
0.26523 | 0.28578 |  | 100.4981 |  | -0.28287 | 0.22036
0.26543 | 0.28445 |  | 97.0469 |  | -0.26125 | 0.20319
0.26562 | 0.24537 |  | 80.1987 |  | -0.23492 | 0.18251
0.26582 | 0.17219 |  | 52.1981 |  | -0.20516 | 0.15892
0.26602 | 0.077026 |  | 17.2278 |  | -0.17267 | 0.1332
0.26621 | -0.028711 |  | -19.6458 |  | -0.13738 | 0.10543
0.26641 | -0.12722 |  | -53.7067 |  | -0.10035 | 0.076089
0.2666 | -0.20487 |  | -80.6948 |  | -0.061869 | 0.045657
0.2668 | -0.25461 |  | -97.1582 |  | -0.021783 | 0.014221
0.26699 | -0.27303 |  | -100.7731 |  | 0.01846 | -0.017354
0.26719 | -0.26123 |  | -90.63 |  | 0.058058 | -0.048489
0.26738 | -0.22145 |  | -68.0006 |  | 0.096852 | -0.078969
0.26758 | -0.15609 |  | -36.1956 |  | 0.13357 | -0.10782
0.26777 | -0.060998 |  | 0.078183 |  | 0.16832 | -0.13487
0.26797 | 0.06176 |  | 35.8841 |  | 0.20081 | -0.16021
0.26816 | 0.17813 |  | 66.9513 |  | 0.22996 | -0.18311
0.26836 | 0.25342 |  | 89.4841 |  | 0.25668 | -0.20384
0.26855 | 0.28666 |  | 100.4103 |  | 0.27866 | -0.22107
0.26875 | 0.2858 |  | 97.883 |  | 0.29494 | -0.23371
0.26895 | 0.24968 |  | 81.823 |  | 0.30876 | -0.2441
0.26914 | 0.17826 |  | 54.3728 |  | 0.31801 | -0.25127
0.26934 | 0.082957 |  | 19.6358 |  | 0.32134 | -0.25375
0.26953 | -0.021229 |  | -17.3335 |  | 0.32096 | -0.25321
0.26973 | -0.1211 |  | -51.6823 |  | 0.31548 | -0.24863
0.26992 | -0.2007 |  | -79.1407 |  | 0.3045 | -0.2397
0.27012 | -0.2516 |  | -96.29 |  | 0.28974 | -0.22801
0.27031 | -0.27232 |  | -100.7589 |  | 0.27099 | -0.2131
0.27051 | -0.26254 |  | -91.5928 |  | 0.24766 | -0.19471
0.2707 | -0.22569 |  | -69.878 |  | 0.21984 | -0.17283
0.2709 | -0.16368 |  | -38.6357 |  | 0.18858 | -0.14782
0.27109 | -0.069815 |  | -2.481 |  | 0.15543 | -0.12148
0.27129 | 0.055505 |  | 33.5685 |  | 0.11967 | -0.093686
0.27148 | 0.17375 |  | 65.1619 |  | 0.081249 | -0.063673
0.27168 | 0.24867 |  | 88.3765 |  | 0.042392 | -0.032783
0.27187 | 0.28515 |  | 100.0803 |  | 0.0023651 | -0.0011988
0.27207 | 0.287 |  | 98.4082 |  | -0.038658 | 0.030742
0.27227 | 0.25217 |  | 83.1981 |  | -0.07762 | 0.061095
0.27246 | 0.18398 |  | 56.4697 |  | -0.11494 | 0.0903
0.27266 | 0.089515 |  | 22.1163 |  | -0.15157 | 0.11899
0.27285 | -0.014464 |  | -14.8445 |  | -0.18633 | 0.14606
0.27305 | -0.11438 |  | -49.49 |  | -0.21775 | 0.17064
0.27324 | -0.19612 |  | -77.5554 |  | -0.24544 | 0.19226
0.27344 | -0.24882 |  | -95.512 |  | -0.26969 | 0.21102
0.27363 | -0.27169 |  | -100.9148 |  | -0.28932 | 0.22643
0.27383 | -0.26367 |  | -92.6938 |  | -0.30482 | 0.23843
0.27402 | -0.22802 |  | -71.7532 |  | -0.31689 | 0.24763
0.27422 | -0.16803 |  | -41.0487 |  | -0.32408 | 0.25326
0.27441 | -0.077769 |  | -5.0799 |  | -0.32607 | 0.25482
0.27461 | 0.045337 |  | 31.1349 |  | -0.32315 | 0.25237
0.2748 | 0.16719 |  | 63.1713 |  | -0.31506 | 0.24581
0.275 | 0.24494 |  | 87.1405 |  | -0.30254 | 0.23591
0.2752 | 0.28335 |  | 99.7965 |  | -0.2858 | 0.22274
0.27539 | 0.28929 |  | 99.139 |  | -0.26495 | 0.20622
0.27559 | 0.25557 |  | 84.8323 |  | -0.24086 | 0.18704
0.27578 | 0.1893 |  | 58.696 |  | -0.21178 | 0.1643
0.27598 | 0.096652 |  | 24.6448 |  | -0.17865 | 0.13826
0.27617 | -0.0077402 |  | -12.3086 |  | -0.14437 | 0.11092
0.27637 | -0.10758 |  | -47.2956 |  | -0.10757 | 0.081984
0.27656 | -0.19168 |  | -75.9872 |  | -0.069091 | 0.051672
0.27676 | -0.24634 |  | -94.7319 |  | -0.029697 | 0.020715
0.27695 | -0.27073 |  | -100.979 |  | 0.010953 | -0.011153
0.27715 | -0.26562 |  | -93.5881 |  | 0.05052 | -0.042491
0.27734 | -0.23113 |  | -73.3465 |  | 0.089153 | -0.07273
0.27754 | -0.1722 |  | -43.1056 |  | 0.12678 | -0.10223
0.27773 | -0.08338 |  | -7.2976 |  | 0.16177 | -0.12985
0.27793 | 0.037305 |  | 29.0658 |  | 0.19462 | -0.15544
0.27813 | 0.15893 |  | 61.4755 |  | 0.22522 | -0.17922
0.27832 | 0.24187 |  | 86.0187 |  | 0.25176 | -0.20003
0.27852 | 0.283 |  | 99.418 |  | 0.27398 | -0.2175
0.27871 | 0.28954 |  | 99.5558 |  | 0.29286 | -0.23192
0.27891 | 0.25871 |  | 86.0335 |  | 0.30692 | -0.24269
0.2791 | 0.19422 |  | 60.5769 |  | 0.31612 | -0.24978
0.2793 | 0.1029 |  | 26.9189 |  | 0.32127 | -0.25345
0.27949 | -0.0010537 |  | -9.9709 |  | 0.32141 | -0.25344
0.27969 | -0.1018 |  | -45.2158 |  | 0.31731 | -0.24987
0.27988 | -0.18683 |  | -74.4965 |  | 0.30766 | -0.24205
0.28008 | -0.24409 |  | -93.9904 |  | 0.29276 | -0.23026
0.28027 | -0.27029 |  | -101.0369 |  | 0.27505 | -0.21594
0.28047 | -0.26617 |  | -94.4518 |  | 0.25253 | -0.19841
0.28066 | -0.23406 |  | -74.9055 |  | 0.22574 | -0.17736
0.28086 | -0.17648 |  | -45.2315 |  | 0.19584 | -0.15346
0.28105 | -0.090176 |  | -9.7467 |  | 0.16204 | -0.12689
0.28125 | 0.027279 |  | 26.6826 |  | 0.12621 | -0.098683
0.28145 | 0.15226 |  | 59.524 |  | 0.089085 | -0.069474
0.28164 | 0.23931 |  | 84.7673 |  | 0.050355 | -0.039011
0.28184 | 0.27992 |  | 98.9887 |  | 0.010361 | -0.007516
0.28203 | 0.29002 |  | 100.0595 |  | -0.030449 | 0.024353
0.28223 | 0.26328 |  | 87.5241 |  | -0.070504 | 0.055661
0.28242 | 0.19985 |  | 62.8291 |  | -0.10856 | 0.085578
0.28262 | 0.11078 |  | 29.5624 |  | -0.14476 | 0.1139
0.28281 | 0.0064389 |  | -7.3186 |  | -0.17934 | 0.14076
0.28301 | -0.095707 |  | -42.8898 |  | -0.21129 | 0.16579
0.2832 | -0.18146 |  | -72.7184 |  | -0.24024 | 0.18837
0.2834 | -0.24086 |  | -92.9869 |  | -0.26578 | 0.20812
0.28359 | -0.26913 |  | -101.0258 |  | -0.28625 | 0.22405
0.28379 | -0.26727 |  | -95.507 |  | -0.30238 | 0.2363
0.28398 | -0.23637 |  | -76.8833 |  | -0.31503 | 0.24601
0.28418 | -0.17981 |  | -47.7515 |  | -0.32301 | 0.25234
0.28437 | -0.095933 |  | -12.381 |  | -0.3263 | 0.25475
0.28457 | 0.019191 |  | 24.1985 |  | -0.3246 | 0.25344
0.28477 | 0.14239 |  | 57.3614 |  | -0.31707 | 0.24746
0.28496 | 0.23245 |  | 83.1969 |  | -0.30532 | 0.238
0.28516 | 0.27842 |  | 98.2961 |  | -0.28989 | 0.22588
0.28535 | 0.28932 |  | 100.2792 |  | -0.26973 | 0.20994
0.28555 | 0.2645 |  | 88.5132 |  | -0.24575 | 0.19099
0.28574 | 0.20461 |  | 64.4318 |  | -0.21789 | 0.16918
0.28594 | 0.11648 |  | 31.5626 |  | -0.1859 | 0.1438
0.28613 | 0.013073 |  | -5.1932 |  | -0.15143 | 0.11642
0.28633 | -0.089584 |  | -40.905 |  | -0.11509 | 0.087865
0.28652 | -0.17743 |  | -71.1577 |  | -0.076971 | 0.057803
0.28672 | -0.23833 |  | -92.1129 |  | -0.037489 | 0.026671
0.28691 | -0.26862 |  | -100.9424 |  | 0.0025234 | -0.0048863
0.28711 | -0.26914 |  | -96.2223 |  | 0.042287 | -0.036223
0.2873 | -0.24093 |  | -78.3841 |  | 0.081497 | -0.066879
0.2875 | -0.18733 |  | -49.86 |  | 0.11933 | -0.096592
0.2877 | -0.10577 |  | -14.7874 |  | 0.15506 | -0.1247
0.28789 | 0.010931 |  | 21.8406 |  | 0.18819 | -0.15069
0.28809 | 0.1391 |  | 55.4154 |  | 0.21895 | -0.17462
0.28828 | 0.22937 |  | 81.879 |  | 0.24686 | -0.19615
0.28848 | 0.27571 |  | 97.7033 |  | 0.27007 | -0.21452
0.28867 | 0.29129 |  | 100.543 |  | 0.28907 | -0.22934
0.28887 | 0.2677 |  | 89.6719 |  | 0.30449 | -0.24079
0.28906 | 0.2095 |  | 66.3582 |  | 0.31486 | -0.24878
0.28926 | 0.12347 |  | 33.9703 |  | 0.32048 | -0.25313
0.28945 | 0.019626 |  | -2.7214 |  | 0.322 | -0.25417
0.28965 | -0.082631 |  | -38.7238 |  | 0.31855 | -0.25126
0.28984 | -0.17235 |  | -69.5223 |  | 0.30965 | -0.24391
0.29004 | -0.23587 |  | -91.2351 |  | 0.29615 | -0.2332
0.29023 | -0.26803 |  | -100.9313 |  | 0.27899 | -0.21951
0.29043 | -0.2711 |  | -97.0938 |  | 0.25772 | -0.20261
0.29063 | -0.24457 |  | -80.0286 |  | 0.23171 | -0.18218
0.29082 | -0.19353 |  | -52.0791 |  | 0.20174 | -0.15842
0.29102 | -0.11387 |  | -17.3674 |  | 0.169 | -0.1325
0.29121 | 0.0018169 |  | 19.2314 |  | 0.13375 | -0.10475
0.29141 | 0.1295 |  | 53.1244 |  | 0.096584 | -0.075569
0.2916 | 0.22486 |  | 80.1999 |  | 0.05834 | -0.045492
0.2918 | 0.27519 |  | 96.9297 |  | 0.018305 | -0.01407
0.29199 | 0.29106 |  | 100.7955 |  | -0.022676 | 0.018006
0.29219 | 0.27139 |  | 90.8578 |  | -0.062518 | 0.049364
0.29238 | 0.21504 |  | 68.2818 |  | -0.10088 | 0.079485
0.29258 | 0.12944 |  | 36.3579 |  | -0.13747 | 0.10797
0.29277 | 0.027902 |  | -0.15629 |  | -0.17261 | 0.1352
0.29297 | -0.075448 |  | -36.2478 |  | -0.20572 | 0.16114
0.29316 | -0.16664 |  | -67.4036 |  | -0.2349 | 0.18417
0.29336 | -0.23152 |  | -89.7423 |  | -0.26072 | 0.20406
0.29355 | -0.2662 |  | -100.3209 |  | -0.28236 | 0.22067
0.29375 | -0.27109 |  | -97.4939 |  | -0.29905 | 0.23366
0.29395 | -0.24637 |  | -81.3451 |  | -0.31323 | 0.24457
0.29414 | -0.19657 |  | -54.0225 |  | -0.32278 | 0.25203
0.29434 | -0.11926 |  | -19.5697 |  | -0.32571 | 0.25424
0.29453 | -0.0048942 |  | 17.078 |  | -0.32471 | 0.25317
0.29473 | 0.12433 |  | 51.2834 |  | -0.31896 | 0.24873
0.29492 | 0.21984 |  | 78.9081 |  | -0.30789 | 0.24018
0.29512 | 0.27243 |  | 96.3571 |  | -0.29362 | 0.22873
0.29531 | 0.29245 |  | 101.0915 |  | -0.27468 | 0.21376
0.29551 | 0.27461 |  | 92.0735 |  | -0.25043 | 0.19473
0.2957 | 0.22072 |  | 70.2198 |  | -0.22313 | 0.17303
0.2959 | 0.13606 |  | 38.7248 |  | -0.19263 | 0.14891
0.29609 | 0.033632 |  | 2.3382 |  | -0.159 | 0.12244
0.29629 | -0.069747 |  | -33.9754 |  | -0.12313 | 0.094193
0.29648 | -0.16204 |  | -65.6506 |  | -0.084822 | 0.064103
0.29668 | -0.22838 |  | -88.7489 |  | -0.045431 | 0.032919
0.29688 | -0.26487 |  | -100.215 |  | -0.0054942 | 0.0014033
0.29707 | -0.27195 |  | -98.2603 |  | 0.034859 | -0.030141
0.29727 | -0.24915 |  | -82.9211 |  | 0.073609 | -0.060645
0.29746 | -0.20087 |  | -56.1644 |  | 0.11109 | -0.09012
0.29766 | -0.1236 |  | -21.9205 |  | 0.14768 | -0.11869
0.29785 | -0.011526 |  | 14.7802 |  | 0.18162 | -0.14531
0.29805 | 0.11579 |  | 49.2663 |  | 0.21296 | -0.16987
0.29824 | 0.21507 |  | 77.3806 |  | 0.24151 | -0.19208
0.29844 | 0.27014 |  | 95.543 |  | 0.26564 | -0.21089
0.29863 | 0.29135 |  | 101.1461 |  | 0.28498 | -0.22587
0.29883 | 0.27675 |  | 93.017 |  | 0.30051 | -0.23766
0.29902 | 0.22453 |  | 72.0395 |  | 0.31277 | -0.24701
0.29922 | 0.14185 |  | 41.1325 |  | 0.31993 | -0.25259
0.29941 | 0.041534 |  | 4.8902 |  | 0.32132 | -0.25359
0.29961 | -0.062328 |  | -31.6043 |  | 0.31892 | -0.25135
0.2998 | -0.15642 |  | -63.8023 |  | 0.31138 | -0.24509
0.3 | -0.22513 |  | -87.6208 |  | 0.29812 | -0.2346
0.3002 | -0.26378 |  | -99.9003 |  | 0.28219 | -0.22187
0.30039 | -0.27278 |  | -98.8378 |  | 0.26215 | -0.20605
0.30059 | -0.25299 |  | -84.311 |  | 0.23628 | -0.18584
0.30078 | -0.20781 |  | -58.2687 |  | 0.20709 | -0.16257
0.30098 | -0.13125 |  | -24.5097 |  | 0.17521 | -0.13711
0.30117 | -0.01961 |  | 12.1154 |  | 0.14026 | -0.10966
0.30137 | 0.10662 |  | 46.9042 |  | 0.10357 | -0.081003
0.30156 | 0.20944 |  | 75.6225 |  | 0.065436 | -0.051021
0.30176 | 0.26844 |  | 94.5557 |  | 0.025547 | -0.019525
0.30195 | 0.28993 |  | 101.0582 |  | -0.015035 | 0.01237
0.30215 | 0.27807 |  | 93.8176 |  | -0.055258 | 0.043805
0.30234 | 0.2288 |  | 73.499 |  | -0.093912 | 0.073988
0.30254 | 0.14694 |  | 43.0372 |  | -0.13085 | 0.103
0.30273 | 0.047145 |  | 6.9651 |  | -0.16647 | 0.13096
0.30293 | -0.056813 |  | -29.6395 |  | -0.19944 | 0.15667
0.30312 | -0.15109 |  | -62.1396 |  | -0.22959 | 0.18007
0.30332 | -0.22207 |  | -86.5354 |  | -0.25654 | 0.20097
0.30352 | -0.26302 |  | -99.6375 |  | -0.27891 | 0.21846
0.30371 | -0.27346 |  | -99.524 |  | -0.29687 | 0.2324
0.30391 | -0.25521 |  | -85.9118 |  | -0.31095 | 0.2431
0.3041 | -0.21038 |  | -60.5199 |  | -0.32098 | 0.25093
0.3043 | -0.13741 |  | -27.0162 |  | -0.32601 | 0.25486
0.30449 | -0.028561 |  | 9.7095 |  | -0.32597 | 0.2546
0.30469 | 0.099682 |  | 44.7641 |  | -0.32114 | 0.25058
0.30488 | 0.20291 |  | 73.9185 |  | -0.31111 | 0.24263
0.30508 | 0.2647 |  | 93.5254 |  | -0.29673 | 0.23145
0.30527 | 0.29022 |  | 100.8448 |  | -0.27867 | 0.21715
0.30547 | 0.27898 |  | 94.5702 |  | -0.25646 | 0.19949
0.30566 | 0.23287 |  | 75.214 |  | -0.22981 | 0.17856
0.30586 | 0.15376 |  | 45.4669 |  | -0.19877 | 0.15412
0.30605 | 0.054434 |  | 9.7608 |  | -0.16515 | 0.12747
0.30625 | -0.049119 |  | -26.9358 |  | -0.13032 | 0.099915
0.30645 | -0.14504 |  | -59.9101 |  | -0.092791 | 0.070525
0.30664 | -0.2177 |  | -85.0036 |  | -0.053315 | 0.03947
0.30684 | -0.26071 |  | -98.9838 |  | -0.013864 | 0.008163
0.30703 | -0.27354 |  | -99.7943 |  | 0.026461 | -0.023508
0.30723 | -0.25678 |  | -86.9904 |  | 0.066349 | -0.054732
0.30742 | -0.21336 |  | -62.1988 |  | 0.1044 | -0.08464
0.30762 | -0.14055 |  | -29.0498 |  | 0.1411 | -0.11349
0.30781 | -0.034146 |  | 7.5503 |  | 0.175 | -0.14016
0.30801 | 0.089962 |  | 42.7605 |  | 0.2067 | -0.16478
0.3082 | 0.19641 |  | 72.4074 |  | 0.23618 | -0.18761
0.3084 | 0.26394 |  | 92.8281 |  | 0.26106 | -0.20718
0.30859 | 0.2898 |  | 101.107 |  | 0.28168 | -0.22337
0.30879 | 0.2807 |  | 95.6694 |  | 0.29854 | -0.23623
0.30898 | 0.23827 |  | 76.9694 |  | 0.31075 | -0.24541
0.30918 | 0.15952 |  | 47.6626 |  | 0.31855 | -0.2514
0.30938 | 0.061132 |  | 12.1154 |  | 0.32221 | -0.25407
0.30957 | -0.04208 |  | -24.6555 |  | 0.32035 | -0.25249
0.30977 | -0.13931 |  | -57.969 |  | 0.31332 | -0.24674
0.30996 | -0.21355 |  | -83.6618 |  | 0.30187 | -0.23731
0.31016 | -0.25884 |  | -98.3945 |  | 0.2858 | -0.22464
0.31035 | -0.27283 |  | -100.113 |  | 0.26639 | -0.20939
0.31055 | -0.25707 |  | -88.2856 |  | 0.24248 | -0.19061
0.31074 | -0.2157 |  | -64.2934 |  | 0.21385 | -0.16807
0.31094 | -0.14771 |  | -31.5745 |  | 0.18215 | -0.14274
0.31113 | -0.046426 |  | 5.0128 |  | 0.14708 | -0.11509
0.31133 | 0.081807 |  | 40.5001 |  | 0.11116 | -0.086907
0.31152 | 0.19258 |  | 70.5893 |  | 0.074438 | -0.057996
0.31172 | 0.25828 |  | 91.6252 |  | 0.034164 | -0.026531
0.31191 | 0.28826 |  | 100.7411 |  | -0.0069056 | 0.0058334
0.31211 | 0.28277 |  | 96.3193 |  | -0.046982 | 0.037402
0.3123 | 0.24129 |  | 78.5621 |  | -0.086355 | 0.068053
0.3125 | 0.16628 |  | 49.8609 |  | -0.12328 | 0.09696
0.3127 | 0.067868 |  | 14.5348 |  | -0.15858 | 0.12454
0.31289 | -0.035778 |  | -22.3183 |  | -0.19285 | 0.15114
0.31309 | -0.13353 |  | -55.9892 |  | -0.22378 | 0.17536
0.31328 | -0.20987 |  | -82.3099 |  | -0.25123 | 0.19678
0.31348 | -0.25633 |  | -97.9015 |  | -0.27481 | 0.21507
0.31367 | -0.27329 |  | -100.5648 |  | -0.29315 | 0.22929
0.31387 | -0.2598 |  | -89.5387 |  | -0.30773 | 0.24046
0.31406 | -0.22013 |  | -66.1764 |  | -0.31886 | 0.24904
0.31426 | -0.15357 |  | -33.9535 |  | -0.32519 | 0.25389
0.31445 | -0.053585 |  | 2.4529 |  | -0.32668 | 0.25498
0.31465 | 0.072463 |  | 38.2154 |  | -0.32269 | 0.25186
0.31484 | 0.1868 |  | 68.953 |  | -0.31298 | 0.24415
0.31504 | 0.25677 |  | 90.8211 |  | -0.29914 | 0.23313
0.31523 | 0.28791 |  | 100.765 |  | -0.28224 | 0.21966
0.31543 | 0.28502 |  | 97.1026 |  | -0.26111 | 0.20316
0.31562 | 0.24445 |  | 80.0549 |  | -0.23537 | 0.18295
0.31582 | 0.17099 |  | 51.914 |  | -0.20586 | 0.15936
0.31602 | 0.074487 |  | 16.921 |  | -0.17237 | 0.13287
0.31621 | -0.02922 |  | -19.8847 |  | -0.13643 | 0.10443
0.31641 | -0.12689 |  | -53.8584 |  | -0.1 | 0.075631
0.3166 | -0.20525 |  | -80.7369 |  | -0.062066 | 0.045958
0.3168 | -0.25358 |  | -97.0397 |  | -0.02179 | 0.01437
0.31699 | -0.27194 |  | -100.5219 |  | 0.018714 | -0.017684
0.31719 | -0.26139 |  | -90.4001 |  | 0.058257 | -0.048941
0.31738 | -0.22306 |  | -67.8848 |  | 0.097342 | -0.079368
0.31758 | -0.15717 |  | -36.1606 |  | 0.1342 | -0.10807
0.31777 | -0.05924 |  | 0.12613 |  | 0.16823 | -0.13494
0.31797 | 0.064851 |  | 36.0412 |  | 0.20091 | -0.16063
0.31816 | 0.17996 |  | 67.1854 |  | 0.23085 | -0.18392
0.31836 | 0.25258 |  | 89.6868 |  | 0.25659 | -0.20398
0.31855 | 0.28603 |  | 100.5102 |  | 0.27815 | -0.22079
0.31875 | 0.28584 |  | 97.8229 |  | 0.29553 | -0.2341
0.31895 | 0.24789 |  | 81.6169 |  | 0.30892 | -0.24435
0.31914 | 0.17697 |  | 54.0863 |  | 0.31767 | -0.25105
0.31934 | 0.081982 |  | 19.3272 |  | 0.32175 | -0.25397
0.31953 | -0.022577 |  | -17.569 |  | 0.32123 | -0.25329
0.31973 | -0.12132 |  | -51.8504 |  | 0.31543 | -0.24851
0.31992 | -0.20089 |  | -79.3138 |  | 0.3045 | -0.23978
0.32012 | -0.25143 |  | -96.4333 |  | 0.28923 | -0.22749
0.32031 | -0.27203 |  | -100.8826 |  | 0.27072 | -0.21271
0.32051 | -0.26264 |  | -91.6862 |  | 0.24765 | -0.19487
0.3207 | -0.22465 |  | -69.8622 |  | 0.21977 | -0.17292
0.3209 | -0.16086 |  | -38.5565 |  | 0.18911 | -0.14828
0.32109 | -0.066659 |  | -2.3719 |  | 0.15497 | -0.12142
0.32129 | 0.055915 |  | 33.6954 |  | 0.11848 | -0.092896
0.32148 | 0.17247 |  | 65.2139 |  | 0.081621 | -0.063819
0.32168 | 0.2483 |  | 88.3771 |  | 0.042924 | -0.033378
0.32188 | 0.28508 |  | 100.0783 |  | 0.0019294 | -0.0011481
0.32207 | 0.28676 |  | 98.3862 |  | -0.039256 | 0.031172
0.32227 | 0.25137 |  | 83.1562 |  | -0.078595 | 0.061997
0.32246 | 0.18274 |  | 56.3772 |  | -0.11583 | 0.0912
0.32266 | 0.088409 |  | 21.9995 |  | -0.15164 | 0.11907
0.32285 | -0.015184 |  | -14.9383 |  | -0.18589 | 0.14574
0.32305 | -0.1148 |  | -49.5965 |  | -0.21756 | 0.17063
0.32324 | -0.19661 |  | -77.6911 |  | -0.24609 | 0.19283
0.32344 | -0.24871 |  | -95.5974 |  | -0.27045 | 0.21165
0.32363 | -0.27135 |  | -100.8579 |  | -0.28974 | 0.22664
0.32383 | -0.26426 |  | -92.5093 |  | -0.30529 | 0.23856
0.32402 | -0.22938 |  | -71.4459 |  | -0.31708 | 0.24764
0.32422 | -0.16816 |  | -40.6597 |  | -0.3239 | 0.253
0.32441 | -0.074461 |  | -4.7458 |  | -0.32635 | 0.25479
0.32461 | 0.047976 |  | 31.4148 |  | -0.32391 | 0.25272
0.3248 | 0.16636 |  | 63.4128 |  | -0.31561 | 0.24618
0.325 | 0.24542 |  | 87.2924 |  | -0.30281 | 0.23613
0.3252 | 0.28392 |  | 99.8203 |  | -0.28568 | 0.22265
0.32539 | 0.28776 |  | 98.9772 |  | -0.2648 | 0.20617
0.32559 | 0.25487 |  | 84.533 |  | -0.24136 | 0.18752
0.32578 | 0.18862 |  | 58.336 |  | -0.21217 | 0.16467
0.32598 | 0.09618 |  | 24.2512 |  | -0.17852 | 0.13811
0.32617 | -0.0081651 |  | -12.7186 |  | -0.14439 | 0.11075
0.32637 | -0.10893 |  | -47.6726 |  | -0.10734 | 0.081694
0.32656 | -0.19196 |  | -76.2183 |  | -0.068671 | 0.051341
0.32676 | -0.24626 |  | -94.8023 |  | -0.030217 | 0.021005
0.32695 | -0.27026 |  | -100.9347 |  | 0.010261 | -0.010742
0.32715 | -0.26428 |  | -93.4767 |  | 0.050801 | -0.042745
0.32734 | -0.23103 |  | -73.2222 |  | 0.089547 | -0.073126
0.32754 | -0.17306 |  | -42.9429 |  | 0.12665 | -0.10221
0.32773 | -0.083522 |  | -7.1246 |  | 0.1616 | -0.12965
0.32793 | 0.038321 |  | 29.2075 |  | 0.19461 | -0.15529
0.32812 | 0.15987 |  | 61.5933 |  | 0.22487 | -0.17897
0.32832 | 0.2422 |  | 86.0747 |  | 0.25109 | -0.19955
0.32852 | 0.28257 |  | 99.4318 |  | 0.2739 | -0.21719
0.32871 | 0.28903 |  | 99.5465 |  | 0.29261 | -0.23175
0.32891 | 0.25928 |  | 85.9237 |  | 0.30614 | -0.24233
0.3291 | 0.19377 |  | 60.351 |  | 0.31603 | -0.24968
0.3293 | 0.10168 |  | 26.6646 |  | 0.32136 | -0.25358
0.32949 | -0.0013978 |  | -10.2425 |  | 0.32126 | -0.25333
0.32969 | -0.1025 |  | -45.484 |  | 0.31675 | -0.2496
0.32988 | -0.18772 |  | -74.6701 |  | 0.30689 | -0.24181
0.33008 | -0.24425 |  | -94.1198 |  | 0.29274 | -0.23024
0.33027 | -0.27021 |  | -101.1611 |  | 0.27463 | -0.21574
0.33047 | -0.26601 |  | -94.5657 |  | 0.25175 | -0.19792
0.33066 | -0.23389 |  | -75.0387 |  | 0.22557 | -0.17717
0.33086 | -0.17804 |  | -45.2401 |  | 0.19553 | -0.15334
0.33105 | -0.091345 |  | -9.6032 |  | 0.16167 | -0.12656
0.33125 | 0.030009 |  | 26.839 |  | 0.12615 | -0.098539
0.33145 | 0.15298 |  | 59.6514 |  | 0.088821 | -0.069339
0.33164 | 0.23778 |  | 84.7963 |  | 0.049502 | -0.038487
0.33184 | 0.28142 |  | 98.9107 |  | 0.009681 | -0.0070339
0.33203 | 0.28947 |  | 99.8833 |  | -0.030559 | 0.024582
0.33223 | 0.26182 |  | 87.1921 |  | -0.070697 | 0.055873
0.33242 | 0.19998 |  | 62.4428 |  | -0.10869 | 0.0856
0.33262 | 0.10918 |  | 29.226 |  | -0.14475 | 0.11385
0.33281 | 0.005648 |  | -7.6444 |  | -0.17957 | 0.1409
0.33301 | -0.096109 |  | -43.1819 |  | -0.212 | 0.1662
0.3332 | -0.18243 |  | -72.8999 |  | -0.24084 | 0.18874
0.3334 | -0.24105 |  | -93.0564 |  | -0.26572 | 0.20806
0.33359 | -0.26947 |  | -100.9695 |  | -0.28631 | 0.22416
0.33379 | -0.26758 |  | -95.2996 |  | -0.30228 | 0.23645
0.33398 | -0.23839 |  | -76.5902 |  | -0.31493 | 0.246
0.33418 | -0.1838 |  | -47.4369 |  | -0.32364 | 0.25275
0.33437 | -0.097623 |  | -12.0969 |  | -0.32631 | 0.2548
0.33457 | 0.021726 |  | 24.4022 |  | -0.32414 | 0.25309
0.33477 | 0.14584 |  | 57.4852 |  | -0.31754 | 0.24772
0.33496 | 0.23358 |  | 83.1804 |  | -0.30565 | 0.23818
0.33516 | 0.27823 |  | 98.0842 |  | -0.28975 | 0.22576
0.33535 | 0.28926 |  | 99.9873 |  | -0.27007 | 0.21019
0.33555 | 0.26506 |  | 88.2728 |  | -0.2458 | 0.19097
0.33574 | 0.20494 |  | 64.2701 |  | -0.21733 | 0.16862
0.33594 | 0.11592 |  | 31.4717 |  | -0.18534 | 0.14329
0.33613 | 0.013231 |  | -5.263 |  | -0.15122 | 0.11623
0.33633 | -0.089157 |  | -40.996 |  | -0.11519 | 0.087919
0.33652 | -0.17769 |  | -71.1975 |  | -0.076705 | 0.057698
0.33672 | -0.23839 |  | -92.0359 |  | -0.03729 | 0.02656
0.33691 | -0.26839 |  | -100.8078 |  | 0.0030418 | -0.0051319
0.33711 | -0.26875 |  | -96.0786 |  | 0.043516 | -0.03692
0.3373 | -0.24133 |  | -78.1906 |  | 0.082062 | -0.067267
0.3375 | -0.18969 |  | -49.5881 |  | 0.11978 | -0.096797
0.3377 | -0.10647 |  | -14.4813 |  | 0.15545 | -0.12488
0.33789 | 0.014028 |  | 22.128 |  | 0.18801 | -0.1504
0.33809 | 0.13998 |  | 55.6264 |  | 0.21949 | -0.17481
0.33828 | 0.22936 |  | 81.9824 |  | 0.24737 | -0.19671
0.33848 | 0.27787 |  | 97.757 |  | 0.27005 | -0.21459
0.33867 | 0.29101 |  | 100.5773 |  | 0.28975 | -0.22966
0.33887 | 0.26747 |  | 89.6502 |  | 0.30464 | -0.24089
0.33906 | 0.20933 |  | 66.2401 |  | 0.31425 | -0.24838
0.33926 | 0.12192 |  | 33.7874 |  | 0.32113 | -0.25359
0.33945 | 0.02005 |  | -2.8887 |  | 0.32281 | -0.25464
0.33965 | -0.082976 |  | -38.8596 |  | 0.31838 | -0.25104
0.33984 | -0.17311 |  | -69.597 |  | 0.30981 | -0.24402
0.34004 | -0.23565 |  | -91.2272 |  | 0.29601 | -0.23303
0.34023 | -0.26795 |  | -100.8754 |  | 0.27843 | -0.21902
0.34043 | -0.27019 |  | -96.981 |  | 0.25779 | -0.20265
0.34063 | -0.24411 |  | -79.8786 |  | 0.23169 | -0.18222
0.34082 | -0.19234 |  | -51.8864 |  | 0.20172 | -0.1584
0.34102 | -0.11031 |  | -17.0686 |  | 0.16915 | -0.13253
0.34121 | 0.0052253 |  | 19.5563 |  | 0.1335 | -0.10458
0.34141 | 0.13025 |  | 53.404 |  | 0.096505 | -0.075484
0.3416 | 0.22422 |  | 80.4369 |  | 0.058114 | -0.045295
0.3418 | 0.27539 |  | 97.0248 |  | 0.017739 | -0.013615
0.34199 | 0.29043 |  | 100.7441 |  | -0.02284 | 0.018328
0.34219 | 0.27012 |  | 90.7556 |  | -0.062267 | 0.04933
0.34238 | 0.21423 |  | 68.1122 |  | -0.10064 | 0.07925
0.34258 | 0.12804 |  | 36.1277 |  | -0.13782 | 0.10828
0.34277 | 0.026372 |  | -0.40631 |  | -0.17263 | 0.13562
0.34297 | -0.076943 |  | -36.515 |  | -0.20528 | 0.16099
0.34316 | -0.1674 |  | -67.6654 |  | -0.23553 | 0.18438
0.34336 | -0.23182 |  | -89.9794 |  | -0.26107 | 0.2044
0.34355 | -0.26681 |  | -100.4979 |  | -0.28221 | 0.22094
0.34375 | -0.27061 |  | -97.5645 |  | -0.29997 | 0.23448
0.34395 | -0.24586 |  | -81.2972 |  | -0.31325 | 0.24464
0.34414 | -0.1953 |  | -53.8656 |  | -0.32195 | 0.25141
0.34434 | -0.11524 |  | -19.3127 |  | -0.32619 | 0.25461
0.34453 | -0.0033493 |  | 17.3888 |  | -0.32529 | 0.25389
0.34473 | 0.12215 |  | 51.5353 |  | -0.31928 | 0.24908
0.34492 | 0.22043 |  | 79.0532 |  | -0.30837 | 0.2404
0.34512 | 0.27322 |  | 96.4097 |  | -0.29323 | 0.22846
0.34531 | 0.29051 |  | 101.0187 |  | -0.27428 | 0.21333
0.34551 | 0.27317 |  | 91.8758 |  | -0.25097 | 0.19503
0.3457 | 0.21828 |  | 69.9503 |  | -0.22332 | 0.17342
0.3459 | 0.13417 |  | 38.4158 |  | -0.19217 | 0.14862
0.34609 | 0.033451 |  | 2.0558 |  | -0.15846 | 0.12186
0.34629 | -0.070076 |  | -34.1448 |  | -0.12259 | 0.093664
0.34648 | -0.16125 |  | -65.6804 |  | -0.084616 | 0.063753
0.34668 | -0.22838 |  | -88.6555 |  | -0.04525 | 0.032734
0.34687 | -0.26498 |  | -100.0655 |  | -0.0055406 | 0.0014182
0.34707 | -0.27081 |  | -98.1071 |  | 0.034595 | -0.03016
0.34727 | -0.24851 |  | -82.7472 |  | 0.074403 | -0.061337
0.34746 | -0.19881 |  | -56.0248 |  | 0.11184 | -0.090895
0.34766 | -0.12125 |  | -21.8599 |  | 0.14788 | -0.11904
0.34785 | -0.01179 |  | 14.8123 |  | 0.18252 | -0.14589
0.34805 | 0.11415 |  | 49.2758 |  | 0.21352 | -0.17034
0.34824 | 0.21451 |  | 77.3885 |  | 0.24151 | -0.19219
0.34844 | 0.27045 |  | 95.5382 |  | 0.26606 | -0.2112
0.34863 | 0.29004 |  | 101.0824 |  | 0.28586 | -0.22654
0.34883 | 0.27492 |  | 92.9055 |  | 0.30161 | -0.2386
0.34902 | 0.22351 |  | 71.8289 |  | 0.31345 | -0.24776
0.34922 | 0.14123 |  | 40.8072 |  | 0.3206 | -0.25326
0.34941 | 0.040663 |  | 4.5166 |  | 0.32264 | -0.25456
0.34961 | -0.06392 |  | -31.9592 |  | 0.3197 | -0.25202
0.3498 | -0.15694 |  | -64.0324 |  | 0.31172 | -0.24563
0.35 | -0.22526 |  | -87.7101 |  | 0.29922 | -0.23553
0.3502 | -0.26427 |  | -99.9204 |  | 0.2828 | -0.22245
0.35039 | -0.27249 |  | -98.8309 |  | 0.26234 | -0.20629
0.35059 | -0.25199 |  | -84.2672 |  | 0.23775 | -0.18674
0.35078 | -0.20478 |  | -58.152 |  | 0.20842 | -0.16364
0.35098 | -0.12866 |  | -24.3062 |  | 0.17605 | -0.13802
0.35117 | -0.020991 |  | 12.365 |  | 0.14176 | -0.11096
0.35137 | 0.10568 |  | 47.0897 |  | 0.10463 | -0.08197
0.35156 | 0.21025 |  | 75.7292 |  | 0.066015 | -0.051487
0.35176 | 0.26776 |  | 94.6493 |  | 0.026408 | -0.020197
0.35195 | 0.28962 |  | 101.1206 |  | -0.01412 | 0.011571
0.35215 | 0.27773 |  | 93.8518 |  | -0.054059 | 0.042775
0.35234 | 0.2278 |  | 73.4954 |  | -0.092603 | 0.072913
0.35254 | 0.14751 |  | 42.9578 |  | -0.12973 | 0.10208
0.35273 | 0.047437 |  | 6.8657 |  | -0.16561 | 0.13003
0.35293 | -0.056981 |  | -29.7262 |  | -0.19904 | 0.15605
0.35313 | -0.15092 |  | -62.2001 |  | -0.22886 | 0.17939
0.35332 | -0.2223 |  | -86.5187 |  | -0.25533 | 0.19991
0.35352 | -0.26256 |  | -99.554 |  | -0.27774 | 0.21736
0.35371 | -0.27291 |  | -99.3835 |  | -0.29561 | 0.23127
0.35391 | -0.25481 |  | -85.6969 |  | -0.30999 | 0.24229
0.3541 | -0.20894 |  | -60.2662 |  | -0.32012 | 0.25013
0.3543 | -0.13525 |  | -26.7592 |  | -0.32508 | 0.25389
0.35449 | -0.027901 |  | 9.9678 |  | -0.32517 | 0.2539
0.35469 | 0.098604 |  | 45.0041 |  | -0.31967 | 0.24957
0.35488 | 0.20321 |  | 74.1663 |  | -0.3099 | 0.24168
0.35508 | 0.26528 |  | 93.8129 |  | -0.2965 | 0.23099
0.35527 | 0.28976 |  | 101.0867 |  | -0.27782 | 0.21642
0.35547 | 0.27876 |  | 94.678 |  | -0.25542 | 0.19874
0.35566 | 0.2322 |  | 75.1174 |  | -0.22898 | 0.17789
0.35586 | 0.1536 |  | 45.1197 |  | -0.19761 | 0.15312
0.35605 | 0.0545 |  | 9.2844 |  | -0.16448 | 0.12663
0.35625 | -0.050401 |  | -27.3774 |  | -0.12966 | 0.099274
0.35645 | -0.14607 |  | -60.2348 |  | -0.092009 | 0.069913
0.35664 | -0.21775 |  | -85.1648 |  | -0.053004 | 0.038991
0.35684 | -0.2604 |  | -98.999 |  | -0.012698 | 0.0071962
0.35703 | -0.27289 |  | -99.7146 |  | 0.027891 | -0.02479
0.35723 | -0.2559 |  | -86.8654 |  | 0.067186 | -0.055721
0.35742 | -0.21262 |  | -62.1037 |  | 0.10537 | -0.085501
0.35762 | -0.14103 |  | -29.0272 |  | 0.14144 | -0.11385
0.35781 | -0.036954 |  | 7.5398 |  | 0.17562 | -0.14059
0.35801 | 0.088998 |  | 42.7851 |  | 0.2081 | -0.16583
0.3582 | 0.19919 |  | 72.4537 |  | 0.23676 | -0.18838
0.3584 | 0.26322 |  | 92.8031 |  | 0.26187 | -0.20796
0.35859 | 0.28813 |  | 100.9631 |  | 0.28316 | -0.22434
0.35879 | 0.28141 |  | 95.4462 |  | 0.29924 | -0.23683
0.35898 | 0.2362 |  | 76.6929 |  | 0.3112 | -0.24604
0.35918 | 0.1585 |  | 47.3384 |  | 0.31933 | -0.25207
0.35938 | 0.060838 |  | 11.7983 |  | 0.32281 | -0.25463
0.35957 | -0.04399 |  | -24.9225 |  | 0.32138 | -0.25339
0.35977 | -0.13912 |  | -58.1541 |  | 0.31446 | -0.24774
0.35996 | -0.21347 |  | -83.741 |  | 0.30231 | -0.23808
0.36016 | -0.25874 |  | -98.4035 |  | 0.28651 | -0.22537
0.36035 | -0.27209 |  | -100.0374 |  | 0.26666 | -0.20968
0.36055 | -0.25739 |  | -88.0722 |  | 0.24281 | -0.19088
0.36074 | -0.21548 |  | -63.9824 |  | 0.21546 | -0.16903
0.36094 | -0.14652 |  | -31.3082 |  | 0.18317 | -0.14375
0.36113 | -0.045779 |  | 5.1443 |  | 0.14814 | -0.11602
0.36133 | 0.080274 |  | 40.5925 |  | 0.11211 | -0.087443
0.36152 | 0.19244 |  | 70.7518 |  | 0.074115 | -0.0579
0.36172 | 0.25999 |  | 91.8357 |  | 0.034962 | -0.027009
0.36191 | 0.28831 |  | 100.9294 |  | -0.0057312 | 0.0049649
0.36211 | 0.28344 |  | 96.4105 |  | -0.046305 | 0.036786
0.3623 | 0.24084 |  | 78.5848 |  | -0.084639 | 0.066935
0.3625 | 0.1653 |  | 49.9062 |  | -0.12237 | 0.096056
0.3627 | 0.06928 |  | 14.617 |  | -0.15835 | 0.12426
0.36289 | -0.035094 |  | -22.2217 |  | -0.19145 | 0.15037
0.36309 | -0.13288 |  | -55.9015 |  | -0.22318 | 0.17482
0.36328 | -0.20905 |  | -82.2145 |  | -0.25114 | 0.19654
0.36348 | -0.25572 |  | -97.6933 |  | -0.27338 | 0.21401
0.36367 | -0.27141 |  | -100.1874 |  | -0.29194 | 0.22833
0.36387 | -0.25774 |  | -89.0918 |  | -0.30719 | 0.23998
0.36406 | -0.21728 |  | -65.7397 |  | -0.31825 | 0.24841
0.36426 | -0.1493 |  | -33.513 |  | -0.32424 | 0.2532
0.36445 | -0.050295 |  | 2.8494 |  | -0.32502 | 0.25396
0.36465 | 0.071498 |  | 38.5037 |  | -0.32127 | 0.25066
0.36484 | 0.18517 |  | 69.1426 |  | -0.31234 | 0.2435
0.36504 | 0.25818 |  | 90.912 |  | -0.29851 | 0.23282
0.36523 | 0.2871 |  | 100.814 |  | -0.2812 | 0.219
0.36543 | 0.28425 |  | 97.1673 |  | -0.25966 | 0.20198
0.36562 | 0.24578 |  | 80.097 |  | -0.23372 | 0.18155
0.36582 | 0.17053 |  | 51.9427 |  | -0.2043 | 0.15815
0.36602 | 0.074673 |  | 16.8748 |  | -0.17143 | 0.13226
0.36621 | -0.029278 |  | -20.0429 |  | -0.13606 | 0.10441
0.36641 | -0.12763 |  | -53.9828 |  | -0.098737 | 0.075053
0.3666 | -0.20504 |  | -80.8015 |  | -0.060104 | 0.0445
0.3668 | -0.25415 |  | -97.0746 |  | -0.020836 | 0.013448
0.36699 | -0.27192 |  | -100.5018 |  | 0.019715 | -0.018241
0.36719 | -0.26091 |  | -90.3484 |  | 0.059806 | -0.049862
0.36738 | -0.22344 |  | -67.762 |  | 0.097748 | -0.079851
0.36758 | -0.15837 |  | -35.9442 |  | 0.1347 | -0.10869
0.36777 | -0.060574 |  | 0.37231 |  | 0.16952 | -0.13589
0.36797 | 0.065354 |  | 36.265 |  | 0.20144 | -0.16076
0.36816 | 0.18118 |  | 67.3419 |  | 0.23152 | -0.18416
0.36836 | 0.25353 |  | 89.7537 |  | 0.25758 | -0.20472
0.36855 | 0.2865 |  | 100.4638 |  | 0.27895 | -0.22131
0.36875 | 0.28578 |  | 97.7192 |  | 0.29658 | -0.23465
0.36895 | 0.24824 |  | 81.5383 |  | 0.30925 | -0.24452
0.36914 | 0.17696 |  | 54.0118 |  | 0.31802 | -0.25124
0.36934 | 0.082653 |  | 19.2168 |  | 0.32281 | -0.25475
0.36953 | -0.021417 |  | -17.8033 |  | 0.32182 | -0.25393
0.36973 | -0.12203 |  | -52.1884 |  | 0.31599 | -0.24902
0.36992 | -0.2023 |  | -79.5987 |  | 0.30504 | -0.24013
0.37012 | -0.25233 |  | -96.5868 |  | 0.28955 | -0.22769
0.37031 | -0.27221 |  | -100.8316 |  | 0.27109 | -0.21304
0.37051 | -0.26249 |  | -91.4803 |  | 0.2479 | -0.19508
0.3707 | -0.22643 |  | -69.6037 |  | 0.22002 | -0.17301
0.3709 | -0.16449 |  | -38.229 |  | 0.18907 | -0.14833
0.37109 | -0.068116 |  | -2.0334 |  | 0.15497 | -0.12142
0.37129 | 0.056497 |  | 33.9798 |  | 0.11879 | -0.092982
0.37148 | 0.17303 |  | 65.4058 |  | 0.081488 | -0.063737
0.37168 | 0.2503 |  | 88.4152 |  | 0.042307 | -0.0329
0.37188 | 0.28564 |  | 100.0113 |  | 0.0016645 | -0.00092636
0.37207 | 0.28645 |  | 98.2863 |  | -0.038885 | 0.030833
0.37227 | 0.25249 |  | 82.9959 |  | -0.078107 | 0.061577
0.37246 | 0.182 |  | 56.0576 |  | -0.11566 | 0.091
0.37266 | 0.08823 |  | 21.5167 |  | -0.15178 | 0.1192
0.37285 | -0.015138 |  | -15.463 |  | -0.18585 | 0.14579
0.37305 | -0.11655 |  | -50.0781 |  | -0.21725 | 0.17029
0.37324 | -0.19737 |  | -78.0597 |  | -0.24565 | 0.1924
0.37344 | -0.24995 |  | -95.8786 |  | -0.27008 | 0.2114
0.37363 | -0.27259 |  | -101.1484 |  | -0.28963 | 0.22654
0.37383 | -0.26448 |  | -92.7745 |  | -0.30487 | 0.23826
0.37402 | -0.23035 |  | -71.6702 |  | -0.31653 | 0.24722
0.37422 | -0.16917 |  | -40.8361 |  | -0.32371 | 0.25278
0.37441 | -0.075244 |  | -4.7998 |  | -0.32577 | 0.25447
0.37461 | 0.047102 |  | 31.436 |  | -0.32304 | 0.25221
0.3748 | 0.16638 |  | 63.4036 |  | -0.31514 | 0.24571
0.375 | 0.24648 |  | 87.2081 |  | -0.30208 | 0.23536
0.3752 | 0.28348 |  | 99.6642 |  | -0.28504 | 0.22201
0.37539 | 0.28724 |  | 98.77 |  | -0.26462 | 0.20587
0.37559 | 0.25637 |  | 84.2961 |  | -0.24014 | 0.18655
0.37578 | 0.18878 |  | 58.088 |  | -0.21122 | 0.16383
0.37598 | 0.095198 |  | 23.9836 |  | -0.17847 | 0.13792
0.37617 | -0.0088753 |  | -12.9501 |  | -0.14322 | 0.10998
0.37637 | -0.10975 |  | -47.8485 |  | -0.10651 | 0.081123
0.37656 | -0.19262 |  | -76.3953 |  | -0.068326 | 0.051218
0.37676 | -0.2474 |  | -94.9458 |  | -0.028948 | 0.020127
0.37695 | -0.27139 |  | -101.0211 |  | 0.011213 | -0.0117
0.37715 | -0.26611 |  | -93.4823 |  | 0.051648 | -0.043457
0.37734 | -0.23412 |  | -73.0975 |  | 0.090753 | -0.074104
0.37754 | -0.17646 |  | -42.7471 |  | 0.12751 | -0.10298
0.37773 | -0.085759 |  | -6.9506 |  | 0.16226 | -0.13017
0.37793 | 0.040273 |  | 29.3041 |  | 0.19517 | -0.15596
0.37812 | 0.16303 |  | 61.6171 |  | 0.22558 | -0.17969
0.37832 | 0.24232 |  | 86.0657 |  | 0.25236 | -0.20052
0.37852 | 0.28317 |  | 99.3739 |  | 0.27505 | -0.21824
0.37871 | 0.29053 |  | 99.4346 |  | 0.29357 | -0.23243
0.37891 | 0.25945 |  | 85.8136 |  | 0.30719 | -0.2429
0.3791 | 0.19397 |  | 60.246 |  | 0.31639 | -0.25001
0.3793 | 0.10177 |  | 26.5115 |  | 0.32155 | -0.25369
0.37949 | -0.0016616 |  | -10.4116 |  | 0.32184 | -0.25377
0.37969 | -0.10284 |  | -45.5947 |  | 0.31747 | -0.25015
0.37988 | -0.18799 |  | -74.689 |  | 0.30811 | -0.24247
0.38008 | -0.24431 |  | -94.0385 |  | 0.2934 | -0.23077
0.38027 | -0.27075 |  | -100.9912 |  | 0.27462 | -0.21586
0.38047 | -0.26709 |  | -94.3179 |  | 0.25239 | -0.19831
0.38066 | -0.23541 |  | -74.74 |  | 0.22595 | -0.17753
0.38086 | -0.17727 |  | -44.9869 |  | 0.19574 | -0.15366
0.38105 | -0.087886 |  | -9.4055 |  | 0.16236 | -0.12729
0.38125 | 0.031153 |  | 27.044 |  | 0.12611 | -0.098735
0.38145 | 0.15391 |  | 59.8074 |  | 0.088777 | -0.069279
0.38164 | 0.23941 |  | 84.8715 |  | 0.050137 | -0.038852
0.38184 | 0.28021 |  | 98.9514 |  | 0.0096124 | -0.007075
0.38203 | 0.28966 |  | 99.9006 |  | -0.030576 | 0.024568
0.38223 | 0.26247 |  | 87.1656 |  | -0.069744 | 0.055324
0.38242 | 0.19884 |  | 62.2929 |  | -0.10814 | 0.08529
0.38262 | 0.10879 |  | 28.9426 |  | -0.14491 | 0.11399
0.38281 | 0.0046293 |  | -7.9461 |  | -0.17958 | 0.14097
0.38301 | -0.096536 |  | -43.4169 |  | -0.21183 | 0.16614
0.3832 | -0.18273 |  | -73.0403 |  | -0.24064 | 0.18864
0.3834 | -0.2418 |  | -93.1084 |  | -0.26504 | 0.20763
0.38359 | -0.26889 |  | -100.9427 |  | -0.28527 | 0.22339
0.38379 | -0.26717 |  | -95.1863 |  | -0.30227 | 0.23629
0.38398 | -0.23608 |  | -76.4006 |  | -0.31556 | 0.24653
0.38418 | -0.17998 |  | -47.2011 |  | -0.32327 | 0.25275
0.38438 | -0.097346 |  | -11.8426 |  | -0.32582 | 0.25443
0.38457 | 0.020344 |  | 24.708 |  | -0.32397 | 0.25279
0.38477 | 0.14746 |  | 57.8534 |  | -0.31667 | 0.24714
0.38496 | 0.23528 |  | 83.5755 |  | -0.30489 | 0.23784
0.38516 | 0.278 |  | 98.4637 |  | -0.28951 | 0.22575
0.38535 | 0.29031 |  | 100.238 |  | -0.26964 | 0.2099
0.38555 | 0.26494 |  | 88.3142 |  | -0.24535 | 0.19078
0.38574 | 0.20381 |  | 64.1005 |  | -0.21707 | 0.16868
0.38594 | 0.11556 |  | 31.1725 |  | -0.18501 | 0.1432
0.38613 | 0.011028 |  | -5.539 |  | -0.15068 | 0.11597
0.38633 | -0.090242 |  | -41.2113 |  | -0.11469 | 0.087618
0.38652 | -0.17775 |  | -71.3828 |  | -0.076532 | 0.057639
0.38672 | -0.23947 |  | -92.2263 |  | -0.037206 | 0.026673
0.38691 | -0.26861 |  | -100.9911 |  | 0.0030048 | -0.0052
0.38711 | -0.26932 |  | -96.1418 |  | 0.043477 | -0.037083
0.3873 | -0.24086 |  | -78.1197 |  | 0.082367 | -0.067556
0.3875 | -0.18633 |  | -49.4465 |  | 0.11955 | -0.096793
0.3877 | -0.10385 |  | -14.3132 |  | 0.15495 | -0.12447
0.38789 | 0.012741 |  | 22.2786 |  | 0.18853 | -0.15055
0.38809 | 0.13919 |  | 55.7719 |  | 0.21963 | -0.17488
0.38828 | 0.23153 |  | 82.1112 |  | 0.24704 | -0.1963
0.38848 | 0.27724 |  | 97.7981 |  | 0.27058 | -0.21456
0.38867 | 0.29013 |  | 100.4696 |  | 0.28935 | -0.22913
0.38887 | 0.2685 |  | 89.4041 |  | 0.30389 | -0.24028
0.38906 | 0.20834 |  | 65.9638 |  | 0.31511 | -0.2487
0.38926 | 0.1211 |  | 33.5441 |  | 0.32114 | -0.25326
0.38945 | 0.01902 |  | -3.0803 |  | 0.32167 | -0.25378
0.38965 | -0.084205 |  | -38.9887 |  | 0.31813 | -0.25074
0.38984 | -0.17316 |  | -69.6932 |  | 0.3095 | -0.24356
0.39004 | -0.2363 |  | -91.2261 |  | 0.29565 | -0.23267
0.39023 | -0.26796 |  | -100.7476 |  | 0.27853 | -0.21907
0.39043 | -0.27015 |  | -96.7892 |  | 0.25714 | -0.20224
0.39062 | -0.24441 |  | -79.6072 |  | 0.23107 | -0.1817
0.39082 | -0.19185 |  | -51.5753 |  | 0.20145 | -0.15805
0.39102 | -0.11157 |  | -16.8429 |  | 0.168 | -0.13177
0.39121 | 0.0035909 |  | 19.673 |  | 0.13277 | -0.10397
0.39141 | 0.13208 |  | 53.4337 |  | 0.096384 | -0.075178
0.3916 | 0.22573 |  | 80.3897 |  | 0.05767 | -0.044819
0.3918 | 0.27466 |  | 96.9554 |  | 0.017565 | -0.013197
0.39199 | 0.29104 |  | 100.6684 |  | -0.023388 | 0.018891
0.39219 | 0.27019 |  | 90.6064 |  | -0.063324 | 0.050183
0.39238 | 0.21329 |  | 67.8519 |  | -0.10144 | 0.080022
0.39258 | 0.12796 |  | 35.7963 |  | -0.13823 | 0.10867
0.39277 | 0.025708 |  | -0.7294 |  | -0.17285 | 0.1357
0.39297 | -0.077555 |  | -36.7796 |  | -0.20576 | 0.1612
0.39316 | -0.16805 |  | -67.8351 |  | -0.2359 | 0.18468
0.39336 | -0.23238 |  | -90.0241 |  | -0.26142 | 0.20472
0.39355 | -0.26612 |  | -100.4526 |  | -0.28252 | 0.22112
0.39375 | -0.27016 |  | -97.4726 |  | -0.2998 | 0.23426
0.39395 | -0.24623 |  | -81.1881 |  | -0.3134 | 0.24461
0.39414 | -0.19694 |  | -53.7511 |  | -0.32235 | 0.25181
0.39434 | -0.11667 |  | -19.1316 |  | -0.32615 | 0.25474
0.39453 | -0.001683 |  | 17.6562 |  | -0.32514 | 0.2538
0.39473 | 0.12482 |  | 51.8027 |  | -0.31935 | 0.24923
0.39492 | 0.22089 |  | 79.1994 |  | -0.30842 | 0.24055
0.39512 | 0.27266 |  | 96.393 |  | -0.29299 | 0.22838
0.39531 | 0.29049 |  | 100.9211 |  | -0.27415 | 0.2133
0.39551 | 0.27288 |  | 91.7787 |  | -0.25102 | 0.1951
0.3957 | 0.21845 |  | 69.8996 |  | -0.22343 | 0.17354
0.3959 | 0.13497 |  | 38.4123 |  | -0.19249 | 0.14893
0.39609 | 0.03393 |  | 2.0058 |  | -0.15858 | 0.12201
0.39629 | -0.070028 |  | -34.329 |  | -0.12249 | 0.093512
0.39648 | -0.1625 |  | -65.9869 |  | -0.084461 | 0.063669
0.39668 | -0.22932 |  | -88.9462 |  | -0.045083 | 0.032679
0.39687 | -0.26482 |  | -100.1837 |  | -0.005531 | 0.0012923
0.39707 | -0.27079 |  | -98.0373 |  | 0.035186 | -0.030514
0.39727 | -0.24867 |  | -82.5252 |  | 0.074979 | -0.061606
0.39746 | -0.20126 |  | -55.6864 |  | 0.11187 | -0.09079
0.39766 | -0.12475 |  | -21.4926 |  | 0.1483 | -0.11926
0.39785 | -0.011227 |  | 15.1504 |  | 0.18268 | -0.14615
0.39805 | 0.11783 |  | 49.5566 |  | 0.2134 | -0.17025
0.39824 | 0.21609 |  | 77.5531 |  | 0.24175 | -0.19225
0.39844 | 0.27064 |  | 95.5879 |  | 0.26599 | -0.21121
0.39863 | 0.29165 |  | 101.0599 |  | 0.28578 | -0.22658
0.39883 | 0.27569 |  | 92.7934 |  | 0.30197 | -0.23899
0.39902 | 0.22347 |  | 71.6089 |  | 0.31352 | -0.24792
0.39922 | 0.14113 |  | 40.5182 |  | 0.32057 | -0.25309
0.39941 | 0.039842 |  | 4.2037 |  | 0.32261 | -0.2545
0.39961 | -0.064225 |  | -32.256 |  | 0.31894 | -0.25167
0.3998 | -0.15754 |  | -64.2594 |  | 0.31153 | -0.24537