## EtaStar_Disp
η* 計算シート (変位入力版) Disp→Acc: a = -(2πf)²·d/1000
■ 入力パラメータ
サンプリング周波数 fs |  | Hz | A列全体平均から自動算出
データ点数 N |  | 点
加振周波数 f | 50 | Hz | 黄色: 加振周波数
粉体質量 m_p | 1.61 | g | 黄色: 粉体のみ(基準ジグなら 0)
容器質量 m_c | 2.1 | g | 黄色: 容器(ジグ)質量
合計質量 m_tot |  | g
角周波数 ω |  | rad/s
■ 使い方
1. 「TimeData」シート: A列=時刻[s], B列=力[N], C列=変位[mm] を貼り付け
2. 黄色セルに 加振周波数 f, 粉体質量 m_p, 容器質量 m_c を入力
3. ★ η* の行に答えが自動表示
※ 加速度は a = -(2πf)²·d/1000 でシート内部換算
■ 計算式
D(f) = Σ d[n]·exp(-j2πf·t[n]) ※d はmm単位の生DFT
X(f) = -(2πf)²·D/1000 ※加速度DFT [m/s²]
Y(f) = Σ F[n]·exp(-j2πf·t[n]) ※力DFT
η* = -2π·Im(X*·Y) / (m_tot · ¦X¦²) ※論文式(2)
■ 計算結果
項目 | 値 | 単位 | 備考
Re(D) [変位DFT, mm単位]
Im(D) [変位DFT, mm単位]
Re(Y) [力DFT]
Im(Y) [力DFT]
Re(X) [加速度DFT = -ω²·D/1000]
Im(X)
¦X¦² (加速度パワー)
Re(P_cross) = Re(X)·Re(Y)+Im(X)·Im(Y)
Im(P_cross) = Re(X)·Im(Y)-Im(X)·Re(Y)
A_disp (変位振幅) |  | mm
A_acc (加速度振幅) |  | m/s²
v_c,max (容器最大速度) |  | m/s
★ η* (Reduced Loss Factor) |  | - | 論文 式(2)
(検算) E_diss [J] |  | J
(検算) 基準KE ½·m_tot·v² [J] |  | J
(検算) E_diss / KE |  | - | η* と一致するはず

## EtaStar_Acc
η* 計算シート (加速度入力版) Acc 直接使用
■ 入力パラメータ
サンプリング周波数 fs |  | Hz | A列全体平均から自動算出
データ点数 N |  | 点
加振周波数 f | 300 | Hz | 黄色: 加振周波数
粉体質量 m_p | 0.77 | g | 黄色: 粉体のみ(基準ジグなら 0)
容器質量 m_c | 0.88 | g | 黄色: 容器(ジグ)質量
合計質量 m_tot |  | g
角周波数 ω |  | rad/s
■ 使い方
1. 「TimeData」シート: A列=時刻[s], B列=力[N], D列=加速度[m/s²] を貼り付け
2. 黄色セルに 加振周波数 f, 粉体質量 m_p, 容器質量 m_c を入力
3. ★ η* の行に答えが自動表示
※ 加速度を直接使用(微分・変換なし)
■ 計算式
X(f) = Σ a[n]·exp(-j2πf·t[n]) ※加速度DFT [m/s²]
Y(f) = Σ F[n]·exp(-j2πf·t[n]) ※力DFT
η* = -2π·Im(X*·Y) / (m_tot · ¦X¦²) ※論文式(2)
■ 計算結果
項目 | 値 | 単位 | 備考
Re(Y) [力DFT]
Im(Y) [力DFT]
Re(X) [加速度DFT]
Im(X) [加速度DFT]
¦X¦² (加速度パワー)
Re(P_cross) = Re(X)·Re(Y)+Im(X)·Im(Y)
Im(P_cross) = Re(X)·Im(Y)-Im(X)·Re(Y)
A_acc (加速度振幅) |  | m/s²
v_c,max (容器最大速度) |  | m/s
★ η* (Reduced Loss Factor) |  | - | 論文 式(2)
(検算) E_diss [J] |  | J
(検算) 基準KE ½·m_tot·v² [J] |  | J
(検算) E_diss / KE |  | - | η* と一致するはず

## TimeData
時刻 t [s] | 力 F [N] | 変位 d [mm] ← Disp版で使う | 加速度 a [m/s²] ← Acc版で使う
0 | -0.017918 |  | 5.5158 | ← A: 時刻[s], B: 力[N] は両方で使用 | 0.29988 | -0.236
1.9531e-05 | -0.0068999 |  | 8.9488 | ← C: 変位[mm] → EtaStar_Disp シート | 0.28336 | -0.22279
3.9063e-05 | 0.0050924 |  | 12.4853 | ← D: 加速度[m/s²] → EtaStar_Acc シート | 0.26342 | -0.20692
5.8594e-05 | 0.016809 |  | 15.7877 | ※ どちらか片方のみ埋めればOK(使う方のシートで計算) | 0.23863 | -0.18741
7.8125e-05 | 0.029108 |  | 19.1596 |  | 0.20914 | -0.16401
9.7656e-05 | 0.041838 |  | 22.5813 |  | 0.17738 | -0.1388
0.00011719 | 0.053185 |  | 26.126 |  | 0.14286 | -0.11167
0.00013672 | 0.06734 |  | 29.5227 |  | 0.10543 | -0.082425
0.00015625 | 0.080003 |  | 32.5034 |  | 0.067588 | -0.052527
0.00017578 | 0.089797 |  | 35.7553 |  | 0.028356 | -0.021652
0.00019531 | 0.10277 |  | 39.0481 |  | -0.012634 | 0.010316
0.00021484 | 0.11435 |  | 42.0614 |  | -0.05252 | 0.041699
0.00023437 | 0.1249 |  | 45.3043 |  | -0.091279 | 0.072059
0.00025391 | 0.13663 |  | 48.4705 |  | -0.12917 | 0.10154
0.00027344 | 0.14671 |  | 51.3015 |  | -0.16467 | 0.1293
0.00029297 | 0.15736 |  | 54.1583 |  | -0.19745 | 0.15492
0.0003125 | 0.16737 |  | 56.9293 |  | -0.22773 | 0.17853
0.00033203 | 0.17577 |  | 59.7486 |  | -0.25454 | 0.19949
0.00035156 | 0.1853 |  | 62.6541 |  | -0.27725 | 0.2171
0.00037109 | 0.19417 |  | 65.0792 |  | -0.29603 | 0.23143
0.00039063 | 0.20189 |  | 67.5538 |  | -0.31029 | 0.24245
0.00041016 | 0.20979 |  | 70.1627 |  | -0.31986 | 0.24993
0.00042969 | 0.21651 |  | 72.2214 |  | -0.32511 | 0.25398
0.00044922 | 0.22358 |  | 74.5157 |  | -0.32545 | 0.2543
0.00046875 | 0.23098 |  | 76.933 |  | -0.32072 | 0.25035
0.00048828 | 0.23639 |  | 78.7629 |  | -0.31145 | 0.24284
0.00050781 | 0.24244 |  | 80.7737 |  | -0.29741 | 0.23188
0.00052734 | 0.24858 |  | 82.7214 |  | -0.27917 | 0.21739
0.00054688 | 0.25321 |  | 84.2267 |  | -0.25722 | 0.20008
0.00056641 | 0.2583 |  | 85.9325 |  | -0.23028 | 0.17892
0.00058594 | 0.26312 |  | 87.5532 |  | -0.19963 | 0.15465
0.00060547 | 0.26744 |  | 88.8244 |  | -0.16721 | 0.12898
0.000625 | 0.27158 |  | 90.171 |  | -0.13183 | 0.10111
0.00064453 | 0.27483 |  | 91.3585 |  | -0.094003 | 0.071433
0.00066406 | 0.27793 |  | 92.2416 |  | -0.055219 | 0.040737
0.00068359 | 0.28119 |  | 93.2065 |  | -0.015514 | 0.0092554
0.00070312 | 0.28368 |  | 93.9883 |  | 0.024939 | -0.02229
0.00072266 | 0.28592 |  | 94.5818 |  | 0.064688 | -0.053567
0.00074219 | 0.28837 |  | 95.248 |  | 0.10255 | -0.083583
0.00076172 | 0.28966 |  | 95.5594 |  | 0.13912 | -0.11203
0.00078125 | 0.29076 |  | 95.6952 |  | 0.17401 | -0.1393
0.00080078 | 0.29229 |  | 95.8644 |  | 0.20587 | -0.16433
0.00082031 | 0.29279 |  | 95.8706 |  | 0.23471 | -0.18674
0.00083984 | 0.29312 |  | 95.7853 |  | 0.26033 | -0.20677
0.00085938 | 0.29306 |  | 95.435 |  | 0.28121 | -0.22304
0.00087891 | 0.29249 |  | 94.9762 |  | 0.29746 | -0.23559
0.00089844 | 0.29235 |  | 94.5069 |  | 0.31039 | -0.2455
0.00091797 | 0.29117 |  | 93.7552 |  | 0.31851 | -0.25154
0.0009375 | 0.2894 |  | 93.0004 |  | 0.32155 | -0.25374
0.00095703 | 0.28779 |  | 92.1613 |  | 0.32042 | -0.2527
0.00097656 | 0.28492 |  | 90.8904 |  | 0.31362 | -0.24716
0.00099609 | 0.28211 |  | 89.6421 |  | 0.30184 | -0.23773
0.0010156 | 0.27975 |  | 88.4923 |  | 0.28639 | -0.22527
0.0010352 | 0.27575 |  | 86.8779 |  | 0.26678 | -0.2097
0.0010547 | 0.27199 |  | 85.2219 |  | 0.2431 | -0.19112
0.0010742 | 0.26874 |  | 83.8001 |  | 0.21516 | -0.16895
0.0010938 | 0.26412 |  | 81.8983 |  | 0.18329 | -0.14375
0.0011133 | 0.25879 |  | 79.7886 |  | 0.14897 | -0.11675
0.0011328 | 0.25393 |  | 77.7778 |  | 0.11279 | -0.0883
0.0011523 | 0.24898 |  | 75.5994 |  | 0.074679 | -0.058432
0.0011719 | 0.24299 |  | 73.3511 |  | 0.035341 | -0.027324
0.0011914 | 0.23773 |  | 71.093 |  | -0.0046991 | 0.0041526
0.0012109 | 0.23208 |  | 68.7316 |  | -0.045148 | 0.035578
0.0012305 | 0.22551 |  | 66.0241 |  | -0.084764 | 0.066638
0.00125 | 0.21862 |  | 63.2486 |  | -0.12211 | 0.096026
0.0012695 | 0.21067 |  | 60.569 |  | -0.15729 | 0.1236
0.0012891 | 0.20372 |  | 57.7852 |  | -0.19153 | 0.15017
0.0013086 | 0.19633 |  | 54.9798 |  | -0.22271 | 0.17439
0.0013281 | 0.18761 |  | 51.945 |  | -0.24959 | 0.19548
0.0013477 | 0.17965 |  | 48.9078 |  | -0.27382 | 0.21421
0.0013672 | 0.17108 |  | 45.8616 |  | -0.2929 | 0.2291
0.0013867 | 0.16265 |  | 42.4592 |  | -0.3071 | 0.24016
0.0014062 | 0.15439 |  | 39.3073 |  | -0.31878 | 0.24891
0.0014258 | 0.14556 |  | 36.2351 |  | -0.325 | 0.25372
0.0014453 | 0.13701 |  | 32.7505 |  | -0.32549 | 0.25412
0.0014648 | 0.12767 |  | 29.4601 |  | -0.3221 | 0.25124
0.0014844 | 0.11841 |  | 26.1882 |  | -0.31362 | 0.24445
0.0015039 | 0.10898 |  | 22.5694 |  | -0.30022 | 0.23397
0.0015234 | 0.098918 |  | 19.0378 |  | -0.28316 | 0.22039
0.001543 | 0.089489 |  | 15.6616 |  | -0.26147 | 0.20324
0.0015625 | 0.080053 |  | 12.3857 |  | -0.23577 | 0.18302
0.001582 | 0.070271 |  | 8.8308 |  | -0.20675 | 0.16006
0.0016016 | 0.059769 |  | 5.0466 |  | -0.17353 | 0.13402
0.0016211 | 0.049768 |  | 1.6856 |  | -0.1383 | 0.10613
0.0016406 | 0.040669 |  | -1.7848 |  | -0.10161 | 0.077019
0.0016602 | 0.030088 |  | -5.4935 |  | -0.062569 | 0.046403
0.0016797 | 0.020425 |  | -8.729 |  | -0.022886 | 0.015151
0.0016992 | 0.011385 |  | -12.0951 |  | 0.017055 | -0.016294
0.0017188 | 0.0003548 |  | -15.9093 |  | 0.056965 | -0.047582
0.0017383 | -0.0090721 |  | -19.2573 |  | 0.095505 | -0.077909
0.0017578 | -0.018052 |  | -22.5129 |  | 0.13248 | -0.1069
0.0017773 | -0.028592 |  | -26.1728 |  | 0.16744 | -0.13422
0.0017969 | -0.037602 |  | -29.4449 |  | 0.19982 | -0.15961
0.0018164 | -0.046477 |  | -32.5416 |  | 0.22973 | -0.18292
0.0018359 | -0.056197 |  | -35.8864 |  | 0.25578 | -0.20332
0.0018555 | -0.065378 |  | -39.1924 |  | 0.27712 | -0.22008
0.001875 | -0.074628 |  | -42.4965 |  | 0.29485 | -0.23353
0.0018945 | -0.0835 |  | -45.5762 |  | 0.30842 | -0.24382
0.0019141 | -0.09202 |  | -48.5091 |  | 0.31738 | -0.25085
0.0019336 | -0.10057 |  | -51.5497 |  | 0.32194 | -0.25424
0.0019531 | -0.10867 |  | -54.4028 |  | 0.32145 | -0.2535
0.0019727 | -0.11675 |  | -57.2705 |  | 0.31562 | -0.24859
0.0019922 | -0.12482 |  | -60.23 |  | 0.30463 | -0.23978
0.0020117 | -0.1322 |  | -62.809 |  | 0.28977 | -0.22804
0.0020313 | -0.13933 |  | -65.3441 |  | 0.27162 | -0.21358
0.0020508 | -0.1467 |  | -68.036 |  | 0.24868 | -0.19542
0.0020703 | -0.15345 |  | -70.4321 |  | 0.22073 | -0.17346
0.0020898 | -0.15997 |  | -72.7742 |  | 0.18994 | -0.14896
0.0021094 | -0.16654 |  | -75.122 |  | 0.15674 | -0.12272
0.0021289 | -0.17267 |  | -77.282 |  | 0.12016 | -0.094303
0.0021484 | -0.17871 |  | -79.433 |  | 0.082402 | -0.064465
0.002168 | -0.18402 |  | -81.295 |  | 0.044081 | -0.034001
0.0021875 | -0.18909 |  | -83.0248 |  | 0.0033788 | -0.0022125
0.002207 | -0.19436 |  | -84.8483 |  | -0.03753 | 0.029843
0.0022266 | -0.19896 |  | -86.4409 |  | -0.076401 | 0.060404
0.0022461 | -0.20353 |  | -88.0333 |  | -0.11429 | 0.089998
0.0022656 | -0.20789 |  | -89.5483 |  | -0.15091 | 0.11856
0.0022852 | -0.21165 |  | -90.7055 |  | -0.18446 | 0.14479
0.0023047 | -0.2149 |  | -91.7495 |  | -0.21564 | 0.16924
0.0023242 | -0.21807 |  | -92.862 |  | -0.245 | 0.192
0.0023437 | -0.22173 |  | -93.9623 |  | -0.26946 | 0.21103
0.0023633 | -0.22432 |  | -94.6326 |  | -0.28835 | 0.22591
0.0023828 | -0.22619 |  | -95.0969 |  | -0.30432 | 0.23796
0.0024023 | -0.22835 |  | -95.7506 |  | -0.3164 | 0.24714
0.0024219 | -0.23031 |  | -96.2151 |  | -0.32337 | 0.25264
0.0024414 | -0.23232 |  | -96.5387 |  | -0.32583 | 0.25437
0.0024609 | -0.23362 |  | -96.7458 |  | -0.3231 | 0.25217
0.0024805 | -0.23416 |  | -96.611 |  | -0.31505 | 0.24574
0.0025 | -0.23461 |  | -96.4158 |  | -0.30263 | 0.23582
0.0025195 | -0.23479 |  | -96.1687 |  | -0.28656 | 0.2231
0.0025391 | -0.23496 |  | -95.8308 |  | -0.26606 | 0.20702
0.0025586 | -0.23481 |  | -95.461 |  | -0.24078 | 0.18728
0.0025781 | -0.23459 |  | -94.7739 |  | -0.21188 | 0.16433
0.0025977 | -0.234 |  | -93.9081 |  | -0.17973 | 0.1389
0.0026172 | -0.23209 |  | -93.0542 |  | -0.14536 | 0.1118
0.0026367 | -0.23084 |  | -91.9096 |  | -0.109 | 0.083137
0.0026563 | -0.23008 |  | -90.6959 |  | -0.07008 | 0.052576
0.0026758 | -0.22767 |  | -89.5813 |  | -0.03035 | 0.021085
0.0026953 | -0.22562 |  | -88.168 |  | 0.0096446 | -0.010415
0.0027148 | -0.22363 |  | -86.6254 |  | 0.049783 | -0.041734
0.0027344 | -0.22023 |  | -84.8438 |  | 0.088013 | -0.071989
0.0027539 | -0.21795 |  | -82.9755 |  | 0.12509 | -0.10114
0.0027734 | -0.21554 |  | -81.2977 |  | 0.16139 | -0.12936
0.002793 | -0.21171 |  | -79.1694 |  | 0.19413 | -0.15517
0.0028125 | -0.20861 |  | -77.0966 |  | 0.22376 | -0.17827
0.002832 | -0.20558 |  | -75.0175 |  | 0.25111 | -0.19944
0.0028516 | -0.20052 |  | -72.3143 |  | 0.27379 | -0.21731
0.0028711 | -0.19511 |  | -69.8835 |  | 0.29168 | -0.23103
0.0028906 | -0.1921 |  | -67.6397 |  | 0.30612 | -0.24198
0.0029102 | -0.18913 |  | -64.9348 |  | 0.31632 | -0.24982
0.0029297 | -0.18501 |  | -62.2363 |  | 0.32143 | -0.25349
0.0029492 | -0.18043 |  | -59.6083 |  | 0.32165 | -0.2535
0.0029688 | -0.1749 |  | -56.5931 |  | 0.31753 | -0.24997
0.0029883 | -0.1685 |  | -53.5801 |  | 0.30826 | -0.24241
0.0030078 | -0.16113 |  | -50.6224 |  | 0.29352 | -0.23095
0.0030273 | -0.15444 |  | -47.4122 |  | 0.27545 | -0.21656
0.0030469 | -0.1484 |  | -44.3951 |  | 0.2536 | -0.19928
0.0030664 | -0.14161 |  | -41.2544 |  | 0.22655 | -0.17822
0.0030859 | -0.13636 |  | -37.9103 |  | 0.19655 | -0.15442
0.0031055 | -0.13261 |  | -34.7276 |  | 0.16389 | -0.12847
0.003125 | -0.12665 |  | -31.2736 |  | 0.12773 | -0.10001
0.0031445 | -0.11933 |  | -27.8772 |  | 0.090437 | -0.070666
0.0031641 | -0.11188 |  | -24.7279 |  | 0.05152 | -0.04029
0.0031836 | -0.10154 |  | -21.1781 |  | 0.010829 | -0.0082176
0.0032031 | -0.093032 |  | -17.5311 |  | -0.028786 | 0.023295
0.0032227 | -0.086589 |  | -14.1434 |  | -0.068473 | 0.05408
0.0032422 | -0.076389 |  | -10.6667 |  | -0.10731 | 0.08438
0.0032617 | -0.06508 |  | -7.2351 |  | -0.14294 | 0.11258
0.0032812 | -0.054053 |  | -3.7349 |  | -0.17818 | 0.13987
0.0033008 | -0.043597 |  | -0.077801 |  | -0.21128 | 0.16575
0.0033203 | -0.03237 |  | 3.2796 |  | -0.23915 | 0.18761
0.0033398 | -0.019939 |  | 6.827 |  | -0.26433 | 0.20678
0.0033594 | -0.0073133 |  | 10.3094 |  | -0.28574 | 0.22343
0.0033789 | 0.0074564 |  | 13.4213 |  | -0.3018 | 0.23603
0.0033984 | 0.0214 |  | 17.1119 |  | -0.31497 | 0.24608
0.003418 | 0.034973 |  | 20.6818 |  | -0.32375 | 0.25288
0.0034375 | 0.048198 |  | 23.7675 |  | -0.32609 | 0.25468
0.003457 | 0.059832 |  | 27.3093 |  | -0.32403 | 0.25287
0.0034766 | 0.071723 |  | 30.691 |  | -0.31751 | 0.24757
0.0034961 | 0.082904 |  | 33.686 |  | -0.30608 | 0.23864
0.0035156 | 0.095244 |  | 37.1384 |  | -0.29069 | 0.22652
0.0035352 | 0.10729 |  | 40.36 |  | -0.27057 | 0.2107
0.0035547 | 0.11787 |  | 43.2232 |  | -0.2464 | 0.19172
0.0035742 | 0.12936 |  | 46.5691 |  | -0.21836 | 0.16949
0.0035938 | 0.13969 |  | 49.6731 |  | -0.18635 | 0.14423
0.0036133 | 0.15003 |  | 52.4727 |  | -0.15266 | 0.11749
0.0036328 | 0.16094 |  | 55.4117 |  | -0.11665 | 0.08898
0.0036523 | 0.17022 |  | 58.1048 |  | -0.077856 | 0.058548
0.0036719 | 0.17935 |  | 60.9217 |  | -0.038503 | 0.027413
0.0036914 | 0.18853 |  | 63.7465 |  | 0.0011976 | -0.0039374
0.0037109 | 0.19757 |  | 66.1461 |  | 0.041414 | -0.035409
0.0037305 | 0.20577 |  | 68.6459 |  | 0.080556 | -0.066122
0.00375 | 0.21287 |  | 71.1809 |  | 0.11795 | -0.095589
0.0037695 | 0.22016 |  | 73.3667 |  | 0.15387 | -0.12375
0.0037891 | 0.22696 |  | 75.5488 |  | 0.18732 | -0.14981
0.0038086 | 0.23336 |  | 77.7768 |  | 0.21815 | -0.17382
0.0038281 | 0.23952 |  | 79.7866 |  | 0.24628 | -0.19579
0.0038477 | 0.24487 |  | 81.6166 |  | 0.26949 | -0.214
0.0038672 | 0.25044 |  | 83.3986 |  | 0.28825 | -0.22833
0.0038867 | 0.2561 |  | 85.1598 |  | 0.30391 | -0.24021
0.0039062 | 0.26038 |  | 86.6085 |  | 0.31459 | -0.24862
0.0039258 | 0.26462 |  | 88.0079 |  | 0.32062 | -0.25306
0.0039453 | 0.26952 |  | 89.6128 |  | 0.32265 | -0.25442
0.0039648 | 0.27299 |  | 90.7327 |  | 0.31877 | -0.2513
0.0039844 | 0.27578 |  | 91.6266 |  | 0.30986 | -0.24395
0.0040039 | 0.27943 |  | 92.7621 |  | 0.29705 | -0.23383
0.0040234 | 0.28238 |  | 93.6717 |  | 0.27965 | -0.21999
0.004043 | 0.2847 |  | 94.2785 |  | 0.25826 | -0.20292
0.0040625 | 0.28686 |  | 94.8859 |  | 0.23276 | -0.18299
0.004082 | 0.28884 |  | 95.5017 |  | 0.20281 | -0.15942
0.0041016 | 0.29073 |  | 95.7059 |  | 0.17013 | -0.13348
0.0041211 | 0.29137 |  | 95.7284 |  | 0.1351 | -0.10581
0.0041406 | 0.29233 |  | 96.0119 |  | 0.09763 | -0.076355
0.0041602 | 0.29332 |  | 95.9794 |  | 0.059709 | -0.04632
0.0041797 | 0.29272 |  | 95.579 |  | 0.020215 | -0.015379
0.0041992 | 0.29266 |  | 95.3952 |  | -0.021223 | 0.016901
0.0042188 | 0.29229 |  | 95.0482 |  | -0.060945 | 0.048276
0.0042383 | 0.29108 |  | 94.2474 |  | -0.099325 | 0.078221
0.0042578 | 0.2904 |  | 93.5487 |  | -0.13663 | 0.10731
0.0042773 | 0.28866 |  | 92.7894 |  | -0.17126 | 0.13441
0.0042969 | 0.28683 |  | 91.743 |  | -0.20392 | 0.15976
0.0043164 | 0.28524 |  | 90.7444 |  | -0.23362 | 0.18308
0.0043359 | 0.28197 |  | 89.3954 |  | -0.25965 | 0.20324
0.0043555 | 0.27903 |  | 87.9408 |  | -0.28175 | 0.22032
0.004375 | 0.27617 |  | 86.6266 |  | -0.29862 | 0.23348
0.0043945 | 0.27129 |  | 84.7428 |  | -0.31202 | 0.24361
0.0044141 | 0.26694 |  | 83.0099 |  | -0.32197 | 0.25135
0.0044336 | 0.26372 |  | 81.5118 |  | -0.32538 | 0.25421
0.0044531 | 0.25874 |  | 79.2824 |  | -0.32434 | 0.25325
0.0044727 | 0.2533 |  | 77.0474 |  | -0.31985 | 0.24945
0.0044922 | 0.24879 |  | 75.094 |  | -0.30828 | 0.24049
0.0045117 | 0.24273 |  | 72.745 |  | -0.29267 | 0.22829
0.0045312 | 0.23615 |  | 70.2136 |  | -0.27481 | 0.21394
0.0045508 | 0.23013 |  | 67.7898 |  | -0.25113 | 0.19534
0.0045703 | 0.22315 |  | 65.2589 |  | -0.22403 | 0.17391
0.0045898 | 0.21606 |  | 62.4299 |  | -0.19388 | 0.15001
0.0046094 | 0.20863 |  | 59.5928 |  | -0.15926 | 0.12277
0.0046289 | 0.20098 |  | 56.9935 |  | -0.12347 | 0.094209
0.0046484 | 0.19355 |  | 54.0137 |  | -0.085788 | 0.064514
0.004668 | 0.18524 |  | 50.8105 |  | -0.046003 | 0.033332
0.0046875 | 0.17652 |  | 47.9466 |  | -0.0067036 | 0.0022932
0.004707 | 0.1678 |  | 44.6826 |  | 0.033416 | -0.029013
0.0047266 | 0.15933 |  | 41.3615 |  | 0.073421 | -0.060536
0.0047461 | 0.15066 |  | 38.468 |  | 0.11102 | -0.090295
0.0047656 | 0.14125 |  | 35.0799 |  | 0.14744 | -0.1186
0.0047852 | 0.13193 |  | 31.5988 |  | 0.18154 | -0.14529
0.0048047 | 0.12312 |  | 28.3276 |  | 0.21244 | -0.16949
0.0048242 | 0.11377 |  | 24.8037 |  | 0.24142 | -0.192
0.0048437 | 0.10411 |  | 21.4708 |  | 0.2658 | -0.21113
0.0048633 | 0.094813 |  | 18.1384 |  | 0.28506 | -0.22603
0.0048828 | 0.085064 |  | 14.5159 |  | 0.30178 | -0.23855
0.0049023 | 0.075883 |  | 11.0555 |  | 0.3136 | -0.24778
0.0049219 | 0.066352 |  | 7.5449 |  | 0.32006 | -0.25298
0.0049414 | 0.056219 |  | 3.8855 |  | 0.32274 | -0.25462
0.0049609 | 0.047059 |  | 0.57732 |  | 0.32022 | -0.25231
0.0049805 | 0.03755 |  | -2.874 |  | 0.31263 | -0.24623
0.005 | 0.027542 |  | -6.6113 |  | 0.30014 | -0.23631
0.0050195 | 0.017555 |  | -10.0515 |  | 0.2835 | -0.22306
0.0050391 | 0.0078048 |  | -13.4703 |  | 0.26368 | -0.2072
0.0050586 | -0.0017213 |  | -16.9256 |  | 0.23876 | -0.18764
0.0050781 | -0.011378 |  | -20.4172 |  | 0.2095 | -0.16453
0.0050977 | -0.021183 |  | -23.9119 |  | 0.17782 | -0.13922
0.0051172 | -0.030831 |  | -27.2136 |  | 0.14283 | -0.11173
0.0051367 | -0.040175 |  | -30.5443 |  | 0.10562 | -0.082589
0.0051563 | -0.049394 |  | -33.7325 |  | 0.067974 | -0.052842
0.0051758 | -0.058651 |  | -36.9519 |  | 0.028766 | -0.022061
0.0051953 | -0.068479 |  | -40.4642 |  | -0.012158 | 0.010018
0.0052148 | -0.077458 |  | -43.689 |  | -0.052443 | 0.041704
0.0052344 | -0.085763 |  | -46.6204 |  | -0.091095 | 0.072023
0.0052539 | -0.094534 |  | -49.6348 |  | -0.12873 | 0.10139
0.0052734 | -0.10267 |  | -52.5644 |  | -0.16445 | 0.12916
0.005293 | -0.11116 |  | -55.4589 |  | -0.19711 | 0.15458
0.0053125 | -0.11961 |  | -58.3602 |  | -0.22727 | 0.17803
0.005332 | -0.12717 |  | -61.1424 |  | -0.25449 | 0.19924
0.0053516 | -0.13499 |  | -63.8855 |  | -0.27707 | 0.21705
0.0053711 | -0.14235 |  | -66.5198 |  | -0.29544 | 0.23116
0.0053906 | -0.1494 |  | -68.9886 |  | -0.31002 | 0.2421
0.0054102 | -0.15606 |  | -71.2841 |  | -0.31982 | 0.24974
0.0054297 | -0.16243 |  | -73.6146 |  | -0.32477 | 0.25357
0.0054492 | -0.16917 |  | -76.0775 |  | -0.32501 | 0.25372
0.0054687 | -0.17522 |  | -78.2531 |  | -0.32024 | 0.25
0.0054883 | -0.18085 |  | -80.2679 |  | -0.31076 | 0.24241
0.0055078 | -0.18611 |  | -82.1584 |  | -0.29697 | 0.23153
0.0055273 | -0.19095 |  | -83.794 |  | -0.27848 | 0.21708
0.0055469 | -0.19632 |  | -85.6393 |  | -0.25587 | 0.19917
0.0055664 | -0.20135 |  | -87.4161 |  | -0.22945 | 0.17821
0.0055859 | -0.20531 |  | -88.6966 |  | -0.19902 | 0.15431
0.0056055 | -0.20919 |  | -90.0114 |  | -0.16602 | 0.12822
0.005625 | -0.21352 |  | -91.4419 |  | -0.13096 | 0.10043
0.0056445 | -0.21708 |  | -92.5111 |  | -0.093364 | 0.070888
0.0056641 | -0.22016 |  | -93.4505 |  | -0.054021 | 0.039838
0.0056836 | -0.22357 |  | -94.4549 |  | -0.014155 | 0.0082389
0.0057031 | -0.22587 |  | -95.182 |  | 0.02603 | -0.023347
0.0057227 | -0.22801 |  | -95.7253 |  | 0.065858 | -0.054496
0.0057422 | -0.23024 |  | -96.2068 |  | 0.10356 | -0.084098
0.0057617 | -0.23159 |  | -96.6405 |  | 0.13992 | -0.11257
0.0057812 | -0.23331 |  | -96.9378 |  | 0.17501 | -0.14009
0.0058008 | -0.2344 |  | -96.8735 |  | 0.2065 | -0.16492
0.0058203 | -0.23551 |  | -96.9 |  | 0.23528 | -0.18724
0.0058398 | -0.23673 |  | -96.9428 |  | 0.26124 | -0.20737
0.0058594 | -0.23609 |  | -96.4287 |  | 0.2818 | -0.22347
0.0058789 | -0.23596 |  | -95.9225 |  | 0.29839 | -0.23605
0.0058984 | -0.23594 |  | -95.5474 |  | 0.31154 | -0.24609
0.005918 | -0.23476 |  | -94.7232 |  | 0.31907 | -0.2519
0.0059375 | -0.23416 |  | -93.8814 |  | 0.32216 | -0.25404
0.005957 | -0.23339 |  | -93.0878 |  | 0.32109 | -0.25309
0.0059766 | -0.23149 |  | -91.917 |  | 0.31446 | -0.24766
0.0059961 | -0.22994 |  | -90.6058 |  | 0.30292 | -0.23842
0.0060156 | -0.22833 |  | -89.1848 |  | 0.28729 | -0.226
0.0060352 | -0.22505 |  | -87.8194 |  | 0.26754 | -0.21032
0.0060547 | -0.22247 |  | -86.3727 |  | 0.24332 | -0.1914
0.0060742 | -0.22018 |  | -84.4053 |  | 0.21523 | -0.16912
0.0060938 | -0.21675 |  | -82.5775 |  | 0.18394 | -0.14422
0.0061133 | -0.21363 |  | -80.8909 |  | 0.14976 | -0.11736
0.0061328 | -0.21012 |  | -78.6389 |  | 0.11355 | -0.088808
0.0061523 | -0.20696 |  | -76.3136 |  | 0.075384 | -0.058657
0.0061719 | -0.20401 |  | -74.1805 |  | 0.035714 | -0.027406
0.0061914 | -0.19913 |  | -71.8451 |  | -0.0045874 | 0.0041979
0.0062109 | -0.19338 |  | -69.4128 |  | -0.044603 | 0.035562
0.0062305 | -0.18964 |  | -66.89 |  | -0.083566 | 0.06608
0.00625 | -0.18477 |  | -64.1512 |  | -0.12122 | 0.095609
0.0062695 | -0.17867 |  | -61.1985 |  | -0.1573 | 0.1237
0.0062891 | -0.17631 |  | -58.357 |  | -0.19121 | 0.14993
0.0063086 | -0.17237 |  | -55.7686 |  | -0.2216 | 0.17374
0.0063281 | -0.16737 |  | -52.7871 |  | -0.2489 | 0.19492
0.0063477 | -0.16176 |  | -49.6212 |  | -0.27291 | 0.21348
0.0063672 | -0.15579 |  | -46.5304 |  | -0.2918 | 0.22814
0.0063867 | -0.15177 |  | -43.229 |  | -0.30666 | 0.23949
0.0064062 | -0.14333 |  | -39.9415 |  | -0.31794 | 0.24836
0.0064258 | -0.13822 |  | -36.7397 |  | -0.32429 | 0.25328
0.0064453 | -0.13387 |  | -33.6679 |  | -0.32513 | 0.25388
0.0064648 | -0.12333 |  | -30.4137 |  | -0.32081 | 0.25051
0.0064844 | -0.11484 |  | -26.8205 |  | -0.3124 | 0.24361
0.0065039 | -0.1048 |  | -23.3139 |  | -0.29934 | 0.23343
0.0065234 | -0.095859 |  | -19.849 |  | -0.28156 | 0.2196
0.006543 | -0.089282 |  | -16.349 |  | -0.26065 | 0.20279
0.0065625 | -0.07904 |  | -13.1428 |  | -0.23524 | 0.18271
0.006582 | -0.067977 |  | -9.8856 |  | -0.20485 | 0.15881
0.0066016 | -0.056972 |  | -6.145 |  | -0.17243 | 0.13292
0.0066211 | -0.047225 |  | -2.5209 |  | -0.13795 | 0.10568
0.0066406 | -0.037195 |  | 1.0297 |  | -0.10044 | 0.076259
0.0066602 | -0.024115 |  | 4.5187 |  | -0.061583 | 0.045644
0.0066797 | -0.012266 |  | 7.6958 |  | -0.021948 | 0.014441
0.0066992 | -0.00017082 |  | 11.0725 |  | 0.018275 | -0.017387
0.0067187 | 0.013707 |  | 14.605 |  | 0.05805 | -0.048477
0.0067383 | 0.026263 |  | 18.137 |  | 0.09654 | -0.078479
0.0067578 | 0.038762 |  | 21.6989 |  | 0.13307 | -0.10742
0.0067773 | 0.050606 |  | 25.0388 |  | 0.1682 | -0.13478
0.0067969 | 0.061263 |  | 28.1595 |  | 0.20111 | -0.16034
0.0068164 | 0.074019 |  | 31.4297 |  | 0.23016 | -0.18315
0.0068359 | 0.087005 |  | 34.7726 |  | 0.2563 | -0.2035
0.0068555 | 0.098024 |  | 37.9333 |  | 0.27865 | -0.22109
0.006875 | 0.10986 |  | 41.3052 |  | 0.29553 | -0.23416
0.0068945 | 0.12151 |  | 44.3617 |  | 0.30856 | -0.24393
0.0069141 | 0.13192 |  | 47.1224 |  | 0.31806 | -0.25115
0.0069336 | 0.14297 |  | 50.2925 |  | 0.32243 | -0.25458
0.0069531 | 0.15378 |  | 53.258 |  | 0.3215 | -0.25384
0.0069727 | 0.16369 |  | 56.0972 |  | 0.31574 | -0.24879
0.0069922 | 0.17345 |  | 59.0145 |  | 0.30529 | -0.24017
0.0070117 | 0.18225 |  | 61.6863 |  | 0.29033 | -0.22853
0.0070313 | 0.19061 |  | 64.3002 |  | 0.27117 | -0.21349
0.0070508 | 0.19902 |  | 66.69 |  | 0.24864 | -0.19557
0.0070703 | 0.20659 |  | 69.0757 |  | 0.22169 | -0.1741
0.0070898 | 0.2147 |  | 71.7955 |  | 0.18948 | -0.14882
0.0071094 | 0.22227 |  | 74.1001 |  | 0.15594 | -0.12229
0.0071289 | 0.22785 |  | 76.0104 |  | 0.12098 | -0.094606
0.0071484 | 0.23459 |  | 78.2762 |  | 0.082177 | -0.064419
0.007168 | 0.24117 |  | 80.2858 |  | 0.042979 | -0.033492
0.0071875 | 0.24629 |  | 81.9699 |  | 0.0033979 | -0.0021979
0.007207 | 0.25202 |  | 83.8642 |  | -0.03755 | 0.029795
0.0072266 | 0.25681 |  | 85.4988 |  | -0.076683 | 0.06055
0.0072461 | 0.26145 |  | 87.0643 |  | -0.11441 | 0.090079
0.0072656 | 0.2662 |  | 88.571 |  | -0.151 | 0.11858
0.0072852 | 0.26959 |  | 89.7175 |  | -0.18496 | 0.14511
0.0073047 | 0.27354 |  | 91.0519 |  | -0.21714 | 0.17007
0.0073242 | 0.27718 |  | 92.1916 |  | -0.2455 | 0.19221
0.0073437 | 0.28028 |  | 92.89 |  | -0.26885 | 0.21059
0.0073633 | 0.2837 |  | 93.8628 |  | -0.28915 | 0.22608
0.0073828 | 0.28603 |  | 94.6723 |  | -0.30533 | 0.2384
0.0074023 | 0.28782 |  | 94.9963 |  | -0.31718 | 0.24773
0.0074219 | 0.28968 |  | 95.46 |  | -0.3245 | 0.25343
0.0074414 | 0.29121 |  | 95.8981 |  | -0.32625 | 0.25474
0.0074609 | 0.29223 |  | 96.0393 |  | -0.32363 | 0.2525
0.0074805 | 0.29274 |  | 96.0354 |  | -0.31556 | 0.2461
0.0075 | 0.29285 |  | 95.9595 |  | -0.30287 | 0.2361
0.0075195 | 0.29288 |  | 95.8277 |  | -0.28727 | 0.22361
0.0075391 | 0.29249 |  | 95.3277 |  | -0.26653 | 0.20747
0.0075586 | 0.29148 |  | 94.7618 |  | -0.2412 | 0.18759
0.0075781 | 0.29089 |  | 94.3538 |  | -0.21247 | 0.16467
0.0075977 | 0.29009 |  | 93.4823 |  | -0.1798 | 0.13879
0.0076172 | 0.28828 |  | 92.5165 |  | -0.14512 | 0.11134
0.0076367 | 0.28637 |  | 91.6586 |  | -0.10929 | 0.083134
0.0076562 | 0.28378 |  | 90.3912 |  | -0.070905 | 0.052975
0.0076758 | 0.28041 |  | 89.0247 |  | -0.030903 | 0.021329
0.0076953 | 0.27757 |  | 87.6554 |  | 0.0096489 | -0.010577
0.0077148 | 0.27441 |  | 86.1429 |  | 0.049913 | -0.042096
0.0077344 | 0.27046 |  | 84.5604 |  | 0.088221 | -0.072186
0.0077539 | 0.26635 |  | 82.7189 |  | 0.12513 | -0.10111
0.0077734 | 0.26132 |  | 80.6981 |  | 0.16031 | -0.12866
0.007793 | 0.25605 |  | 78.616 |  | 0.19336 | -0.15446
0.0078125 | 0.25135 |  | 76.5097 |  | 0.22448 | -0.17867
0.007832 | 0.2466 |  | 74.4753 |  | 0.25134 | -0.1998
0.0078516 | 0.24097 |  | 72.213 |  | 0.27345 | -0.21712
0.0078711 | 0.23424 |  | 69.6202 |  | 0.2917 | -0.23099
0.0078906 | 0.22756 |  | 66.997 |  | 0.30581 | -0.2418
0.0079102 | 0.22032 |  | 64.3127 |  | 0.31605 | -0.24982
0.0079297 | 0.21323 |  | 61.5512 |  | 0.32147 | -0.25393
0.0079492 | 0.2072 |  | 58.9256 |  | 0.32171 | -0.25392
0.0079688 | 0.2 |  | 56.2224 |  | 0.31758 | -0.25029
0.0079883 | 0.19221 |  | 53.2852 |  | 0.30727 | -0.24207
0.0080078 | 0.18421 |  | 50.1557 |  | 0.29247 | -0.23022
0.0080273 | 0.1755 |  | 46.8485 |  | 0.27593 | -0.21669
0.0080469 | 0.16679 |  | 43.6727 |  | 0.25378 | -0.19944
0.0080664 | 0.15789 |  | 40.6129 |  | 0.22626 | -0.17788
0.0080859 | 0.14948 |  | 37.4452 |  | 0.1967 | -0.15414
0.0081055 | 0.14091 |  | 34.1849 |  | 0.16329 | -0.1278
0.008125 | 0.13098 |  | 30.6707 |  | 0.12704 | -0.099471
0.0081445 | 0.12116 |  | 27.0766 |  | 0.090067 | -0.070413
0.0081641 | 0.11206 |  | 23.7762 |  | 0.051301 | -0.039908
0.0081836 | 0.10278 |  | 20.4465 |  | 0.011116 | -0.0083231
0.0082031 | 0.093339 |  | 16.998 |  | -0.029625 | 0.023574
0.0082227 | 0.084048 |  | 13.684 |  | -0.069456 | 0.054779
0.0082422 | 0.073745 |  | 10.0168 |  | -0.10715 | 0.084464
0.0082617 | 0.062802 |  | 6.179 |  | -0.14387 | 0.11315
0.0082813 | 0.053035 |  | 2.7225 |  | -0.17864 | 0.14018
0.0083008 | 0.043284 |  | -0.67543 |  | -0.21011 | 0.16485
0.0083203 | 0.033779 |  | -3.987 |  | -0.23975 | 0.18785
0.0083398 | 0.024706 |  | -7.4103 |  | -0.26549 | 0.20789
0.0083594 | 0.014065 |  | -11.0995 |  | -0.2855 | 0.22365
0.0083789 | 0.0042611 |  | -14.6259 |  | -0.30219 | 0.23631
0.0083984 | -0.0055069 |  | -18.1238 |  | -0.31494 | 0.24603
0.008418 | -0.015655 |  | -21.5837 |  | -0.32292 | 0.25229
0.0084375 | -0.024278 |  | -24.7975 |  | -0.32625 | 0.25485
0.008457 | -0.034153 |  | -28.0991 |  | -0.3241 | 0.25319
0.0084766 | -0.043612 |  | -31.5061 |  | -0.31783 | 0.24803
0.0084961 | -0.05282 |  | -34.8667 |  | -0.30644 | 0.239
0.0085156 | -0.062823 |  | -38.1991 |  | -0.28974 | 0.22586
0.0085352 | -0.071115 |  | -41.3379 |  | -0.27067 | 0.21062
0.0085547 | -0.079872 |  | -44.4078 |  | -0.24685 | 0.19207
0.0085742 | -0.088841 |  | -47.4836 |  | -0.21766 | 0.16913
0.0085938 | -0.09718 |  | -50.4849 |  | -0.18685 | 0.1444
0.0086133 | -0.10602 |  | -53.5915 |  | -0.15293 | 0.11767
0.0086328 | -0.11407 |  | -56.4995 |  | -0.11587 | 0.08858
0.0086523 | -0.12173 |  | -59.1213 |  | -0.078088 | 0.058691
0.0086719 | -0.12924 |  | -61.809 |  | -0.03855 | 0.027529
0.0086914 | -0.1366 |  | -64.452 |  | 0.0018343 | -0.0043221
0.0087109 | -0.14418 |  | -67.0755 |  | 0.041869 | -0.035652
0.0087305 | -0.15134 |  | -69.6668 |  | 0.081172 | -0.06638
0.00875 | -0.15824 |  | -72.0674 |  | 0.11829 | -0.095746
0.0087695 | -0.16468 |  | -74.3816 |  | 0.15404 | -0.1237
0.0087891 | -0.17038 |  | -76.4473 |  | 0.18813 | -0.15019
0.0088086 | -0.17596 |  | -78.4047 |  | 0.21863 | -0.17419
0.0088281 | -0.18187 |  | -80.5293 |  | 0.24606 | -0.19563
0.0088477 | -0.18763 |  | -82.5004 |  | 0.27013 | -0.21428
0.0088672 | -0.19252 |  | -84.222 |  | 0.28919 | -0.22904
0.0088867 | -0.19705 |  | -85.8517 |  | 0.30391 | -0.2403
0.0089062 | -0.20181 |  | -87.455 |  | 0.31488 | -0.24868
0.0089258 | -0.20611 |  | -88.9123 |  | 0.32107 | -0.25333
0.0089453 | -0.20976 |  | -90.1181 |  | 0.32254 | -0.25425
0.0089648 | -0.21348 |  | -91.2885 |  | 0.31903 | -0.25137
0.0089844 | -0.2172 |  | -92.43 |  | 0.31003 | -0.24411
0.0090039 | -0.22023 |  | -93.3756 |  | 0.29665 | -0.2334
0.0090234 | -0.22277 |  | -94.1548 |  | 0.27942 | -0.21969
0.009043 | -0.22549 |  | -94.9202 |  | 0.25835 | -0.20295
0.0090625 | -0.22769 |  | -95.49 |  | 0.23298 | -0.18299
0.009082 | -0.22918 |  | -95.8057 |  | 0.20306 | -0.15941
0.0091016 | -0.23111 |  | -96.22 |  | 0.17005 | -0.13319
0.0091211 | -0.23271 |  | -96.4456 |  | 0.13495 | -0.10544
0.0091406 | -0.23364 |  | -96.4255 |  | 0.097989 | -0.076514
0.0091602 | -0.2344 |  | -96.3709 |  | 0.059349 | -0.046302
0.0091797 | -0.23475 |  | -96.035 |  | 0.019619 | -0.01505
0.0091992 | -0.23492 |  | -95.6602 |  | -0.020414 | 0.016523
0.0092187 | -0.23482 |  | -95.2245 |  | -0.061053 | 0.048254
0.0092383 | -0.23508 |  | -94.7163 |  | -0.10043 | 0.078944
0.0092578 | -0.23507 |  | -94.2327 |  | -0.13636 | 0.10731
0.0092773 | -0.23308 |  | -93.1712 |  | -0.17092 | 0.13423
0.0092969 | -0.23126 |  | -91.9704 |  | -0.20421 | 0.15999
0.0093164 | -0.2306 |  | -90.9624 |  | -0.23378 | 0.18327
0.0093359 | -0.22836 |  | -89.6331 |  | -0.25987 | 0.20356
0.0093555 | -0.22557 |  | -88.2915 |  | -0.28193 | 0.22065
0.009375 | -0.22424 |  | -86.9919 |  | -0.29918 | 0.23399
0.0093945 | -0.2215 |  | -85.3969 |  | -0.31232 | 0.24406
0.0094141 | -0.21876 |  | -83.4484 |  | -0.32101 | 0.25091
0.0094336 | -0.21639 |  | -81.4502 |  | -0.3256 | 0.25421
0.0094531 | -0.21214 |  | -79.566 |  | -0.32543 | 0.25403
0.0094727 | -0.20928 |  | -77.5595 |  | -0.31905 | 0.24927
0.0094922 | -0.20542 |  | -75.4574 |  | -0.30846 | 0.24056
0.0095117 | -0.20032 |  | -73.1347 |  | -0.29386 | 0.22887
0.0095312 | -0.19742 |  | -70.6694 |  | -0.27404 | 0.21339
0.0095508 | -0.19276 |  | -68.2158 |  | -0.25101 | 0.19511
0.0095703 | -0.18686 |  | -65.6474 |  | -0.22447 | 0.17418
0.0095898 | -0.18202 |  | -62.9871 |  | -0.19351 | 0.14965
0.0096094 | -0.17743 |  | -60.2325 |  | -0.15969 | 0.12288
0.0096289 | -0.17345 |  | -57.3775 |  | -0.12339 | 0.094522
0.0096484 | -0.16948 |  | -54.3609 |  | -0.085292 | 0.064419
0.009668 | -0.16329 |  | -51.4027 |  | -0.045961 | 0.033391
0.0096875 | -0.15634 |  | -48.3261 |  | -0.0060221 | 0.0020646
0.009707 | -0.15169 |  | -45.1197 |  | 0.033034 | -0.028839
0.0097266 | -0.14643 |  | -42.2085 |  | 0.072577 | -0.05967
0.0097461 | -0.13989 |  | -39.0102 |  | 0.11166 | -0.090444
0.0097656 | -0.13483 |  | -35.4772 |  | 0.14716 | -0.11868
0.0097852 | -0.12987 |  | -32.3008 |  | 0.18112 | -0.14474
0.0098047 | -0.12269 |  | -29.0481 |  | 0.2129 | -0.16973
0.0098242 | -0.11527 |  | -25.4864 |  | 0.2404 | -0.19152
0.0098438 | -0.10699 |  | -22.2905 |  | 0.26526 | -0.21063
0.0098633 | -0.096623 |  | -18.8575 |  | 0.28557 | -0.22664
0.0098828 | -0.084795 |  | -15.0976 |  | 0.30084 | -0.23813
0.0099023 | -0.072115 |  | -11.7901 |  | 0.31299 | -0.24729
0.0099219 | -0.063669 |  | -8.2631 |  | 0.32012 | -0.25306
0.0099414 | -0.054856 |  | -4.7684 |  | 0.32226 | -0.25424
0.0099609 | -0.042684 |  | -1.4463 |  | 0.31979 | -0.25209
0.0099805 | -0.032432 |  | 2.1471 |  | 0.31155 | -0.24549
0.01 | -0.01981 |  | 5.5765 |  | 0.29953 | -0.23556
0.01002 | -0.0070162 |  | 9.1623 |  | 0.28398 | -0.22326
0.010039 | 0.0045799 |  | 12.7989 |  | 0.263 | -0.20673
0.010059 | 0.018524 |  | 16.0264 |  | 0.23786 | -0.18678
0.010078 | 0.030997 |  | 19.2562 |  | 0.20897 | -0.16405
0.010098 | 0.042633 |  | 22.7573 |  | 0.17646 | -0.13842
0.010117 | 0.053983 |  | 26.15 |  | 0.14226 | -0.11157
0.010137 | 0.066491 |  | 29.483 |  | 0.10577 | -0.083045
0.010156 | 0.079764 |  | 32.9878 |  | 0.067103 | -0.052483
0.010176 | 0.090349 |  | 36.0675 |  | 0.027467 | -0.021313
0.010195 | 0.10127 |  | 39.0206 |  | -0.013611 | 0.01083
0.010215 | 0.11237 |  | 42.2258 |  | -0.053742 | 0.042491
0.010234 | 0.1236 |  | 45.3939 |  | -0.091994 | 0.072395
0.010254 | 0.13565 |  | 48.5786 |  | -0.12919 | 0.10162
0.010273 | 0.14616 |  | 51.5356 |  | -0.16408 | 0.12905
0.010293 | 0.15642 |  | 54.4226 |  | -0.19782 | 0.15505
0.010313 | 0.16662 |  | 57.175 |  | -0.22896 | 0.17941
0.010332 | 0.17594 |  | 59.723 |  | -0.25506 | 0.19976
0.010352 | 0.18503 |  | 62.5654 |  | -0.27774 | 0.2172
0.010371 | 0.19403 |  | 65.3348 |  | -0.29596 | 0.23143
0.010391 | 0.20226 |  | 67.7898 |  | -0.30947 | 0.24172
0.01041 | 0.20965 |  | 70.1565 |  | -0.32011 | 0.24986
0.01043 | 0.21667 |  | 72.4383 |  | -0.32556 | 0.25411
0.010449 | 0.22328 |  | 74.6349 |  | -0.32543 | 0.25397
0.010469 | 0.23029 |  | 76.7869 |  | -0.32114 | 0.25059
0.010488 | 0.23693 |  | 78.945 |  | -0.31075 | 0.24224
0.010508 | 0.24293 |  | 80.9875 |  | -0.29639 | 0.23069
0.010527 | 0.24856 |  | 82.7558 |  | -0.27929 | 0.21724
0.010547 | 0.25297 |  | 84.3264 |  | -0.2565 | 0.19955
0.010566 | 0.25792 |  | 85.9903 |  | -0.23008 | 0.17874
0.010586 | 0.26282 |  | 87.5463 |  | -0.20028 | 0.15514
0.010605 | 0.26662 |  | 88.8865 |  | -0.16614 | 0.12817
0.010625 | 0.27102 |  | 90.2524 |  | -0.13067 | 0.10017
0.010645 | 0.27487 |  | 91.3586 |  | -0.09366 | 0.070885
0.010664 | 0.27773 |  | 92.2862 |  | -0.05466 | 0.040118
0.010684 | 0.28066 |  | 93.1878 |  | -0.014816 | 0.0089375
0.010703 | 0.28341 |  | 93.979 |  | 0.025861 | -0.02314
0.010723 | 0.28599 |  | 94.7276 |  | 0.065346 | -0.054283
0.010742 | 0.28789 |  | 95.2125 |  | 0.10314 | -0.08391
0.010762 | 0.28908 |  | 95.4924 |  | 0.14016 | -0.11292
0.010781 | 0.29067 |  | 95.7824 |  | 0.17427 | -0.13962
0.010801 | 0.29222 |  | 95.9698 |  | 0.20555 | -0.16429
0.01082 | 0.29281 |  | 95.9561 |  | 0.23518 | -0.18725
0.01084 | 0.29299 |  | 95.8122 |  | 0.26055 | -0.20678
0.010859 | 0.29288 |  | 95.5315 |  | 0.28116 | -0.223
0.010879 | 0.29243 |  | 95.093 |  | 0.29812 | -0.23599
0.010898 | 0.29183 |  | 94.5475 |  | 0.3105 | -0.24547
0.010918 | 0.29075 |  | 93.929 |  | 0.31859 | -0.2517
0.010937 | 0.28952 |  | 93.2445 |  | 0.32196 | -0.25386
0.010957 | 0.28781 |  | 92.1718 |  | 0.32003 | -0.25218
0.010977 | 0.28507 |  | 90.9714 |  | 0.3137 | -0.2471
0.010996 | 0.28256 |  | 89.9772 |  | 0.30213 | -0.23785
0.011016 | 0.28034 |  | 88.6322 |  | 0.28634 | -0.22531
0.011035 | 0.27709 |  | 87.0299 |  | 0.26704 | -0.20992
0.011055 | 0.27337 |  | 85.5616 |  | 0.24262 | -0.19077
0.011074 | 0.26965 |  | 83.9307 |  | 0.2146 | -0.16864
0.011094 | 0.26517 |  | 81.9737 |  | 0.18337 | -0.14388
0.011113 | 0.26057 |  | 80.0402 |  | 0.14872 | -0.11652
0.011133 | 0.25581 |  | 78.1452 |  | 0.11255 | -0.087967
0.011152 | 0.24979 |  | 75.9327 |  | 0.07467 | -0.058271
0.011172 | 0.2441 |  | 73.5403 |  | 0.034899 | -0.02705
0.011191 | 0.23835 |  | 71.1194 |  | -0.0053208 | 0.0046673
0.011211 | 0.23196 |  | 68.6982 |  | -0.04573 | 0.036416
0.01123 | 0.22602 |  | 66.2893 |  | -0.085233 | 0.067279
0.01125 | 0.21897 |  | 63.6475 |  | -0.1221 | 0.096147
0.01127 | 0.21161 |  | 60.8256 |  | -0.15784 | 0.12404
0.011289 | 0.2041 |  | 57.9307 |  | -0.19191 | 0.15054
0.011309 | 0.1963 |  | 54.9826 |  | -0.22276 | 0.17467
0.011328 | 0.18892 |  | 52.0965 |  | -0.25081 | 0.1965
0.011348 | 0.1807 |  | 49.0324 |  | -0.27361 | 0.21427
0.011367 | 0.17249 |  | 45.8916 |  | -0.29229 | 0.22862
0.011387 | 0.16395 |  | 42.7865 |  | -0.3083 | 0.2407
0.011406 | 0.15509 |  | 39.4534 |  | -0.31881 | 0.24896
0.011426 | 0.14617 |  | 36.1396 |  | -0.32488 | 0.25377
0.011445 | 0.13693 |  | 32.8264 |  | -0.3264 | 0.25482
0.011465 | 0.12842 |  | 29.4733 |  | -0.32181 | 0.25117
0.011484 | 0.11909 |  | 26.1717 |  | -0.31309 | 0.24427
0.011504 | 0.1096 |  | 22.6527 |  | -0.3003 | 0.23412
0.011523 | 0.10021 |  | 19.1965 |  | -0.28285 | 0.22043
0.011543 | 0.090061 |  | 15.74 |  | -0.26147 | 0.20361
0.011562 | 0.080255 |  | 12.0607 |  | -0.23559 | 0.18302
0.011582 | 0.07069 |  | 8.6753 |  | -0.20605 | 0.15961
0.011602 | 0.061469 |  | 5.3005 |  | -0.17347 | 0.13396
0.011621 | 0.051639 |  | 1.6747 |  | -0.13771 | 0.10583
0.011641 | 0.041435 |  | -1.759 |  | -0.10124 | 0.077006
0.01166 | 0.031431 |  | -5.3472 |  | -0.063183 | 0.046882
0.01168 | 0.020825 |  | -9.0834 |  | -0.022432 | 0.014857
0.011699 | 0.011452 |  | -12.4225 |  | 0.017502 | -0.016592
0.011719 | 0.0018084 |  | -15.7623 |  | 0.057212 | -0.047784
0.011738 | -0.0087943 |  | -19.3201 |  | 0.096203 | -0.07835
0.011758 | -0.017951 |  | -22.6738 |  | 0.13219 | -0.10663
0.011777 | -0.027961 |  | -26.0492 |  | 0.16719 | -0.13388
0.011797 | -0.03812 |  | -29.6578 |  | 0.19988 | -0.15941
0.011816 | -0.047339 |  | -32.988 |  | 0.22931 | -0.18246
0.011836 | -0.056795 |  | -36.0979 |  | 0.25622 | -0.20339
0.011855 | -0.065515 |  | -39.2576 |  | 0.27722 | -0.21991
0.011875 | -0.074589 |  | -42.4295 |  | 0.29397 | -0.23276
0.011895 | -0.083825 |  | -45.7007 |  | 0.30848 | -0.24356
0.011914 | -0.092676 |  | -48.7744 |  | 0.31699 | -0.25027
0.011934 | -0.10112 |  | -51.7224 |  | 0.32069 | -0.25316
0.011953 | -0.10911 |  | -54.7059 |  | 0.32062 | -0.25277
0.011973 | -0.11749 |  | -57.4563 |  | 0.31469 | -0.24783
0.011992 | -0.12517 |  | -60.2447 |  | 0.30411 | -0.23932
0.012012 | -0.13293 |  | -63.1008 |  | 0.2892 | -0.22745
0.012031 | -0.14075 |  | -65.748 |  | 0.27026 | -0.21231
0.012051 | -0.14739 |  | -68.2232 |  | 0.24729 | -0.1943
0.01207 | -0.15421 |  | -70.5815 |  | 0.21916 | -0.17227
0.01209 | -0.1609 |  | -73.0301 |  | 0.18851 | -0.14772
0.012109 | -0.16723 |  | -75.3479 |  | 0.1554 | -0.12154
0.012129 | -0.17328 |  | -77.3572 |  | 0.11849 | -0.092771
0.012148 | -0.17893 |  | -79.4941 |  | 0.081137 | -0.063308
0.012168 | -0.18476 |  | -81.5609 |  | 0.042449 | -0.032794
0.012188 | -0.1901 |  | -83.3766 |  | 0.0011342 | -0.00041337
0.012207 | -0.19513 |  | -85.1778 |  | -0.039011 | 0.031145
0.012227 | -0.19988 |  | -86.7619 |  | -0.078264 | 0.061766
0.012246 | -0.20404 |  | -88.1723 |  | -0.11653 | 0.091634
0.012266 | -0.20824 |  | -89.5391 |  | -0.15184 | 0.11947
0.012285 | -0.21241 |  | -90.8419 |  | -0.18624 | 0.14623
0.012305 | -0.21618 |  | -92.0984 |  | -0.21822 | 0.1711
0.012324 | -0.21953 |  | -93.1699 |  | -0.24599 | 0.19274
0.012344 | -0.22232 |  | -94.0385 |  | -0.27094 | 0.21201
0.012363 | -0.2248 |  | -94.7102 |  | -0.29063 | 0.22754
0.012383 | -0.22736 |  | -95.384 |  | -0.30572 | 0.23919
0.012402 | -0.22954 |  | -96.0118 |  | -0.31832 | 0.24859
0.012422 | -0.23128 |  | -96.3607 |  | -0.32537 | 0.25412
0.012441 | -0.23314 |  | -96.6852 |  | -0.32724 | 0.25552
0.012461 | -0.23454 |  | -96.8757 |  | -0.32476 | 0.25344
0.01248 | -0.2355 |  | -96.765 |  | -0.31651 | 0.24696
0.0125 | -0.23616 |  | -96.6197 |  | -0.30402 | 0.23693
0.01252 | -0.23624 |  | -96.3875 |  | -0.28744 | 0.22392
0.012539 | -0.23649 |  | -95.9323 |  | -0.26686 | 0.20783
0.012559 | -0.23651 |  | -95.5195 |  | -0.24233 | 0.18839
0.012578 | -0.23625 |  | -95.0015 |  | -0.21275 | 0.16505
0.012598 | -0.23588 |  | -94.0079 |  | -0.18085 | 0.13962
0.012617 | -0.23447 |  | -93.0124 |  | -0.14638 | 0.11243
0.012637 | -0.23308 |  | -92.062 |  | -0.10867 | 0.082982
0.012656 | -0.23211 |  | -90.8831 |  | -0.071373 | 0.053336
0.012676 | -0.23027 |  | -89.7309 |  | -0.032027 | 0.022328
0.012695 | -0.22763 |  | -88.3034 |  | 0.0094625 | -0.010241
0.012715 | -0.22469 |  | -86.5432 |  | 0.048505 | -0.041139
0.012734 | -0.22191 |  | -84.8656 |  | 0.087898 | -0.071753
0.012754 | -0.21926 |  | -83.1237 |  | 0.12602 | -0.10172
0.012773 | -0.21665 |  | -81.3156 |  | 0.15964 | -0.12837
0.012793 | -0.2131 |  | -79.4115 |  | 0.19299 | -0.15415
0.012812 | -0.20894 |  | -77.1228 |  | 0.22406 | -0.17845
0.012832 | -0.20436 |  | -74.8197 |  | 0.25031 | -0.1991
0.012852 | -0.20036 |  | -72.5339 |  | 0.27352 | -0.21713
0.012871 | -0.19756 |  | -70.082 |  | 0.29157 | -0.23097
0.012891 | -0.19329 |  | -67.694 |  | 0.30531 | -0.24127
0.01291 | -0.18857 |  | -65.1091 |  | 0.31591 | -0.24952
0.01293 | -0.18486 |  | -62.3025 |  | 0.32058 | -0.25319
0.012949 | -0.18016 |  | -59.5339 |  | 0.3211 | -0.2532
0.012969 | -0.17413 |  | -56.517 |  | 0.31719 | -0.24987
0.012988 | -0.16993 |  | -53.4938 |  | 0.30625 | -0.2413
0.013008 | -0.16566 |  | -50.7776 |  | 0.29246 | -0.23011
0.013027 | -0.16113 |  | -47.7062 |  | 0.27527 | -0.21637
0.013047 | -0.15611 |  | -44.4644 |  | 0.25227 | -0.19839
0.013066 | -0.14888 |  | -41.3538 |  | 0.22639 | -0.17779
0.013086 | -0.14196 |  | -37.9604 |  | 0.19598 | -0.15387
0.013105 | -0.13547 |  | -34.5817 |  | 0.16213 | -0.12709
0.013125 | -0.13039 |  | -31.4265 |  | 0.12716 | -0.099382
0.013145 | -0.12211 |  | -28.1784 |  | 0.088917 | -0.069654
0.013164 | -0.11251 |  | -24.7048 |  | 0.050633 | -0.039322
0.013184 | -0.10453 |  | -21.2555 |  | 0.011288 | -0.0083913
0.013203 | -0.094289 |  | -17.644 |  | -0.030929 | 0.024537
0.013223 | -0.085358 |  | -14.0702 |  | -0.069909 | 0.055486
0.013242 | -0.073653 |  | -10.8424 |  | -0.10758 | 0.084798
0.013262 | -0.06076 |  | -7.3567 |  | -0.14523 | 0.11402
0.013281 | -0.05068 |  | -3.8569 |  | -0.17864 | 0.14027
0.013301 | -0.03787 |  | -0.33904 |  | -0.21078 | 0.16524
0.01332 | -0.025753 |  | 3.3577 |  | -0.24099 | 0.18877
0.01334 | -0.012499 |  | 6.737 |  | -0.26563 | 0.20804
0.013359 | 0.00099817 |  | 10.1552 |  | -0.28641 | 0.22416
0.013379 | 0.010738 |  | 13.6963 |  | -0.3028 | 0.23661
0.013398 | 0.022324 |  | 16.9679 |  | -0.31493 | 0.24583
0.013418 | 0.035529 |  | 20.2698 |  | -0.32388 | 0.25286
0.013437 | 0.048783 |  | 23.8882 |  | -0.3272 | 0.25542
0.013457 | 0.060907 |  | 27.3022 |  | -0.32537 | 0.25391
0.013477 | 0.072221 |  | 30.6365 |  | -0.31852 | 0.24852
0.013496 | 0.084177 |  | 34.0123 |  | -0.30578 | 0.23849
0.013516 | 0.095864 |  | 36.9039 |  | -0.29065 | 0.22638
0.013535 | 0.10716 |  | 40.0431 |  | -0.27154 | 0.21142
0.013555 | 0.11864 |  | 43.468 |  | -0.24687 | 0.19221
0.013574 | 0.13099 |  | 46.5925 |  | -0.21969 | 0.17042
0.013594 | 0.1421 |  | 49.6631 |  | -0.18762 | 0.14503
0.013613 | 0.15174 |  | 52.5662 |  | -0.15238 | 0.11723
0.013633 | 0.16124 |  | 55.2835 |  | -0.11699 | 0.089147
0.013652 | 0.17094 |  | 58.0314 |  | -0.078675 | 0.059161
0.013672 | 0.18063 |  | 60.9165 |  | -0.039531 | 0.028232
0.013691 | 0.18921 |  | 63.6942 |  | 4.7972e-05 | -0.0030441
0.013711 | 0.19774 |  | 66.2965 |  | 0.040974 | -0.035138
0.01373 | 0.20582 |  | 68.7744 |  | 0.080003 | -0.065802
0.01375 | 0.21304 |  | 71.0308 |  | 0.11786 | -0.095363
0.01377 | 0.22 |  | 73.3562 |  | 0.15372 | -0.12356
0.013789 | 0.22608 |  | 75.5274 |  | 0.18585 | -0.1488
0.013809 | 0.23276 |  | 77.6319 |  | 0.21701 | -0.17286
0.013828 | 0.23976 |  | 79.9379 |  | 0.24536 | -0.19495
0.013848 | 0.24514 |  | 81.7883 |  | 0.26869 | -0.21331
0.013867 | 0.24989 |  | 83.4012 |  | 0.28845 | -0.22861
0.013887 | 0.2551 |  | 85.1756 |  | 0.30289 | -0.23964
0.013906 | 0.26012 |  | 86.6645 |  | 0.31289 | -0.24722
0.013926 | 0.26451 |  | 88.1252 |  | 0.31972 | -0.25237
0.013945 | 0.26898 |  | 89.6806 |  | 0.32085 | -0.25318
0.013965 | 0.27332 |  | 90.8455 |  | 0.31811 | -0.25077
0.013984 | 0.2766 |  | 91.8887 |  | 0.31006 | -0.24424
0.014004 | 0.27914 |  | 92.8033 |  | 0.29468 | -0.2322
0.014023 | 0.2819 |  | 93.4746 |  | 0.27791 | -0.21854
0.014043 | 0.28511 |  | 94.3867 |  | 0.25756 | -0.20235
0.014063 | 0.28769 |  | 95.1015 |  | 0.23077 | -0.18161
0.014082 | 0.28944 |  | 95.5198 |  | 0.20226 | -0.15878
0.014102 | 0.29111 |  | 95.9758 |  | 0.16965 | -0.13294
0.014121 | 0.29206 |  | 95.9946 |  | 0.1333 | -0.10441
0.014141 | 0.29253 |  | 95.9136 |  | 0.09693 | -0.075536
0.01416 | 0.2932 |  | 96.0383 |  | 0.057991 | -0.04513
0.01418 | 0.29337 |  | 95.8514 |  | 0.018152 | -0.013823
0.014199 | 0.29339 |  | 95.5849 |  | -0.021527 | 0.017475
0.014219 | 0.29292 |  | 95.2071 |  | -0.062406 | 0.049269
0.014238 | 0.29122 |  | 94.4025 |  | -0.10061 | 0.079334
0.014258 | 0.28963 |  | 93.632 |  | -0.13696 | 0.10773
0.014277 | 0.28855 |  | 92.8541 |  | -0.17291 | 0.13541
0.014297 | 0.28716 |  | 91.9334 |  | -0.20475 | 0.16053
0.014316 | 0.2853 |  | 90.9956 |  | -0.23423 | 0.18358
0.014336 | 0.28233 |  | 89.6985 |  | -0.26108 | 0.20426
0.014355 | 0.27908 |  | 88.1662 |  | -0.28195 | 0.22071
0.014375 | 0.27587 |  | 86.6232 |  | -0.29967 | 0.23419
0.014395 | 0.27169 |  | 84.9508 |  | -0.31349 | 0.24483
0.014414 | 0.2678 |  | 83.3363 |  | -0.32167 | 0.25148
0.014434 | 0.26379 |  | 81.6692 |  | -0.32625 | 0.25474
0.014453 | 0.25891 |  | 79.6132 |  | -0.32543 | 0.25404
0.014473 | 0.25387 |  | 77.3949 |  | -0.31938 | 0.24929
0.014492 | 0.2476 |  | 75.1598 |  | -0.3091 | 0.24112
0.014512 | 0.24159 |  | 72.7709 |  | -0.29344 | 0.22887
0.014531 | 0.23606 |  | 70.4222 |  | -0.27464 | 0.2138
0.014551 | 0.22933 |  | 68.0577 |  | -0.25205 | 0.19592
0.01457 | 0.22301 |  | 65.4303 |  | -0.22399 | 0.1739
0.01459 | 0.21629 |  | 62.7139 |  | -0.19351 | 0.14965
0.014609 | 0.20853 |  | 59.9672 |  | -0.15988 | 0.12319
0.014629 | 0.20096 |  | 57.0703 |  | -0.12308 | 0.094274
0.014648 | 0.19347 |  | 54.1265 |  | -0.085861 | 0.064712
0.014668 | 0.18581 |  | 51.2035 |  | -0.04653 | 0.033789
0.014687 | 0.17763 |  | 48.1267 |  | -0.0061594 | 0.0020578
0.014707 | 0.16952 |  | 44.9654 |  | 0.033518 | -0.029212
0.014727 | 0.16109 |  | 41.8241 |  | 0.07305 | -0.06019
0.014746 | 0.152 |  | 38.515 |  | 0.1107 | -0.089789
0.014766 | 0.14282 |  | 35.1852 |  | 0.14707 | -0.11818
0.014785 | 0.13357 |  | 31.8588 |  | 0.18141 | -0.14503
0.014805 | 0.12435 |  | 28.4648 |  | 0.21199 | -0.16911
0.014824 | 0.11474 |  | 25.1657 |  | 0.24069 | -0.19143
0.014844 | 0.1056 |  | 21.7819 |  | 0.26532 | -0.21077
0.014863 | 0.09625 |  | 18.191 |  | 0.28458 | -0.2257
0.014883 | 0.086266 |  | 14.5641 |  | 0.30102 | -0.23809
0.014902 | 0.076995 |  | 11.1198 |  | 0.31274 | -0.24724
0.014922 | 0.067287 |  | 7.7626 |  | 0.31956 | -0.25235
0.014941 | 0.057124 |  | 4.2875 |  | 0.32237 | -0.25428
0.014961 | 0.047541 |  | 0.76583 |  | 0.31903 | -0.2516
0.01498 | 0.037452 |  | -2.8257 |  | 0.3114 | -0.24519
0.015 | 0.027195 |  | -6.4492 |  | 0.29923 | -0.23563
0.01502 | 0.017581 |  | -9.9547 |  | 0.28198 | -0.22195
0.015039 | 0.0076114 |  | -13.3227 |  | 0.2625 | -0.20626
0.015059 | -0.0020113 |  | -16.7318 |  | 0.2377 | -0.18695
0.015078 | -0.01114 |  | -20.1794 |  | 0.20787 | -0.16327
0.015098 | -0.020942 |  | -23.5631 |  | 0.17661 | -0.13835
0.015117 | -0.031347 |  | -27.116 |  | 0.14151 | -0.11092
0.015137 | -0.041246 |  | -30.5101 |  | 0.1044 | -0.081672
0.015156 | -0.049667 |  | -33.5949 |  | 0.066966 | -0.052226
0.015176 | -0.058649 |  | -36.8613 |  | 0.02689 | -0.020718
0.015195 | -0.068104 |  | -40.1036 |  | -0.013521 | 0.011176
0.015215 | -0.076917 |  | -43.283 |  | -0.053509 | 0.042392
0.015234 | -0.086189 |  | -46.5906 |  | -0.093229 | 0.073436
0.015254 | -0.09465 |  | -49.6165 |  | -0.12983 | 0.10221
0.015273 | -0.1028 |  | -52.46 |  | -0.16492 | 0.1295
0.015293 | -0.11127 |  | -55.3468 |  | -0.19882 | 0.15584
0.015312 | -0.11882 |  | -58.0925 |  | -0.22833 | 0.17897
0.015332 | -0.12677 |  | -60.9508 |  | -0.25551 | 0.20007
0.015352 | -0.13488 |  | -63.8287 |  | -0.27886 | 0.21821
0.015371 | -0.14203 |  | -66.3694 |  | -0.29575 | 0.23131
0.015391 | -0.14894 |  | -68.8338 |  | -0.31057 | 0.24252
0.01541 | -0.15554 |  | -71.1804 |  | -0.32086 | 0.25066
0.01543 | -0.16199 |  | -73.4313 |  | -0.3247 | 0.25376
0.015449 | -0.16869 |  | -75.8184 |  | -0.32594 | 0.25433
0.015469 | -0.175 |  | -78.0291 |  | -0.32105 | 0.25039
0.015488 | -0.18056 |  | -80.0326 |  | -0.3103 | 0.242
0.015508 | -0.18601 |  | -81.9863 |  | -0.29717 | 0.23152
0.015527 | -0.19117 |  | -83.7311 |  | -0.2789 | 0.21713
0.015547 | -0.19589 |  | -85.408 |  | -0.25633 | 0.19943
0.015566 | -0.20068 |  | -87.0671 |  | -0.23008 | 0.17866
0.015586 | -0.20489 |  | -88.5119 |  | -0.199 | 0.15407
0.015605 | -0.20898 |  | -89.8596 |  | -0.16604 | 0.12803
0.015625 | -0.21291 |  | -91.0679 |  | -0.1308 | 0.10033
0.015645 | -0.21614 |  | -92.144 |  | -0.092913 | 0.070512
0.015664 | -0.21963 |  | -93.2598 |  | -0.054372 | 0.039892
0.015684 | -0.22265 |  | -94.0902 |  | -0.014032 | 0.0080855
0.015703 | -0.22488 |  | -94.7553 |  | 0.026152 | -0.02347
0.015723 | -0.22747 |  | -95.5102 |  | 0.064922 | -0.053916
0.015742 | -0.22981 |  | -95.9821 |  | 0.1039 | -0.084426
0.015762 | -0.23137 |  | -96.2375 |  | 0.14034 | -0.11322
0.015781 | -0.2329 |  | -96.5558 |  | 0.17444 | -0.13996
0.015801 | -0.23403 |  | -96.7006 |  | 0.20698 | -0.16522
0.01582 | -0.23485 |  | -96.6045 |  | 0.23522 | -0.1873
0.01584 | -0.23574 |  | -96.4439 |  | 0.26059 | -0.20695
0.015859 | -0.23557 |  | -96.0643 |  | 0.28228 | -0.22379
0.015879 | -0.23588 |  | -95.6041 |  | 0.29832 | -0.23618
0.015898 | -0.23645 |  | -95.1747 |  | 0.31103 | -0.24568
0.015918 | -0.23523 |  | -94.4735 |  | 0.31914 | -0.25194
0.015938 | -0.23428 |  | -93.6722 |  | 0.32201 | -0.25418
0.015957 | -0.23268 |  | -92.6832 |  | 0.32106 | -0.25314
0.015977 | -0.23047 |  | -91.447 |  | 0.31435 | -0.24765
0.015996 | -0.22948 |  | -90.3129 |  | 0.30239 | -0.23805
0.016016 | -0.22727 |  | -89.0583 |  | 0.28674 | -0.22548
0.016035 | -0.22467 |  | -87.5994 |  | 0.26671 | -0.20976
0.016055 | -0.22261 |  | -85.9574 |  | 0.24315 | -0.19129
0.016074 | -0.21954 |  | -84.1585 |  | 0.21536 | -0.1693
0.016094 | -0.21629 |  | -82.409 |  | 0.18311 | -0.1438
0.016113 | -0.21314 |  | -80.4894 |  | 0.14903 | -0.11674
0.016133 | -0.21009 |  | -78.3653 |  | 0.1128 | -0.088291
0.016152 | -0.20707 |  | -76.1964 |  | 0.074649 | -0.058436
0.016172 | -0.20182 |  | -73.9507 |  | 0.035647 | -0.027538
0.016191 | -0.19639 |  | -71.6602 |  | -0.0055158 | 0.004738
0.016211 | -0.19318 |  | -69.204 |  | -0.045867 | 0.036466
0.01623 | -0.18778 |  | -66.544 |  | -0.083928 | 0.066428
0.01625 | -0.18124 |  | -63.8765 |  | -0.1221 | 0.095907
0.01627 | -0.17582 |  | -61.1263 |  | -0.15783 | 0.12387
0.016289 | -0.17111 |  | -58.2678 |  | -0.19131 | 0.15008
0.016309 | -0.16791 |  | -55.5392 |  | -0.22312 | 0.17481
0.016328 | -0.1624 |  | -52.6652 |  | -0.24986 | 0.19581
0.016348 | -0.15454 |  | -49.4956 |  | -0.27336 | 0.21385
0.016367 | -0.14886 |  | -46.3346 |  | -0.29291 | 0.22901
0.016387 | -0.14351 |  | -43.1594 |  | -0.30692 | 0.23996
0.016406 | -0.13732 |  | -39.9202 |  | -0.31837 | 0.24853
0.016426 | -0.13156 |  | -36.6792 |  | -0.32474 | 0.25361
0.016445 | -0.12424 |  | -33.4579 |  | -0.32547 | 0.25412
0.016465 | -0.11572 |  | -30.1073 |  | -0.32239 | 0.2514
0.016484 | -0.11064 |  | -26.5935 |  | -0.31288 | 0.24408
0.016504 | -0.10473 |  | -23.2105 |  | -0.29917 | 0.23313
0.016523 | -0.094481 |  | -19.8147 |  | -0.28259 | 0.22003
0.016543 | -0.085244 |  | -16.3137 |  | -0.26075 | 0.20306
0.016563 | -0.076437 |  | -12.8666 |  | -0.23548 | 0.18292
0.016582 | -0.065927 |  | -9.527 |  | -0.20577 | 0.15955
0.016602 | -0.054332 |  | -6.034 |  | -0.17156 | 0.13253
0.016621 | -0.042657 |  | -2.2484 |  | -0.13713 | 0.10499
0.016641 | -0.032272 |  | 1.2953 |  | -0.10075 | 0.076528
0.01666 | -0.021061 |  | 4.615 |  | -0.061577 | 0.045782
0.01668 | -0.010736 |  | 8.1126 |  | -0.022174 | 0.014501
0.016699 | -0.00015185 |  | 11.516 |  | 0.018661 | -0.017584
0.016719 | 0.012113 |  | 14.9089 |  | 0.058985 | -0.049325
0.016738 | 0.022959 |  | 18.4688 |  | 0.09658 | -0.078868
0.016758 | 0.03611 |  | 21.9092 |  | 0.13331 | -0.1076
0.016777 | 0.048013 |  | 25.1799 |  | 0.16816 | -0.13503
0.016797 | 0.059123 |  | 28.4352 |  | 0.20078 | -0.16038
0.016816 | 0.073014 |  | 31.7402 |  | 0.23122 | -0.18395
0.016836 | 0.084793 |  | 35.0497 |  | 0.25696 | -0.20417
0.016855 | 0.096451 |  | 38.2767 |  | 0.27821 | -0.22074
0.016875 | 0.10757 |  | 41.3437 |  | 0.29562 | -0.23403
0.016895 | 0.11894 |  | 44.4142 |  | 0.30905 | -0.24418
0.016914 | 0.13114 |  | 47.5858 |  | 0.31861 | -0.25159
0.016934 | 0.14114 |  | 50.5175 |  | 0.32279 | -0.25485
0.016953 | 0.15207 |  | 53.4224 |  | 0.32183 | -0.25387
0.016973 | 0.16213 |  | 56.3535 |  | 0.31644 | -0.24938
0.016992 | 0.17152 |  | 58.9779 |  | 0.30526 | -0.24053
0.017012 | 0.18144 |  | 61.7434 |  | 0.28988 | -0.22827
0.017031 | 0.19031 |  | 64.5322 |  | 0.27165 | -0.21372
0.017051 | 0.19914 |  | 66.8695 |  | 0.2488 | -0.19575
0.01707 | 0.20639 |  | 69.2987 |  | 0.22157 | -0.17417
0.01709 | 0.21397 |  | 71.8525 |  | 0.19055 | -0.14964
0.017109 | 0.22148 |  | 73.9733 |  | 0.15624 | -0.12247
0.017129 | 0.2275 |  | 76.0776 |  | 0.12041 | -0.094171
0.017148 | 0.2342 |  | 78.245 |  | 0.082886 | -0.064828
0.017168 | 0.24006 |  | 80.1322 |  | 0.043802 | -0.034047
0.017188 | 0.24585 |  | 82.1654 |  | 0.0038215 | -0.0026227
0.017207 | 0.25172 |  | 84.0255 |  | -0.037423 | 0.02965
0.017227 | 0.25608 |  | 85.4896 |  | -0.077131 | 0.060834
0.017246 | 0.26031 |  | 86.9198 |  | -0.11382 | 0.089585
0.017266 | 0.26481 |  | 88.3531 |  | -0.15005 | 0.11765
0.017285 | 0.26973 |  | 89.946 |  | -0.18461 | 0.14444
0.017305 | 0.27393 |  | 91.1929 |  | -0.21574 | 0.16902
0.017324 | 0.27681 |  | 92.0228 |  | -0.24425 | 0.19129
0.017344 | 0.27945 |  | 92.8659 |  | -0.26896 | 0.21029
0.017363 | 0.28188 |  | 93.6621 |  | -0.28869 | 0.22565
0.017383 | 0.28483 |  | 94.5503 |  | -0.30393 | 0.23752
0.017402 | 0.28759 |  | 95.3058 |  | -0.31557 | 0.2465
0.017422 | 0.28914 |  | 95.6348 |  | -0.32318 | 0.25231
0.017441 | 0.29029 |  | 95.6916 |  | -0.32496 | 0.25381
0.017461 | 0.29094 |  | 95.8342 |  | -0.32164 | 0.25117
0.01748 | 0.29181 |  | 96.0677 |  | -0.31459 | 0.24523
0.0175 | 0.29288 |  | 95.9961 |  | -0.3021 | 0.23544
0.01752 | 0.29292 |  | 95.7533 |  | -0.2847 | 0.22184
0.017539 | 0.29266 |  | 95.4218 |  | -0.26475 | 0.20589
0.017559 | 0.29201 |  | 94.9189 |  | -0.24031 | 0.18666
0.017578 | 0.29059 |  | 94.2741 |  | -0.21062 | 0.16328
0.017598 | 0.28898 |  | 93.4547 |  | -0.17811 | 0.13741
0.017617 | 0.28693 |  | 92.5636 |  | -0.14356 | 0.11006
0.017637 | 0.28517 |  | 91.568 |  | -0.10718 | 0.081472
0.017656 | 0.28366 |  | 90.4446 |  | -0.068798 | 0.051336
0.017676 | 0.28105 |  | 89.2295 |  | -0.029032 | 0.02
0.017695 | 0.2772 |  | 87.7894 |  | 0.010894 | -0.01161
0.017715 | 0.27285 |  | 86.0669 |  | 0.051418 | -0.043285
0.017734 | 0.26882 |  | 84.2836 |  | 0.090542 | -0.07378
0.017754 | 0.26513 |  | 82.6773 |  | 0.12657 | -0.10239
0.017773 | 0.26125 |  | 80.9435 |  | 0.16197 | -0.1301
0.017793 | 0.25571 |  | 78.7667 |  | 0.19583 | -0.15638
0.017812 | 0.24984 |  | 76.6352 |  | 0.22573 | -0.17986
0.017832 | 0.24532 |  | 74.5498 |  | 0.25251 | -0.20069
0.017852 | 0.23861 |  | 71.9815 |  | 0.27504 | -0.21828
0.017871 | 0.23184 |  | 69.5671 |  | 0.29278 | -0.232
0.017891 | 0.22657 |  | 67.2073 |  | 0.30713 | -0.24296
0.01791 | 0.21855 |  | 64.2484 |  | 0.31735 | -0.2508
0.01793 | 0.2117 |  | 61.5523 |  | 0.32293 | -0.25488
0.017949 | 0.20589 |  | 59.0095 |  | 0.32327 | -0.25505
0.017969 | 0.19808 |  | 56.0685 |  | 0.31792 | -0.25064
0.017988 | 0.19033 |  | 53.1431 |  | 0.30808 | -0.24258
0.018008 | 0.18163 |  | 49.9475 |  | 0.29409 | -0.2314
0.018027 | 0.17309 |  | 46.7096 |  | 0.27617 | -0.21706
0.018047 | 0.16524 |  | 43.7335 |  | 0.2542 | -0.19983
0.018066 | 0.15619 |  | 40.4709 |  | 0.22739 | -0.17872
0.018086 | 0.14722 |  | 37.1278 |  | 0.19693 | -0.15447
0.018105 | 0.13889 |  | 33.9317 |  | 0.1639 | -0.12832
0.018125 | 0.12971 |  | 30.5722 |  | 0.12807 | -0.10014
0.018145 | 0.1205 |  | 27.0964 |  | 0.090772 | -0.070839
0.018164 | 0.11124 |  | 23.6791 |  | 0.051898 | -0.040304
0.018184 | 0.10076 |  | 20.2234 |  | 0.011235 | -0.00844
0.018203 | 0.091487 |  | 16.7233 |  | -0.028896 | 0.023051
0.018223 | 0.082164 |  | 13.2781 |  | -0.068764 | 0.054136
0.018242 | 0.071892 |  | 9.8447 |  | -0.10726 | 0.08429
0.018262 | 0.062602 |  | 6.2573 |  | -0.14274 | 0.11227
0.018281 | 0.052191 |  | 2.5417 |  | -0.17775 | 0.13936
0.018301 | 0.042312 |  | -0.90575 |  | -0.21041 | 0.16483
0.01832 | 0.03346 |  | -4.2386 |  | -0.23898 | 0.18721
0.01834 | 0.023592 |  | -7.8 |  | -0.2647 | 0.20724
0.018359 | 0.013473 |  | -11.4106 |  | -0.28505 | 0.22324
0.018379 | 0.0029619 |  | -14.9647 |  | -0.30107 | 0.23537
0.018398 | -0.0067582 |  | -18.3905 |  | -0.31438 | 0.24556
0.018418 | -0.01607 |  | -21.7452 |  | -0.32218 | 0.25179
0.018437 | -0.025612 |  | -25.1327 |  | -0.32529 | 0.25405
0.018457 | -0.035036 |  | -28.4776 |  | -0.32383 | 0.25289
0.018477 | -0.044745 |  | -31.83 |  | -0.31636 | 0.24688
0.018496 | -0.053852 |  | -35.2082 |  | -0.30489 | 0.23761
0.018516 | -0.063145 |  | -38.4276 |  | -0.28923 | 0.22539
0.018535 | -0.072133 |  | -41.5245 |  | -0.26904 | 0.20956
0.018555 | -0.080777 |  | -44.6939 |  | -0.24563 | 0.19105
0.018574 | -0.089785 |  | -47.8063 |  | -0.21758 | 0.16885
0.018594 | -0.09808 |  | -50.8278 |  | -0.18539 | 0.14337
0.018613 | -0.10662 |  | -53.7814 |  | -0.15124 | 0.11638
0.018633 | -0.11507 |  | -56.6522 |  | -0.11469 | 0.087638
0.018652 | -0.12265 |  | -59.5202 |  | -0.076697 | 0.057757
0.018672 | -0.13013 |  | -62.1506 |  | -0.0378 | 0.02706
0.018691 | -0.13762 |  | -64.7996 |  | 0.0027502 | -0.0047711
0.018711 | -0.14505 |  | -67.5047 |  | 0.042615 | -0.036092
0.01873 | -0.15157 |  | -69.8332 |  | 0.081466 | -0.066687
0.01875 | -0.15814 |  | -72.2178 |  | 0.12002 | -0.096883
0.01877 | -0.16513 |  | -74.6088 |  | 0.15546 | -0.12475
0.018789 | -0.17087 |  | -76.6398 |  | 0.188 | -0.15032
0.018809 | -0.17664 |  | -78.7098 |  | 0.2191 | -0.17449
0.018828 | -0.18279 |  | -80.8681 |  | 0.24688 | -0.19611
0.018848 | -0.18818 |  | -82.7476 |  | 0.2703 | -0.2145
0.018867 | -0.19323 |  | -84.4345 |  | 0.28941 | -0.22932
0.018887 | -0.19786 |  | -86.0708 |  | 0.30436 | -0.24068
0.018906 | -0.20216 |  | -87.5499 |  | 0.3152 | -0.24909
0.018926 | -0.20653 |  | -89.0232 |  | 0.32134 | -0.25376
0.018945 | -0.21049 |  | -90.3638 |  | 0.32269 | -0.25449
0.018965 | -0.21404 |  | -91.5767 |  | 0.31921 | -0.25149
0.018984 | -0.21753 |  | -92.7011 |  | 0.31039 | -0.24437
0.019004 | -0.22044 |  | -93.3975 |  | 0.29669 | -0.23353
0.019023 | -0.22321 |  | -94.2093 |  | 0.27947 | -0.21964
0.019043 | -0.22607 |  | -95.1198 |  | 0.2585 | -0.20301
0.019062 | -0.22809 |  | -95.5391 |  | 0.23271 | -0.18291
0.019082 | -0.23001 |  | -95.968 |  | 0.20272 | -0.15916
0.019102 | -0.2321 |  | -96.4325 |  | 0.17017 | -0.13334
0.019121 | -0.23323 |  | -96.5322 |  | 0.13499 | -0.10559
0.019141 | -0.23402 |  | -96.5234 |  | 0.097369 | -0.076041
0.01916 | -0.23489 |  | -96.514 |  | 0.059354 | -0.046139
0.01918 | -0.23514 |  | -96.2686 |  | 0.020025 | -0.015282
0.019199 | -0.23548 |  | -95.8708 |  | -0.021312 | 0.016945
0.019219 | -0.2353 |  | -95.4342 |  | -0.061331 | 0.048458
0.019238 | -0.23518 |  | -94.8999 |  | -0.099442 | 0.078419
0.019258 | -0.23512 |  | -94.1965 |  | -0.13665 | 0.10735
0.019277 | -0.23313 |  | -93.1583 |  | -0.1717 | 0.13461
0.019297 | -0.23189 |  | -92.1536 |  | -0.20384 | 0.15971
0.019316 | -0.23109 |  | -91.2174 |  | -0.23297 | 0.1827
0.019336 | -0.22854 |  | -89.9164 |  | -0.25941 | 0.20324
0.019355 | -0.22574 |  | -88.5222 |  | -0.28187 | 0.22048
0.019375 | -0.22293 |  | -87.0525 |  | -0.29851 | 0.23345
0.019395 | -0.22063 |  | -85.3542 |  | -0.31165 | 0.24345
0.019414 | -0.21782 |  | -83.6005 |  | -0.32132 | 0.25076
0.019434 | -0.2141 |  | -81.8121 |  | -0.32463 | 0.25355
0.019453 | -0.21084 |  | -79.911 |  | -0.3236 | 0.25261
0.019473 | -0.20664 |  | -77.7616 |  | -0.31847 | 0.24829
0.019492 | -0.20271 |  | -75.4899 |  | -0.30753 | 0.23971
0.019512 | -0.19882 |  | -73.2636 |  | -0.29261 | 0.22788
0.019531 | -0.19455 |  | -70.8862 |  | -0.27359 | 0.21292
0.019551 | -0.19123 |  | -68.3558 |  | -0.25012 | 0.19447
0.01957 | -0.18543 |  | -65.818 |  | -0.2229 | 0.17284
0.01959 | -0.18075 |  | -63.1205 |  | -0.19159 | 0.14816
0.019609 | -0.17749 |  | -60.4398 |  | -0.15804 | 0.1215
0.019629 | -0.17109 |  | -57.6358 |  | -0.12278 | 0.093654
0.019648 | -0.16538 |  | -54.6048 |  | -0.084212 | 0.063715
0.019668 | -0.16036 |  | -51.7044 |  | -0.044479 | 0.032242
0.019688 | -0.15529 |  | -48.5608 |  | -0.0051757 | 0.00098879
0.019707 | -0.15077 |  | -45.402 |  | 0.035287 | -0.030592
0.019727 | -0.1465 |  | -42.4672 |  | 0.074878 | -0.061735
0.019746 | -0.14056 |  | -39.2081 |  | 0.11169 | -0.090767
0.019766 | -0.13307 |  | -35.8608 |  | 0.14798 | -0.11914
0.019785 | -0.1266 |  | -32.5485 |  | 0.18278 | -0.14634
0.019805 | -0.11999 |  | -29.1058 |  | 0.21402 | -0.17071
0.019824 | -0.11352 |  | -25.7872 |  | 0.24217 | -0.19278
0.019844 | -0.10382 |  | -22.4841 |  | 0.26649 | -0.21172
0.019863 | -0.094141 |  | -18.9431 |  | 0.28629 | -0.22697
0.019883 | -0.085504 |  | -15.5264 |  | 0.30174 | -0.23892
0.019902 | -0.073267 |  | -11.894 |  | 0.31353 | -0.24786
0.019922 | -0.065115 |  | -8.2185 |  | 0.3216 | -0.25389
0.019941 | -0.054771 |  | -5.166 |  | 0.32346 | -0.25534
0.019961 | -0.040801 |  | -1.6396 |  | 0.32011 | -0.25249
0.01998 | -0.031099 |  | 2.0901 |  | 0.31298 | -0.24659
0.02 | -0.01837 |  | 5.4413 |  | 0.30026 | -0.23651
0.02002 | -0.006312 |  | 9.1223 |  | 0.28354 | -0.22312
0.020039 | 0.004175 |  | 12.5087 |  | 0.26343 | -0.20721
0.020059 | 0.017357 |  | 15.7423 |  | 0.23839 | -0.18746
0.020078 | 0.028649 |  | 19.2892 |  | 0.20939 | -0.16448
0.020098 | 0.040258 |  | 22.6245 |  | 0.17697 | -0.13899
0.020117 | 0.053687 |  | 26.0287 |  | 0.14207 | -0.11137
0.020137 | 0.066114 |  | 29.5889 |  | 0.10552 | -0.08258
0.020156 | 0.077701 |  | 32.7949 |  | 0.067038 | -0.052502
0.020176 | 0.089818 |  | 35.9566 |  | 0.027206 | -0.021214
0.020195 | 0.10128 |  | 39.1492 |  | -0.013094 | 0.010516
0.020215 | 0.11253 |  | 42.1608 |  | -0.053278 | 0.042004
0.020234 | 0.12487 |  | 45.4877 |  | -0.09245 | 0.072555
0.020254 | 0.13568 |  | 48.639 |  | -0.1292 | 0.10146
0.020273 | 0.1464 |  | 51.4343 |  | -0.16425 | 0.12879
0.020293 | 0.157 |  | 54.4885 |  | -0.19806 | 0.15506
0.020313 | 0.16555 |  | 57.1769 |  | -0.22824 | 0.17886
0.020332 | 0.17494 |  | 59.7891 |  | -0.25464 | 0.19941
0.020352 | 0.18465 |  | 62.7532 |  | -0.27779 | 0.21732
0.020371 | 0.19343 |  | 65.3192 |  | -0.29598 | 0.23138
0.020391 | 0.20146 |  | 67.7605 |  | -0.30941 | 0.24172
0.02041 | 0.20902 |  | 70.3174 |  | -0.31944 | 0.24947
0.02043 | 0.21666 |  | 72.5489 |  | -0.32501 | 0.25369
0.020449 | 0.22356 |  | 74.773 |  | -0.32498 | 0.25368
0.020469 | 0.22997 |  | 77.0235 |  | -0.32005 | 0.24974
0.020488 | 0.23612 |  | 79.0095 |  | -0.31044 | 0.24192
0.020508 | 0.2423 |  | 81.0532 |  | -0.29599 | 0.23056
0.020527 | 0.24795 |  | 82.7789 |  | -0.27737 | 0.216
0.020547 | 0.25238 |  | 84.3011 |  | -0.25522 | 0.19833
0.020566 | 0.25759 |  | 86.1281 |  | -0.22901 | 0.17762
0.020586 | 0.26247 |  | 87.6068 |  | -0.19862 | 0.15378
0.020605 | 0.26642 |  | 88.9044 |  | -0.16529 | 0.12734
0.020625 | 0.27084 |  | 90.323 |  | -0.12956 | 0.099102
0.020645 | 0.27434 |  | 91.418 |  | -0.091974 | 0.069524
0.020664 | 0.27737 |  | 92.2424 |  | -0.053049 | 0.038939
0.020684 | 0.28052 |  | 93.1326 |  | -0.013064 | 0.0076152
0.020703 | 0.28304 |  | 94.0255 |  | 0.026819 | -0.023862
0.020723 | 0.28528 |  | 94.6184 |  | 0.066404 | -0.054992
0.020742 | 0.28721 |  | 95.0933 |  | 0.10505 | -0.085206
0.020762 | 0.2891 |  | 95.5608 |  | 0.14144 | -0.11383
0.020781 | 0.29049 |  | 95.8281 |  | 0.17582 | -0.14078
0.020801 | 0.29096 |  | 95.8583 |  | 0.20757 | -0.16569
0.02082 | 0.29156 |  | 95.8237 |  | 0.23642 | -0.18815
0.02084 | 0.29209 |  | 95.7875 |  | 0.2619 | -0.20786
0.020859 | 0.29189 |  | 95.4859 |  | 0.28233 | -0.22395
0.020879 | 0.29139 |  | 94.9866 |  | 0.29932 | -0.23681
0.020898 | 0.29065 |  | 94.4929 |  | 0.31252 | -0.24677
0.020918 | 0.28941 |  | 93.8692 |  | 0.31945 | -0.25233
0.020938 | 0.28805 |  | 93.0152 |  | 0.32244 | -0.25429
0.020957 | 0.28657 |  | 92.0941 |  | 0.32155 | -0.2533
0.020977 | 0.28424 |  | 91.0763 |  | 0.31446 | -0.2476
0.020996 | 0.28153 |  | 89.6951 |  | 0.30305 | -0.23834
0.021016 | 0.27846 |  | 88.2415 |  | 0.28763 | -0.22614
0.021035 | 0.27517 |  | 86.9441 |  | 0.26756 | -0.21017
0.021055 | 0.27228 |  | 85.4771 |  | 0.24361 | -0.19126
0.021074 | 0.26785 |  | 83.7123 |  | 0.21504 | -0.16889
0.021094 | 0.26322 |  | 81.8467 |  | 0.1834 | -0.14367
0.021113 | 0.25892 |  | 79.9114 |  | 0.1498 | -0.11706
0.021133 | 0.25349 |  | 77.7931 |  | 0.11292 | -0.088365
0.021152 | 0.24858 |  | 75.6001 |  | 0.074819 | -0.058326
0.021172 | 0.24272 |  | 73.3974 |  | 0.035827 | -0.027464
0.021191 | 0.2365 |  | 71.156 |  | -0.0055339 | 0.004838
0.021211 | 0.23028 |  | 68.5436 |  | -0.046088 | 0.036604
0.02123 | 0.22329 |  | 65.7808 |  | -0.084134 | 0.06652
0.02125 | 0.2175 |  | 63.4223 |  | -0.12152 | 0.095729
0.02127 | 0.21041 |  | 60.6483 |  | -0.15759 | 0.12389
0.021289 | 0.20275 |  | 57.6963 |  | -0.19154 | 0.15042
0.021309 | 0.19593 |  | 55.1639 |  | -0.22281 | 0.17485
0.021328 | 0.18767 |  | 51.9763 |  | -0.25017 | 0.19611
0.021348 | 0.17917 |  | 48.6517 |  | -0.27367 | 0.21431
0.021367 | 0.17072 |  | 45.7425 |  | -0.29189 | 0.22859
0.021387 | 0.16221 |  | 42.5088 |  | -0.30615 | 0.2395
0.021406 | 0.15395 |  | 39.4107 |  | -0.31874 | 0.24885
0.021426 | 0.14513 |  | 36.278 |  | -0.32534 | 0.25418
0.021445 | 0.13555 |  | 32.6906 |  | -0.32527 | 0.25432
0.021465 | 0.12613 |  | 29.3945 |  | -0.32156 | 0.25094
0.021484 | 0.11657 |  | 25.9396 |  | -0.31231 | 0.24361
0.021504 | 0.10672 |  | 22.3423 |  | -0.29865 | 0.23298
0.021523 | 0.098043 |  | 19.3285 |  | -0.28236 | 0.22013
0.021543 | 0.088564 |  | 15.8424 |  | -0.26104 | 0.20341
0.021562 | 0.07838 |  | 12.0677 |  | -0.23491 | 0.18254
0.021582 | 0.069371 |  | 8.7057 |  | -0.20472 | 0.15879
0.021602 | 0.059143 |  | 5.1077 |  | -0.17158 | 0.13267
0.021621 | 0.049006 |  | 1.6505 |  | -0.13723 | 0.10516
0.021641 | 0.040192 |  | -1.7415 |  | -0.10046 | 0.076353
0.02166 | 0.029893 |  | -5.3967 |  | -0.061361 | 0.045677
0.02168 | 0.020012 |  | -8.8301 |  | -0.021803 | 0.014393
0.021699 | 0.010426 |  | -12.4293 |  | 0.01843 | -0.017235
0.021719 | -0.00023337 |  | -16.0384 |  | 0.058954 | -0.049126
0.021738 | -0.0089259 |  | -19.2495 |  | 0.097487 | -0.079387
0.021758 | -0.018178 |  | -22.6816 |  | 0.13354 | -0.10772
0.021777 | -0.028433 |  | -26.14 |  | 0.16815 | -0.13478
0.021797 | -0.037404 |  | -29.3619 |  | 0.20075 | -0.16018
0.021816 | -0.047582 |  | -32.8748 |  | 0.23056 | -0.18346
0.021836 | -0.05726 |  | -36.2698 |  | 0.25719 | -0.20421
0.021855 | -0.065968 |  | -39.3059 |  | 0.27901 | -0.22129
0.021875 | -0.074979 |  | -42.4911 |  | 0.29553 | -0.234
0.021895 | -0.083374 |  | -45.5675 |  | 0.30822 | -0.24358
0.021914 | -0.092324 |  | -48.6422 |  | 0.31758 | -0.25067
0.021934 | -0.10127 |  | -51.8154 |  | 0.32222 | -0.25416
0.021953 | -0.10925 |  | -54.5845 |  | 0.32156 | -0.25359
0.021973 | -0.11699 |  | -57.3466 |  | 0.31594 | -0.24881
0.021992 | -0.12487 |  | -60.2729 |  | 0.30482 | -0.23979
0.022012 | -0.13259 |  | -62.955 |  | 0.2895 | -0.22768
0.022031 | -0.1399 |  | -65.6526 |  | 0.27087 | -0.213
0.022051 | -0.14721 |  | -68.3062 |  | 0.24814 | -0.19518
0.02207 | -0.15379 |  | -70.5516 |  | 0.22116 | -0.1738
0.02209 | -0.16007 |  | -72.8234 |  | 0.18937 | -0.14874
0.022109 | -0.16703 |  | -75.2788 |  | 0.15537 | -0.1218
0.022129 | -0.17345 |  | -77.4976 |  | 0.12023 | -0.093967
0.022148 | -0.17895 |  | -79.4439 |  | 0.081826 | -0.064066
0.022168 | -0.18445 |  | -81.4007 |  | 0.042698 | -0.03315
0.022187 | -0.18997 |  | -83.3522 |  | 0.0029875 | -0.0018447
0.022207 | -0.19467 |  | -84.9644 |  | -0.038097 | 0.030137
0.022227 | -0.19918 |  | -86.5583 |  | -0.077107 | 0.060824
0.022246 | -0.20392 |  | -88.2495 |  | -0.11493 | 0.090368
0.022266 | -0.20796 |  | -89.5448 |  | -0.15152 | 0.11899
0.022285 | -0.2118 |  | -90.7249 |  | -0.18483 | 0.14507
0.022305 | -0.21539 |  | -91.9523 |  | -0.21693 | 0.16976
0.022324 | -0.2184 |  | -92.9241 |  | -0.24552 | 0.19211
0.022344 | -0.22156 |  | -93.7714 |  | -0.26891 | 0.21047
0.022363 | -0.22463 |  | -94.6686 |  | -0.28982 | 0.22653
0.022383 | -0.22727 |  | -95.4664 |  | -0.30543 | 0.2387
0.022402 | -0.22914 |  | -95.9434 |  | -0.31584 | 0.24672
0.022422 | -0.23057 |  | -96.1849 |  | -0.32396 | 0.25271
0.022441 | -0.23229 |  | -96.4164 |  | -0.32606 | 0.25449
0.022461 | -0.23373 |  | -96.5867 |  | -0.32241 | 0.25174
0.02248 | -0.23466 |  | -96.5765 |  | -0.31537 | 0.24589
0.0225 | -0.23501 |  | -96.4826 |  | -0.30278 | 0.23594
0.02252 | -0.23562 |  | -96.2333 |  | -0.28576 | 0.22252
0.022539 | -0.23598 |  | -95.7928 |  | -0.26542 | 0.20635
0.022559 | -0.23504 |  | -95.3225 |  | -0.24029 | 0.18655
0.022578 | -0.23471 |  | -94.7207 |  | -0.21144 | 0.16376
0.022598 | -0.234 |  | -93.9836 |  | -0.17932 | 0.13842
0.022617 | -0.23203 |  | -92.9918 |  | -0.14426 | 0.11081
0.022637 | -0.23113 |  | -91.7129 |  | -0.10828 | 0.082291
0.022656 | -0.2298 |  | -90.6845 |  | -0.069824 | 0.052018
0.022676 | -0.22723 |  | -89.5417 |  | -0.029076 | 0.020073
0.022695 | -0.22493 |  | -87.8894 |  | 0.010271 | -0.011162
0.022715 | -0.22286 |  | -86.4365 |  | 0.049716 | -0.042188
0.022734 | -0.22122 |  | -84.9772 |  | 0.089456 | -0.07311
0.022754 | -0.21805 |  | -82.9951 |  | 0.12622 | -0.10214
0.022773 | -0.214 |  | -80.9963 |  | 0.16121 | -0.12965
0.022793 | -0.21088 |  | -79.0542 |  | 0.1946 | -0.15561
0.022812 | -0.20789 |  | -76.8606 |  | 0.22438 | -0.1789
0.022832 | -0.20409 |  | -74.627 |  | 0.25135 | -0.19989
0.022852 | -0.19765 |  | -72.437 |  | 0.27412 | -0.2177
0.022871 | -0.1931 |  | -70.0068 |  | 0.29179 | -0.23137
0.022891 | -0.19044 |  | -67.2984 |  | 0.30646 | -0.24226
0.02291 | -0.18478 |  | -64.6456 |  | 0.3161 | -0.24967
0.02293 | -0.18065 |  | -62.1681 |  | 0.32053 | -0.25306
0.022949 | -0.17563 |  | -59.4596 |  | 0.32199 | -0.25376
0.022969 | -0.16861 |  | -56.4035 |  | 0.31746 | -0.25011
0.022988 | -0.16473 |  | -53.3799 |  | 0.30665 | -0.24159
0.023008 | -0.15977 |  | -50.4176 |  | 0.29275 | -0.23026
0.023027 | -0.15297 |  | -47.3953 |  | 0.27477 | -0.21599
0.023047 | -0.14859 |  | -44.2967 |  | 0.25218 | -0.19832
0.023066 | -0.14393 |  | -41.1218 |  | 0.22617 | -0.17773
0.023086 | -0.13678 |  | -37.9015 |  | 0.19576 | -0.15376
0.023105 | -0.13033 |  | -34.4926 |  | 0.1616 | -0.1267
0.023125 | -0.12304 |  | -31.0919 |  | 0.12628 | -0.098678
0.023145 | -0.1152 |  | -27.9402 |  | 0.08913 | -0.069733
0.023164 | -0.10693 |  | -24.5164 |  | 0.049948 | -0.038983
0.023184 | -0.09637 |  | -20.7883 |  | 0.010182 | -0.0075222
0.023203 | -0.088064 |  | -17.5487 |  | -0.030782 | 0.024515
0.023223 | -0.079152 |  | -14.2152 |  | -0.070883 | 0.05604
0.023242 | -0.070164 |  | -10.4305 |  | -0.10799 | 0.08518
0.023262 | -0.060384 |  | -7.1762 |  | -0.14434 | 0.11332
0.023281 | -0.048097 |  | -3.7623 |  | -0.17936 | 0.14068
0.023301 | -0.038566 |  | -0.00025433 |  | -0.21117 | 0.16576
0.02332 | -0.027882 |  | 3.4682 |  | -0.24064 | 0.18863
0.02334 | -0.016398 |  | 6.905 |  | -0.26595 | 0.20821
0.023359 | -0.0059003 |  | 10.2747 |  | -0.28567 | 0.22355
0.023379 | 0.0050288 |  | 13.7967 |  | -0.30214 | 0.2362
0.023398 | 0.017063 |  | 17.1381 |  | -0.31517 | 0.24638
0.023418 | 0.029903 |  | 20.4306 |  | -0.3235 | 0.25281
0.023438 | 0.040738 |  | 24.1458 |  | -0.32667 | 0.25508
0.023457 | 0.05554 |  | 27.4645 |  | -0.32422 | 0.25314
0.023477 | 0.069941 |  | 30.6945 |  | -0.31734 | 0.24756
0.023496 | 0.078673 |  | 34.0568 |  | -0.30585 | 0.2385
0.023516 | 0.092047 |  | 37.0542 |  | -0.28965 | 0.22576
0.023535 | 0.10578 |  | 40.2381 |  | -0.27034 | 0.21044
0.023555 | 0.11702 |  | 43.604 |  | -0.24679 | 0.19194
0.023574 | 0.12932 |  | 46.6334 |  | -0.2179 | 0.1692
0.023594 | 0.13934 |  | 49.6434 |  | -0.18618 | 0.14408
0.023613 | 0.14995 |  | 52.5899 |  | -0.152 | 0.11702
0.023633 | 0.16016 |  | 55.3235 |  | -0.11489 | 0.087877
0.023652 | 0.16932 |  | 58.2157 |  | -0.077217 | 0.058198
0.023672 | 0.17958 |  | 61.016 |  | -0.038419 | 0.02761
0.023691 | 0.18797 |  | 63.5686 |  | 0.002078 | -0.0042204
0.023711 | 0.19606 |  | 66.1185 |  | 0.042097 | -0.035839
0.02373 | 0.20399 |  | 68.6398 |  | 0.081521 | -0.066804
0.02375 | 0.21149 |  | 71.0613 |  | 0.11927 | -0.096487
0.02377 | 0.21924 |  | 73.3948 |  | 0.15437 | -0.12399
0.023789 | 0.22586 |  | 75.604 |  | 0.1879 | -0.15003
0.023809 | 0.23252 |  | 77.6454 |  | 0.21852 | -0.17415
0.023828 | 0.23863 |  | 79.6745 |  | 0.24611 | -0.19566
0.023848 | 0.24436 |  | 81.7023 |  | 0.27046 | -0.21462
0.023867 | 0.25013 |  | 83.5446 |  | 0.28893 | -0.22909
0.023887 | 0.2547 |  | 85.0391 |  | 0.30348 | -0.23991
0.023906 | 0.25934 |  | 86.5255 |  | 0.31482 | -0.24852
0.023926 | 0.26443 |  | 88.1995 |  | 0.32038 | -0.25285
0.023945 | 0.2686 |  | 89.4955 |  | 0.32186 | -0.2536
0.023965 | 0.2725 |  | 90.7914 |  | 0.3188 | -0.25101
0.023984 | 0.27628 |  | 92.0484 |  | 0.30959 | -0.24359
0.024004 | 0.27895 |  | 92.6339 |  | 0.29622 | -0.23285
0.024023 | 0.28164 |  | 93.4735 |  | 0.27893 | -0.21922
0.024043 | 0.28447 |  | 94.4587 |  | 0.25731 | -0.20215
0.024063 | 0.28653 |  | 94.8849 |  | 0.23161 | -0.1819
0.024082 | 0.28851 |  | 95.4376 |  | 0.20203 | -0.15849
0.024102 | 0.29003 |  | 95.8755 |  | 0.16948 | -0.13277
0.024121 | 0.29105 |  | 95.8265 |  | 0.1343 | -0.10517
0.024141 | 0.29207 |  | 95.9936 |  | 0.096605 | -0.075509
0.02416 | 0.29235 |  | 96.0432 |  | 0.05783 | -0.044892
0.02418 | 0.29246 |  | 95.6448 |  | 0.018493 | -0.013928
0.024199 | 0.29275 |  | 95.5179 |  | -0.022259 | 0.017908
0.024219 | 0.29221 |  | 95.056 |  | -0.062169 | 0.049219
0.024238 | 0.29083 |  | 94.1639 |  | -0.1 | 0.079089
0.024258 | 0.28944 |  | 93.6221 |  | -0.13752 | 0.1083
0.024277 | 0.2881 |  | 92.7894 |  | -0.17311 | 0.13593
0.024297 | 0.28596 |  | 91.7978 |  | -0.20524 | 0.1611
0.024316 | 0.28305 |  | 90.7336 |  | -0.23453 | 0.1839
0.024336 | 0.28016 |  | 89.2947 |  | -0.26034 | 0.204
0.024355 | 0.2772 |  | 88.0125 |  | -0.28205 | 0.22079
0.024375 | 0.27359 |  | 86.4632 |  | -0.29977 | 0.2343
0.024395 | 0.26975 |  | 84.7994 |  | -0.31355 | 0.24496
0.024414 | 0.26632 |  | 83.3472 |  | -0.32239 | 0.25188
0.024434 | 0.26231 |  | 81.2905 |  | -0.326 | 0.25463
0.024453 | 0.25739 |  | 79.1453 |  | -0.32511 | 0.25388
0.024473 | 0.25253 |  | 77.2107 |  | -0.31923 | 0.24911
0.024492 | 0.24728 |  | 74.8578 |  | -0.30867 | 0.24061
0.024512 | 0.24161 |  | 72.6516 |  | -0.29424 | 0.22925
0.024531 | 0.2359 |  | 70.4186 |  | -0.27506 | 0.21425
0.024551 | 0.22888 |  | 67.6698 |  | -0.25155 | 0.19566
0.02457 | 0.22147 |  | 65.1083 |  | -0.22423 | 0.17397
0.02459 | 0.21484 |  | 62.4278 |  | -0.19274 | 0.14915
0.024609 | 0.20792 |  | 59.565 |  | -0.1591 | 0.12255
0.024629 | 0.20084 |  | 56.9617 |  | -0.12368 | 0.094593
0.024648 | 0.19268 |  | 53.9275 |  | -0.085829 | 0.064779
0.024668 | 0.18423 |  | 50.7705 |  | -0.046717 | 0.033931
0.024688 | 0.177 |  | 47.8693 |  | -0.0061735 | 0.0021547
0.024707 | 0.16809 |  | 44.6512 |  | 0.034142 | -0.029653
0.024727 | 0.15935 |  | 41.4018 |  | 0.072817 | -0.060198
0.024746 | 0.15167 |  | 38.2532 |  | 0.11089 | -0.089847
0.024766 | 0.14209 |  | 34.898 |  | 0.14687 | -0.1181
0.024785 | 0.13296 |  | 31.4705 |  | 0.18056 | -0.14454
0.024805 | 0.12377 |  | 28.1227 |  | 0.2123 | -0.16923
0.024824 | 0.11407 |  | 24.7976 |  | 0.24046 | -0.19135
0.024844 | 0.10494 |  | 21.2746 |  | 0.26491 | -0.21036
0.024863 | 0.095113 |  | 17.7079 |  | 0.28491 | -0.2258
0.024883 | 0.08542 |  | 14.4012 |  | 0.30008 | -0.23759
0.024902 | 0.075634 |  | 10.8997 |  | 0.31209 | -0.24658
0.024922 | 0.065884 |  | 7.2049 |  | 0.31956 | -0.25225
0.024941 | 0.056593 |  | 3.8608 |  | 0.32098 | -0.25347
0.024961 | 0.046457 |  | 0.40882 |  | 0.31878 | -0.25128
0.02498 | 0.036234 |  | -3.2854 |  | 0.31151 | -0.2454
0.025 | 0.026272 |  | -6.7648 |  | 0.2979 | -0.23482
0.02502 | 0.016299 |  | -10.2173 |  | 0.28175 | -0.22159
0.025039 | 0.0065076 |  | -13.6612 |  | 0.26153 | -0.20558
0.025059 | -0.0030867 |  | -17.0978 |  | 0.2363 | -0.18581
0.025078 | -0.012878 |  | -20.621 |  | 0.2081 | -0.1634
0.025098 | -0.022642 |  | -23.9883 |  | 0.17535 | -0.13779
0.025117 | -0.031738 |  | -27.3255 |  | 0.1402 | -0.10988
0.025137 | -0.041489 |  | -30.7505 |  | 0.1039 | -0.081143
0.025156 | -0.050866 |  | -34.0254 |  | 0.064991 | -0.050809
0.025176 | -0.05962 |  | -37.1913 |  | 0.025927 | -0.019895
0.025195 | -0.069048 |  | -40.4308 |  | -0.013784 | 0.011333
0.025215 | -0.07781 |  | -43.6624 |  | -0.054921 | 0.043331
0.025234 | -0.086851 |  | -46.7926 |  | -0.094056 | 0.07408
0.025254 | -0.095562 |  | -49.7868 |  | -0.13095 | 0.10304
0.025273 | -0.10359 |  | -52.716 |  | -0.16646 | 0.13068
0.025293 | -0.112 |  | -55.6343 |  | -0.1993 | 0.15628
0.025313 | -0.1193 |  | -58.3304 |  | -0.22944 | 0.17975
0.025332 | -0.12732 |  | -61.1744 |  | -0.25607 | 0.20052
0.025352 | -0.13562 |  | -64.1183 |  | -0.27854 | 0.21808
0.025371 | -0.14212 |  | -66.4847 |  | -0.2975 | 0.23259
0.025391 | -0.14927 |  | -68.9215 |  | -0.31143 | 0.24328
0.02541 | -0.15636 |  | -71.4523 |  | -0.3206 | 0.25042
0.02543 | -0.16242 |  | -73.5702 |  | -0.32619 | 0.25453
0.025449 | -0.16921 |  | -76.0022 |  | -0.32615 | 0.25459
0.025469 | -0.17525 |  | -78.2133 |  | -0.32099 | 0.25063
0.025488 | -0.18023 |  | -79.9337 |  | -0.31197 | 0.24315
0.025508 | -0.18597 |  | -82.0636 |  | -0.29756 | 0.23178
0.025527 | -0.19119 |  | -83.8742 |  | -0.27891 | 0.21724
0.025547 | -0.19601 |  | -85.4679 |  | -0.25671 | 0.19974
0.025566 | -0.20106 |  | -87.3128 |  | -0.22981 | 0.17851
0.025586 | -0.20485 |  | -88.5439 |  | -0.19965 | 0.15453
0.025605 | -0.2089 |  | -89.8611 |  | -0.16635 | 0.12829
0.025625 | -0.2132 |  | -91.2819 |  | -0.13038 | 0.10003
0.025645 | -0.2161 |  | -92.1314 |  | -0.093454 | 0.070748
0.025664 | -0.21944 |  | -93.301 |  | -0.05413 | 0.039748
0.025684 | -0.22272 |  | -94.3055 |  | -0.013592 | 0.0079497
0.025703 | -0.22487 |  | -94.8247 |  | 0.026018 | -0.023278
0.025723 | -0.22755 |  | -95.577 |  | 0.065652 | -0.054406
0.025742 | -0.22952 |  | -96.0323 |  | 0.10401 | -0.084527
0.025762 | -0.23095 |  | -96.2943 |  | 0.14035 | -0.11308
0.025781 | -0.23334 |  | -96.6199 |  | 0.17489 | -0.13999
0.025801 | -0.23427 |  | -96.6267 |  | 0.20675 | -0.16485
0.02582 | -0.23476 |  | -96.6586 |  | 0.23588 | -0.18768
0.02584 | -0.23578 |  | -96.5544 |  | 0.26096 | -0.20733
0.025859 | -0.23519 |  | -96.0644 |  | 0.28142 | -0.22312
0.025879 | -0.23493 |  | -95.7604 |  | 0.29847 | -0.23604
0.025898 | -0.23503 |  | -95.2732 |  | 0.31118 | -0.24595
0.025918 | -0.23429 |  | -94.3603 |  | 0.31884 | -0.25192
0.025937 | -0.23371 |  | -93.6811 |  | 0.32227 | -0.25414
0.025957 | -0.23242 |  | -92.7828 |  | 0.3204 | -0.25245
0.025977 | -0.23076 |  | -91.4933 |  | 0.3133 | -0.2468
0.025996 | -0.22952 |  | -90.3161 |  | 0.30237 | -0.23794
0.026016 | -0.22723 |  | -89.0531 |  | 0.2868 | -0.2256
0.026035 | -0.22409 |  | -87.6462 |  | 0.26676 | -0.20976
0.026055 | -0.22145 |  | -86.0236 |  | 0.24259 | -0.19074
0.026074 | -0.21915 |  | -84.2468 |  | 0.2141 | -0.16822
0.026094 | -0.21658 |  | -82.4832 |  | 0.18262 | -0.14311
0.026113 | -0.213 |  | -80.4492 |  | 0.1484 | -0.11618
0.026133 | -0.21012 |  | -78.3297 |  | 0.11192 | -0.087584
0.026152 | -0.2074 |  | -76.3385 |  | 0.074514 | -0.058094
0.026172 | -0.20261 |  | -74.0302 |  | 0.03511 | -0.027143
0.026191 | -0.1982 |  | -71.6071 |  | -0.0061817 | 0.0053039
0.026211 | -0.1927 |  | -69.2765 |  | -0.046635 | 0.037095
0.02623 | -0.18644 |  | -66.58 |  | -0.085333 | 0.06734
0.02625 | -0.18198 |  | -63.9282 |  | -0.12249 | 0.096415
0.02627 | -0.1778 |  | -61.3107 |  | -0.15817 | 0.12421
0.026289 | -0.1738 |  | -58.4183 |  | -0.1922 | 0.15063
0.026309 | -0.1688 |  | -55.5956 |  | -0.22344 | 0.17506
0.026328 | -0.16314 |  | -52.4866 |  | -0.25135 | 0.19678
0.026348 | -0.15742 |  | -49.3803 |  | -0.27454 | 0.21493
0.026367 | -0.15306 |  | -46.4991 |  | -0.2924 | 0.22889
0.026387 | -0.14926 |  | -43.2502 |  | -0.30765 | 0.2403
0.026406 | -0.14125 |  | -40.011 |  | -0.31919 | 0.24928
0.026426 | -0.13332 |  | -36.8772 |  | -0.32494 | 0.25394
0.026445 | -0.12704 |  | -33.5369 |  | -0.32622 | 0.25473
0.026465 | -0.12049 |  | -30.1487 |  | -0.32215 | 0.25148
0.026484 | -0.11299 |  | -26.7174 |  | -0.31268 | 0.24394
0.026504 | -0.10429 |  | -23.2997 |  | -0.29969 | 0.23368
0.026523 | -0.098444 |  | -19.8979 |  | -0.28287 | 0.22036
0.026543 | -0.088888 |  | -16.3761 |  | -0.26125 | 0.20319
0.026562 | -0.076129 |  | -12.96 |  | -0.23492 | 0.18251
0.026582 | -0.067665 |  | -9.4499 |  | -0.20516 | 0.15892
0.026602 | -0.057179 |  | -5.7505 |  | -0.17267 | 0.1332
0.026621 | -0.045915 |  | -2.4824 |  | -0.13738 | 0.10543
0.026641 | -0.035878 |  | 0.89977 |  | -0.10035 | 0.076089
0.02666 | -0.024895 |  | 4.5942 |  | -0.061869 | 0.045657
0.02668 | -0.013738 |  | 7.9141 |  | -0.021783 | 0.014221
0.026699 | -2.2217e-05 |  | 11.4716 |  | 0.01846 | -0.017354
0.026719 | 0.013454 |  | 15.0947 |  | 0.058058 | -0.048489
0.026738 | 0.024711 |  | 18.3035 |  | 0.096852 | -0.078969
0.026758 | 0.037237 |  | 21.7171 |  | 0.13357 | -0.10782
0.026777 | 0.048851 |  | 25.1429 |  | 0.16832 | -0.13487
0.026797 | 0.060052 |  | 28.4294 |  | 0.20081 | -0.16021
0.026816 | 0.073038 |  | 31.9067 |  | 0.22996 | -0.18311
0.026836 | 0.085138 |  | 35.0568 |  | 0.25668 | -0.20384
0.026855 | 0.096093 |  | 38.0822 |  | 0.27866 | -0.22107
0.026875 | 0.10773 |  | 41.4619 |  | 0.29494 | -0.23371
0.026895 | 0.11975 |  | 44.553 |  | 0.30876 | -0.2441
0.026914 | 0.1307 |  | 47.5214 |  | 0.31801 | -0.25127
0.026934 | 0.14184 |  | 50.6114 |  | 0.32134 | -0.25375
0.026953 | 0.15283 |  | 53.4766 |  | 0.32096 | -0.25321
0.026973 | 0.1626 |  | 56.4112 |  | 0.31548 | -0.24863
0.026992 | 0.17235 |  | 59.1145 |  | 0.3045 | -0.2397
0.027012 | 0.18201 |  | 61.6724 |  | 0.28974 | -0.22801
0.027031 | 0.19119 |  | 64.5204 |  | 0.27099 | -0.2131
0.027051 | 0.19923 |  | 67.018 |  | 0.24766 | -0.19471
0.02707 | 0.20685 |  | 69.4192 |  | 0.21984 | -0.17283
0.02709 | 0.21479 |  | 71.9723 |  | 0.18858 | -0.14782
0.027109 | 0.22144 |  | 74.0009 |  | 0.15543 | -0.12148
0.027129 | 0.22801 |  | 76.1267 |  | 0.11967 | -0.093686
0.027148 | 0.23507 |  | 78.5331 |  | 0.081249 | -0.063673
0.027168 | 0.2413 |  | 80.504 |  | 0.042392 | -0.032783
0.027187 | 0.24684 |  | 82.2786 |  | 0.0023651 | -0.0011988
0.027207 | 0.25166 |  | 83.9024 |  | -0.038658 | 0.030742
0.027227 | 0.25647 |  | 85.5125 |  | -0.07762 | 0.061095
0.027246 | 0.2615 |  | 87.2002 |  | -0.11494 | 0.0903
0.027266 | 0.26593 |  | 88.5453 |  | -0.15157 | 0.11899
0.027285 | 0.27012 |  | 89.9975 |  | -0.18633 | 0.14606
0.027305 | 0.27383 |  | 91.2767 |  | -0.21775 | 0.17064
0.027324 | 0.27674 |  | 91.9317 |  | -0.24544 | 0.19226
0.027344 | 0.27981 |  | 93.0241 |  | -0.26969 | 0.21102
0.027363 | 0.28276 |  | 94.1122 |  | -0.28932 | 0.22643
0.027383 | 0.28493 |  | 94.49 |  | -0.30482 | 0.23843
0.027402 | 0.28702 |  | 95.0802 |  | -0.31689 | 0.24763
0.027422 | 0.28894 |  | 95.5087 |  | -0.32408 | 0.25326
0.027441 | 0.29021 |  | 95.6406 |  | -0.32607 | 0.25482
0.027461 | 0.29178 |  | 96.0472 |  | -0.32315 | 0.25237
0.02748 | 0.29294 |  | 96.0716 |  | -0.31506 | 0.24581
0.0275 | 0.29309 |  | 95.8805 |  | -0.30254 | 0.23591
0.02752 | 0.29329 |  | 95.7509 |  | -0.2858 | 0.22274
0.027539 | 0.29262 |  | 95.218 |  | -0.26495 | 0.20622
0.027559 | 0.2919 |  | 94.7219 |  | -0.24086 | 0.18704
0.027578 | 0.29147 |  | 94.2286 |  | -0.21178 | 0.1643
0.027598 | 0.28947 |  | 93.3061 |  | -0.17865 | 0.13826
0.027617 | 0.28776 |  | 92.4765 |  | -0.14437 | 0.11092
0.027637 | 0.28597 |  | 91.5115 |  | -0.10757 | 0.081984
0.027656 | 0.28296 |  | 90.1359 |  | -0.069091 | 0.051672
0.027676 | 0.28034 |  | 88.8948 |  | -0.029697 | 0.020715
0.027695 | 0.27725 |  | 87.5884 |  | 0.010953 | -0.011153
0.027715 | 0.27373 |  | 86.0876 |  | 0.05052 | -0.042491
0.027734 | 0.26984 |  | 84.3637 |  | 0.089153 | -0.07273
0.027754 | 0.26526 |  | 82.4173 |  | 0.12678 | -0.10223
0.027773 | 0.26122 |  | 80.6849 |  | 0.16177 | -0.12985
0.027793 | 0.25614 |  | 78.6655 |  | 0.19462 | -0.15544
0.027813 | 0.25024 |  | 76.4255 |  | 0.22522 | -0.17922
0.027832 | 0.24471 |  | 74.452 |  | 0.25176 | -0.20003
0.027852 | 0.23907 |  | 71.9194 |  | 0.27398 | -0.2175
0.027871 | 0.23301 |  | 69.2516 |  | 0.29286 | -0.23192
0.027891 | 0.22575 |  | 66.9516 |  | 0.30692 | -0.24269
0.02791 | 0.21939 |  | 64.2024 |  | 0.31612 | -0.24978
0.02793 | 0.2136 |  | 61.6255 |  | 0.32127 | -0.25345
0.027949 | 0.20619 |  | 59.0436 |  | 0.32141 | -0.25344
0.027969 | 0.19829 |  | 55.7331 |  | 0.31731 | -0.24987
0.027988 | 0.18977 |  | 52.8432 |  | 0.30766 | -0.24205
0.028008 | 0.18194 |  | 50.0245 |  | 0.29276 | -0.23026
0.028027 | 0.17425 |  | 46.725 |  | 0.27505 | -0.21594
0.028047 | 0.16545 |  | 43.6945 |  | 0.25253 | -0.19841
0.028066 | 0.15716 |  | 40.4237 |  | 0.22574 | -0.17736
0.028086 | 0.14823 |  | 37.0248 |  | 0.19584 | -0.15346
0.028105 | 0.13916 |  | 33.9439 |  | 0.16204 | -0.12689
0.028125 | 0.13079 |  | 30.6513 |  | 0.12621 | -0.098683
0.028145 | 0.12165 |  | 27.3203 |  | 0.089085 | -0.069474
0.028164 | 0.11187 |  | 23.7609 |  | 0.050355 | -0.039011
0.028184 | 0.10218 |  | 20.0103 |  | 0.010361 | -0.007516
0.028203 | 0.092967 |  | 16.801 |  | -0.030449 | 0.024353
0.028223 | 0.083108 |  | 13.4471 |  | -0.070504 | 0.055661
0.028242 | 0.07313 |  | 9.7636 |  | -0.10856 | 0.085578
0.028262 | 0.063637 |  | 6.4311 |  | -0.14476 | 0.1139
0.028281 | 0.053269 |  | 2.7573 |  | -0.17934 | 0.14076
0.028301 | 0.043435 |  | -0.91578 |  | -0.21129 | 0.16579
0.02832 | 0.033984 |  | -4.0617 |  | -0.24024 | 0.18837
0.02834 | 0.023828 |  | -7.6916 |  | -0.26578 | 0.20812
0.028359 | 0.014219 |  | -11.2183 |  | -0.28625 | 0.22405
0.028379 | 0.0047211 |  | -14.4488 |  | -0.30238 | 0.2363
0.028398 | -0.0057255 |  | -18.2183 |  | -0.31503 | 0.24601
0.028418 | -0.015482 |  | -21.6479 |  | -0.32301 | 0.25234
0.028438 | -0.024456 |  | -24.8659 |  | -0.3263 | 0.25475
0.028457 | -0.034471 |  | -28.3718 |  | -0.3246 | 0.25344
0.028477 | -0.043439 |  | -31.4629 |  | -0.31707 | 0.24746
0.028496 | -0.052241 |  | -34.6717 |  | -0.30532 | 0.238
0.028516 | -0.062313 |  | -38.1347 |  | -0.28989 | 0.22588
0.028535 | -0.071356 |  | -41.2937 |  | -0.26973 | 0.20994
0.028555 | -0.080383 |  | -44.6425 |  | -0.24575 | 0.19099
0.028574 | -0.088997 |  | -47.7215 |  | -0.21789 | 0.16918
0.028594 | -0.096996 |  | -50.3666 |  | -0.1859 | 0.1438
0.028613 | -0.1058 |  | -53.4062 |  | -0.15143 | 0.11642
0.028633 | -0.11395 |  | -56.3542 |  | -0.11509 | 0.087865
0.028652 | -0.12194 |  | -59.1549 |  | -0.076971 | 0.057803
0.028672 | -0.12994 |  | -62.0048 |  | -0.037489 | 0.026671
0.028691 | -0.13705 |  | -64.5631 |  | 0.0025234 | -0.0048863
0.028711 | -0.14424 |  | -67.1614 |  | 0.042287 | -0.036223
0.02873 | -0.15104 |  | -69.6198 |  | 0.081497 | -0.066879
0.02875 | -0.15751 |  | -71.8979 |  | 0.11933 | -0.096592
0.02877 | -0.16413 |  | -74.2892 |  | 0.15506 | -0.1247
0.028789 | -0.17026 |  | -76.4591 |  | 0.18819 | -0.15069
0.028809 | -0.17638 |  | -78.6252 |  | 0.21895 | -0.17462
0.028828 | -0.18239 |  | -80.778 |  | 0.24686 | -0.19615
0.028848 | -0.18747 |  | -82.4591 |  | 0.27007 | -0.21452
0.028867 | -0.19227 |  | -84.1584 |  | 0.28907 | -0.22934
0.028887 | -0.19708 |  | -85.9222 |  | 0.30449 | -0.24079
0.028906 | -0.20178 |  | -87.4233 |  | 0.31486 | -0.24878
0.028926 | -0.20625 |  | -88.9956 |  | 0.32048 | -0.25313
0.028945 | -0.20995 |  | -90.27 |  | 0.322 | -0.25417
0.028965 | -0.21327 |  | -91.2236 |  | 0.31855 | -0.25126
0.028984 | -0.21674 |  | -92.3861 |  | 0.30965 | -0.24391
0.029004 | -0.22022 |  | -93.3703 |  | 0.29615 | -0.2332
0.029023 | -0.2235 |  | -94.2949 |  | 0.27899 | -0.21951
0.029043 | -0.22592 |  | -95.1309 |  | 0.25772 | -0.20261
0.029063 | -0.2275 |  | -95.4159 |  | 0.23171 | -0.18218
0.029082 | -0.22938 |  | -95.8551 |  | 0.20174 | -0.15842
0.029102 | -0.23134 |  | -96.3549 |  | 0.169 | -0.1325
0.029121 | -0.23245 |  | -96.3674 |  | 0.13375 | -0.10475
0.029141 | -0.2333 |  | -96.4648 |  | 0.096584 | -0.075569
0.02916 | -0.23434 |  | -96.4652 |  | 0.05834 | -0.045492
0.02918 | -0.23523 |  | -96.1917 |  | 0.018305 | -0.01407
0.029199 | -0.23537 |  | -95.9134 |  | -0.022676 | 0.018006
0.029219 | -0.23504 |  | -95.3488 |  | -0.062518 | 0.049364
0.029238 | -0.2349 |  | -94.7446 |  | -0.10088 | 0.079485
0.029258 | -0.23432 |  | -94.0461 |  | -0.13747 | 0.10797
0.029277 | -0.23343 |  | -92.9785 |  | -0.17261 | 0.1352
0.029297 | -0.23249 |  | -92.1523 |  | -0.20572 | 0.16114
0.029316 | -0.23088 |  | -91.2198 |  | -0.2349 | 0.18417
0.029336 | -0.22873 |  | -89.7858 |  | -0.26072 | 0.20406
0.029355 | -0.22612 |  | -88.4752 |  | -0.28236 | 0.22067
0.029375 | -0.22384 |  | -87.047 |  | -0.29905 | 0.23366
0.029395 | -0.22156 |  | -85.3143 |  | -0.31323 | 0.24457
0.029414 | -0.21839 |  | -83.4941 |  | -0.32278 | 0.25203
0.029434 | -0.21458 |  | -81.5845 |  | -0.32571 | 0.25424
0.029453 | -0.21122 |  | -79.7467 |  | -0.32471 | 0.25317
0.029473 | -0.20841 |  | -77.7284 |  | -0.31896 | 0.24873
0.029492 | -0.20395 |  | -75.3745 |  | -0.30789 | 0.24018
0.029512 | -0.19957 |  | -73.0651 |  | -0.29362 | 0.22873
0.029531 | -0.196 |  | -70.7352 |  | -0.27468 | 0.21376
0.029551 | -0.19132 |  | -68.1249 |  | -0.25043 | 0.19473
0.02957 | -0.18705 |  | -65.6833 |  | -0.22313 | 0.17303
0.02959 | -0.18181 |  | -63.2195 |  | -0.19263 | 0.14891
0.029609 | -0.17452 |  | -60.1139 |  | -0.159 | 0.12244
0.029629 | -0.17103 |  | -57.0952 |  | -0.12313 | 0.094193
0.029648 | -0.16801 |  | -54.4638 |  | -0.084822 | 0.064103
0.029668 | -0.16099 |  | -51.5622 |  | -0.045431 | 0.032919
0.029687 | -0.15617 |  | -48.5028 |  | -0.0054942 | 0.0014033
0.029707 | -0.14963 |  | -45.4506 |  | 0.034859 | -0.030141
0.029727 | -0.14186 |  | -42.0676 |  | 0.073609 | -0.060645
0.029746 | -0.13743 |  | -38.6866 |  | 0.11109 | -0.09012
0.029766 | -0.12967 |  | -35.6282 |  | 0.14768 | -0.11869
0.029785 | -0.12369 |  | -32.3209 |  | 0.18162 | -0.14531
0.029805 | -0.11945 |  | -28.9323 |  | 0.21296 | -0.16987
0.029824 | -0.11131 |  | -25.6785 |  | 0.24151 | -0.19208
0.029844 | -0.10442 |  | -22.1825 |  | 0.26564 | -0.21089
0.029863 | -0.095251 |  | -18.6804 |  | 0.28498 | -0.22587
0.029883 | -0.087144 |  | -15.1097 |  | 0.30051 | -0.23766
0.029902 | -0.079235 |  | -11.5682 |  | 0.31277 | -0.24701
0.029922 | -0.067515 |  | -8.3376 |  | 0.31993 | -0.25259
0.029941 | -0.058351 |  | -4.9897 |  | 0.32132 | -0.25359
0.029961 | -0.046347 |  | -1.3158 |  | 0.31892 | -0.25135
0.02998 | -0.033767 |  | 2.2828 |  | 0.31138 | -0.24509
0.03 | -0.021876 |  | 5.7487 |  | 0.29812 | -0.2346
0.03002 | -0.0078451 |  | 9.3191 |  | 0.28219 | -0.22187
0.030039 | 0.003512 |  | 12.6477 |  | 0.26215 | -0.20605
0.030059 | 0.016016 |  | 15.9445 |  | 0.23628 | -0.18584
0.030078 | 0.028539 |  | 19.4666 |  | 0.20709 | -0.16257
0.030098 | 0.041 |  | 22.8138 |  | 0.17521 | -0.13711
0.030117 | 0.054221 |  | 26.2812 |  | 0.14026 | -0.10966
0.030137 | 0.064982 |  | 29.749 |  | 0.10357 | -0.081003
0.030156 | 0.076679 |  | 32.7803 |  | 0.065436 | -0.051021
0.030176 | 0.088017 |  | 35.9257 |  | 0.025547 | -0.019525
0.030195 | 0.099527 |  | 39.1539 |  | -0.015035 | 0.01237
0.030215 | 0.11161 |  | 42.2279 |  | -0.055258 | 0.043805
0.030234 | 0.12322 |  | 45.6493 |  | -0.093912 | 0.073988
0.030254 | 0.13486 |  | 48.7935 |  | -0.13085 | 0.103
0.030273 | 0.1448 |  | 51.4285 |  | -0.16647 | 0.13096
0.030293 | 0.15596 |  | 54.3658 |  | -0.19944 | 0.15667
0.030312 | 0.16585 |  | 57.0575 |  | -0.22959 | 0.18007
0.030332 | 0.1753 |  | 59.7357 |  | -0.25654 | 0.20097
0.030352 | 0.18607 |  | 62.8425 |  | -0.27891 | 0.21846
0.030371 | 0.19381 |  | 65.3967 |  | -0.29687 | 0.2324
0.030391 | 0.20237 |  | 67.7329 |  | -0.31095 | 0.2431
0.03041 | 0.21005 |  | 70.1149 |  | -0.32098 | 0.25093
0.03043 | 0.21613 |  | 72.2136 |  | -0.32601 | 0.25486
0.030449 | 0.22397 |  | 74.6853 |  | -0.32597 | 0.2546
0.030469 | 0.23037 |  | 77.065 |  | -0.32114 | 0.25058
0.030488 | 0.23654 |  | 78.8514 |  | -0.31111 | 0.24263
0.030508 | 0.24242 |  | 80.8349 |  | -0.29673 | 0.23145
0.030527 | 0.24733 |  | 82.6507 |  | -0.27867 | 0.21715
0.030547 | 0.25245 |  | 84.1122 |  | -0.25646 | 0.19949
0.030566 | 0.25761 |  | 85.9376 |  | -0.22981 | 0.17856
0.030586 | 0.26281 |  | 87.5477 |  | -0.19877 | 0.15412
0.030605 | 0.26667 |  | 88.8386 |  | -0.16515 | 0.12747
0.030625 | 0.27038 |  | 90.1595 |  | -0.13032 | 0.099915
0.030645 | 0.27402 |  | 91.0912 |  | -0.092791 | 0.070525
0.030664 | 0.27693 |  | 92.1049 |  | -0.053315 | 0.03947
0.030684 | 0.28018 |  | 93.1321 |  | -0.013864 | 0.008163
0.030703 | 0.2828 |  | 93.7809 |  | 0.026461 | -0.023508
0.030723 | 0.28554 |  | 94.5959 |  | 0.066349 | -0.054732
0.030742 | 0.28814 |  | 95.1674 |  | 0.1044 | -0.08464
0.030762 | 0.2895 |  | 95.2932 |  | 0.1411 | -0.11349
0.030781 | 0.29095 |  | 95.5998 |  | 0.175 | -0.14016
0.030801 | 0.29179 |  | 95.7443 |  | 0.2067 | -0.16478
0.03082 | 0.29203 |  | 95.6204 |  | 0.23618 | -0.18761
0.03084 | 0.29255 |  | 95.6479 |  | 0.26106 | -0.20718
0.030859 | 0.29254 |  | 95.4029 |  | 0.28168 | -0.22337
0.030879 | 0.29156 |  | 94.8331 |  | 0.29854 | -0.23623
0.030898 | 0.29052 |  | 94.3168 |  | 0.31075 | -0.24541
0.030918 | 0.2897 |  | 93.7016 |  | 0.31855 | -0.2514
0.030937 | 0.28792 |  | 92.9109 |  | 0.32221 | -0.25407
0.030957 | 0.28582 |  | 91.9306 |  | 0.32035 | -0.25249
0.030977 | 0.28398 |  | 90.8461 |  | 0.31332 | -0.24674
0.030996 | 0.28136 |  | 89.6379 |  | 0.30187 | -0.23731
0.031016 | 0.27841 |  | 88.2946 |  | 0.2858 | -0.22464
0.031035 | 0.2753 |  | 86.8648 |  | 0.26639 | -0.20939
0.031055 | 0.27137 |  | 85.1664 |  | 0.24248 | -0.19061
0.031074 | 0.26772 |  | 83.5279 |  | 0.21385 | -0.16807
0.031094 | 0.26418 |  | 81.8543 |  | 0.18215 | -0.14274
0.031113 | 0.25883 |  | 79.7702 |  | 0.14708 | -0.11509
0.031133 | 0.25332 |  | 77.7495 |  | 0.11116 | -0.086907
0.031152 | 0.24882 |  | 75.637 |  | 0.074438 | -0.057996
0.031172 | 0.24283 |  | 73.1421 |  | 0.034164 | -0.026531
0.031191 | 0.23632 |  | 70.8797 |  | -0.0069056 | 0.0058334
0.031211 | 0.23089 |  | 68.6719 |  | -0.046982 | 0.037402
0.03123 | 0.22409 |  | 65.8656 |  | -0.086355 | 0.068053
0.03125 | 0.21678 |  | 63.1064 |  | -0.12328 | 0.09696
0.03127 | 0.21014 |  | 60.511 |  | -0.15858 | 0.12454
0.031289 | 0.20255 |  | 57.5492 |  | -0.19285 | 0.15114
0.031309 | 0.19532 |  | 54.7602 |  | -0.22378 | 0.17536
0.031328 | 0.18742 |  | 51.8656 |  | -0.25123 | 0.19678
0.031348 | 0.17917 |  | 48.6758 |  | -0.27481 | 0.21507
0.031367 | 0.17152 |  | 45.6973 |  | -0.29315 | 0.22929
0.031387 | 0.16162 |  | 42.3454 |  | -0.30773 | 0.24046
0.031406 | 0.15317 |  | 39.0624 |  | -0.31886 | 0.24904
0.031426 | 0.1453 |  | 36.1254 |  | -0.32519 | 0.25389
0.031445 | 0.13554 |  | 32.5794 |  | -0.32668 | 0.25498
0.031465 | 0.1275 |  | 29.1419 |  | -0.32269 | 0.25186
0.031484 | 0.11775 |  | 25.9617 |  | -0.31298 | 0.24415
0.031504 | 0.10767 |  | 22.312 |  | -0.29914 | 0.23313
0.031523 | 0.099376 |  | 18.8455 |  | -0.28224 | 0.21966
0.031543 | 0.089125 |  | 15.5364 |  | -0.26111 | 0.20316
0.031563 | 0.079584 |  | 12.0376 |  | -0.23537 | 0.18295
0.031582 | 0.069951 |  | 8.4752 |  | -0.20586 | 0.15936
0.031602 | 0.059562 |  | 4.7716 |  | -0.17237 | 0.13287
0.031621 | 0.050227 |  | 1.373 |  | -0.13643 | 0.10443
0.031641 | 0.039985 |  | -1.9419 |  | -0.1 | 0.075631
0.03166 | 0.030126 |  | -5.6572 |  | -0.062066 | 0.045958
0.03168 | 0.020568 |  | -9.138 |  | -0.02179 | 0.01437
0.031699 | 0.010577 |  | -12.4917 |  | 0.018714 | -0.017684
0.031719 | 0.00057307 |  | -16.1919 |  | 0.058257 | -0.048941
0.031738 | -0.0092353 |  | -19.586 |  | 0.097342 | -0.079368
0.031758 | -0.01853 |  | -22.7844 |  | 0.1342 | -0.10807
0.031777 | -0.028662 |  | -26.3775 |  | 0.16823 | -0.13494
0.031797 | -0.038091 |  | -29.7165 |  | 0.20091 | -0.16063
0.031816 | -0.046966 |  | -32.9147 |  | 0.23085 | -0.18392
0.031836 | -0.056748 |  | -36.3257 |  | 0.25659 | -0.20398
0.031855 | -0.065736 |  | -39.4713 |  | 0.27815 | -0.22079
0.031875 | -0.075101 |  | -42.6922 |  | 0.29553 | -0.2341
0.031895 | -0.084232 |  | -45.8757 |  | 0.30892 | -0.24435
0.031914 | -0.092432 |  | -48.813 |  | 0.31767 | -0.25105
0.031934 | -0.10151 |  | -51.8914 |  | 0.32175 | -0.25397
0.031953 | -0.10966 |  | -54.7371 |  | 0.32123 | -0.25329
0.031973 | -0.11728 |  | -57.4864 |  | 0.31543 | -0.24851
0.031992 | -0.12558 |  | -60.439 |  | 0.3045 | -0.23978
0.032012 | -0.13323 |  | -63.2107 |  | 0.28923 | -0.22749
0.032031 | -0.14046 |  | -65.7842 |  | 0.27072 | -0.21271
0.032051 | -0.14748 |  | -68.3091 |  | 0.24765 | -0.19487
0.03207 | -0.15415 |  | -70.7343 |  | 0.21977 | -0.17292
0.03209 | -0.16081 |  | -73.0774 |  | 0.18911 | -0.14828
0.032109 | -0.16711 |  | -75.3308 |  | 0.15497 | -0.12142
0.032129 | -0.17322 |  | -77.5413 |  | 0.11848 | -0.092896
0.032148 | -0.17925 |  | -79.6796 |  | 0.081621 | -0.063819
0.032168 | -0.1846 |  | -81.5125 |  | 0.042924 | -0.033378
0.032188 | -0.18993 |  | -83.3694 |  | 0.0019294 | -0.0011481
0.032207 | -0.19526 |  | -85.2486 |  | -0.039256 | 0.031172
0.032227 | -0.1998 |  | -86.7173 |  | -0.078595 | 0.061997
0.032246 | -0.20419 |  | -88.2029 |  | -0.11583 | 0.0912
0.032266 | -0.2084 |  | -89.6448 |  | -0.15164 | 0.11907
0.032285 | -0.21205 |  | -90.8028 |  | -0.18589 | 0.14574
0.032305 | -0.21574 |  | -92.0155 |  | -0.21756 | 0.17063
0.032324 | -0.21931 |  | -93.1242 |  | -0.24609 | 0.19283
0.032344 | -0.222 |  | -93.9721 |  | -0.27045 | 0.21165
0.032363 | -0.22457 |  | -94.6871 |  | -0.28974 | 0.22664
0.032383 | -0.2272 |  | -95.3348 |  | -0.30529 | 0.23856
0.032402 | -0.22897 |  | -95.8621 |  | -0.31708 | 0.24764
0.032422 | -0.23079 |  | -96.3289 |  | -0.3239 | 0.253
0.032441 | -0.2329 |  | -96.7313 |  | -0.32635 | 0.25479
0.032461 | -0.23419 |  | -96.7475 |  | -0.32391 | 0.25272
0.03248 | -0.23469 |  | -96.5216 |  | -0.31561 | 0.24618
0.0325 | -0.23528 |  | -96.4765 |  | -0.30281 | 0.23613
0.03252 | -0.23611 |  | -96.3577 |  | -0.28568 | 0.22265
0.032539 | -0.23586 |  | -95.873 |  | -0.2648 | 0.20617
0.032559 | -0.23504 |  | -95.3444 |  | -0.24136 | 0.18752
0.032578 | -0.23482 |  | -94.6539 |  | -0.21217 | 0.16467
0.032598 | -0.23421 |  | -93.7613 |  | -0.17852 | 0.13811
0.032617 | -0.23326 |  | -93.0213 |  | -0.14439 | 0.11075
0.032637 | -0.23141 |  | -91.9902 |  | -0.10734 | 0.081694
0.032656 | -0.2297 |  | -90.6979 |  | -0.068671 | 0.051341
0.032676 | -0.22869 |  | -89.4793 |  | -0.030217 | 0.021005
0.032695 | -0.22596 |  | -87.9878 |  | 0.010261 | -0.010742
0.032715 | -0.22311 |  | -86.3855 |  | 0.050801 | -0.042745
0.032734 | -0.22045 |  | -84.8201 |  | 0.089547 | -0.073126
0.032754 | -0.21699 |  | -82.9854 |  | 0.12665 | -0.10221
0.032773 | -0.21456 |  | -81.062 |  | 0.1616 | -0.12965
0.032793 | -0.21155 |  | -79.1408 |  | 0.19461 | -0.15529
0.032813 | -0.20724 |  | -76.9612 |  | 0.22487 | -0.17897
0.032832 | -0.20379 |  | -74.6821 |  | 0.25109 | -0.19955
0.032852 | -0.20041 |  | -72.373 |  | 0.2739 | -0.21719
0.032871 | -0.19574 |  | -69.9776 |  | 0.29261 | -0.23175
0.032891 | -0.19095 |  | -67.5126 |  | 0.30614 | -0.24233
0.03291 | -0.18626 |  | -64.7553 |  | 0.31603 | -0.24968
0.03293 | -0.18084 |  | -62.061 |  | 0.32136 | -0.25358
0.032949 | -0.17473 |  | -59.4265 |  | 0.32126 | -0.25333
0.032969 | -0.16822 |  | -56.3949 |  | 0.31675 | -0.2496
0.032988 | -0.1627 |  | -53.4867 |  | 0.30689 | -0.24181
0.033008 | -0.1581 |  | -50.5502 |  | 0.29274 | -0.23024
0.033027 | -0.1532 |  | -47.2719 |  | 0.27463 | -0.21574
0.033047 | -0.14876 |  | -44.2936 |  | 0.25175 | -0.19792
0.033066 | -0.14391 |  | -41.2543 |  | 0.22557 | -0.17717
0.033086 | -0.13866 |  | -37.7777 |  | 0.19553 | -0.15334
0.033105 | -0.13341 |  | -34.5018 |  | 0.16167 | -0.12656
0.033125 | -0.12516 |  | -31.2362 |  | 0.12615 | -0.098539
0.033145 | -0.11629 |  | -27.71 |  | 0.088821 | -0.069339
0.033164 | -0.11017 |  | -24.4289 |  | 0.049502 | -0.038487
0.033184 | -0.10148 |  | -21.0963 |  | 0.009681 | -0.0070339
0.033203 | -0.091154 |  | -17.4872 |  | -0.030559 | 0.024582
0.033223 | -0.081564 |  | -14.1022 |  | -0.070697 | 0.055873
0.033242 | -0.070067 |  | -10.613 |  | -0.10869 | 0.0856
0.033262 | -0.059579 |  | -7.0148 |  | -0.14475 | 0.11385
0.033281 | -0.04954 |  | -3.6376 |  | -0.17957 | 0.1409
0.033301 | -0.039006 |  | -0.090883 |  | -0.212 | 0.1662
0.03332 | -0.028924 |  | 3.4208 |  | -0.24084 | 0.18874
0.03334 | -0.016176 |  | 6.7815 |  | -0.26572 | 0.20806
0.033359 | -0.0046664 |  | 10.3526 |  | -0.28631 | 0.22416
0.033379 | 0.0061077 |  | 13.8639 |  | -0.30228 | 0.23645
0.033398 | 0.018512 |  | 17.289 |  | -0.31493 | 0.246
0.033418 | 0.029819 |  | 20.7049 |  | -0.32364 | 0.25275
0.033438 | 0.042784 |  | 23.9906 |  | -0.32631 | 0.2548
0.033457 | 0.054854 |  | 27.2956 |  | -0.32414 | 0.25309
0.033477 | 0.066159 |  | 30.6826 |  | -0.31754 | 0.24772
0.033496 | 0.079702 |  | 34.0812 |  | -0.30565 | 0.23818
0.033516 | 0.092366 |  | 37.2834 |  | -0.28975 | 0.22576
0.033535 | 0.10503 |  | 40.4011 |  | -0.27007 | 0.21019
0.033555 | 0.11566 |  | 43.5888 |  | -0.2458 | 0.19097
0.033574 | 0.12664 |  | 46.5557 |  | -0.21733 | 0.16862
0.033594 | 0.13987 |  | 49.6141 |  | -0.18534 | 0.14329
0.033613 | 0.15009 |  | 52.6985 |  | -0.15122 | 0.11623
0.033633 | 0.15993 |  | 55.5002 |  | -0.11519 | 0.087919
0.033652 | 0.16925 |  | 58.289 |  | -0.076705 | 0.057698
0.033672 | 0.17873 |  | 60.934 |  | -0.03729 | 0.02656
0.033691 | 0.18897 |  | 63.5713 |  | 0.0030418 | -0.0051319
0.033711 | 0.1969 |  | 66.3103 |  | 0.043516 | -0.03692
0.03373 | 0.20494 |  | 68.7866 |  | 0.082062 | -0.067267
0.03375 | 0.2128 |  | 71.2345 |  | 0.11978 | -0.096797
0.03377 | 0.21974 |  | 73.5241 |  | 0.15545 | -0.12488
0.033789 | 0.22602 |  | 75.4755 |  | 0.18801 | -0.1504
0.033809 | 0.23233 |  | 77.7479 |  | 0.21949 | -0.17481
0.033828 | 0.23972 |  | 79.9379 |  | 0.24737 | -0.19671
0.033848 | 0.2452 |  | 81.5978 |  | 0.27005 | -0.21459
0.033867 | 0.25052 |  | 83.5297 |  | 0.28975 | -0.22966
0.033887 | 0.25602 |  | 85.3241 |  | 0.30464 | -0.24089
0.033906 | 0.26036 |  | 86.6563 |  | 0.31425 | -0.24838
0.033926 | 0.26544 |  | 88.1828 |  | 0.32113 | -0.25359
0.033945 | 0.26918 |  | 89.5485 |  | 0.32281 | -0.25464
0.033965 | 0.27251 |  | 90.7026 |  | 0.31838 | -0.25104
0.033984 | 0.27671 |  | 91.8901 |  | 0.30981 | -0.24402
0.034004 | 0.27966 |  | 92.7486 |  | 0.29601 | -0.23303
0.034023 | 0.28224 |  | 93.5779 |  | 0.27843 | -0.21902
0.034043 | 0.28469 |  | 94.4715 |  | 0.25779 | -0.20265
0.034063 | 0.28705 |  | 94.9423 |  | 0.23169 | -0.18222
0.034082 | 0.2891 |  | 95.3852 |  | 0.20172 | -0.1584
0.034102 | 0.29 |  | 95.7905 |  | 0.16915 | -0.13253
0.034121 | 0.29089 |  | 95.8322 |  | 0.1335 | -0.10458
0.034141 | 0.29226 |  | 96.0467 |  | 0.096505 | -0.075484
0.03416 | 0.29332 |  | 96.0524 |  | 0.058114 | -0.045295
0.03418 | 0.29326 |  | 95.6807 |  | 0.017739 | -0.013615
0.034199 | 0.29269 |  | 95.4239 |  | -0.02284 | 0.018328
0.034219 | 0.29259 |  | 94.8064 |  | -0.062267 | 0.04933
0.034238 | 0.29202 |  | 94.1788 |  | -0.10064 | 0.07925
0.034258 | 0.29095 |  | 93.727 |  | -0.13782 | 0.10828
0.034277 | 0.28934 |  | 92.739 |  | -0.17263 | 0.13562
0.034297 | 0.2868 |  | 91.6968 |  | -0.20528 | 0.16099
0.034316 | 0.28409 |  | 90.6443 |  | -0.23553 | 0.18438
0.034336 | 0.28136 |  | 89.2132 |  | -0.26107 | 0.2044
0.034355 | 0.27844 |  | 87.9495 |  | -0.28221 | 0.22094
0.034375 | 0.27504 |  | 86.5084 |  | -0.29997 | 0.23448
0.034395 | 0.27113 |  | 84.7485 |  | -0.31325 | 0.24464
0.034414 | 0.26705 |  | 83.2024 |  | -0.32195 | 0.25141
0.034434 | 0.26216 |  | 81.2714 |  | -0.32619 | 0.25461
0.034453 | 0.25658 |  | 79.0095 |  | -0.32529 | 0.25389
0.034473 | 0.25188 |  | 77.0713 |  | -0.31928 | 0.24908
0.034492 | 0.2467 |  | 74.9328 |  | -0.30837 | 0.2404
0.034512 | 0.24071 |  | 72.5519 |  | -0.29323 | 0.22846
0.034531 | 0.23507 |  | 70.3263 |  | -0.27428 | 0.21333
0.034551 | 0.22797 |  | 67.8108 |  | -0.25097 | 0.19503
0.03457 | 0.22079 |  | 64.99 |  | -0.22332 | 0.17342
0.03459 | 0.21434 |  | 62.3921 |  | -0.19217 | 0.14862
0.034609 | 0.20719 |  | 59.7363 |  | -0.15846 | 0.12186
0.034629 | 0.20036 |  | 56.8506 |  | -0.12259 | 0.093664
0.034648 | 0.19303 |  | 54.0327 |  | -0.084616 | 0.063753
0.034668 | 0.18473 |  | 50.9801 |  | -0.04525 | 0.032734
0.034688 | 0.17646 |  | 47.7826 |  | -0.0055406 | 0.0014182
0.034707 | 0.16836 |  | 44.7214 |  | 0.034595 | -0.03016
0.034727 | 0.16009 |  | 41.5446 |  | 0.074403 | -0.061337
0.034746 | 0.1516 |  | 38.3598 |  | 0.11184 | -0.090895
0.034766 | 0.14321 |  | 35.1034 |  | 0.14788 | -0.11904
0.034785 | 0.13383 |  | 31.6731 |  | 0.18252 | -0.14589
0.034805 | 0.12438 |  | 28.2826 |  | 0.21352 | -0.17034
0.034824 | 0.11518 |  | 24.8837 |  | 0.24151 | -0.19219
0.034844 | 0.10526 |  | 21.47 |  | 0.26606 | -0.2112
0.034863 | 0.096236 |  | 18.0503 |  | 0.28586 | -0.22654
0.034883 | 0.086808 |  | 14.5913 |  | 0.30161 | -0.2386
0.034902 | 0.076623 |  | 11.0966 |  | 0.31345 | -0.24776
0.034922 | 0.067217 |  | 7.5397 |  | 0.3206 | -0.25326
0.034941 | 0.057537 |  | 4.054 |  | 0.32264 | -0.25456
0.034961 | 0.047554 |  | 0.53398 |  | 0.3197 | -0.25202
0.03498 | 0.037946 |  | -3.0279 |  | 0.31172 | -0.24563
0.035 | 0.02859 |  | -6.4489 |  | 0.29922 | -0.23553
0.03502 | 0.018711 |  | -9.9282 |  | 0.2828 | -0.22245
0.035039 | 0.0083799 |  | -13.44 |  | 0.26234 | -0.20629
0.035059 | -0.0016275 |  | -16.9495 |  | 0.23775 | -0.18674
0.035078 | -0.011635 |  | -20.4413 |  | 0.20842 | -0.16364
0.035098 | -0.021236 |  | -23.7665 |  | 0.17605 | -0.13802
0.035117 | -0.030799 |  | -27.2067 |  | 0.14176 | -0.11096
0.035137 | -0.040385 |  | -30.5365 |  | 0.10463 | -0.08197
0.035156 | -0.049603 |  | -33.684 |  | 0.066015 | -0.051487
0.035176 | -0.059313 |  | -37.1374 |  | 0.026408 | -0.020197
0.035195 | -0.068614 |  | -40.4109 |  | -0.01412 | 0.011571
0.035215 | -0.077617 |  | -43.4742 |  | -0.054059 | 0.042775
0.035234 | -0.086748 |  | -46.704 |  | -0.092603 | 0.072913
0.035254 | -0.094796 |  | -49.6332 |  | -0.12973 | 0.10208
0.035273 | -0.10295 |  | -52.4618 |  | -0.16561 | 0.13003
0.035293 | -0.11186 |  | -55.5174 |  | -0.19904 | 0.15605
0.035312 | -0.11995 |  | -58.4237 |  | -0.22886 | 0.17939
0.035332 | -0.12775 |  | -61.2574 |  | -0.25533 | 0.19991
0.035352 | -0.13535 |  | -63.9815 |  | -0.27774 | 0.21736
0.035371 | -0.14201 |  | -66.3561 |  | -0.29561 | 0.23127
0.035391 | -0.14895 |  | -68.8399 |  | -0.30999 | 0.24229
0.03541 | -0.1561 |  | -71.4103 |  | -0.32012 | 0.25013
0.03543 | -0.16262 |  | -73.6723 |  | -0.32508 | 0.25389
0.035449 | -0.16932 |  | -76.0794 |  | -0.32517 | 0.2539
0.035469 | -0.17559 |  | -78.3766 |  | -0.31967 | 0.24957
0.035488 | -0.18078 |  | -80.1255 |  | -0.3099 | 0.24168
0.035508 | -0.18602 |  | -82.0179 |  | -0.2965 | 0.23099
0.035527 | -0.19149 |  | -83.9743 |  | -0.27782 | 0.21642
0.035547 | -0.19646 |  | -85.5925 |  | -0.25542 | 0.19874
0.035566 | -0.201 |  | -87.2243 |  | -0.22898 | 0.17789
0.035586 | -0.20553 |  | -88.7878 |  | -0.19761 | 0.15312
0.035605 | -0.20975 |  | -90.0676 |  | -0.16448 | 0.12663
0.035625 | -0.21337 |  | -91.2266 |  | -0.12966 | 0.099274
0.035645 | -0.21675 |  | -92.3697 |  | -0.092009 | 0.069913
0.035664 | -0.22026 |  | -93.4741 |  | -0.053004 | 0.038991
0.035684 | -0.22335 |  | -94.2821 |  | -0.012698 | 0.0071962
0.035703 | -0.22568 |  | -94.9238 |  | 0.027891 | -0.02479
0.035723 | -0.22808 |  | -95.6735 |  | 0.067186 | -0.055721
0.035742 | -0.23012 |  | -96.1017 |  | 0.10537 | -0.085501
0.035762 | -0.23168 |  | -96.3239 |  | 0.14144 | -0.11385
0.035781 | -0.23319 |  | -96.6757 |  | 0.17562 | -0.14059
0.035801 | -0.23418 |  | -96.8259 |  | 0.2081 | -0.16583
0.03582 | -0.23506 |  | -96.7254 |  | 0.23676 | -0.18838
0.03584 | -0.23555 |  | -96.5008 |  | 0.26187 | -0.20796
0.035859 | -0.23591 |  | -96.2021 |  | 0.28316 | -0.22434
0.035879 | -0.23638 |  | -95.8204 |  | 0.29924 | -0.23683
0.035898 | -0.23587 |  | -95.2195 |  | 0.3112 | -0.24604
0.035918 | -0.23544 |  | -94.4637 |  | 0.31933 | -0.25207
0.035937 | -0.23492 |  | -93.6767 |  | 0.32281 | -0.25463
0.035957 | -0.23282 |  | -92.7147 |  | 0.32138 | -0.25339
0.035977 | -0.23121 |  | -91.5009 |  | 0.31446 | -0.24774
0.035996 | -0.23022 |  | -90.3476 |  | 0.30231 | -0.23808
0.036016 | -0.22808 |  | -89.1341 |  | 0.28651 | -0.22537
0.036035 | -0.2258 |  | -87.5258 |  | 0.26666 | -0.20968
0.036055 | -0.22356 |  | -85.884 |  | 0.24281 | -0.19088
0.036074 | -0.22142 |  | -84.3291 |  | 0.21546 | -0.16903
0.036094 | -0.21794 |  | -82.4186 |  | 0.18317 | -0.14375
0.036113 | -0.21356 |  | -80.3125 |  | 0.14814 | -0.11602
0.036133 | -0.21011 |  | -78.4962 |  | 0.11211 | -0.087443
0.036152 | -0.20598 |  | -76.3712 |  | 0.074115 | -0.0579
0.036172 | -0.20266 |  | -73.7953 |  | 0.034962 | -0.027009
0.036191 | -0.19867 |  | -71.5251 |  | -0.0057312 | 0.0049649
0.036211 | -0.19415 |  | -69.148 |  | -0.046305 | 0.036786
0.03623 | -0.19089 |  | -66.5478 |  | -0.084639 | 0.066935
0.03625 | -0.18567 |  | -63.9715 |  | -0.12237 | 0.096056
0.03627 | -0.181 |  | -61.1674 |  | -0.15835 | 0.12426
0.036289 | -0.17619 |  | -58.3282 |  | -0.19145 | 0.15037
0.036309 | -0.16966 |  | -55.4047 |  | -0.22318 | 0.17482
0.036328 | -0.16452 |  | -52.3536 |  | -0.25114 | 0.19654
0.036348 | -0.16027 |  | -49.4764 |  | -0.27338 | 0.21401
0.036367 | -0.15393 |  | -46.4901 |  | -0.29194 | 0.22833
0.036387 | -0.14554 |  | -43.1317 |  | -0.30719 | 0.23998
0.036406 | -0.13871 |  | -39.968 |  | -0.31825 | 0.24841
0.036426 | -0.13159 |  | -36.771 |  | -0.32424 | 0.2532
0.036445 | -0.12413 |  | -33.2065 |  | -0.32502 | 0.25396
0.036465 | -0.12006 |  | -30.0282 |  | -0.32127 | 0.25066
0.036484 | -0.11472 |  | -26.9298 |  | -0.31234 | 0.2435
0.036504 | -0.10599 |  | -23.4404 |  | -0.29851 | 0.23282
0.036523 | -0.097567 |  | -19.844 |  | -0.2812 | 0.219
0.036543 | -0.088687 |  | -16.2281 |  | -0.25966 | 0.20198
0.036562 | -0.079823 |  | -12.8297 |  | -0.23372 | 0.18155
0.036582 | -0.07214 |  | -9.4309 |  | -0.2043 | 0.15815
0.036602 | -0.061588 |  | -5.9431 |  | -0.17143 | 0.13226
0.036621 | -0.050846 |  | -2.5359 |  | -0.13606 | 0.10441
0.036641 | -0.041183 |  | 1.0754 |  | -0.098737 | 0.075053
0.03666 | -0.027931 |  | 4.7223 |  | -0.060104 | 0.0445
0.03668 | -0.015662 |  | 8.0253 |  | -0.020836 | 0.013448
0.036699 | -0.0026368 |  | 11.3869 |  | 0.019715 | -0.018241
0.036719 | 0.011193 |  | 15.1231 |  | 0.059806 | -0.049862
0.036738 | 0.022633 |  | 18.494 |  | 0.097748 | -0.079851
0.036758 | 0.036821 |  | 21.609 |  | 0.1347 | -0.10869
0.036777 | 0.048056 |  | 25.1291 |  | 0.16952 | -0.13589
0.036797 | 0.059646 |  | 28.4718 |  | 0.20144 | -0.16076
0.036816 | 0.074476 |  | 31.6753 |  | 0.23152 | -0.18416
0.036836 | 0.084262 |  | 35.1226 |  | 0.25758 | -0.20472
0.036855 | 0.09761 |  | 38.3016 |  | 0.27895 | -0.22131
0.036875 | 0.11048 |  | 41.3613 |  | 0.29658 | -0.23465
0.036895 | 0.12008 |  | 44.5359 |  | 0.30925 | -0.24452
0.036914 | 0.13402 |  | 47.6046 |  | 0.31802 | -0.25124
0.036934 | 0.14435 |  | 50.6837 |  | 0.32281 | -0.25475
0.036953 | 0.15418 |  | 53.6038 |  | 0.32182 | -0.25393
0.036973 | 0.1651 |  | 56.3693 |  | 0.31599 | -0.24902
0.036992 | 0.17344 |  | 59.2264 |  | 0.30504 | -0.24013
0.037012 | 0.1835 |  | 61.8967 |  | 0.28955 | -0.22769
0.037031 | 0.1923 |  | 64.5102 |  | 0.27109 | -0.21304
0.037051 | 0.2 |  | 67.1813 |  | 0.2479 | -0.19508
0.03707 | 0.20821 |  | 69.6482 |  | 0.22002 | -0.17301
0.03709 | 0.21523 |  | 71.9086 |  | 0.18907 | -0.14833
0.037109 | 0.22226 |  | 74.068 |  | 0.15497 | -0.12142
0.037129 | 0.22879 |  | 76.3522 |  | 0.11879 | -0.092982
0.037148 | 0.23515 |  | 78.4853 |  | 0.081488 | -0.063737
0.037168 | 0.24128 |  | 80.3464 |  | 0.042307 | -0.0329
0.037187 | 0.24691 |  | 82.3867 |  | 0.0016645 | -0.00092636
0.037207 | 0.25261 |  | 84.2052 |  | -0.038885 | 0.030833
0.037227 | 0.25735 |  | 85.6195 |  | -0.078107 | 0.061577
0.037246 | 0.26169 |  | 87.133 |  | -0.11566 | 0.091
0.037266 | 0.26608 |  | 88.6826 |  | -0.15178 | 0.1192
0.037285 | 0.27017 |  | 90.0573 |  | -0.18585 | 0.14579
0.037305 | 0.27429 |  | 91.255 |  | -0.21725 | 0.17029
0.037324 | 0.27757 |  | 92.2779 |  | -0.24565 | 0.1924
0.037344 | 0.28012 |  | 93.1213 |  | -0.27008 | 0.2114
0.037363 | 0.2829 |  | 93.8394 |  | -0.28963 | 0.22654
0.037383 | 0.28589 |  | 94.6248 |  | -0.30487 | 0.23826
0.037402 | 0.28849 |  | 95.4167 |  | -0.31653 | 0.24722
0.037422 | 0.29001 |  | 95.7363 |  | -0.32371 | 0.25278
0.037441 | 0.29122 |  | 95.7347 |  | -0.32577 | 0.25447
0.037461 | 0.29254 |  | 95.9812 |  | -0.32304 | 0.25221
0.03748 | 0.29346 |  | 96.1133 |  | -0.31514 | 0.24571
0.0375 | 0.29377 |  | 95.9497 |  | -0.30208 | 0.23536
0.03752 | 0.29366 |  | 95.7642 |  | -0.28504 | 0.22201
0.037539 | 0.29323 |  | 95.4041 |  | -0.26462 | 0.20587
0.037559 | 0.29212 |  | 94.8167 |  | -0.24014 | 0.18655
0.037578 | 0.29077 |  | 94.1382 |  | -0.21122 | 0.16383
0.037598 | 0.2895 |  | 93.4655 |  | -0.17847 | 0.13792
0.037617 | 0.28766 |  | 92.5784 |  | -0.14322 | 0.10998
0.037637 | 0.28532 |  | 91.4538 |  | -0.10651 | 0.081123
0.037656 | 0.28347 |  | 90.3379 |  | -0.068326 | 0.051218
0.037676 | 0.28102 |  | 89.0772 |  | -0.028948 | 0.020127
0.037695 | 0.27763 |  | 87.6046 |  | 0.011213 | -0.0117
0.037715 | 0.27459 |  | 86.0558 |  | 0.051648 | -0.043457
0.037734 | 0.27051 |  | 84.3526 |  | 0.090753 | -0.074104
0.037754 | 0.2663 |  | 82.526 |  | 0.12751 | -0.10298
0.037773 | 0.26251 |  | 80.695 |  | 0.16226 | -0.13017
0.037793 | 0.25684 |  | 78.6604 |  | 0.19517 | -0.15596
0.037812 | 0.25082 |  | 76.5472 |  | 0.22558 | -0.17969
0.037832 | 0.24525 |  | 74.3735 |  | 0.25236 | -0.20052
0.037852 | 0.23924 |  | 71.9076 |  | 0.27505 | -0.21824
0.037871 | 0.23294 |  | 69.5481 |  | 0.29357 | -0.23243
0.037891 | 0.22615 |  | 67.0533 |  | 0.30719 | -0.2429
0.03791 | 0.21884 |  | 64.1758 |  | 0.31639 | -0.25001
0.03793 | 0.21267 |  | 61.5199 |  | 0.32155 | -0.25369
0.037949 | 0.20652 |  | 58.9283 |  | 0.32184 | -0.25377
0.037969 | 0.19817 |  | 56.0227 |  | 0.31747 | -0.25015
0.037988 | 0.19053 |  | 52.9994 |  | 0.30811 | -0.24247
0.038008 | 0.18216 |  | 49.9046 |  | 0.2934 | -0.23077
0.038027 | 0.17344 |  | 46.7362 |  | 0.27462 | -0.21586
0.038047 | 0.1664 |  | 43.6889 |  | 0.25239 | -0.19831
0.038066 | 0.15704 |  | 40.6019 |  | 0.22595 | -0.17753
0.038086 | 0.14822 |  | 37.3604 |  | 0.19574 | -0.15366
0.038105 | 0.14046 |  | 33.9821 |  | 0.16236 | -0.12729
0.038125 | 0.13027 |  | 30.3484 |  | 0.12611 | -0.098735
0.038145 | 0.12087 |  | 26.973 |  | 0.088777 | -0.069279
0.038164 | 0.11244 |  | 23.854 |  | 0.050137 | -0.038852
0.038184 | 0.10363 |  | 20.4066 |  | 0.0096124 | -0.007075
0.038203 | 0.093781 |  | 16.9356 |  | -0.030576 | 0.024568
0.038223 | 0.082988 |  | 13.4342 |  | -0.069744 | 0.055324
0.038242 | 0.072835 |  | 9.6778 |  | -0.10814 | 0.08529
0.038262 | 0.062611 |  | 6.1222 |  | -0.14491 | 0.11399
0.038281 | 0.052934 |  | 2.8602 |  | -0.17958 | 0.14097
0.038301 | 0.043673 |  | -0.50842 |  | -0.21183 | 0.16614
0.03832 | 0.033771 |  | -4.0694 |  | -0.24064 | 0.18864
0.03834 | 0.023832 |  | -7.7294 |  | -0.26504 | 0.20763
0.038359 | 0.013708 |  | -11.2986 |  | -0.28527 | 0.22339
0.038379 | 0.0036629 |  | -14.7215 |  | -0.30227 | 0.23629
0.038398 | -0.0056104 |  | -18.2071 |  | -0.31556 | 0.24653
0.038418 | -0.014647 |  | -21.5218 |  | -0.32327 | 0.25275
0.038437 | -0.024474 |  | -24.7828 |  | -0.32582 | 0.25443
0.038457 | -0.034318 |  | -28.2725 |  | -0.32397 | 0.25279
0.038477 | -0.043555 |  | -31.6642 |  | -0.31667 | 0.24714
0.038496 | -0.053094 |  | -35.0063 |  | -0.30489 | 0.23784
0.038516 | -0.062481 |  | -38.2293 |  | -0.28951 | 0.22575
0.038535 | -0.071236 |  | -41.2978 |  | -0.26964 | 0.2099
0.038555 | -0.079898 |  | -44.433 |  | -0.24535 | 0.19078
0.038574 | -0.08863 |  | -47.544 |  | -0.21707 | 0.16868
0.038594 | -0.097645 |  | -50.6819 |  | -0.18501 | 0.1432
0.038613 | -0.1064 |  | -53.7142 |  | -0.15068 | 0.11597
0.038633 | -0.11408 |  | -56.4628 |  | -0.11469 | 0.087618
0.038652 | -0.12155 |  | -59.1508 |  | -0.076532 | 0.057639
0.038672 | -0.12961 |  | -61.9276 |  | -0.037206 | 0.026673
0.038691 | -0.13743 |  | -64.6271 |  | 0.0030048 | -0.0052
0.038711 | -0.1444 |  | -67.1855 |  | 0.043477 | -0.037083
0.03873 | -0.15121 |  | -69.7404 |  | 0.082367 | -0.067556
0.03875 | -0.15803 |  | -72.1244 |  | 0.11955 | -0.096793
0.03877 | -0.16449 |  | -74.346 |  | 0.15495 | -0.12447
0.038789 | -0.17064 |  | -76.5688 |  | 0.18853 | -0.15055
0.038809 | -0.17647 |  | -78.6806 |  | 0.21963 | -0.17488
0.038828 | -0.18218 |  | -80.6734 |  | 0.24704 | -0.1963
0.038848 | -0.18744 |  | -82.4919 |  | 0.27058 | -0.21456
0.038867 | -0.19237 |  | -84.2697 |  | 0.28935 | -0.22913
0.038887 | -0.1975 |  | -86.0987 |  | 0.30389 | -0.24028
0.038906 | -0.2022 |  | -87.6139 |  | 0.31511 | -0.2487
0.038926 | -0.20636 |  | -88.908 |  | 0.32114 | -0.25326
0.038945 | -0.21022 |  | -90.2308 |  | 0.32167 | -0.25378
0.038965 | -0.21388 |  | -91.4486 |  | 0.31813 | -0.25074
0.038984 | -0.21751 |  | -92.4904 |  | 0.3095 | -0.24356
0.039004 | -0.22061 |  | -93.4199 |  | 0.29565 | -0.23267
0.039023 | -0.22334 |  | -94.3221 |  | 0.27853 | -0.21907
0.039043 | -0.22599 |  | -95.0284 |  | 0.25714 | -0.20224
[5 empty] | 0.23107 | -0.1817
[5 empty] | 0.20145 | -0.15805
[5 empty] | 0.168 | -0.13177
[5 empty] | 0.13277 | -0.10397
[5 empty] | 0.096384 | -0.075178
[5 empty] | 0.05767 | -0.044819
[5 empty] | 0.017565 | -0.013197
[5 empty] | -0.023388 | 0.018891
[5 empty] | -0.063324 | 0.050183
[5 empty] | -0.10144 | 0.080022
[5 empty] | -0.13823 | 0.10867
[5 empty] | -0.17285 | 0.1357
[5 empty] | -0.20576 | 0.1612
[5 empty] | -0.2359 | 0.18468
[5 empty] | -0.26142 | 0.20472
[5 empty] | -0.28252 | 0.22112
[5 empty] | -0.2998 | 0.23426
[5 empty] | -0.3134 | 0.24461
[5 empty] | -0.32235 | 0.25181
[5 empty] | -0.32615 | 0.25474
[5 empty] | -0.32514 | 0.2538
[5 empty] | -0.31935 | 0.24923
[5 empty] | -0.30842 | 0.24055
[5 empty] | -0.29299 | 0.22838
[5 empty] | -0.27415 | 0.2133
[5 empty] | -0.25102 | 0.1951
[5 empty] | -0.22343 | 0.17354
[5 empty] | -0.19249 | 0.14893
[5 empty] | -0.15858 | 0.12201
[5 empty] | -0.12249 | 0.093512
[5 empty] | -0.084461 | 0.063669
[5 empty] | -0.045083 | 0.032679
[5 empty] | -0.005531 | 0.0012923
[5 empty] | 0.035186 | -0.030514
[5 empty] | 0.074979 | -0.061606
[5 empty] | 0.11187 | -0.09079
[5 empty] | 0.1483 | -0.11926
[5 empty] | 0.18268 | -0.14615
[5 empty] | 0.2134 | -0.17025
[5 empty] | 0.24175 | -0.19225
[5 empty] | 0.26599 | -0.21121
[5 empty] | 0.28578 | -0.22658
[5 empty] | 0.30197 | -0.23899
[5 empty] | 0.31352 | -0.24792
[5 empty] | 0.32057 | -0.25309
[5 empty] | 0.32261 | -0.2545
[5 empty] | 0.31894 | -0.25167
[5 empty] | 0.31153 | -0.24537