## EtaStar_Disp
η* 計算シート (変位入力版) Disp→Acc: a = -(2πf)²·d/1000
■ 入力パラメータ
サンプリング周波数 fs |  | Hz | A列全体平均から自動算出
データ点数 N |  | 点
加振周波数 f | 50 | Hz | 黄色: 加振周波数
粉体質量 m_p | 1.61 | g | 黄色: 粉体のみ(基準ジグなら 0)
容器質量 m_c | 2.1 | g | 黄色: 容器(ジグ)質量
合計質量 m_tot |  | g
角周波数 ω |  | rad/s
■ 使い方
1. 「TimeData」シート: A列=時刻[s], B列=力[N], C列=変位[mm] を貼り付け
2. 黄色セルに 加振周波数 f, 粉体質量 m_p, 容器質量 m_c を入力
3. ★ η* の行に答えが自動表示
※ 加速度は a = -(2πf)²·d/1000 でシート内部換算
■ 計算式
D(f) = Σ d[n]·exp(-j2πf·t[n]) ※d はmm単位の生DFT
X(f) = -(2πf)²·D/1000 ※加速度DFT [m/s²]
Y(f) = Σ F[n]·exp(-j2πf·t[n]) ※力DFT
η* = -2π·Im(X*·Y) / (m_tot · ¦X¦²) ※論文式(2)
■ 計算結果
項目 | 値 | 単位 | 備考
Re(D) [変位DFT, mm単位]
Im(D) [変位DFT, mm単位]
Re(Y) [力DFT]
Im(Y) [力DFT]
Re(X) [加速度DFT = -ω²·D/1000]
Im(X)
¦X¦² (加速度パワー)
Re(P_cross) = Re(X)·Re(Y)+Im(X)·Im(Y)
Im(P_cross) = Re(X)·Im(Y)-Im(X)·Re(Y)
A_disp (変位振幅) |  | mm
A_acc (加速度振幅) |  | m/s²
v_c,max (容器最大速度) |  | m/s
★ η* (Reduced Loss Factor) |  | - | 論文 式(2)
(検算) E_diss [J] |  | J
(検算) 基準KE ½·m_tot·v² [J] |  | J
(検算) E_diss / KE |  | - | η* と一致するはず

## EtaStar_Acc
η* 計算シート (加速度入力版) Acc 直接使用
■ 入力パラメータ
サンプリング周波数 fs |  | Hz | A列全体平均から自動算出
データ点数 N |  | 点
加振周波数 f | 300 | Hz | 黄色: 加振周波数
粉体質量 m_p | 0.787 | g | 黄色: 粉体のみ(基準ジグなら 0)
容器質量 m_c | 0.88 | g | 黄色: 容器(ジグ)質量
合計質量 m_tot |  | g
角周波数 ω |  | rad/s
■ 使い方
1. 「TimeData」シート: A列=時刻[s], B列=力[N], D列=加速度[m/s²] を貼り付け
2. 黄色セルに 加振周波数 f, 粉体質量 m_p, 容器質量 m_c を入力
3. ★ η* の行に答えが自動表示
※ 加速度を直接使用(微分・変換なし)
■ 計算式
X(f) = Σ a[n]·exp(-j2πf·t[n]) ※加速度DFT [m/s²]
Y(f) = Σ F[n]·exp(-j2πf·t[n]) ※力DFT
η* = -2π·Im(X*·Y) / (m_tot · ¦X¦²) ※論文式(2)
■ 計算結果
項目 | 値 | 単位 | 備考
Re(Y) [力DFT]
Im(Y) [力DFT]
Re(X) [加速度DFT]
Im(X) [加速度DFT]
¦X¦² (加速度パワー)
Re(P_cross) = Re(X)·Re(Y)+Im(X)·Im(Y)
Im(P_cross) = Re(X)·Im(Y)-Im(X)·Re(Y)
A_acc (加速度振幅) |  | m/s²
v_c,max (容器最大速度) |  | m/s
★ η* (Reduced Loss Factor) |  | - | 論文 式(2)
(検算) E_diss [J] |  | J
(検算) 基準KE ½·m_tot·v² [J] |  | J
(検算) E_diss / KE |  | - | η* と一致するはず

## TimeData
時刻 t [s] | 力 F [N] | 変位 d [mm] ← Disp版で使う | 加速度 a [m/s²] ← Acc版で使う
0 | -0.27473 |  | -112.9089 | ← A: 時刻[s], B: 力[N] は両方で使用 | 0.29988 | -0.236
0.00019531 | -0.42157 |  | -164.2026 | ← C: 変位[mm] → EtaStar_Disp シート | 0.28336 | -0.22279
0.00039063 | -0.50912 |  | -194.1854 | ← D: 加速度[m/s²] → EtaStar_Acc シート | 0.26342 | -0.20692
0.00058594 | -0.52879 |  | -198.3271 | ※ どちらか片方のみ埋めればOK(使う方のシートで計算) | 0.23863 | -0.18741
0.00078125 | -0.48341 |  | -175.2957 |  | 0.20914 | -0.16401
0.00097656 | -0.38118 |  | -128.1927 |  | 0.17738 | -0.1388
0.0011719 | -0.23258 |  | -63.9973 |  | 0.14286 | -0.11167
0.0013672 | -0.056164 |  | 7.8232 |  | 0.10543 | -0.082425
0.0015625 | 0.13805 |  | 77.8839 |  | 0.067588 | -0.052527
0.0017578 | 0.33926 |  | 138.0163 |  | 0.028356 | -0.021652
0.0019531 | 0.49406 |  | 180.7544 |  | -0.012634 | 0.010316
0.0021484 | 0.55075 |  | 199.9707 |  | -0.05252 | 0.041699
0.0023437 | 0.53425 |  | 191.888 |  | -0.091279 | 0.072059
0.0025391 | 0.45973 |  | 156.8689 |  | -0.12917 | 0.10154
0.0027344 | 0.31159 |  | 100.0759 |  | -0.16467 | 0.1293
0.0029297 | 0.12493 |  | 30.275 |  | -0.19745 | 0.15492
0.003125 | -0.073848 |  | -42.4577 |  | -0.22773 | 0.17853
0.0033203 | -0.26504 |  | -109.0997 |  | -0.25454 | 0.19949
0.0035156 | -0.41296 |  | -161.5936 |  | -0.27725 | 0.2171
0.0037109 | -0.50596 |  | -193.1278 |  | -0.29603 | 0.23143
0.0039062 | -0.53053 |  | -199.0823 |  | -0.31029 | 0.24245
0.0041016 | -0.48808 |  | -177.8343 |  | -0.31986 | 0.24993
0.0042969 | -0.39084 |  | -132.1114 |  | -0.32511 | 0.25398
0.0044922 | -0.24476 |  | -68.7885 |  | -0.32545 | 0.2543
0.0046875 | -0.069902 |  | 2.797 |  | -0.32072 | 0.25035
0.0048828 | 0.12718 |  | 73.2659 |  | -0.31145 | 0.24284
0.0050781 | 0.33075 |  | 134.3432 |  | -0.29741 | 0.23188
0.0052734 | 0.48411 |  | 178.5039 |  | -0.27917 | 0.21739
0.0054687 | 0.5484 |  | 199.4663 |  | -0.25722 | 0.20008
0.0056641 | 0.53818 |  | 193.3021 |  | -0.23028 | 0.17892
0.0058594 | 0.46435 |  | 160.0623 |  | -0.19963 | 0.15465
0.0060547 | 0.32254 |  | 104.4685 |  | -0.16721 | 0.12898
0.00625 | 0.1386 |  | 35.1622 |  | -0.13183 | 0.10111
0.0064453 | -0.060858 |  | -37.7138 |  | -0.094003 | 0.071433
0.0066406 | -0.25264 |  | -105.0228 |  | -0.055219 | 0.040737
0.0068359 | -0.40481 |  | -158.6083 |  | -0.015514 | 0.0092554
0.0070313 | -0.50135 |  | -191.6347 |  | 0.024939 | -0.02229
0.0072266 | -0.52971 |  | -199.3141 |  | 0.064688 | -0.053567
0.0074219 | -0.49068 |  | -179.8076 |  | 0.10255 | -0.083583
0.0076172 | -0.39564 |  | -135.582 |  | 0.13912 | -0.11203
0.0078125 | -0.25211 |  | -73.1605 |  | 0.17401 | -0.1393
0.0080078 | -0.07802 |  | -1.793 |  | 0.20587 | -0.16433
0.0082031 | 0.11457 |  | 69.0715 |  | 0.23471 | -0.18674
0.0083984 | 0.314 |  | 131.0365 |  | 0.26033 | -0.20677
0.0085938 | 0.47551 |  | 176.4527 |  | 0.28121 | -0.22304
0.0087891 | 0.54771 |  | 199.0495 |  | 0.29746 | -0.23559
0.0089844 | 0.53876 |  | 194.6889 |  | 0.31039 | -0.2455
0.0091797 | 0.47099 |  | 163.0597 |  | 0.31851 | -0.25154
0.009375 | 0.33444 |  | 108.6839 |  | 0.32155 | -0.25374
0.0095703 | 0.15208 |  | 40.0321 |  | 0.32042 | -0.2527
0.0097656 | -0.046213 |  | -32.7936 |  | 0.31362 | -0.24716
0.0099609 | -0.24107 |  | -100.6624 |  | 0.30184 | -0.23773
0.010156 | -0.39591 |  | -155.4629 |  | 0.28639 | -0.22527
0.010352 | -0.49608 |  | -190.1582 |  | 0.26678 | -0.2097
0.010547 | -0.53112 |  | -199.6992 |  | 0.2431 | -0.19112
0.010742 | -0.49609 |  | -182.0084 |  | 0.21516 | -0.16895
0.010937 | -0.40534 |  | -139.3 |  | 0.18329 | -0.14375
0.011133 | -0.26552 |  | -77.8793 |  | 0.14897 | -0.11675
0.011328 | -0.094443 |  | -6.8184 |  | 0.11279 | -0.0883
0.011523 | 0.097891 |  | 64.3902 |  | 0.074679 | -0.058432
0.011719 | 0.30428 |  | 127.2647 |  | 0.035341 | -0.027324
0.011914 | 0.46918 |  | 174.0372 |  | -0.0046991 | 0.0041526
0.012109 | 0.54501 |  | 198.2729 |  | -0.045148 | 0.035578
0.012305 | 0.54365 |  | 195.7214 |  | -0.084764 | 0.066638
0.0125 | 0.47845 |  | 165.7883 |  | -0.12211 | 0.096026
0.012695 | 0.3442 |  | 112.6808 |  | -0.15729 | 0.1236
0.012891 | 0.16259 |  | 44.6609 |  | -0.19153 | 0.15017
0.013086 | -0.034502 |  | -28.1979 |  | -0.22271 | 0.17439
0.013281 | -0.22729 |  | -96.625 |  | -0.24959 | 0.19548
0.013477 | -0.38754 |  | -152.4698 |  | -0.27382 | 0.21421
0.013672 | -0.49232 |  | -188.6663 |  | -0.2929 | 0.2291
0.013867 | -0.53049 |  | -200.0141 |  | -0.3071 | 0.24016
0.014063 | -0.49988 |  | -184.1165 |  | -0.31878 | 0.24891
0.014258 | -0.41038 |  | -142.794 |  | -0.325 | 0.25372
0.014453 | -0.27277 |  | -82.1538 |  | -0.32549 | 0.25412
0.014648 | -0.10248 |  | -11.3453 |  | -0.3221 | 0.25124
0.014844 | 0.088759 |  | 60.0568 |  | -0.31362 | 0.24445
0.015039 | 0.28944 |  | 123.6135 |  | -0.30022 | 0.23397
0.015234 | 0.45812 |  | 171.6241 |  | -0.28316 | 0.22039
0.01543 | 0.5439 |  | 197.5682 |  | -0.26147 | 0.20324
0.015625 | 0.54446 |  | 196.9441 |  | -0.23577 | 0.18302
0.01582 | 0.48349 |  | 168.8239 |  | -0.20675 | 0.16006
0.016016 | 0.35603 |  | 117.0667 |  | -0.17353 | 0.13402
0.016211 | 0.17648 |  | 49.7295 |  | -0.1383 | 0.10613
0.016406 | -0.019412 |  | -23.1405 |  | -0.10161 | 0.077019
0.016602 | -0.21481 |  | -92.2157 |  | -0.062569 | 0.046403
0.016797 | -0.37928 |  | -149.1954 |  | -0.022886 | 0.015151
0.016992 | -0.48672 |  | -186.8535 |  | 0.017055 | -0.016294
0.017188 | -0.52983 |  | -199.9225 |  | 0.056965 | -0.047582
0.017383 | -0.50422 |  | -185.8126 |  | 0.095505 | -0.077909
0.017578 | -0.41916 |  | -146.0947 |  | 0.13248 | -0.1069
0.017773 | -0.28578 |  | -86.6398 |  | 0.16744 | -0.13422
0.017969 | -0.11757 |  | -16.2612 |  | 0.19982 | -0.15961
0.018164 | 0.073483 |  | 55.4538 |  | 0.22973 | -0.18292
0.018359 | 0.2771 |  | 119.8073 |  | 0.25578 | -0.20332
0.018555 | 0.45068 |  | 169.0628 |  | 0.27712 | -0.22008
0.01875 | 0.54126 |  | 196.6407 |  | 0.29485 | -0.23353
0.018945 | 0.54681 |  | 197.8238 |  | 0.30842 | -0.24382
0.019141 | 0.4907 |  | 171.4435 |  | 0.31738 | -0.25085
0.019336 | 0.36786 |  | 121.0569 |  | 0.32194 | -0.25424
0.019531 | 0.19131 |  | 54.4469 |  | 0.32145 | -0.2535
0.019727 | -0.0045481 |  | -18.311 |  | 0.31562 | -0.24859
0.019922 | -0.20279 |  | -87.8333 |  | 0.30463 | -0.23978
0.020117 | -0.3705 |  | -145.8774 |  | 0.28977 | -0.22804
0.020313 | -0.48123 |  | -185.0734 |  | 0.27162 | -0.21358
0.020508 | -0.52972 |  | -199.9405 |  | 0.24868 | -0.19542
0.020703 | -0.50886 |  | -187.6443 |  | 0.22073 | -0.17346
0.020898 | -0.42763 |  | -149.412 |  | 0.18994 | -0.14896
0.021094 | -0.29769 |  | -90.8855 |  | 0.15674 | -0.12272
0.021289 | -0.1318 |  | -20.895 |  | 0.12016 | -0.094303
0.021484 | 0.056524 |  | 50.8952 |  | 0.082402 | -0.064465
0.02168 | 0.2635 |  | 115.8592 |  | 0.044081 | -0.034001
0.021875 | 0.4453 |  | 166.2621 |  | 0.0033788 | -0.0022125
0.02207 | 0.5384 |  | 195.4332 |  | -0.03753 | 0.029843
0.022266 | 0.54819 |  | 198.4551 |  | -0.076401 | 0.060404
0.022461 | 0.49906 |  | 173.8183 |  | -0.11429 | 0.089998
0.022656 | 0.37863 |  | 124.8001 |  | -0.15091 | 0.11856
0.022852 | 0.20311 |  | 58.9289 |  | -0.18446 | 0.14479
0.023047 | 0.0060582 |  | -13.7874 |  | -0.21564 | 0.16924
0.023242 | -0.19207 |  | -83.8183 |  | -0.245 | 0.192
0.023438 | -0.36074 |  | -142.8302 |  | -0.26946 | 0.21103
0.023633 | -0.47738 |  | -183.3746 |  | -0.28835 | 0.22591
0.023828 | -0.52909 |  | -199.85 |  | -0.30432 | 0.23796
0.024023 | -0.51244 |  | -189.2399 |  | -0.3164 | 0.24714
0.024219 | -0.43583 |  | -152.5972 |  | -0.32337 | 0.25264
0.024414 | -0.30694 |  | -95.2678 |  | -0.32583 | 0.25437
0.024609 | -0.14211 |  | -25.768 |  | -0.3231 | 0.25217
0.024805 | 0.047423 |  | 46.1963 |  | -0.31505 | 0.24574
0.025 | 0.25469 |  | 111.9229 |  | -0.30263 | 0.23582
0.025195 | 0.43552 |  | 163.5816 |  | -0.28656 | 0.2231
0.025391 | 0.53314 |  | 194.2921 |  | -0.26606 | 0.20702
0.025586 | 0.54903 |  | 199.0712 |  | -0.24078 | 0.18728
0.025781 | 0.50246 |  | 176.2163 |  | -0.21188 | 0.16433
0.025977 | 0.38492 |  | 128.6507 |  | -0.17973 | 0.1389
0.026172 | 0.21422 |  | 63.6315 |  | -0.14536 | 0.1118
0.026367 | 0.019125 |  | -8.9217 |  | -0.109 | 0.083137
0.026562 | -0.17978 |  | -79.4236 |  | -0.07008 | 0.052576
0.026758 | -0.35055 |  | -139.4355 |  | -0.03035 | 0.021085
0.026953 | -0.47149 |  | -181.3741 |  | 0.0096446 | -0.010415
0.027148 | -0.52699 |  | -199.5602 |  | 0.049783 | -0.041734
0.027344 | -0.51403 |  | -190.7864 |  | 0.088013 | -0.071989
0.027539 | -0.4411 |  | -155.7657 |  | 0.12509 | -0.10114
0.027734 | -0.31435 |  | -99.6077 |  | 0.16139 | -0.12936
0.02793 | -0.15181 |  | -30.6371 |  | 0.19413 | -0.15517
0.028125 | 0.034291 |  | 41.4513 |  | 0.22376 | -0.17827
0.02832 | 0.23788 |  | 107.8527 |  | 0.25111 | -0.19944
0.028516 | 0.42251 |  | 160.6816 |  | 0.27379 | -0.21731
0.028711 | 0.52996 |  | 192.9539 |  | 0.29168 | -0.23103
0.028906 | 0.54927 |  | 199.5385 |  | 0.30612 | -0.24198
0.029102 | 0.5067 |  | 178.4548 |  | 0.31632 | -0.24982
0.029297 | 0.39572 |  | 132.3414 |  | 0.32143 | -0.25349
0.029492 | 0.22605 |  | 68.2343 |  | 0.32165 | -0.2535
0.029687 | 0.032603 |  | -4.0629 |  | 0.31753 | -0.24997
0.029883 | -0.16661 |  | -74.8986 |  | 0.30826 | -0.24241
0.030078 | -0.34087 |  | -135.8545 |  | 0.29352 | -0.23095
0.030273 | -0.46464 |  | -179.277 |  | 0.27545 | -0.21656
0.030469 | -0.52583 |  | -199.2652 |  | 0.2536 | -0.19928
0.030664 | -0.51708 |  | -192.389 |  | 0.22655 | -0.17822
0.030859 | -0.44775 |  | -159.0196 |  | 0.19655 | -0.15442
0.031055 | -0.32511 |  | -103.9646 |  | 0.16389 | -0.12847
0.03125 | -0.16412 |  | -35.4816 |  | 0.12773 | -0.10001
0.031445 | 0.020007 |  | 36.6536 |  | 0.090437 | -0.070666
0.031641 | 0.22484 |  | 103.6739 |  | 0.05152 | -0.04029
0.031836 | 0.41312 |  | 157.6995 |  | 0.010829 | -0.0082176
0.032031 | 0.52497 |  | 191.6038 |  | -0.028786 | 0.023295
0.032227 | 0.55063 |  | 200.0593 |  | -0.068473 | 0.05408
0.032422 | 0.51147 |  | 180.7391 |  | -0.10731 | 0.08438
0.032617 | 0.40494 |  | 136.0139 |  | -0.14294 | 0.11258
0.032813 | 0.23949 |  | 72.7912 |  | -0.17818 | 0.13987
0.033008 | 0.045761 |  | 0.7349 |  | -0.21128 | 0.16575
0.033203 | -0.15412 |  | -70.4395 |  | -0.23915 | 0.18761
0.033398 | -0.33059 |  | -132.2022 |  | -0.26433 | 0.20678
0.033594 | -0.45795 |  | -176.9411 |  | -0.28574 | 0.22343
0.033789 | -0.52381 |  | -198.615 |  | -0.3018 | 0.23603
0.033984 | -0.51985 |  | -193.5246 |  | -0.31497 | 0.24608
0.03418 | -0.45363 |  | -161.7892 |  | -0.32375 | 0.25288
0.034375 | -0.33461 |  | -107.9231 |  | -0.32609 | 0.25468
0.03457 | -0.17618 |  | -40.0102 |  | -0.32403 | 0.25287
0.034766 | 0.0062693 |  | 32.1686 |  | -0.31751 | 0.24757
0.034961 | 0.20966 |  | 99.716 |  | -0.30608 | 0.23864
0.035156 | 0.40171 |  | 154.7187 |  | -0.29069 | 0.22652
0.035352 | 0.52143 |  | 190.1144 |  | -0.27057 | 0.2107
0.035547 | 0.55217 |  | 200.4765 |  | -0.2464 | 0.19172
0.035742 | 0.51722 |  | 183.1028 |  | -0.21836 | 0.16949
0.035937 | 0.41569 |  | 139.9399 |  | -0.18635 | 0.14423
0.036133 | 0.2517 |  | 77.5678 |  | -0.15266 | 0.11749
0.036328 | 0.058707 |  | 5.5884 |  | -0.11665 | 0.08898
0.036523 | -0.14121 |  | -66.0569 |  | -0.077856 | 0.058548
0.036719 | -0.32095 |  | -128.7487 |  | -0.038503 | 0.027413
0.036914 | -0.45147 |  | -174.7721 |  | 0.0011976 | -0.0039374
0.037109 | -0.52142 |  | -197.9719 |  | 0.041414 | -0.035409
0.037305 | -0.52218 |  | -194.6445 |  | 0.080556 | -0.066122
0.0375 | -0.45949 |  | -164.637 |  | 0.11795 | -0.095589
0.037695 | -0.3448 |  | -112.128 |  | 0.15387 | -0.12375
0.037891 | -0.18904 |  | -44.9603 |  | 0.18732 | -0.14981
0.038086 | -0.005292 |  | 27.2349 |  | 0.21815 | -0.17382
0.038281 | 0.19905 |  | 95.4426 |  | 0.24628 | -0.19579
0.038477 | 0.39175 |  | 151.5956 |  | 0.26949 | -0.214
0.038672 | 0.5159 |  | 188.4976 |  | 0.28825 | -0.22833
0.038867 | 0.55163 |  | 200.573 |  | 0.30391 | -0.24021
0.039062 | 0.52022 |  | 185.0071 |  | 0.31459 | -0.24862
0.039258 | 0.4225 |  | 143.4066 |  | 0.32062 | -0.25306
0.039453 | 0.26133 |  | 82.0687 |  | 0.32265 | -0.25442
0.039648 | 0.070542 |  | 10.5401 |  | 0.31877 | -0.2513
0.039844 | -0.12699 |  | -61.3061 |  | 0.30986 | -0.24395
0.040039 | -0.30804 |  | -124.8005 |  | 0.29705 | -0.23383
0.040234 | -0.44434 |  | -172.2062 |  | 0.27965 | -0.21999
0.04043 | -0.51869 |  | -197.2573 |  | 0.25826 | -0.20292
0.040625 | -0.52265 |  | -195.8368 |  | 0.23276 | -0.18299
0.04082 | -0.46364 |  | -167.5288 |  | 0.20281 | -0.15942
0.041016 | -0.35031 |  | -116.2938 |  | 0.17013 | -0.13348
0.041211 | -0.19621 |  | -49.7175 |  | 0.1351 | -0.10581
0.041406 | -0.01665 |  | 22.4917 |  | 0.09763 | -0.076355
0.041602 | 0.18296 |  | 91.2492 |  | 0.059709 | -0.04632
0.041797 | 0.37658 |  | 148.4725 |  | 0.020215 | -0.015379
0.041992 | 0.51035 |  | 186.8657 |  | -0.021223 | 0.016901
0.042188 | 0.55224 |  | 200.7006 |  | -0.060945 | 0.048276
0.042383 | 0.52294 |  | 186.8751 |  | -0.099325 | 0.078221
0.042578 | 0.43196 |  | 146.8294 |  | -0.13663 | 0.10731
0.042773 | 0.27481 |  | 86.5671 |  | -0.17126 | 0.13441
0.042969 | 0.085032 |  | 15.3566 |  | -0.20392 | 0.15976
0.043164 | -0.1125 |  | -56.7792 |  | -0.23362 | 0.18308
0.043359 | -0.29743 |  | -121.1228 |  | -0.25965 | 0.20324
0.043555 | -0.43729 |  | -169.7743 |  | -0.28175 | 0.22032
0.04375 | -0.51639 |  | -196.3052 |  | -0.29862 | 0.23348
0.043945 | -0.52561 |  | -196.6629 |  | -0.31202 | 0.24361
0.044141 | -0.47083 |  | -170.0374 |  | -0.32197 | 0.25135
0.044336 | -0.36209 |  | -120.0576 |  | -0.32538 | 0.25421
0.044531 | -0.20989 |  | -54.2246 |  | -0.32434 | 0.25325
0.044727 | -0.032852 |  | 17.9026 |  | -0.31985 | 0.24945
0.044922 | 0.16546 |  | 87.1481 |  | -0.30828 | 0.24049
0.045117 | 0.36672 |  | 145.3668 |  | -0.29267 | 0.22829
0.045312 | 0.50842 |  | 185.1823 |  | -0.27481 | 0.21394
0.045508 | 0.55179 |  | 200.7337 |  | -0.25113 | 0.19534
0.045703 | 0.52779 |  | 188.7168 |  | -0.22403 | 0.17391
0.045898 | 0.44347 |  | 150.1678 |  | -0.19388 | 0.15001
0.046094 | 0.28766 |  | 90.8776 |  | -0.15926 | 0.12277
0.046289 | 0.098945 |  | 20.09 |  | -0.12347 | 0.094209
0.046484 | -0.10078 |  | -52.1847 |  | -0.085788 | 0.064514
0.04668 | -0.2886 |  | -117.2436 |  | -0.046003 | 0.033332
0.046875 | -0.42927 |  | -167.1874 |  | -0.0067036 | 0.0022932
0.04707 | -0.51371 |  | -195.442 |  | 0.033416 | -0.029013
0.047266 | -0.52827 |  | -197.6538 |  | 0.073421 | -0.060536
0.047461 | -0.47743 |  | -172.696 |  | 0.11102 | -0.090295
0.047656 | -0.37287 |  | -123.9916 |  | 0.14744 | -0.1186
0.047852 | -0.22156 |  | -58.8907 |  | 0.18154 | -0.14529
0.048047 | -0.04453 |  | 13.0978 |  | 0.21244 | -0.16949
0.048242 | 0.15442 |  | 82.7055 |  | 0.24142 | -0.192
0.048438 | 0.35716 |  | 141.8155 |  | 0.2658 | -0.21113
0.048633 | 0.50147 |  | 183.0654 |  | 0.28506 | -0.22603
0.048828 | 0.55106 |  | 200.4209 |  | 0.30178 | -0.23855
0.049023 | 0.53219 |  | 190.3283 |  | 0.3136 | -0.24778
0.049219 | 0.45098 |  | 153.5058 |  | 0.32006 | -0.25298
0.049414 | 0.29835 |  | 95.4026 |  | 0.32274 | -0.25462
0.049609 | 0.11125 |  | 25.0432 |  | 0.32022 | -0.25231
0.049805 | -0.087479 |  | -47.5008 |  | 0.31263 | -0.24623
0.05 | -0.27692 |  | -113.348 |  | 0.30014 | -0.23631
0.050195 | -0.42167 |  | -164.5346 |  | 0.2835 | -0.22306
0.050391 | -0.50989 |  | -194.3605 |  | 0.26368 | -0.2072
0.050586 | -0.5289 |  | -198.3176 |  | 0.23876 | -0.18764
0.050781 | -0.48154 |  | -175.1339 |  | 0.2095 | -0.16453
0.050977 | -0.37972 |  | -127.8939 |  | 0.17782 | -0.13922
0.051172 | -0.23136 |  | -63.6341 |  | 0.14283 | -0.11173
0.051367 | -0.056222 |  | 8.1742 |  | 0.10562 | -0.082589
0.051562 | 0.14047 |  | 78.2122 |  | 0.067974 | -0.052842
0.051758 | 0.34264 |  | 138.2089 |  | 0.028766 | -0.022061
0.051953 | 0.49276 |  | 180.715 |  | -0.012158 | 0.010018
0.052148 | 0.54924 |  | 199.7641 |  | -0.052443 | 0.041704
0.052344 | 0.53339 |  | 191.5692 |  | -0.091095 | 0.072023
0.052539 | 0.45725 |  | 156.4667 |  | -0.12873 | 0.10139
0.052734 | 0.30997 |  | 99.6031 |  | -0.16445 | 0.12916
0.05293 | 0.12431 |  | 29.7584 |  | -0.19711 | 0.15458
0.053125 | -0.073848 |  | -42.9216 |  | -0.22727 | 0.17803
0.05332 | -0.26541 |  | -109.4367 |  | -0.25449 | 0.19924
0.053516 | -0.41418 |  | -161.7562 |  | -0.27707 | 0.21705
0.053711 | -0.50603 |  | -193.0745 |  | -0.29544 | 0.23116
0.053906 | -0.52972 |  | -198.81 |  | -0.31002 | 0.2421
0.054102 | -0.48632 |  | -177.3446 |  | -0.31982 | 0.24974
0.054297 | -0.38754 |  | -131.4496 |  | -0.32477 | 0.25357
0.054492 | -0.24173 |  | -68.011 |  | -0.32501 | 0.25372
0.054688 | -0.069181 |  | 3.6305 |  | -0.32024 | 0.25
0.054883 | 0.12644 |  | 74.088 |  | -0.31076 | 0.24241
0.055078 | 0.33187 |  | 135.0334 |  | -0.29697 | 0.23153
0.055273 | 0.4865 |  | 178.956 |  | -0.27848 | 0.21708
0.055469 | 0.54912 |  | 199.723 |  | -0.25587 | 0.19917
0.055664 | 0.53836 |  | 193.3336 |  | -0.22945 | 0.17821
0.055859 | 0.46546 |  | 159.8291 |  | -0.19902 | 0.15431
0.056055 | 0.32314 |  | 104.0983 |  | -0.16602 | 0.12822
0.05625 | 0.13759 |  | 34.7756 |  | -0.13096 | 0.10043
0.056445 | -0.062338 |  | -37.992 |  | -0.093364 | 0.070888
0.056641 | -0.25346 |  | -105.1583 |  | -0.054021 | 0.039838
0.056836 | -0.40549 |  | -158.7105 |  | -0.014155 | 0.0082389
0.057031 | -0.50184 |  | -191.6938 |  | 0.02603 | -0.023347
0.057227 | -0.52994 |  | -199.2693 |  | 0.065858 | -0.054496
0.057422 | -0.49139 |  | -179.642 |  | 0.10356 | -0.084098
0.057617 | -0.39635 |  | -135.2698 |  | 0.13992 | -0.11257
0.057813 | -0.25239 |  | -72.743 |  | 0.17501 | -0.14009
0.058008 | -0.077722 |  | -1.3705 |  | 0.2065 | -0.16492
0.058203 | 0.11606 |  | 69.4075 |  | 0.23528 | -0.18724
0.058398 | 0.31565 |  | 131.2365 |  | 0.26124 | -0.20737
0.058594 | 0.4765 |  | 176.4929 |  | 0.2818 | -0.22347
0.058789 | 0.54821 |  | 198.958 |  | 0.29839 | -0.23605
0.058984 | 0.53871 |  | 194.4726 |  | 0.31154 | -0.24609
0.05918 | 0.47116 |  | 162.649 |  | 0.31907 | -0.2519
0.059375 | 0.33327 |  | 108.101 |  | 0.32216 | -0.25404
0.05957 | 0.14937 |  | 39.3516 |  | 0.32109 | -0.25309
0.059766 | -0.047383 |  | -33.4771 |  | 0.31446 | -0.24766
0.059961 | -0.24189 |  | -101.2371 |  | 0.30292 | -0.23842
0.060156 | -0.39757 |  | -155.8704 |  | 0.28729 | -0.226
0.060352 | -0.49698 |  | -190.315 |  | 0.26754 | -0.21032
0.060547 | -0.53105 |  | -199.6076 |  | 0.24332 | -0.1914
0.060742 | -0.49539 |  | -181.7528 |  | 0.21523 | -0.16912
0.060937 | -0.40408 |  | -138.8625 |  | 0.18394 | -0.14422
0.061133 | -0.26373 |  | -77.3035 |  | 0.14976 | -0.11736
0.061328 | -0.09246 |  | -6.2658 |  | 0.11355 | -0.088808
0.061523 | 0.097155 |  | 64.838 |  | 0.075384 | -0.058657
0.061719 | 0.30203 |  | 127.567 |  | 0.035714 | -0.027406
0.061914 | 0.47214 |  | 174.1799 |  | -0.0045874 | 0.0041979
0.062109 | 0.54656 |  | 198.2867 |  | -0.044603 | 0.035562
0.062305 | 0.54099 |  | 195.619 |  | -0.083566 | 0.06608
0.0625 | 0.4797 |  | 165.6006 |  | -0.12122 | 0.095609
0.062695 | 0.34426 |  | 112.4423 |  | -0.1573 | 0.1237
0.062891 | 0.16262 |  | 44.3728 |  | -0.19121 | 0.14993
0.063086 | -0.033252 |  | -28.5225 |  | -0.2216 | 0.17374
0.063281 | -0.23006 |  | -96.9741 |  | -0.2489 | 0.19492
0.063477 | -0.38892 |  | -152.7998 |  | -0.27291 | 0.21348
0.063672 | -0.49295 |  | -188.8456 |  | -0.2918 | 0.22814
0.063867 | -0.53091 |  | -199.9383 |  | -0.30666 | 0.23949
0.064062 | -0.49919 |  | -183.8224 |  | -0.31794 | 0.24836
0.064258 | -0.4116 |  | -142.4188 |  | -0.32429 | 0.25328
0.064453 | -0.27328 |  | -81.8127 |  | -0.32513 | 0.25388
0.064648 | -0.1046 |  | -11.057 |  | -0.32081 | 0.25051
0.064844 | 0.085101 |  | 60.3223 |  | -0.3124 | 0.24361
0.065039 | 0.2912 |  | 123.8513 |  | -0.29934 | 0.23343
0.065234 | 0.46265 |  | 171.7415 |  | -0.28156 | 0.2196
0.06543 | 0.5435 |  | 197.5052 |  | -0.26065 | 0.20279
0.065625 | 0.54286 |  | 196.689 |  | -0.23524 | 0.18271
0.06582 | 0.48475 |  | 168.3977 |  | -0.20485 | 0.15881
0.066016 | 0.35531 |  | 116.5628 |  | -0.17243 | 0.13292
0.066211 | 0.17547 |  | 49.1658 |  | -0.13795 | 0.10568
0.066406 | -0.020493 |  | -23.711 |  | -0.10044 | 0.076259
0.066602 | -0.21713 |  | -92.698 |  | -0.061583 | 0.045644
0.066797 | -0.37991 |  | -149.5599 |  | -0.021948 | 0.014441
0.066992 | -0.48775 |  | -187.0419 |  | 0.018275 | -0.017387
0.067187 | -0.52971 |  | -199.8683 |  | 0.05805 | -0.048477
0.067383 | -0.50291 |  | -185.5346 |  | 0.09654 | -0.078479
0.067578 | -0.41842 |  | -145.6623 |  | 0.13307 | -0.10742
0.067773 | -0.28249 |  | -86.0867 |  | 0.1682 | -0.13478
0.067969 | -0.11484 |  | -15.7085 |  | 0.20111 | -0.16034
0.068164 | 0.072226 |  | 55.841 |  | 0.23016 | -0.18315
0.068359 | 0.27549 |  | 120.0526 |  | 0.2563 | -0.2035
0.068555 | 0.45242 |  | 169.1512 |  | 0.27865 | -0.22109
0.06875 | 0.54213 |  | 196.5193 |  | 0.29553 | -0.23416
0.068945 | 0.54508 |  | 197.5751 |  | 0.30856 | -0.24393
0.069141 | 0.4904 |  | 171.0655 |  | 0.31806 | -0.25115
0.069336 | 0.36514 |  | 120.5074 |  | 0.32243 | -0.25458
0.069531 | 0.18657 |  | 53.7974 |  | 0.3215 | -0.25384
0.069727 | -0.0074225 |  | -18.9775 |  | 0.31574 | -0.24879
0.069922 | -0.20419 |  | -88.4131 |  | 0.30529 | -0.24017
0.070117 | -0.3703 |  | -146.2671 |  | 0.29033 | -0.22853
0.070312 | -0.48208 |  | -185.2326 |  | 0.27117 | -0.21349
0.070508 | -0.5297 |  | -199.8293 |  | 0.24864 | -0.19557
0.070703 | -0.50712 |  | -187.2849 |  | 0.22169 | -0.1741
0.070898 | -0.42602 |  | -148.9357 |  | 0.18948 | -0.14882
0.071094 | -0.29275 |  | -90.3892 |  | 0.15594 | -0.12229
0.071289 | -0.12563 |  | -20.4204 |  | 0.12098 | -0.094606
0.071484 | 0.059677 |  | 51.3616 |  | 0.082177 | -0.064419
0.07168 | 0.26259 |  | 116.351 |  | 0.042979 | -0.033492
0.071875 | 0.44439 |  | 166.6849 |  | 0.0033979 | -0.0021979
0.07207 | 0.54 |  | 195.6654 |  | -0.03755 | 0.029795
0.072266 | 0.54681 |  | 198.4694 |  | -0.076683 | 0.06055
0.072461 | 0.49738 |  | 173.6149 |  | -0.11441 | 0.090079
0.072656 | 0.37709 |  | 124.4072 |  | -0.151 | 0.11858
0.072852 | 0.19957 |  | 58.4626 |  | -0.18496 | 0.14511
0.073047 | 0.0048187 |  | -14.2166 |  | -0.21714 | 0.17007
0.073242 | -0.1935 |  | -84.178 |  | -0.2455 | 0.19221
0.073438 | -0.36113 |  | -143.0952 |  | -0.26885 | 0.21059
0.073633 | -0.47645 |  | -183.5133 |  | -0.28915 | 0.22608
0.073828 | -0.52963 |  | -199.8308 |  | -0.30533 | 0.2384
0.074023 | -0.51058 |  | -189.07 |  | -0.31718 | 0.24773
0.074219 | -0.43341 |  | -152.2881 |  | -0.3245 | 0.25343
0.074414 | -0.30368 |  | -94.8677 |  | -0.32625 | 0.25474
0.074609 | -0.13751 |  | -25.3673 |  | -0.32363 | 0.2525
0.074805 | 0.047029 |  | 46.5673 |  | -0.31556 | 0.2461
0.075 | 0.25002 |  | 112.239 |  | -0.30287 | 0.2361
0.075195 | 0.43378 |  | 163.7653 |  | -0.28727 | 0.22361
0.075391 | 0.53526 |  | 194.3298 |  | -0.26653 | 0.20747
0.075586 | 0.54782 |  | 199.0162 |  | -0.2412 | 0.18759
0.075781 | 0.50088 |  | 176.0151 |  | -0.21247 | 0.16467
0.075977 | 0.38587 |  | 128.2522 |  | -0.1798 | 0.13879
0.076172 | 0.21309 |  | 63.1325 |  | -0.14512 | 0.11134
0.076367 | 0.018765 |  | -9.4437 |  | -0.10929 | 0.083134
0.076563 | -0.1812 |  | -79.884 |  | -0.070905 | 0.052975
0.076758 | -0.35194 |  | -139.7891 |  | -0.030903 | 0.021329
0.076953 | -0.47088 |  | -181.7063 |  | 0.0096489 | -0.010577
0.077148 | -0.5291 |  | -199.813 |  | 0.049913 | -0.042096
0.077344 | -0.51401 |  | -190.8253 |  | 0.088221 | -0.072186
0.077539 | -0.43946 |  | -155.546 |  | 0.12513 | -0.10111
0.077734 | -0.31323 |  | -99.1612 |  | 0.16031 | -0.12866
0.07793 | -0.15089 |  | -30.1635 |  | 0.19336 | -0.15446
0.078125 | 0.031173 |  | 41.7952 |  | 0.22448 | -0.17867
0.07832 | 0.2376 |  | 108.0692 |  | 0.25134 | -0.1998
0.078516 | 0.42521 |  | 160.7768 |  | 0.27345 | -0.21712
0.078711 | 0.52959 |  | 192.9633 |  | 0.2917 | -0.23099
0.078906 | 0.54943 |  | 199.5163 |  | 0.30581 | -0.2418
0.079102 | 0.50712 |  | 178.3803 |  | 0.31605 | -0.24982
0.079297 | 0.39544 |  | 132.105 |  | 0.32147 | -0.25393
0.079492 | 0.22545 |  | 67.7763 |  | 0.32171 | -0.25392
0.079687 | 0.030706 |  | -4.677 |  | 0.31758 | -0.25029
0.079883 | -0.16846 |  | -75.5358 |  | 0.30727 | -0.24207
0.080078 | -0.34188 |  | -136.3146 |  | 0.29247 | -0.23022
0.080273 | -0.46493 |  | -179.4334 |  | 0.27593 | -0.21669
0.080469 | -0.52607 |  | -199.122 |  | 0.25378 | -0.19944
0.080664 | -0.51679 |  | -191.9967 |  | 0.22626 | -0.17788
0.080859 | -0.44679 |  | -158.4487 |  | 0.1967 | -0.15414
0.081055 | -0.32358 |  | -103.3071 |  | 0.16329 | -0.1278
0.08125 | -0.16107 |  | -34.8048 |  | 0.12704 | -0.099471
0.081445 | 0.021457 |  | 37.2975 |  | 0.090067 | -0.070413
0.081641 | 0.22296 |  | 104.1726 |  | 0.051301 | -0.039908
0.081836 | 0.41272 |  | 157.9867 |  | 0.011116 | -0.0083231
0.082031 | 0.5269 |  | 191.72 |  | -0.029625 | 0.023574
0.082227 | 0.55101 |  | 200.0816 |  | -0.069456 | 0.054779
0.082422 | 0.51201 |  | 180.7079 |  | -0.10715 | 0.084464
0.082617 | 0.40573 |  | 135.8829 |  | -0.14387 | 0.11315
0.082812 | 0.2381 |  | 72.5262 |  | -0.17864 | 0.14018
0.083008 | 0.045124 |  | 0.3758 |  | -0.21011 | 0.16485
0.083203 | -0.15427 |  | -70.8026 |  | -0.23975 | 0.18785
0.083398 | -0.33139 |  | -132.5032 |  | -0.26549 | 0.20789
0.083594 | -0.45792 |  | -177.1079 |  | -0.2855 | 0.22365
0.083789 | -0.524 |  | -198.5865 |  | -0.30219 | 0.23631
0.083984 | -0.52007 |  | -193.3325 |  | -0.31494 | 0.24603
0.08418 | -0.45414 |  | -161.4639 |  | -0.32292 | 0.25229
0.084375 | -0.33585 |  | -107.4682 |  | -0.32625 | 0.25485
0.08457 | -0.17538 |  | -39.4916 |  | -0.3241 | 0.25319
0.084766 | 0.0098097 |  | 32.6827 |  | -0.31783 | 0.24803
0.084961 | 0.2127 |  | 100.1933 |  | -0.30644 | 0.239
0.085156 | 0.40269 |  | 155.0999 |  | -0.28974 | 0.22586
0.085352 | 0.52247 |  | 190.2793 |  | -0.27067 | 0.21062
0.085547 | 0.55259 |  | 200.3388 |  | -0.24685 | 0.19207
0.085742 | 0.516 |  | 182.717 |  | -0.21766 | 0.16913
0.085938 | 0.41455 |  | 139.3979 |  | -0.18685 | 0.1444
0.086133 | 0.25021 |  | 76.9894 |  | -0.15293 | 0.11767
0.086328 | 0.057801 |  | 5.1172 |  | -0.11587 | 0.08858
0.086523 | -0.14125 |  | -66.4492 |  | -0.078088 | 0.058691
0.086719 | -0.32227 |  | -129.1279 |  | -0.03855 | 0.027529
0.086914 | -0.45278 |  | -175.1263 |  | 0.0018343 | -0.0043221
0.087109 | -0.52237 |  | -198.3144 |  | 0.041869 | -0.035652
0.087305 | -0.52383 |  | -194.8831 |  | 0.081172 | -0.06638
0.0875 | -0.46072 |  | -164.6171 |  | 0.11829 | -0.095746
0.087695 | -0.34388 |  | -111.8306 |  | 0.15404 | -0.1237
0.087891 | -0.1855 |  | -44.4779 |  | 0.18813 | -0.15019
0.088086 | -0.0027271 |  | 27.7439 |  | 0.21863 | -0.17419
0.088281 | 0.19872 |  | 95.8974 |  | 0.24606 | -0.19563
0.088477 | 0.39088 |  | 151.9615 |  | 0.27013 | -0.21428
0.088672 | 0.51625 |  | 188.6631 |  | 0.28919 | -0.22904
0.088867 | 0.55287 |  | 200.5181 |  | 0.30391 | -0.2403
0.089063 | 0.52038 |  | 184.7592 |  | 0.31488 | -0.24868
0.089258 | 0.42266 |  | 142.988 |  | 0.32107 | -0.25333
0.089453 | 0.26129 |  | 81.582 |  | 0.32254 | -0.25425
0.089648 | 0.068793 |  | 10.0361 |  | 0.31903 | -0.25137
0.089844 | -0.12878 |  | -61.8114 |  | 0.31003 | -0.24411
0.090039 | -0.30991 |  | -125.2556 |  | 0.29665 | -0.2334
0.090234 | -0.44505 |  | -172.516 |  | 0.27942 | -0.21969
0.09043 | -0.51889 |  | -197.3009 |  | 0.25835 | -0.20295
0.090625 | -0.52395 |  | -195.6073 |  | 0.23298 | -0.18299
0.09082 | -0.46388 |  | -167.0576 |  | 0.20306 | -0.15941
0.091016 | -0.34982 |  | -115.6397 |  | 0.17005 | -0.13319
0.091211 | -0.19442 |  | -49.0927 |  | 0.13495 | -0.10544
0.091406 | -0.016238 |  | 22.9685 |  | 0.097989 | -0.076514
0.091602 | 0.1801 |  | 91.6271 |  | 0.059349 | -0.046302
0.091797 | 0.37823 |  | 148.7341 |  | 0.019619 | -0.01505
0.091992 | 0.51343 |  | 186.9041 |  | -0.020414 | 0.016523
0.092188 | 0.55068 |  | 200.5019 |  | -0.061053 | 0.048254
0.092383 | 0.52312 |  | 186.5394 |  | -0.10043 | 0.078944
0.092578 | 0.43268 |  | 146.3858 |  | -0.13636 | 0.10731
0.092773 | 0.27341 |  | 86.0174 |  | -0.17092 | 0.13423
0.092969 | 0.083257 |  | 14.8032 |  | -0.20421 | 0.15999
0.093164 | -0.116 |  | -57.2215 |  | -0.23378 | 0.18327
0.093359 | -0.29916 |  | -121.3758 |  | -0.25987 | 0.20356
0.093555 | -0.43705 |  | -169.8585 |  | -0.28193 | 0.22065
0.09375 | -0.51679 |  | -196.3012 |  | -0.29918 | 0.23399
0.093945 | -0.52554 |  | -196.5339 |  | -0.31232 | 0.24406
0.094141 | -0.47145 |  | -169.7967 |  | -0.32101 | 0.25091
0.094336 | -0.36191 |  | -119.7656 |  | -0.3256 | 0.25421
0.094531 | -0.2062 |  | -53.8211 |  | -0.32543 | 0.25403
0.094727 | -0.027889 |  | 18.3446 |  | -0.31905 | 0.24927
0.094922 | 0.16838 |  | 87.4551 |  | -0.30846 | 0.24056
0.095117 | 0.36658 |  | 145.4786 |  | -0.29386 | 0.22887
0.095312 | 0.5073 |  | 185.094 |  | -0.27404 | 0.21339
0.095508 | 0.5522 |  | 200.5332 |  | -0.25101 | 0.19511
0.095703 | 0.52763 |  | 188.5585 |  | -0.22447 | 0.17418
0.095898 | 0.44189 |  | 150.0832 |  | -0.19351 | 0.14965
0.096094 | 0.2868 |  | 90.775 |  | -0.15969 | 0.12288
0.096289 | 0.097684 |  | 19.849 |  | -0.12339 | 0.094522
0.096484 | -0.10217 |  | -52.5449 |  | -0.085292 | 0.064419
0.09668 | -0.2891 |  | -117.5595 |  | -0.045961 | 0.033391
0.096875 | -0.4298 |  | -167.3438 |  | -0.0060221 | 0.0020646
0.09707 | -0.51336 |  | -195.3418 |  | 0.033034 | -0.028839
0.097266 | -0.52746 |  | -197.3034 |  | 0.072577 | -0.05967
0.097461 | -0.47705 |  | -172.2394 |  | 0.11166 | -0.090444
0.097656 | -0.37178 |  | -123.491 |  | 0.14716 | -0.11868
0.097852 | -0.21889 |  | -58.3696 |  | 0.18112 | -0.14474
0.098047 | -0.040353 |  | 13.574 |  | 0.2129 | -0.16973
0.098242 | 0.15876 |  | 83.1153 |  | 0.2404 | -0.19152
0.098437 | 0.35788 |  | 142.1435 |  | 0.26526 | -0.21063
0.098633 | 0.49928 |  | 183.2485 |  | 0.28557 | -0.22664
0.098828 | 0.55153 |  | 200.3952 |  | 0.30084 | -0.23813
0.099023 | 0.53167 |  | 190.1138 |  | 0.31299 | -0.24729
0.099219 | 0.44832 |  | 153.1826 |  | 0.32012 | -0.25306
0.099414 | 0.29791 |  | 95.0196 |  | 0.32226 | -0.25424
0.099609 | 0.10945 |  | 24.5861 |  | 0.31979 | -0.25209
0.099805 | -0.089518 |  | -48.0092 |  | 0.31155 | -0.24549
0.1 | -0.27759 |  | -113.7953 |  | 0.29953 | -0.23556
0.1002 | -0.42318 |  | -164.8091 |  | 0.28398 | -0.22326
0.10039 | -0.51028 |  | -194.4003 |  | 0.263 | -0.20673
0.10059 | -0.52938 |  | -198.1325 |  | 0.23786 | -0.18678
0.10078 | -0.48252 |  | -174.766 |  | 0.20897 | -0.16405
0.10098 | -0.37979 |  | -127.4151 |  | 0.17646 | -0.13842
0.10117 | -0.23076 |  | -63.133 |  | 0.14226 | -0.11157
0.10137 | -0.054657 |  | 8.6728 |  | 0.10577 | -0.083045
0.10156 | 0.1423 |  | 78.7217 |  | 0.067103 | -0.052483
0.10176 | 0.34546 |  | 138.7618 |  | 0.027467 | -0.021313
0.10195 | 0.49494 |  | 181.2703 |  | -0.013611 | 0.01083
0.10215 | 0.55016 |  | 200.1778 |  | -0.053742 | 0.042491
0.10234 | 0.53495 |  | 191.7566 |  | -0.091994 | 0.072395
0.10254 | 0.45713 |  | 156.4083 |  | -0.12919 | 0.10162
0.10273 | 0.30962 |  | 99.3614 |  | -0.16408 | 0.12905
0.10293 | 0.12455 |  | 29.4671 |  | -0.19782 | 0.15505
0.10312 | -0.075508 |  | -43.1992 |  | -0.22896 | 0.17941
0.10332 | -0.26645 |  | -109.6835 |  | -0.25506 | 0.19976
0.10352 | -0.41444 |  | -161.9746 |  | -0.27774 | 0.2172
0.10371 | -0.50697 |  | -193.277 |  | -0.29596 | 0.23143
0.10391 | -0.53071 |  | -198.9239 |  | -0.30947 | 0.24172
0.1041 | -0.48777 |  | -177.3083 |  | -0.32011 | 0.24986
0.1043 | -0.38841 |  | -131.2913 |  | -0.32556 | 0.25411
0.10449 | -0.24091 |  | -67.749 |  | -0.32543 | 0.25397
0.10469 | -0.065591 |  | 3.8838 |  | -0.32114 | 0.25059
0.10488 | 0.12975 |  | 74.161 |  | -0.31075 | 0.24224
0.10508 | 0.32936 |  | 134.9745 |  | -0.29639 | 0.23069
0.10527 | 0.48461 |  | 178.8576 |  | -0.27929 | 0.21724
0.10547 | 0.55033 |  | 199.532 |  | -0.2565 | 0.19955
0.10566 | 0.53648 |  | 193.0752 |  | -0.23008 | 0.17874
0.10586 | 0.4642 |  | 159.4928 |  | -0.20028 | 0.15514
0.10605 | 0.32142 |  | 103.6362 |  | -0.16614 | 0.12817
0.10625 | 0.13407 |  | 34.2751 |  | -0.13067 | 0.10017
0.10645 | -0.06222 |  | -38.544 |  | -0.09366 | 0.070885
0.10664 | -0.25351 |  | -105.7332 |  | -0.05466 | 0.040118
0.10684 | -0.40707 |  | -159.1438 |  | -0.014816 | 0.0089375
0.10703 | -0.50243 |  | -191.9695 |  | 0.025861 | -0.02314
0.10723 | -0.53047 |  | -199.4011 |  | 0.065346 | -0.054283
0.10742 | -0.49083 |  | -179.5779 |  | 0.10314 | -0.08391
0.10762 | -0.39485 |  | -135.0447 |  | 0.14016 | -0.11292
0.10781 | -0.25059 |  | -72.419 |  | 0.17427 | -0.13962
0.10801 | -0.077402 |  | -1.0496 |  | 0.20555 | -0.16429
0.1082 | 0.11446 |  | 69.5781 |  | 0.23518 | -0.18725
0.1084 | 0.31576 |  | 131.2696 |  | 0.26055 | -0.20678
0.10859 | 0.47689 |  | 176.4909 |  | 0.28116 | -0.223
0.10879 | 0.54772 |  | 198.8804 |  | 0.29812 | -0.23599
0.10898 | 0.53906 |  | 194.2416 |  | 0.3105 | -0.24547
0.10918 | 0.47032 |  | 162.2933 |  | 0.31859 | -0.2517
0.10938 | 0.33136 |  | 107.7115 |  | 0.32196 | -0.25386
0.10957 | 0.14796 |  | 39.0232 |  | 0.32003 | -0.25218
0.10977 | -0.048759 |  | -33.734 |  | 0.3137 | -0.2471
0.10996 | -0.24279 |  | -101.4642 |  | 0.30213 | -0.23785
0.11016 | -0.39805 |  | -156.0446 |  | 0.28634 | -0.22531
0.11035 | -0.49741 |  | -190.4082 |  | 0.26704 | -0.20992
0.11055 | -0.53152 |  | -199.577 |  | 0.24262 | -0.19077
0.11074 | -0.49594 |  | -181.5048 |  | 0.2146 | -0.16864
0.11094 | -0.40392 |  | -138.4061 |  | 0.18337 | -0.14388
0.11113 | -0.26245 |  | -76.7474 |  | 0.14872 | -0.11652
0.11133 | -0.090527 |  | -5.6808 |  | 0.11255 | -0.087967
0.11152 | 0.10001 |  | 65.3417 |  | 0.07467 | -0.058271
0.11172 | 0.30441 |  | 127.8941 |  | 0.034899 | -0.02705
0.11191 | 0.47143 |  | 174.3658 |  | -0.0053208 | 0.0046673
0.11211 | 0.54615 |  | 198.3628 |  | -0.04573 | 0.036416
0.1123 | 0.5414 |  | 195.5709 |  | -0.085233 | 0.067279
0.1125 | 0.47838 |  | 165.4167 |  | -0.1221 | 0.096147
0.1127 | 0.34415 |  | 112.0764 |  | -0.15784 | 0.12404
0.11289 | 0.16122 |  | 43.8603 |  | -0.19191 | 0.15054
0.11309 | -0.035788 |  | -29.0242 |  | -0.22276 | 0.17467
0.11328 | -0.22995 |  | -97.3767 |  | -0.25081 | 0.1965
0.11348 | -0.3894 |  | -153.0281 |  | -0.27361 | 0.21427
0.11367 | -0.49312 |  | -188.898 |  | -0.29229 | 0.22862
0.11387 | -0.53065 |  | -199.8771 |  | -0.3083 | 0.2407
0.11406 | -0.49953 |  | -183.5789 |  | -0.31881 | 0.24896
0.11426 | -0.41 |  | -141.9839 |  | -0.32488 | 0.25377
0.11445 | -0.27028 |  | -81.2602 |  | -0.3264 | 0.25482
0.11465 | -0.10019 |  | -10.4214 |  | -0.32181 | 0.25117
0.11484 | 0.08819 |  | 60.9001 |  | -0.31309 | 0.24427
0.11504 | 0.29037 |  | 124.3016 |  | -0.3003 | 0.23412
0.11523 | 0.46101 |  | 172.0883 |  | -0.28285 | 0.22043
0.11543 | 0.54426 |  | 197.655 |  | -0.26147 | 0.20361
0.11563 | 0.54445 |  | 196.6024 |  | -0.23559 | 0.18302
0.11582 | 0.48379 |  | 168.1298 |  | -0.20605 | 0.15961
0.11602 | 0.35415 |  | 116.1504 |  | -0.17347 | 0.13396
0.11621 | 0.17411 |  | 48.7014 |  | -0.13771 | 0.10583
0.11641 | -0.022703 |  | -24.1506 |  | -0.10124 | 0.077006
0.1166 | -0.21824 |  | -93.0634 |  | -0.063183 | 0.046882
0.1168 | -0.38095 |  | -149.7997 |  | -0.022432 | 0.014857
0.11699 | -0.48782 |  | -187.1586 |  | 0.017502 | -0.016592
0.11719 | -0.52995 |  | -199.8892 |  | 0.057212 | -0.047784
0.11738 | -0.5037 |  | -185.4213 |  | 0.096203 | -0.07835
0.11758 | -0.41799 |  | -145.3912 |  | 0.13219 | -0.10663
0.11777 | -0.28269 |  | -85.7248 |  | 0.16719 | -0.13388
0.11797 | -0.11404 |  | -15.2789 |  | 0.19988 | -0.15941
0.11816 | 0.075702 |  | 56.3254 |  | 0.22931 | -0.18246
0.11836 | 0.27978 |  | 120.4887 |  | 0.25622 | -0.20339
0.11855 | 0.45425 |  | 169.4899 |  | 0.27722 | -0.21991
0.11875 | 0.54136 |  | 196.7185 |  | 0.29397 | -0.23276
0.11895 | 0.54534 |  | 197.5308 |  | 0.30848 | -0.24356
0.11914 | 0.48933 |  | 170.8002 |  | 0.31699 | -0.25027
0.11934 | 0.36367 |  | 120.1468 |  | 0.32069 | -0.25316
0.11953 | 0.18738 |  | 53.418 |  | 0.32062 | -0.25277
0.11973 | -0.0086934 |  | -19.3536 |  | 0.31469 | -0.24783
0.11992 | -0.20617 |  | -88.7996 |  | 0.30411 | -0.23932
0.12012 | -0.37089 |  | -146.654 |  | 0.2892 | -0.22745
0.12031 | -0.48299 |  | -185.5544 |  | 0.27026 | -0.21231
0.12051 | -0.53028 |  | -200.0516 |  | 0.24729 | -0.1943
0.1207 | -0.50706 |  | -187.3578 |  | 0.21916 | -0.17227
0.1209 | -0.42566 |  | -148.802 |  | 0.18851 | -0.14772
0.12109 | -0.29402 |  | -90.1073 |  | 0.1554 | -0.12154
0.12129 | -0.12782 |  | -20.0319 |  | 0.11849 | -0.092771
0.12148 | 0.061513 |  | 51.784 |  | 0.081137 | -0.063308
0.12168 | 0.26612 |  | 116.6991 |  | 0.042449 | -0.032794
0.12187 | 0.44411 |  | 166.9758 |  | 0.0011342 | -0.00041337
0.12207 | 0.53967 |  | 195.8491 |  | -0.039011 | 0.031145
0.12227 | 0.54781 |  | 198.4376 |  | -0.078264 | 0.061766
0.12246 | 0.49628 |  | 173.363 |  | -0.11653 | 0.091634
0.12266 | 0.37641 |  | 124.027 |  | -0.15184 | 0.11947
0.12285 | 0.19974 |  | 58.0704 |  | -0.18624 | 0.14623
0.12305 | 0.0053578 |  | -14.5646 |  | -0.21822 | 0.1711
0.12324 | -0.19237 |  | -84.4444 |  | -0.24599 | 0.19274
0.12344 | -0.36216 |  | -143.2556 |  | -0.27094 | 0.21201
0.12363 | -0.47739 |  | -183.5698 |  | -0.29063 | 0.22754
0.12383 | -0.52917 |  | -199.8198 |  | -0.30572 | 0.23919
0.12402 | -0.51141 |  | -189.0115 |  | -0.31832 | 0.24859
0.12422 | -0.43539 |  | -152.1275 |  | -0.32537 | 0.25412
0.12441 | -0.30734 |  | -94.5713 |  | -0.32724 | 0.25552
0.12461 | -0.14167 |  | -24.9887 |  | -0.32476 | 0.25344
0.1248 | 0.046697 |  | 46.9282 |  | -0.31651 | 0.24696
0.125 | 0.25376 |  | 112.5128 |  | -0.30402 | 0.23693
0.1252 | 0.43573 |  | 163.9618 |  | -0.28744 | 0.22392
0.12539 | 0.53464 |  | 194.4324 |  | -0.26686 | 0.20783
0.12559 | 0.54961 |  | 198.9277 |  | -0.24233 | 0.18839
0.12578 | 0.50263 |  | 175.7201 |  | -0.21275 | 0.16505
0.12598 | 0.38624 |  | 127.8305 |  | -0.18085 | 0.13962
0.12617 | 0.21269 |  | 62.6502 |  | -0.14638 | 0.11243
0.12637 | 0.017013 |  | -9.8801 |  | -0.10867 | 0.082982
0.12656 | -0.18131 |  | -80.2181 |  | -0.071373 | 0.053336
0.12676 | -0.35295 |  | -140.056 |  | -0.032027 | 0.022328
0.12695 | -0.472 |  | -181.7933 |  | 0.0094625 | -0.010241
0.12715 | -0.52812 |  | -199.6888 |  | 0.048505 | -0.041139
0.12734 | -0.51553 |  | -190.6219 |  | 0.087898 | -0.071753
0.12754 | -0.44176 |  | -155.2834 |  | 0.12602 | -0.10172
0.12773 | -0.31514 |  | -98.8578 |  | 0.15964 | -0.12837
0.12793 | -0.1514 |  | -29.8009 |  | 0.19299 | -0.15415
0.12812 | 0.034124 |  | 42.2392 |  | 0.22406 | -0.17845
0.12832 | 0.24004 |  | 108.4693 |  | 0.25031 | -0.1991
0.12852 | 0.4268 |  | 161.0671 |  | 0.27352 | -0.21713
0.12871 | 0.53039 |  | 193.1202 |  | 0.29157 | -0.23097
0.12891 | 0.54978 |  | 199.4959 |  | 0.30531 | -0.24127
0.1291 | 0.50776 |  | 178.1869 |  | 0.31591 | -0.24952
0.1293 | 0.39452 |  | 131.765 |  | 0.32058 | -0.25319
0.12949 | 0.22541 |  | 67.4014 |  | 0.3211 | -0.2532
0.12969 | 0.031126 |  | -4.9492 |  | 0.31719 | -0.24987
0.12988 | -0.16899 |  | -75.6643 |  | 0.30625 | -0.2413
0.13008 | -0.34201 |  | -136.3591 |  | 0.29246 | -0.23011
0.13027 | -0.46535 |  | -179.4541 |  | 0.27527 | -0.21637
0.13047 | -0.52601 |  | -199.0711 |  | 0.25227 | -0.19839
0.13066 | -0.51707 |  | -191.8391 |  | 0.22639 | -0.17779
0.13086 | -0.44755 |  | -158.1712 |  | 0.19598 | -0.15387
0.13105 | -0.32433 |  | -102.9029 |  | 0.16213 | -0.12709
0.13125 | -0.16142 |  | -34.3894 |  | 0.12716 | -0.099382
0.13145 | 0.02545 |  | 37.6914 |  | 0.088917 | -0.069654
0.13164 | 0.22756 |  | 104.5357 |  | 0.050633 | -0.039322
0.13184 | 0.41381 |  | 158.2336 |  | 0.011288 | -0.0083913
0.13203 | 0.52723 |  | 191.7935 |  | -0.030929 | 0.024537
0.13223 | 0.54986 |  | 199.8775 |  | -0.069909 | 0.055486
0.13242 | 0.51018 |  | 180.2753 |  | -0.10758 | 0.084798
0.13262 | 0.40409 |  | 135.3864 |  | -0.14523 | 0.11402
0.13281 | 0.23613 |  | 71.9707 |  | -0.17864 | 0.14027
0.13301 | 0.044353 |  | -0.18496 |  | -0.21078 | 0.16524
0.1332 | -0.15484 |  | -71.3039 |  | -0.24099 | 0.18877
0.1334 | -0.33258 |  | -132.9283 |  | -0.26563 | 0.20804
0.13359 | -0.45883 |  | -177.3598 |  | -0.28641 | 0.22416
0.13379 | -0.52397 |  | -198.6372 |  | -0.3028 | 0.23661
0.13398 | -0.51941 |  | -193.2205 |  | -0.31493 | 0.24583
0.13418 | -0.45301 |  | -161.207 |  | -0.32388 | 0.25286
0.13437 | -0.33409 |  | -107.1578 |  | -0.3272 | 0.25542
0.13457 | -0.17449 |  | -39.193 |  | -0.32537 | 0.25391
0.13477 | 0.0095794 |  | 33.001 |  | -0.31852 | 0.24852
0.13496 | 0.21212 |  | 100.5357 |  | -0.30578 | 0.23849
0.13516 | 0.40294 |  | 155.4091 |  | -0.29065 | 0.22638
0.13535 | 0.5231 |  | 190.5149 |  | -0.27154 | 0.21142
0.13555 | 0.55203 |  | 200.453 |  | -0.24687 | 0.19221
0.13574 | 0.51593 |  | 182.6864 |  | -0.21969 | 0.17042
0.13594 | 0.4145 |  | 139.2458 |  | -0.18762 | 0.14503
0.13613 | 0.24945 |  | 76.7412 |  | -0.15238 | 0.11723
0.13633 | 0.056827 |  | 4.8465 |  | -0.11699 | 0.089147
0.13652 | -0.14225 |  | -66.6453 |  | -0.078675 | 0.059161
0.13672 | -0.32113 |  | -129.1763 |  | -0.039531 | 0.028232
0.13691 | -0.45176 |  | -174.9701 |  | 4.7972e-05 | -0.0030441
0.13711 | -0.52179 |  | -197.9522 |  | 0.040974 | -0.035138
0.1373 | -0.52094 |  | -194.3762 |  | 0.080003 | -0.065802
0.1375 | -0.45834 |  | -164.0474 |  | 0.11786 | -0.095363
0.1377 | -0.34263 |  | -111.2841 |  | 0.15372 | -0.12356
0.13789 | -0.18403 |  | -43.9808 |  | 0.18585 | -0.1488
0.13809 | -0.0023897 |  | 28.2376 |  | 0.21701 | -0.17286
0.13828 | 0.19712 |  | 96.3427 |  | 0.24536 | -0.19495
0.13848 | 0.39131 |  | 152.2634 |  | 0.26869 | -0.21331
0.13867 | 0.51866 |  | 188.8369 |  | 0.28845 | -0.22861
0.13887 | 0.55169 |  | 200.5661 |  | 0.30289 | -0.23964
0.13906 | 0.51979 |  | 184.6571 |  | 0.31289 | -0.24722
0.13926 | 0.42353 |  | 142.7763 |  | 0.31972 | -0.25237
0.13945 | 0.26072 |  | 81.2332 |  | 0.32085 | -0.25318
0.13965 | 0.069923 |  | 9.5908 |  | 0.31811 | -0.25077
0.13984 | -0.12903 |  | -62.2085 |  | 0.31006 | -0.24424
0.14004 | -0.31136 |  | -125.5516 |  | 0.29468 | -0.2322
0.14023 | -0.44536 |  | -172.6606 |  | 0.27791 | -0.21854
0.14043 | -0.51975 |  | -197.279 |  | 0.25756 | -0.20235
0.14062 | -0.52357 |  | -195.4703 |  | 0.23077 | -0.18161
0.14082 | -0.4635 |  | -166.7994 |  | 0.20226 | -0.15878
0.14102 | -0.34952 |  | -115.2995 |  | 0.16965 | -0.13294
0.14121 | -0.19365 |  | -48.6798 |  | 0.1333 | -0.10441
0.14141 | -0.016232 |  | 23.443 |  | 0.09693 | -0.075536
0.1416 | 0.18364 |  | 92.0171 |  | 0.057991 | -0.04513
0.1418 | 0.3816 |  | 148.9907 |  | 0.018152 | -0.013823
0.14199 | 0.51182 |  | 187.0438 |  | -0.021527 | 0.017475
0.14219 | 0.55102 |  | 200.5368 |  | -0.062406 | 0.049269
0.14238 | 0.52364 |  | 186.4731 |  | -0.10061 | 0.079334
0.14258 | 0.43015 |  | 146.1491 |  | -0.13696 | 0.10773
0.14277 | 0.27211 |  | 85.671 |  | -0.17291 | 0.13541
0.14297 | 0.081758 |  | 14.4207 |  | -0.20475 | 0.16053
0.14316 | -0.11753 |  | -57.6686 |  | -0.23423 | 0.18358
0.14336 | -0.30011 |  | -121.8338 |  | -0.26108 | 0.20426
0.14355 | -0.43839 |  | -170.2439 |  | -0.28195 | 0.22071
0.14375 | -0.51686 |  | -196.4891 |  | -0.29967 | 0.23419
0.14395 | -0.52483 |  | -196.4529 |  | -0.31349 | 0.24483
0.14414 | -0.46902 |  | -169.4825 |  | -0.32167 | 0.25148
0.14434 | -0.3583 |  | -119.2979 |  | -0.32625 | 0.25474
0.14453 | -0.20494 |  | -53.3985 |  | -0.32543 | 0.25404
0.14473 | -0.027821 |  | 18.6873 |  | -0.31938 | 0.24929
0.14492 | 0.16947 |  | 87.851 |  | -0.3091 | 0.24112
0.14512 | 0.36738 |  | 145.8623 |  | -0.29344 | 0.22887
0.14531 | 0.50686 |  | 185.355 |  | -0.27464 | 0.2138
0.14551 | 0.55152 |  | 200.5541 |  | -0.25205 | 0.19592
0.1457 | 0.52595 |  | 188.2026 |  | -0.22399 | 0.1739
0.1459 | 0.439 |  | 149.416 |  | -0.19351 | 0.14965
0.14609 | 0.2838 |  | 89.9787 |  | -0.15988 | 0.12319
0.14629 | 0.09457 |  | 19.1144 |  | -0.12308 | 0.094274
0.14648 | -0.10306 |  | -53.1463 |  | -0.085861 | 0.064712
0.14668 | -0.28855 |  | -118.0365 |  | -0.04653 | 0.033789
0.14688 | -0.43118 |  | -167.6906 |  | -0.0061594 | 0.0020578
0.14707 | -0.51458 |  | -195.6484 |  | 0.033518 | -0.029212
0.14727 | -0.5273 |  | -197.5426 |  | 0.07305 | -0.06019
0.14746 | -0.47598 |  | -172.3542 |  | 0.1107 | -0.089789
0.14766 | -0.36974 |  | -123.5201 |  | 0.14707 | -0.11818
0.14785 | -0.21822 |  | -58.2957 |  | 0.18141 | -0.14503
0.14805 | -0.042143 |  | 13.6709 |  | 0.21199 | -0.16911
0.14824 | 0.15567 |  | 83.176 |  | 0.24069 | -0.19143
0.14844 | 0.35579 |  | 142.1372 |  | 0.26532 | -0.21077
0.14863 | 0.49945 |  | 183.0781 |  | 0.28458 | -0.2257
0.14883 | 0.55144 |  | 200.1303 |  | 0.30102 | -0.23809
0.14902 | 0.53058 |  | 189.8263 |  | 0.31274 | -0.24724
0.14922 | 0.44688 |  | 152.732 |  | 0.31956 | -0.25235
0.14941 | 0.29527 |  | 94.3928 |  | 0.32237 | -0.25428
0.14961 | 0.10792 |  | 23.9535 |  | 0.31903 | -0.2516
0.1498 | -0.089741 |  | -48.524 |  | 0.3114 | -0.24519
0.15 | -0.27927 |  | -114.1196 |  | 0.29923 | -0.23563
0.1502 | -0.42437 |  | -164.9835 |  | 0.28198 | -0.22195
0.15039 | -0.51004 |  | -194.5141 |  | 0.2625 | -0.20626
0.15059 | -0.52937 |  | -198.1488 |  | 0.2377 | -0.18695
0.15078 | -0.48202 |  | -174.6877 |  | 0.20787 | -0.16327
0.15098 | -0.37833 |  | -127.2581 |  | 0.17661 | -0.13835
0.15117 | -0.22878 |  | -62.869 |  | 0.14151 | -0.11092
0.15137 | -0.054926 |  | 8.958 |  | 0.1044 | -0.081672
0.15156 | 0.13918 |  | 78.9247 |  | 0.066966 | -0.052226
0.15176 | 0.34465 |  | 138.7997 |  | 0.02689 | -0.020718
0.15195 | 0.49522 |  | 181.0658 |  | -0.013521 | 0.011176
0.15215 | 0.54875 |  | 199.7899 |  | -0.053509 | 0.042392
0.15234 | 0.53427 |  | 191.3252 |  | -0.093229 | 0.073436
0.15254 | 0.45632 |  | 155.9613 |  | -0.12983 | 0.10221
0.15273 | 0.30826 |  | 98.8772 |  | -0.16492 | 0.1295
0.15293 | 0.12302 |  | 28.9446 |  | -0.19882 | 0.15584
0.15313 | -0.077403 |  | -43.763 |  | -0.22833 | 0.17897
0.15332 | -0.26754 |  | -110.1396 |  | -0.25551 | 0.20007
0.15352 | -0.41492 |  | -162.1874 |  | -0.27886 | 0.21821
0.15371 | -0.50681 |  | -193.259 |  | -0.29575 | 0.23131
0.15391 | -0.52996 |  | -198.6453 |  | -0.31057 | 0.24252
0.1541 | -0.48685 |  | -176.8857 |  | -0.32086 | 0.25066
0.1543 | -0.38785 |  | -130.8992 |  | -0.3247 | 0.25376
0.15449 | -0.24121 |  | -67.4084 |  | -0.32594 | 0.25433
0.15469 | -0.067222 |  | 4.2392 |  | -0.32105 | 0.25039
0.15488 | 0.12837 |  | 74.6827 |  | -0.3103 | 0.242
0.15508 | 0.33359 |  | 135.5971 |  | -0.29717 | 0.23152
0.15527 | 0.48892 |  | 179.288 |  | -0.2789 | 0.21713
0.15547 | 0.54921 |  | 199.7049 |  | -0.25633 | 0.19943
0.15566 | 0.53722 |  | 193.0701 |  | -0.23008 | 0.17866
0.15586 | 0.46423 |  | 159.359 |  | -0.199 | 0.15407
0.15605 | 0.32041 |  | 103.4419 |  | -0.16604 | 0.12803
0.15625 | 0.13593 |  | 34.0123 |  | -0.1308 | 0.10033
0.15645 | -0.06334 |  | -38.7844 |  | -0.092913 | 0.070512
0.15664 | -0.25517 |  | -105.8 |  | -0.054372 | 0.039892
0.15684 | -0.40663 |  | -159.0759 |  | -0.014032 | 0.0080855
0.15703 | -0.50229 |  | -191.7761 |  | 0.026152 | -0.02347
0.15723 | -0.52941 |  | -199.0082 |  | 0.064922 | -0.053916
0.15742 | -0.49002 |  | -179.0351 |  | 0.1039 | -0.084426
0.15762 | -0.39356 |  | -134.3574 |  | 0.14034 | -0.11322
0.15781 | -0.24758 |  | -71.6173 |  | 0.17444 | -0.13996
0.15801 | -0.073223 |  | -0.26404 |  | 0.20698 | -0.16522
0.1582 | 0.11888 |  | 70.3645 |  | 0.23522 | -0.1873
0.1584 | 0.3175 |  | 132.0365 |  | 0.26059 | -0.20695
0.15859 | 0.47754 |  | 177.0981 |  | 0.28228 | -0.22379
0.15879 | 0.54867 |  | 199.2707 |  | 0.29832 | -0.23618
0.15898 | 0.53835 |  | 194.4213 |  | 0.31103 | -0.24568
0.15918 | 0.46961 |  | 162.3179 |  | 0.31914 | -0.25194
0.15937 | 0.33164 |  | 107.5675 |  | 0.32201 | -0.25418
0.15957 | 0.14726 |  | 38.6229 |  | 0.32106 | -0.25314
0.15977 | -0.050363 |  | -34.3311 |  | 0.31435 | -0.24765
0.15996 | -0.24435 |  | -102.0754 |  | 0.30239 | -0.23805
0.16016 | -0.39945 |  | -156.5021 |  | 0.28674 | -0.22548
0.16035 | -0.498 |  | -190.6402 |  | 0.26671 | -0.20976
0.16055 | -0.5308 |  | -199.597 |  | 0.24315 | -0.19129
0.16074 | -0.49409 |  | -181.3796 |  | 0.21536 | -0.1693
0.16094 | -0.40123 |  | -138.2315 |  | 0.18311 | -0.1438
0.16113 | -0.26007 |  | -76.4957 |  | 0.14903 | -0.11674
0.16133 | -0.089253 |  | -5.3202 |  | 0.1128 | -0.088291
0.16152 | 0.10089 |  | 65.7777 |  | 0.074649 | -0.058436
0.16172 | 0.30466 |  | 128.3685 |  | 0.035647 | -0.027538
0.16191 | 0.47191 |  | 174.7646 |  | -0.0055158 | 0.004738
0.16211 | 0.5475 |  | 198.6108 |  | -0.045867 | 0.036466
0.1623 | 0.5416 |  | 195.6245 |  | -0.083928 | 0.066428
0.1625 | 0.47781 |  | 165.1939 |  | -0.1221 | 0.095907
0.1627 | 0.34251 |  | 111.6713 |  | -0.15783 | 0.12387
0.16289 | 0.15918 |  | 43.45 |  | -0.19131 | 0.15008
0.16309 | -0.036531 |  | -29.3771 |  | -0.22312 | 0.17481
0.16328 | -0.23172 |  | -97.613 |  | -0.24986 | 0.19581
0.16348 | -0.39048 |  | -153.1756 |  | -0.27336 | 0.21385
0.16367 | -0.49263 |  | -188.9575 |  | -0.29291 | 0.22901
0.16387 | -0.53105 |  | -199.7711 |  | -0.30692 | 0.23996
0.16406 | -0.49922 |  | -183.3403 |  | -0.31837 | 0.24853
0.16426 | -0.40978 |  | -141.6436 |  | -0.32474 | 0.25361
0.16445 | -0.27173 |  | -80.8607 |  | -0.32547 | 0.25412
0.16465 | -0.10112 |  | -10.0711 |  | -0.32239 | 0.2514
0.16484 | 0.091047 |  | 61.182 |  | -0.31288 | 0.24408
0.16504 | 0.29445 |  | 124.4828 |  | -0.29917 | 0.23313
0.16523 | 0.46093 |  | 172.1369 |  | -0.28259 | 0.22003
0.16543 | 0.54377 |  | 197.6566 |  | -0.26075 | 0.20306
0.16562 | 0.54449 |  | 196.5317 |  | -0.23548 | 0.18292
0.16582 | 0.48218 |  | 167.8589 |  | -0.20577 | 0.15955
0.16602 | 0.35317 |  | 115.6552 |  | -0.17156 | 0.13253
0.16621 | 0.17271 |  | 48.0379 |  | -0.13713 | 0.10499
0.16641 | -0.0241 |  | -24.8632 |  | -0.10075 | 0.076528
0.1666 | -0.21874 |  | -93.7018 |  | -0.061577 | 0.045782
0.1668 | -0.38183 |  | -150.3124 |  | -0.022174 | 0.014501
0.16699 | -0.48925 |  | -187.4952 |  | 0.018661 | -0.017584
0.16719 | -0.53116 |  | -200.0151 |  | 0.058985 | -0.049325
0.16738 | -0.50407 |  | -185.388 |  | 0.09658 | -0.078868
0.16758 | -0.41898 |  | -145.2191 |  | 0.13331 | -0.1076
0.16777 | -0.28329 |  | -85.4295 |  | 0.16816 | -0.13503
0.16797 | -0.1145 |  | -14.9993 |  | 0.20078 | -0.16038
0.16816 | 0.072554 |  | 56.4944 |  | 0.23122 | -0.18395
0.16836 | 0.27703 |  | 120.605 |  | 0.25696 | -0.20417
0.16855 | 0.45567 |  | 169.5533 |  | 0.27821 | -0.22074
0.16875 | 0.54293 |  | 196.696 |  | 0.29562 | -0.23403
0.16895 | 0.54469 |  | 197.3944 |  | 0.30905 | -0.24418
0.16914 | 0.49036 |  | 170.431 |  | 0.31861 | -0.25159
0.16934 | 0.36336 |  | 119.5646 |  | 0.32279 | -0.25485
0.16953 | 0.18372 |  | 52.7848 |  | 0.32183 | -0.25387
0.16973 | -0.011388 |  | -19.9597 |  | 0.31644 | -0.24938
0.16992 | -0.2083 |  | -89.2991 |  | 0.30526 | -0.24053
0.17012 | -0.37179 |  | -146.9766 |  | 0.28988 | -0.22827
0.17031 | -0.48282 |  | -185.6872 |  | 0.27165 | -0.21372
0.17051 | -0.53054 |  | -199.9644 |  | 0.2488 | -0.19575
0.1707 | -0.50671 |  | -187.1121 |  | 0.22157 | -0.17417
0.1709 | -0.42503 |  | -148.4608 |  | 0.19055 | -0.14964
0.17109 | -0.29034 |  | -89.6696 |  | 0.15624 | -0.12247
0.17129 | -0.12142 |  | -19.5983 |  | 0.12041 | -0.094171
0.17148 | 0.065369 |  | 52.1564 |  | 0.082886 | -0.064828
0.17168 | 0.26738 |  | 117.0376 |  | 0.043802 | -0.034047
0.17188 | 0.443 |  | 167.1833 |  | 0.0038215 | -0.0026227
0.17207 | 0.53827 |  | 195.8442 |  | -0.037423 | 0.02965
0.17227 | 0.54768 |  | 198.3049 |  | -0.077131 | 0.060834
0.17246 | 0.49395 |  | 173.1729 |  | -0.11382 | 0.089585
0.17266 | 0.37391 |  | 123.7738 |  | -0.15005 | 0.11765
0.17285 | 0.19734 |  | 57.7368 |  | -0.18461 | 0.14444
0.17305 | 0.0019357 |  | -14.9769 |  | -0.21574 | 0.16902
0.17324 | -0.19382 |  | -84.8389 |  | -0.24425 | 0.19129
0.17344 | -0.36276 |  | -143.5279 |  | -0.26896 | 0.21029
0.17363 | -0.47727 |  | -183.684 |  | -0.28869 | 0.22565
0.17383 | -0.52851 |  | -199.7222 |  | -0.30393 | 0.23752
0.17402 | -0.50995 |  | -188.6947 |  | -0.31557 | 0.2465
0.17422 | -0.43058 |  | -151.6763 |  | -0.32318 | 0.25231
0.17441 | -0.30022 |  | -94.0493 |  | -0.32496 | 0.25381
0.17461 | -0.13452 |  | -24.429 |  | -0.32164 | 0.25117
0.1748 | 0.050049 |  | 47.5109 |  | -0.31459 | 0.24523
0.175 | 0.25319 |  | 113.1084 |  | -0.3021 | 0.23544
0.1752 | 0.43612 |  | 164.4403 |  | -0.2847 | 0.22184
0.17539 | 0.53525 |  | 194.6644 |  | -0.26475 | 0.20589
0.17559 | 0.54804 |  | 198.9811 |  | -0.24031 | 0.18666
0.17578 | 0.49989 |  | 175.6254 |  | -0.21062 | 0.16328
0.17598 | 0.38286 |  | 127.5574 |  | -0.17811 | 0.13741
0.17617 | 0.21034 |  | 62.2664 |  | -0.14356 | 0.11006
0.17637 | 0.016255 |  | -10.368 |  | -0.10718 | 0.081472
0.17656 | -0.1827 |  | -80.7151 |  | -0.068798 | 0.051336
0.17676 | -0.35396 |  | -140.3189 |  | -0.029032 | 0.02
0.17695 | -0.47173 |  | -181.804 |  | 0.010894 | -0.01161
0.17715 | -0.52775 |  | -199.4815 |  | 0.051418 | -0.043285
0.17734 | -0.51395 |  | -190.2636 |  | 0.090542 | -0.07378
0.17754 | -0.43902 |  | -154.9739 |  | 0.12657 | -0.10239
0.17773 | -0.31215 |  | -98.558 |  | 0.16197 | -0.1301
0.17793 | -0.14862 |  | -29.4009 |  | 0.19583 | -0.15638
0.17813 | 0.034807 |  | 42.7158 |  | 0.22573 | -0.17986
0.17832 | 0.23779 |  | 108.9658 |  | 0.25251 | -0.20069
0.17852 | 0.42513 |  | 161.4202 |  | 0.27504 | -0.21828
0.17871 | 0.53172 |  | 193.2299 |  | 0.29278 | -0.232
0.17891 | 0.54891 |  | 199.3648 |  | 0.30713 | -0.24296
0.1791 | 0.50532 |  | 177.8412 |  | 0.31735 | -0.2508
0.1793 | 0.39408 |  | 131.3166 |  | 0.32293 | -0.25488
0.17949 | 0.22376 |  | 66.9324 |  | 0.32327 | -0.25505
0.17969 | 0.029682 |  | -5.4705 |  | 0.31792 | -0.25064
0.17988 | -0.1706 |  | -76.2513 |  | 0.30808 | -0.24258
0.18008 | -0.34461 |  | -136.9178 |  | 0.29409 | -0.2314
0.18027 | -0.46595 |  | -179.9052 |  | 0.27617 | -0.21706
0.18047 | -0.52663 |  | -199.3454 |  | 0.2542 | -0.19983
0.18066 | -0.51669 |  | -191.8466 |  | 0.22739 | -0.17872
0.18086 | -0.44596 |  | -157.9718 |  | 0.19693 | -0.15447
0.18105 | -0.32376 |  | -102.599 |  | 0.1639 | -0.12832
0.18125 | -0.16055 |  | -34.0358 |  | 0.12807 | -0.10014
0.18145 | 0.025242 |  | 38.0633 |  | 0.090772 | -0.070839
0.18164 | 0.22707 |  | 104.9618 |  | 0.051898 | -0.040304
0.18184 | 0.41476 |  | 158.6458 |  | 0.011235 | -0.00844
0.18203 | 0.52789 |  | 192.078 |  | -0.028896 | 0.023051
0.18223 | 0.55037 |  | 200.0328 |  | -0.068764 | 0.054136
0.18242 | 0.51072 |  | 180.2352 |  | -0.10726 | 0.08429
0.18262 | 0.40421 |  | 135.0938 |  | -0.14274 | 0.11227
0.18281 | 0.23505 |  | 71.5142 |  | -0.17775 | 0.13936
0.18301 | 0.04183 |  | -0.71732 |  | -0.21041 | 0.16483
0.1832 | -0.15681 |  | -71.8532 |  | -0.23898 | 0.18721
0.1834 | -0.33365 |  | -133.4087 |  | -0.2647 | 0.20724
0.18359 | -0.46007 |  | -177.7244 |  | -0.28505 | 0.22324
0.18379 | -0.52507 |  | -198.86 |  | -0.30107 | 0.23537
0.18398 | -0.51963 |  | -193.2322 |  | -0.31438 | 0.24556
0.18418 | -0.45298 |  | -161.0025 |  | -0.32218 | 0.25179
0.18438 | -0.33411 |  | -106.8373 |  | -0.32529 | 0.25405
0.18457 | -0.17316 |  | -38.8457 |  | -0.32383 | 0.25289
0.18477 | 0.012655 |  | 33.3279 |  | -0.31636 | 0.24688
0.18496 | 0.21398 |  | 100.835 |  | -0.30489 | 0.23761
0.18516 | 0.40178 |  | 155.6978 |  | -0.28923 | 0.22539
0.18535 | 0.52377 |  | 190.7454 |  | -0.26904 | 0.20956
0.18555 | 0.55413 |  | 200.5839 |  | -0.24563 | 0.19105
0.18574 | 0.51565 |  | 182.7052 |  | -0.21758 | 0.16885
0.18594 | 0.41529 |  | 139.1035 |  | -0.18539 | 0.14337
0.18613 | 0.24924 |  | 76.4651 |  | -0.15124 | 0.11638
0.18633 | 0.05501 |  | 4.5069 |  | -0.11469 | 0.087638
0.18652 | -0.1422 |  | -66.9792 |  | -0.076697 | 0.057757
0.18672 | -0.3228 |  | -129.3859 |  | -0.0378 | 0.02706
0.18691 | -0.45315 |  | -175.0341 |  | 0.0027502 | -0.0047711
0.18711 | -0.5213 |  | -197.8707 |  | 0.042615 | -0.036092
0.1873 | -0.52185 |  | -194.089 |  | 0.081466 | -0.066687
0.1875 | -0.45853 |  | -163.6193 |  | 0.12002 | -0.096883
0.1877 | -0.34275 |  | -110.7599 |  | 0.15546 | -0.12475
0.18789 | -0.18644 |  | -43.4099 |  | 0.188 | -0.15032
0.18809 | -0.0045038 |  | 28.708 |  | 0.2191 | -0.17449
0.18828 | 0.20023 |  | 96.6818 |  | 0.24688 | -0.19611
0.18848 | 0.39638 |  | 152.4645 |  | 0.2703 | -0.2145
0.18867 | 0.51861 |  | 188.9026 |  | 0.28941 | -0.22932
0.18887 | 0.55134 |  | 200.4991 |  | 0.30436 | -0.24068
0.18906 | 0.52067 |  | 184.397 |  | 0.3152 | -0.24909
0.18926 | 0.42265 |  | 142.3624 |  | 0.32134 | -0.25376
0.18945 | 0.26055 |  | 80.7434 |  | 0.32269 | -0.25449
0.18965 | 0.068528 |  | 9.028 |  | 0.31921 | -0.25149
0.18984 | -0.13197 |  | -62.8071 |  | 0.31039 | -0.24437
0.19004 | -0.31352 |  | -126.1366 |  | 0.29669 | -0.23353
0.19023 | -0.4467 |  | -173.1467 |  | 0.27947 | -0.21964
0.19043 | -0.52007 |  | -197.5267 |  | 0.2585 | -0.20301
0.19062 | -0.52424 |  | -195.4736 |  | 0.23271 | -0.18291
0.19082 | -0.46431 |  | -166.6558 |  | 0.20272 | -0.15916
0.19102 | -0.35032 |  | -115.0745 |  | 0.17017 | -0.13334
0.19121 | -0.19462 |  | -48.4139 |  | 0.13499 | -0.10559
0.19141 | -0.01443 |  | 23.7961 |  | 0.097369 | -0.076041
0.1916 | 0.18689 |  | 92.4161 |  | 0.059354 | -0.046139
0.1918 | 0.38186 |  | 149.2447 |  | 0.020025 | -0.015282
0.19199 | 0.51148 |  | 187.1168 |  | -0.021312 | 0.016945
0.19219 | 0.55165 |  | 200.4105 |  | -0.061331 | 0.048458
0.19238 | 0.52222 |  | 186.1741 |  | -0.099442 | 0.078419
0.19258 | 0.42862 |  | 145.8074 |  | -0.13665 | 0.10735
0.19277 | 0.27099 |  | 85.2051 |  | -0.1717 | 0.13461
0.19297 | 0.080338 |  | 13.8149 |  | -0.20384 | 0.15971
0.19316 | -0.11813 |  | -58.2627 |  | -0.23297 | 0.1827
0.19336 | -0.302 |  | -122.3836 |  | -0.25941 | 0.20324
0.19355 | -0.43987 |  | -170.6422 |  | -0.28187 | 0.22048
0.19375 | -0.51685 |  | -196.6593 |  | -0.29851 | 0.23345
0.19395 | -0.52524 |  | -196.4609 |  | -0.31165 | 0.24345
0.19414 | -0.46823 |  | -169.3378 |  | -0.32132 | 0.25076
0.19434 | -0.357 |  | -119.0387 |  | -0.32463 | 0.25355
0.19453 | -0.20426 |  | -53.0909 |  | -0.3236 | 0.25261
0.19473 | -0.027528 |  | 19.004 |  | -0.31847 | 0.24829
0.19492 | 0.1697 |  | 88.0898 |  | -0.30753 | 0.23971
0.19512 | 0.36935 |  | 146.0139 |  | -0.29261 | 0.22788
0.19531 | 0.50822 |  | 185.4484 |  | -0.27359 | 0.21292
0.19551 | 0.55047 |  | 200.5601 |  | -0.25012 | 0.19447
0.1957 | 0.52538 |  | 188.1369 |  | -0.2229 | 0.17284
0.1959 | 0.43847 |  | 149.3008 |  | -0.19159 | 0.14816
0.19609 | 0.28303 |  | 89.8188 |  | -0.15804 | 0.1215
0.19629 | 0.09484 |  | 18.9247 |  | -0.12278 | 0.093654
0.19648 | -0.1044 |  | -53.3476 |  | -0.084212 | 0.063715
0.19668 | -0.2914 |  | -118.2332 |  | -0.044479 | 0.032242
0.19687 | -0.4315 |  | -167.7962 |  | -0.0051757 | 0.00098879
0.19707 | -0.51303 |  | -195.5053 |  | 0.035287 | -0.030592
0.19727 | -0.52593 |  | -197.1146 |  | 0.074878 | -0.061735
0.19746 | -0.47269 |  | -171.6754 |  | 0.11169 | -0.090767
0.19766 | -0.36515 |  | -122.6722 |  | 0.14798 | -0.11914
0.19785 | -0.21513 |  | -57.4172 |  | 0.18278 | -0.14634
0.19805 | -0.039851 |  | 14.5627 |  | 0.21402 | -0.17071
0.19824 | 0.15775 |  | 84.0485 |  | 0.24217 | -0.19278
0.19844 | 0.35818 |  | 142.9234 |  | 0.26649 | -0.21172
0.19863 | 0.50124 |  | 183.7249 |  | 0.28629 | -0.22697
0.19883 | 0.55074 |  | 200.5035 |  | 0.30174 | -0.23892
0.19902 | 0.52942 |  | 189.9313 |  | 0.31353 | -0.24786
0.19922 | 0.44673 |  | 152.7221 |  | 0.3216 | -0.25389
0.19941 | 0.29628 |  | 94.3031 |  | 0.32346 | -0.25534
0.19961 | 0.10931 |  | 23.8087 |  | 0.32011 | -0.25249
0.1998 | -0.089663 |  | -48.7522 |  | 0.31298 | -0.24659
0.2 | -0.27923 |  | -114.4769 |  | 0.30026 | -0.23651
0.2002 | -0.42459 |  | -165.2779 |  | 0.28354 | -0.22312
0.20039 | -0.51064 |  | -194.5947 |  | 0.26343 | -0.20721
0.20059 | -0.52801 |  | -197.9921 |  | 0.23839 | -0.18746
0.20078 | -0.47983 |  | -174.2412 |  | 0.20939 | -0.16448
0.20098 | -0.37755 |  | -126.6257 |  | 0.17697 | -0.13899
0.20117 | -0.22999 |  | -62.1691 |  | 0.14207 | -0.11137
0.20137 | -0.053176 |  | 9.6811 |  | 0.10552 | -0.08258
0.20156 | 0.14641 |  | 79.5614 |  | 0.067038 | -0.052502
0.20176 | 0.34637 |  | 139.3527 |  | 0.027206 | -0.021214
0.20195 | 0.49295 |  | 181.5716 |  | -0.013094 | 0.010516
0.20215 | 0.55068 |  | 200.1135 |  | -0.053278 | 0.042004
0.20234 | 0.53306 |  | 191.3303 |  | -0.09245 | 0.072555
0.20254 | 0.45492 |  | 155.6662 |  | -0.1292 | 0.10146
0.20273 | 0.30877 |  | 98.3728 |  | -0.16425 | 0.12879
0.20293 | 0.12022 |  | 28.3506 |  | -0.19806 | 0.15506
0.20312 | -0.078348 |  | -44.295 |  | -0.22824 | 0.17886
0.20332 | -0.26896 |  | -110.6027 |  | -0.25464 | 0.19941
0.20352 | -0.41775 |  | -162.5961 |  | -0.27779 | 0.21732
0.20371 | -0.50652 |  | -193.502 |  | -0.29598 | 0.23138
0.20391 | -0.52969 |  | -198.7494 |  | -0.30941 | 0.24172
0.2041 | -0.48564 |  | -176.8739 |  | -0.31944 | 0.24947
0.2043 | -0.38606 |  | -130.6731 |  | -0.32501 | 0.25369
0.20449 | -0.24192 |  | -66.9702 |  | -0.32498 | 0.25368
0.20469 | -0.06687 |  | 4.8297 |  | -0.32005 | 0.24974
0.20488 | 0.1316 |  | 75.2493 |  | -0.31044 | 0.24192
0.20508 | 0.33464 |  | 135.956 |  | -0.29599 | 0.23056
0.20527 | 0.48692 |  | 179.46 |  | -0.27737 | 0.216
0.20547 | 0.54951 |  | 199.6715 |  | -0.25522 | 0.19833
0.20566 | 0.53668 |  | 192.7314 |  | -0.22901 | 0.17762
0.20586 | 0.4616 |  | 158.7163 |  | -0.19862 | 0.15378
0.20605 | 0.31878 |  | 102.5822 |  | -0.16529 | 0.12734
0.20625 | 0.13325 |  | 33.1121 |  | -0.12956 | 0.099102
0.20645 | -0.065308 |  | -39.5755 |  | -0.091974 | 0.069524
0.20664 | -0.25776 |  | -106.4915 |  | -0.053049 | 0.038939
0.20684 | -0.40919 |  | -159.6578 |  | -0.013064 | 0.0076152
0.20703 | -0.50207 |  | -192.1898 |  | 0.026819 | -0.023862
0.20723 | -0.53041 |  | -199.2695 |  | 0.066404 | -0.054992
0.20742 | -0.4896 |  | -179.142 |  | 0.10505 | -0.085206
0.20762 | -0.39229 |  | -134.3405 |  | 0.14144 | -0.11383
0.20781 | -0.2484 |  | -71.5194 |  | 0.17582 | -0.14078
0.20801 | -0.07325 |  | -0.041613 |  | 0.20757 | -0.16569
0.2082 | 0.1185 |  | 70.6596 |  | 0.23642 | -0.18815
0.2084 | 0.31893 |  | 132.3148 |  | 0.2619 | -0.20786
0.20859 | 0.47925 |  | 177.2731 |  | 0.28233 | -0.22395
0.20879 | 0.54745 |  | 199.2296 |  | 0.29932 | -0.23681
0.20898 | 0.53808 |  | 194.1748 |  | 0.31252 | -0.24677
0.20918 | 0.46773 |  | 161.9076 |  | 0.31945 | -0.25233
0.20938 | 0.32831 |  | 107.0474 |  | 0.32244 | -0.25429
0.20957 | 0.1459 |  | 38.1204 |  | 0.32155 | -0.2533
0.20977 | -0.052009 |  | -34.7542 |  | 0.31446 | -0.2476
0.20996 | -0.24564 |  | -102.4093 |  | 0.30305 | -0.23834
0.21016 | -0.4 |  | -156.7459 |  | 0.28763 | -0.22614
0.21035 | -0.49846 |  | -190.7831 |  | 0.26756 | -0.21017
0.21055 | -0.53052 |  | -199.596 |  | 0.24361 | -0.19126
0.21074 | -0.49306 |  | -181.1863 |  | 0.21504 | -0.16889
0.21094 | -0.39958 |  | -137.8264 |  | 0.1834 | -0.14367
0.21113 | -0.25924 |  | -75.9628 |  | 0.1498 | -0.11706
0.21133 | -0.088131 |  | -4.7889 |  | 0.11292 | -0.088365
0.21152 | 0.10477 |  | 66.1864 |  | 0.074819 | -0.058326
0.21172 | 0.30787 |  | 128.5896 |  | 0.035827 | -0.027464
0.21191 | 0.47034 |  | 174.822 |  | -0.0055339 | 0.004838
0.21211 | 0.54568 |  | 198.4865 |  | -0.046088 | 0.036604
0.2123 | 0.54087 |  | 195.3338 |  | -0.084134 | 0.06652
0.2125 | 0.47428 |  | 164.8266 |  | -0.12152 | 0.095729
0.2127 | 0.34117 |  | 111.2342 |  | -0.15759 | 0.12389
0.21289 | 0.16028 |  | 42.9055 |  | -0.19154 | 0.15042
0.21309 | -0.037447 |  | -30.0267 |  | -0.22281 | 0.17485
0.21328 | -0.23284 |  | -98.2901 |  | -0.25017 | 0.19611
0.21348 | -0.39189 |  | -153.711 |  | -0.27367 | 0.21431
0.21367 | -0.4939 |  | -189.2254 |  | -0.29189 | 0.22859
0.21387 | -0.53107 |  | -199.8019 |  | -0.30615 | 0.2395
0.21406 | -0.49871 |  | -183.2232 |  | -0.31874 | 0.24885
0.21426 | -0.40874 |  | -141.4091 |  | -0.32534 | 0.25418
0.21445 | -0.27126 |  | -80.547 |  | -0.32527 | 0.25432
0.21465 | -0.10405 |  | -9.7318 |  | -0.32156 | 0.25094
0.21484 | 0.085211 |  | 61.4905 |  | -0.31231 | 0.24361
0.21504 | 0.29391 |  | 124.6795 |  | -0.29865 | 0.23298
0.21523 | 0.46472 |  | 172.1835 |  | -0.28236 | 0.22013
0.21543 | 0.54299 |  | 197.5175 |  | -0.26104 | 0.20341
0.21563 | 0.54349 |  | 196.215 |  | -0.23491 | 0.18254
0.21582 | 0.48232 |  | 167.4625 |  | -0.20472 | 0.15879
0.21602 | 0.35178 |  | 115.2352 |  | -0.17158 | 0.13267
0.21621 | 0.17235 |  | 47.6379 |  | -0.13723 | 0.10516
0.21641 | -0.025469 |  | -25.1829 |  | -0.10046 | 0.076353
0.2166 | -0.21952 |  | -93.9355 |  | -0.061361 | 0.045677
0.2168 | -0.38195 |  | -150.4638 |  | -0.021803 | 0.014393
0.21699 | -0.48999 |  | -187.5358 |  | 0.01843 | -0.017235
0.21719 | -0.52989 |  | -199.9294 |  | 0.058954 | -0.049126
0.21738 | -0.50336 |  | -185.2078 |  | 0.097487 | -0.079387
0.21758 | -0.41751 |  | -145.0032 |  | 0.13354 | -0.10772
0.21777 | -0.28073 |  | -85.1942 |  | 0.16815 | -0.13478
0.21797 | -0.11316 |  | -14.7201 |  | 0.20075 | -0.16018
0.21816 | 0.07689 |  | 56.8697 |  | 0.23056 | -0.18346
0.21836 | 0.28057 |  | 121.0474 |  | 0.25719 | -0.20421
0.21855 | 0.453 |  | 169.9307 |  | 0.27901 | -0.22129
0.21875 | 0.54175 |  | 196.9313 |  | 0.29553 | -0.234
0.21895 | 0.54541 |  | 197.4533 |  | 0.30822 | -0.24358
0.21914 | 0.48786 |  | 170.3606 |  | 0.31758 | -0.25067
0.21934 | 0.36337 |  | 119.4344 |  | 0.32222 | -0.25416
0.21953 | 0.18512 |  | 52.5638 |  | 0.32156 | -0.25359
0.21973 | -0.011935 |  | -20.2272 |  | 0.31594 | -0.24881
0.21992 | -0.20826 |  | -89.5519 |  | 0.30482 | -0.23979
0.22012 | -0.37339 |  | -147.1707 |  | 0.2895 | -0.22768
0.22031 | -0.48348 |  | -185.7061 |  | 0.27087 | -0.213
0.22051 | -0.52944 |  | -199.7646 |  | 0.24814 | -0.19518
0.2207 | -0.5064 |  | -186.6904 |  | 0.22116 | -0.1738
0.2209 | -0.42324 |  | -147.8842 |  | 0.18937 | -0.14874
0.22109 | -0.28964 |  | -89.0652 |  | 0.15537 | -0.1218
0.22129 | -0.12249 |  | -18.9824 |  | 0.12023 | -0.093967
0.22148 | 0.063822 |  | 52.7483 |  | 0.081826 | -0.064066
0.22168 | 0.26611 |  | 117.5274 |  | 0.042698 | -0.03315
0.22187 | 0.44605 |  | 167.5294 |  | 0.0029875 | -0.0018447
0.22207 | 0.54068 |  | 196.0458 |  | -0.038097 | 0.030137
0.22227 | 0.54666 |  | 198.3583 |  | -0.077107 | 0.060824
0.22246 | 0.49418 |  | 173.0078 |  | -0.11493 | 0.090368
0.22266 | 0.37309 |  | 123.3872 |  | -0.15152 | 0.11899
0.22285 | 0.19686 |  | 57.2008 |  | -0.18483 | 0.14507
0.22305 | 0.0027822 |  | -15.5856 |  | -0.21693 | 0.16976
0.22324 | -0.19503 |  | -85.3997 |  | -0.24552 | 0.19211
0.22344 | -0.36375 |  | -143.9724 |  | -0.26891 | 0.21047
0.22363 | -0.47807 |  | -183.9805 |  | -0.28982 | 0.22653
0.22383 | -0.52914 |  | -199.8073 |  | -0.30543 | 0.2387
0.22402 | -0.50915 |  | -188.5618 |  | -0.31584 | 0.24672
0.22422 | -0.42957 |  | -151.352 |  | -0.32396 | 0.25271
0.22441 | -0.29887 |  | -93.5841 |  | -0.32606 | 0.25449
0.22461 | -0.13281 |  | -23.94 |  | -0.32241 | 0.25174
0.2248 | 0.052265 |  | 47.9282 |  | -0.31537 | 0.24589
0.225 | 0.25287 |  | 113.3991 |  | -0.30278 | 0.23594
0.2252 | 0.43343 |  | 164.5809 |  | -0.28576 | 0.22252
0.22539 | 0.53527 |  | 194.6338 |  | -0.26542 | 0.20635
0.22559 | 0.54714 |  | 198.7247 |  | -0.24029 | 0.18655
0.22578 | 0.49738 |  | 175.2363 |  | -0.21144 | 0.16376
0.22598 | 0.38227 |  | 127.1794 |  | -0.17932 | 0.13842
0.22617 | 0.20888 |  | 61.9095 |  | -0.14426 | 0.11081
0.22637 | 0.014753 |  | -10.6751 |  | -0.10828 | 0.082291
0.22656 | -0.18279 |  | -80.9594 |  | -0.069824 | 0.052018
0.22676 | -0.35395 |  | -140.5319 |  | -0.029076 | 0.020073
0.22695 | -0.47184 |  | -181.9311 |  | 0.010271 | -0.011162
0.22715 | -0.52767 |  | -199.4807 |  | 0.049716 | -0.042188
0.22734 | -0.5119 |  | -190.082 |  | 0.089456 | -0.07311
0.22754 | -0.43569 |  | -154.5427 |  | 0.12622 | -0.10214
0.22773 | -0.30917 |  | -97.949 |  | 0.16121 | -0.12965
0.22793 | -0.14505 |  | -28.7347 |  | 0.1946 | -0.15561
0.22812 | 0.038788 |  | 43.3375 |  | 0.22438 | -0.1789
0.22832 | 0.23859 |  | 109.4811 |  | 0.25135 | -0.19989
0.22852 | 0.42392 |  | 161.8457 |  | 0.27412 | -0.2177
0.22871 | 0.53328 |  | 193.5362 |  | 0.29179 | -0.23137
0.22891 | 0.54894 |  | 199.4795 |  | 0.30646 | -0.24226
0.2291 | 0.50324 |  | 177.7362 |  | 0.3161 | -0.24967
0.2293 | 0.3933 |  | 131.0225 |  | 0.32053 | -0.25306
0.22949 | 0.22076 |  | 66.5124 |  | 0.32199 | -0.25376
0.22969 | 0.027221 |  | -5.9276 |  | 0.31746 | -0.25011
0.22988 | -0.17039 |  | -76.6165 |  | 0.30665 | -0.24159
0.23008 | -0.34496 |  | -137.1295 |  | 0.29275 | -0.23026
0.23027 | -0.46583 |  | -179.9469 |  | 0.27477 | -0.21599
0.23047 | -0.52617 |  | -199.2381 |  | 0.25218 | -0.19832
0.23066 | -0.51563 |  | -191.6838 |  | 0.22617 | -0.17773
0.23086 | -0.44302 |  | -157.7873 |  | 0.19576 | -0.15376
0.23105 | -0.31961 |  | -102.3897 |  | 0.1616 | -0.1267
0.23125 | -0.15727 |  | -33.7534 |  | 0.12628 | -0.098678
0.23145 | 0.02521 |  | 38.4554 |  | 0.08913 | -0.069733
0.23164 | 0.22651 |  | 105.3444 |  | 0.049948 | -0.038983
0.23184 | 0.41464 |  | 158.8815 |  | 0.010182 | -0.0075222
0.23203 | 0.52696 |  | 192.1312 |  | -0.030782 | 0.024515
0.23223 | 0.54986 |  | 199.9193 |  | -0.070883 | 0.05604
0.23242 | 0.5086 |  | 180.019 |  | -0.10799 | 0.08518
0.23262 | 0.40217 |  | 134.8121 |  | -0.14434 | 0.11332
0.23281 | 0.2348 |  | 71.1586 |  | -0.17936 | 0.14068
0.23301 | 0.040255 |  | -1.1002 |  | -0.21117 | 0.16576
0.2332 | -0.15838 |  | -72.1761 |  | -0.24064 | 0.18863
0.2334 | -0.33437 |  | -133.6617 |  | -0.26595 | 0.20821
0.23359 | -0.46064 |  | -177.8893 |  | -0.28567 | 0.22355
0.23379 | -0.52457 |  | -198.838 |  | -0.30214 | 0.2362
0.23398 | -0.51872 |  | -193.0333 |  | -0.31517 | 0.24638
0.23418 | -0.45096 |  | -160.7041 |  | -0.3235 | 0.25281
0.23438 | -0.33104 |  | -106.4279 |  | -0.32667 | 0.25508
0.23457 | -0.17231 |  | -38.3358 |  | -0.32422 | 0.25314
0.23477 | 0.010128 |  | 33.8838 |  | -0.31734 | 0.24756
0.23496 | 0.21404 |  | 101.333 |  | -0.30585 | 0.2385
0.23516 | 0.40633 |  | 155.9973 |  | -0.28965 | 0.22576
0.23535 | 0.52354 |  | 190.8022 |  | -0.27034 | 0.21044
0.23555 | 0.55162 |  | 200.3768 |  | -0.24679 | 0.19194
0.23574 | 0.51514 |  | 182.2582 |  | -0.2179 | 0.1692
0.23594 | 0.41085 |  | 138.5503 |  | -0.18618 | 0.14408
0.23613 | 0.24634 |  | 75.8311 |  | -0.152 | 0.11702
0.23633 | 0.05405 |  | 3.7807 |  | -0.11489 | 0.087877
0.23652 | -0.14563 |  | -67.7301 |  | -0.077217 | 0.058198
0.23672 | -0.32382 |  | -130.1129 |  | -0.038419 | 0.02761
0.23691 | -0.45404 |  | -175.6153 |  | 0.002078 | -0.0042204
0.23711 | -0.52247 |  | -198.2155 |  | 0.042097 | -0.035839
0.2373 | -0.521 |  | -194.2326 |  | 0.081521 | -0.066804
0.2375 | -0.45764 |  | -163.5373 |  | 0.11927 | -0.096487
0.2377 | -0.33995 |  | -110.5342 |  | 0.15437 | -0.12399
0.23789 | -0.18216 |  | -43.1454 |  | 0.1879 | -0.15003
0.23809 | -0.0013043 |  | 29.0969 |  | 0.21852 | -0.17415
0.23828 | 0.20056 |  | 97.1869 |  | 0.24611 | -0.19566
0.23848 | 0.39524 |  | 152.9791 |  | 0.27046 | -0.21462
0.23867 | 0.51906 |  | 189.2459 |  | 0.28893 | -0.22909
0.23887 | 0.5506 |  | 200.5083 |  | 0.30348 | -0.23991
0.23906 | 0.51824 |  | 184.1753 |  | 0.31482 | -0.24852
0.23926 | 0.42063 |  | 142.0543 |  | 0.32038 | -0.25285
0.23945 | 0.25948 |  | 80.3974 |  | 0.32186 | -0.2536
0.23965 | 0.068957 |  | 8.6906 |  | 0.3188 | -0.25101
0.23984 | -0.1315 |  | -63.137 |  | 0.30959 | -0.24359
0.24004 | -0.31361 |  | -126.4279 |  | 0.29622 | -0.23285
0.24023 | -0.44755 |  | -173.3699 |  | 0.27893 | -0.21922
0.24043 | -0.52084 |  | -197.74 |  | 0.25731 | -0.20215
0.24063 | -0.52411 |  | -195.618 |  | 0.23161 | -0.1819
0.24082 | -0.4648 |  | -166.5985 |  | 0.20203 | -0.15849
0.24102 | -0.35087 |  | -114.7614 |  | 0.16948 | -0.13277
0.24121 | -0.19416 |  | -47.8898 |  | 0.1343 | -0.10517
0.24141 | -0.01373 |  | 24.3318 |  | 0.096605 | -0.075509
0.2416 | 0.18594 |  | 92.8379 |  | 0.05783 | -0.044892
0.2418 | 0.3809 |  | 149.5557 |  | 0.018493 | -0.013928
0.24199 | 0.51296 |  | 187.2807 |  | -0.022259 | 0.017908
0.24219 | 0.55205 |  | 200.4585 |  | -0.062169 | 0.049219
0.24238 | 0.52242 |  | 186.1007 |  | -0.1 | 0.079089
0.24258 | 0.43116 |  | 145.5735 |  | -0.13752 | 0.1083
0.24277 | 0.2725 |  | 84.9266 |  | -0.17311 | 0.13593
0.24297 | 0.080882 |  | 13.5801 |  | -0.20524 | 0.1611
0.24316 | -0.11781 |  | -58.4537 |  | -0.23453 | 0.1839
0.24336 | -0.30264 |  | -122.5051 |  | -0.26034 | 0.204
0.24355 | -0.44026 |  | -170.6915 |  | -0.28205 | 0.22079
0.24375 | -0.51734 |  | -196.6464 |  | -0.29977 | 0.2343
0.24395 | -0.52632 |  | -196.3385 |  | -0.31355 | 0.24496
0.24414 | -0.47019 |  | -169.0502 |  | -0.32239 | 0.25188
0.24434 | -0.36003 |  | -118.6051 |  | -0.326 | 0.25463
0.24453 | -0.2062 |  | -52.5741 |  | -0.32511 | 0.25388
0.24473 | -0.026602 |  | 19.5349 |  | -0.31923 | 0.24911
0.24492 | 0.17412 |  | 88.5551 |  | -0.30867 | 0.24061
0.24512 | 0.37289 |  | 146.3655 |  | -0.29424 | 0.22925
0.24531 | 0.50711 |  | 185.6489 |  | -0.27506 | 0.21425
0.24551 | 0.55087 |  | 200.5616 |  | -0.25155 | 0.19566
0.2457 | 0.5268 |  | 187.9315 |  | -0.22423 | 0.17397
0.2459 | 0.43729 |  | 148.9352 |  | -0.19274 | 0.14915
0.24609 | 0.28291 |  | 89.3329 |  | -0.1591 | 0.12255
0.24629 | 0.093948 |  | 18.3898 |  | -0.12368 | 0.094593
0.24648 | -0.10566 |  | -53.8164 |  | -0.085829 | 0.064779
0.24668 | -0.29111 |  | -118.5911 |  | -0.046717 | 0.033931
0.24688 | -0.43245 |  | -168.0381 |  | -0.0061735 | 0.0021547
0.24707 | -0.5141 |  | -195.6068 |  | 0.034142 | -0.029653
0.24727 | -0.52658 |  | -197.0966 |  | 0.072817 | -0.060198
0.24746 | -0.47389 |  | -171.5266 |  | 0.11089 | -0.089847
0.24766 | -0.366 |  | -122.3708 |  | 0.14687 | -0.1181
0.24785 | -0.21502 |  | -57.026 |  | 0.18056 | -0.14454
0.24805 | -0.037826 |  | 14.9768 |  | 0.2123 | -0.16923
0.24824 | 0.16086 |  | 84.4285 |  | 0.24046 | -0.19135
0.24844 | 0.35892 |  | 143.1895 |  | 0.26491 | -0.21036
0.24863 | 0.50035 |  | 183.8315 |  | 0.28491 | -0.2258
0.24883 | 0.55115 |  | 200.4235 |  | 0.30008 | -0.23759
0.24902 | 0.52854 |  | 189.6025 |  | 0.31209 | -0.24658
0.24922 | 0.44531 |  | 152.1943 |  | 0.31956 | -0.25225
0.24941 | 0.29626 |  | 93.7525 |  | 0.32098 | -0.25347
0.24961 | 0.10664 |  | 23.331 |  | 0.31878 | -0.25128
0.2498 | -0.093078 |  | -49.0913 |  | 0.31151 | -0.2454
0.25 | -0.27997 |  | -114.6758 |  | 0.2979 | -0.23482
0.2502 | -0.42442 |  | -165.4335 |  | 0.28175 | -0.22159
0.25039 | -0.51058 |  | -194.7059 |  | 0.26153 | -0.20558
0.25059 | -0.52819 |  | -198.0265 |  | 0.2363 | -0.18581
0.25078 | -0.47867 |  | -174.1175 |  | 0.2081 | -0.1634
0.25098 | -0.37453 |  | -126.2198 |  | 0.17535 | -0.13779
0.25117 | -0.22566 |  | -61.6052 |  | 0.1402 | -0.10988
0.25137 | -0.048788 |  | 10.2365 |  | 0.1039 | -0.081143
0.25156 | 0.14814 |  | 80.0508 |  | 0.064991 | -0.050809
0.25176 | 0.34755 |  | 139.6971 |  | 0.025927 | -0.019895
0.25195 | 0.49365 |  | 181.776 |  | -0.013784 | 0.011333
0.25215 | 0.54975 |  | 200.2073 |  | -0.054921 | 0.043331
0.25234 | 0.53275 |  | 191.2595 |  | -0.094056 | 0.07408
0.25254 | 0.45225 |  | 155.3945 |  | -0.13095 | 0.10304
0.25273 | 0.30496 |  | 97.9715 |  | -0.16646 | 0.13068
0.25293 | 0.11815 |  | 27.9418 |  | -0.1993 | 0.15628
0.25312 | -0.080769 |  | -44.6353 |  | -0.22944 | 0.17975
0.25332 | -0.26938 |  | -110.8397 |  | -0.25607 | 0.20052
0.25352 | -0.41718 |  | -162.7327 |  | -0.27854 | 0.21808
0.25371 | -0.50711 |  | -193.5622 |  | -0.2975 | 0.23259
0.25391 | -0.52906 |  | -198.7138 |  | -0.31143 | 0.24328
0.2541 | -0.48393 |  | -176.6586 |  | -0.3206 | 0.25042
0.2543 | -0.38217 |  | -130.2296 |  | -0.32619 | 0.25453
0.25449 | -0.2347 |  | -66.4547 |  | -0.32615 | 0.25459
0.25469 | -0.060742 |  | 5.1765 |  | -0.32099 | 0.25063
0.25488 | 0.13159 |  | 75.3877 |  | -0.31197 | 0.24315
0.25508 | 0.33222 |  | 136.0055 |  | -0.29756 | 0.23178
0.25527 | 0.48696 |  | 179.4676 |  | -0.27891 | 0.21724
0.25547 | 0.54832 |  | 199.5648 |  | -0.25671 | 0.19974
0.25566 | 0.53434 |  | 192.4904 |  | -0.22981 | 0.17851
0.25586 | 0.45941 |  | 158.3791 |  | -0.19965 | 0.15453
0.25605 | 0.316 |  | 102.166 |  | -0.16635 | 0.12829
0.25625 | 0.13172 |  | 32.6504 |  | -0.13038 | 0.10003
0.25645 | -0.066717 |  | -40.1159 |  | -0.093454 | 0.070748
0.25664 | -0.25828 |  | -107.0775 |  | -0.05413 | 0.039748
0.25684 | -0.40973 |  | -160.1158 |  | -0.013592 | 0.0079497
0.25703 | -0.50394 |  | -192.4444 |  | 0.026018 | -0.023278
0.25723 | -0.53064 |  | -199.3018 |  | 0.065652 | -0.054406
0.25742 | -0.49046 |  | -178.9871 |  | 0.10401 | -0.084527
0.25762 | -0.39381 |  | -134.1309 |  | 0.14035 | -0.11308
0.25781 | -0.25081 |  | -71.279 |  | 0.17489 | -0.13999
0.25801 | -0.079564 |  | 0.24112 |  | 0.20675 | -0.16485
0.2582 | 0.11554 |  | 70.9326 |  | 0.23588 | -0.18768
0.2584 | 0.32212 |  | 132.4905 |  | 0.26096 | -0.20733
0.25859 | 0.48107 |  | 177.2643 |  | 0.28142 | -0.22312
0.25879 | 0.54749 |  | 199.0239 |  | 0.29847 | -0.23604
0.25898 | 0.53938 |  | 193.8404 |  | 0.31118 | -0.24595
0.25918 | 0.46921 |  | 161.5072 |  | 0.31884 | -0.25192
0.25938 | 0.32896 |  | 106.5904 |  | 0.32227 | -0.25414
0.25957 | 0.14631 |  | 37.6346 |  | 0.3204 | -0.25245
0.25977 | -0.05125 |  | -35.2217 |  | 0.3133 | -0.2468
0.25996 | -0.24566 |  | -102.8163 |  | 0.30237 | -0.23794
0.26016 | -0.40139 |  | -157.0293 |  | 0.2868 | -0.2256
0.26035 | -0.49916 |  | -190.8879 |  | 0.26676 | -0.20976
0.26055 | -0.53101 |  | -199.4916 |  | 0.24259 | -0.19074
0.26074 | -0.4953 |  | -180.9486 |  | 0.2141 | -0.16822
0.26094 | -0.40278 |  | -137.5868 |  | 0.18262 | -0.14311
0.26113 | -0.26226 |  | -75.7125 |  | 0.1484 | -0.11618
0.26133 | -0.091212 |  | -4.4664 |  | 0.11192 | -0.087584
0.26152 | 0.10205 |  | 66.594 |  | 0.074514 | -0.058094
0.26172 | 0.31007 |  | 128.9968 |  | 0.03511 | -0.027143
0.26191 | 0.47517 |  | 175.0705 |  | -0.0061817 | 0.0053039
0.26211 | 0.54608 |  | 198.5254 |  | -0.046635 | 0.037095
0.2623 | 0.54201 |  | 195.1728 |  | -0.085333 | 0.06734
0.2625 | 0.47712 |  | 164.5222 |  | -0.12249 | 0.096415
0.2627 | 0.34029 |  | 110.888 |  | -0.15817 | 0.12421
0.26289 | 0.15745 |  | 42.5911 |  | -0.1922 | 0.15063
0.26309 | -0.040653 |  | -30.251 |  | -0.22344 | 0.17506
0.26328 | -0.23341 |  | -98.3977 |  | -0.25135 | 0.19678
0.26348 | -0.39119 |  | -153.7129 |  | -0.27454 | 0.21493
0.26367 | -0.49435 |  | -189.1125 |  | -0.2924 | 0.22889
0.26387 | -0.52978 |  | -199.5168 |  | -0.30765 | 0.2403
0.26406 | -0.49856 |  | -182.7495 |  | -0.31919 | 0.24928
0.26426 | -0.40988 |  | -140.807 |  | -0.32494 | 0.25394
0.26445 | -0.2711 |  | -79.8632 |  | -0.32622 | 0.25473
0.26465 | -0.099541 |  | -8.9882 |  | -0.32215 | 0.25148
0.26484 | 0.094681 |  | 62.2956 |  | -0.31268 | 0.24394
0.26504 | 0.29873 |  | 125.489 |  | -0.29969 | 0.23368
0.26523 | 0.46584 |  | 172.8969 |  | -0.28287 | 0.22036
0.26543 | 0.54492 |  | 198.0482 |  | -0.26125 | 0.20319
0.26562 | 0.54345 |  | 196.4671 |  | -0.23492 | 0.18251
0.26582 | 0.48305 |  | 167.4278 |  | -0.20516 | 0.15892
0.26602 | 0.35123 |  | 115.0115 |  | -0.17267 | 0.1332
0.26621 | 0.17073 |  | 47.3421 |  | -0.13738 | 0.10543
0.26641 | -0.025118 |  | -25.4997 |  | -0.10035 | 0.076089
0.2666 | -0.22155 |  | -94.2347 |  | -0.061869 | 0.045657
0.2668 | -0.38308 |  | -150.6736 |  | -0.021783 | 0.014221
0.26699 | -0.48884 |  | -187.6207 |  | 0.01846 | -0.017354
0.26719 | -0.5304 |  | -199.8388 |  | 0.058058 | -0.048489
0.26738 | -0.50261 |  | -184.9087 |  | 0.096852 | -0.078969
0.26758 | -0.41594 |  | -144.5255 |  | 0.13357 | -0.10782
0.26777 | -0.2788 |  | -84.5916 |  | 0.16832 | -0.13487
0.26797 | -0.10956 |  | -14.0427 |  | 0.20081 | -0.16021
0.26816 | 0.080124 |  | 57.5015 |  | 0.22996 | -0.18311
0.26836 | 0.28432 |  | 121.4822 |  | 0.25668 | -0.20384
0.26855 | 0.45489 |  | 170.1408 |  | 0.27866 | -0.22107
0.26875 | 0.54011 |  | 196.8961 |  | 0.29494 | -0.23371
0.26895 | 0.54496 |  | 197.2126 |  | 0.30876 | -0.2441
0.26914 | 0.4863 |  | 170.0565 |  | 0.31801 | -0.25127
0.26934 | 0.35959 |  | 119.072 |  | 0.32134 | -0.25375
0.26953 | 0.18411 |  | 52.1116 |  | 0.32096 | -0.25321
0.26973 | -0.012005 |  | -20.7468 |  | 0.31548 | -0.24863
0.26992 | -0.20996 |  | -90.0837 |  | 0.3045 | -0.2397
0.27012 | -0.37494 |  | -147.6052 |  | 0.28974 | -0.22801
0.27031 | -0.48405 |  | -186.02 |  | 0.27099 | -0.2131
0.27051 | -0.52963 |  | -199.9516 |  | 0.24766 | -0.19471
0.2707 | -0.50627 |  | -186.7531 |  | 0.21984 | -0.17283
0.2709 | -0.42264 |  | -147.8489 |  | 0.18858 | -0.14782
0.27109 | -0.29001 |  | -88.8862 |  | 0.15543 | -0.12148
0.27129 | -0.12345 |  | -18.6846 |  | 0.11967 | -0.093686
0.27148 | 0.064414 |  | 53.0696 |  | 0.081249 | -0.063673
0.27168 | 0.26812 |  | 117.749 |  | 0.042392 | -0.032783
0.27187 | 0.44776 |  | 167.5925 |  | 0.0023651 | -0.0011988
0.27207 | 0.53962 |  | 195.9357 |  | -0.038658 | 0.030742
0.27227 | 0.5449 |  | 198.0158 |  | -0.07762 | 0.061095
0.27246 | 0.49364 |  | 172.4972 |  | -0.11494 | 0.0903
0.27266 | 0.37125 |  | 122.8001 |  | -0.15157 | 0.11899
0.27285 | 0.19549 |  | 56.6098 |  | -0.18633 | 0.14606
0.27305 | 0.0015537 |  | -16.0971 |  | -0.21775 | 0.17064
0.27324 | -0.19756 |  | -85.8588 |  | -0.24544 | 0.19226
0.27344 | -0.36509 |  | -144.3472 |  | -0.26969 | 0.21102
0.27363 | -0.47881 |  | -184.1891 |  | -0.28932 | 0.22643
0.27383 | -0.52937 |  | -199.8647 |  | -0.30482 | 0.23843
0.27402 | -0.50909 |  | -188.4879 |  | -0.31689 | 0.24763
0.27422 | -0.4302 |  | -151.16 |  | -0.32408 | 0.25326
0.27441 | -0.29971 |  | -93.2832 |  | -0.32607 | 0.25482
0.27461 | -0.13446 |  | -23.5206 |  | -0.32315 | 0.25237
0.2748 | 0.053686 |  | 48.4209 |  | -0.31506 | 0.24581
0.275 | 0.25902 |  | 113.8045 |  | -0.30254 | 0.23591
0.2752 | 0.43591 |  | 164.8225 |  | -0.2858 | 0.22274
0.27539 | 0.53397 |  | 194.802 |  | -0.26495 | 0.20622
0.27559 | 0.54809 |  | 198.7975 |  | -0.24086 | 0.18704
0.27578 | 0.49694 |  | 175.0858 |  | -0.21178 | 0.1643
0.27598 | 0.38015 |  | 126.7897 |  | -0.17865 | 0.13826
0.27617 | 0.20772 |  | 61.3675 |  | -0.14437 | 0.11092
0.27637 | 0.013232 |  | -11.2389 |  | -0.10757 | 0.081984
0.27656 | -0.18392 |  | -81.4543 |  | -0.069091 | 0.051672
0.27676 | -0.35546 |  | -140.9755 |  | -0.029697 | 0.020715
0.27695 | -0.47328 |  | -182.2865 |  | 0.010953 | -0.011153
0.27715 | -0.52798 |  | -199.6639 |  | 0.05052 | -0.042491
0.27734 | -0.51289 |  | -190.081 |  | 0.089153 | -0.07273
0.27754 | -0.43632 |  | -154.3313 |  | 0.12678 | -0.10223
0.27773 | -0.30969 |  | -97.5322 |  | 0.16177 | -0.12985
0.27793 | -0.14698 |  | -28.2509 |  | 0.19462 | -0.15544
0.27813 | 0.038851 |  | 43.7482 |  | 0.22522 | -0.17922
0.27832 | 0.24428 |  | 109.7886 |  | 0.25176 | -0.20003
0.27852 | 0.4283 |  | 162.087 |  | 0.27398 | -0.2175
0.27871 | 0.53131 |  | 193.7424 |  | 0.29286 | -0.23192
0.27891 | 0.55004 |  | 199.5874 |  | 0.30692 | -0.24269
0.2791 | 0.50567 |  | 177.6931 |  | 0.31612 | -0.24978
0.2793 | 0.3918 |  | 130.871 |  | 0.32127 | -0.25345
0.27949 | 0.22086 |  | 66.2851 |  | 0.32141 | -0.25344
0.27969 | 0.026177 |  | -6.1898 |  | 0.31731 | -0.24987
0.27988 | -0.17218 |  | -76.8873 |  | 0.30766 | -0.24205
0.28008 | -0.34501 |  | -137.4094 |  | 0.29276 | -0.23026
0.28027 | -0.4673 |  | -180.1587 |  | 0.27505 | -0.21594
0.28047 | -0.52677 |  | -199.3144 |  | 0.25253 | -0.19841
0.28066 | -0.51654 |  | -191.578 |  | 0.22574 | -0.17736
0.28086 | -0.4452 |  | -157.4067 |  | 0.19584 | -0.15346
0.28105 | -0.32114 |  | -101.7626 |  | 0.16204 | -0.12689
0.28125 | -0.15892 |  | -33.0471 |  | 0.12621 | -0.098683
0.28145 | 0.026545 |  | 39.0479 |  | 0.089085 | -0.069474
0.28164 | 0.2301 |  | 105.7498 |  | 0.050355 | -0.039011
0.28184 | 0.41643 |  | 159.1849 |  | 0.010361 | -0.007516
0.28203 | 0.52816 |  | 192.3112 |  | -0.030449 | 0.024353
0.28223 | 0.55112 |  | 199.8709 |  | -0.070504 | 0.055661
0.28242 | 0.50895 |  | 179.7434 |  | -0.10856 | 0.085578
0.28262 | 0.40166 |  | 134.3785 |  | -0.14476 | 0.1139
0.28281 | 0.23407 |  | 70.6809 |  | -0.17934 | 0.14076
0.28301 | 0.039515 |  | -1.5517 |  | -0.21129 | 0.16579
0.2832 | -0.15992 |  | -72.5972 |  | -0.24024 | 0.18837
0.2834 | -0.33564 |  | -133.9761 |  | -0.26578 | 0.20812
0.28359 | -0.46095 |  | -178.0766 |  | -0.28625 | 0.22405
0.28379 | -0.52548 |  | -198.9768 |  | -0.30238 | 0.2363
0.28398 | -0.5193 |  | -193.0655 |  | -0.31503 | 0.24601
0.28418 | -0.4512 |  | -160.5211 |  | -0.32301 | 0.25234
0.28437 | -0.33118 |  | -106.095 |  | -0.3263 | 0.25475
0.28457 | -0.16931 |  | -37.9735 |  | -0.3246 | 0.25344
0.28477 | 0.016211 |  | 34.1622 |  | -0.31707 | 0.24746
0.28496 | 0.21809 |  | 101.4792 |  | -0.30532 | 0.238
0.28516 | 0.40556 |  | 156.0765 |  | -0.28989 | 0.22588
0.28535 | 0.5225 |  | 190.8143 |  | -0.26973 | 0.20994
0.28555 | 0.55112 |  | 200.2657 |  | -0.24575 | 0.19099
0.28574 | 0.51333 |  | 181.9584 |  | -0.21789 | 0.16918
0.28594 | 0.41062 |  | 138.0337 |  | -0.1859 | 0.1438
0.28613 | 0.24495 |  | 75.2638 |  | -0.15143 | 0.11642
0.28633 | 0.051131 |  | 3.3141 |  | -0.11509 | 0.087865
0.28652 | -0.14735 |  | -68.0275 |  | -0.076971 | 0.057803
0.28672 | -0.32558 |  | -130.2087 |  | -0.037489 | 0.026671
0.28691 | -0.45377 |  | -175.6016 |  | 0.0025234 | -0.0048863
0.28711 | -0.52209 |  | -198.1155 |  | 0.042287 | -0.036223
0.2873 | -0.52107 |  | -193.9824 |  | 0.081497 | -0.066879
0.2875 | -0.45579 |  | -163.1401 |  | 0.11933 | -0.096592
0.2877 | -0.33906 |  | -109.9546 |  | 0.15506 | -0.1247
0.28789 | -0.181 |  | -42.4037 |  | 0.18819 | -0.15069
0.28809 | 0.0018916 |  | 29.7579 |  | 0.21895 | -0.17462
0.28828 | 0.20395 |  | 97.6221 |  | 0.24686 | -0.19615
0.28848 | 0.39612 |  | 153.2285 |  | 0.27007 | -0.21452
0.28867 | 0.51806 |  | 189.3483 |  | 0.28907 | -0.22934
0.28887 | 0.55158 |  | 200.5224 |  | 0.30449 | -0.24079
0.28906 | 0.51854 |  | 184.0403 |  | 0.31486 | -0.24878
0.28926 | 0.41936 |  | 141.6798 |  | 0.32048 | -0.25313
0.28945 | 0.25781 |  | 79.9183 |  | 0.322 | -0.25417
0.28965 | 0.065871 |  | 8.2479 |  | 0.31855 | -0.25126
0.28984 | -0.13242 |  | -63.4835 |  | 0.30965 | -0.24391
0.29004 | -0.31364 |  | -126.623 |  | 0.29615 | -0.2332
0.29023 | -0.44882 |  | -173.3962 |  | 0.27899 | -0.21951
0.29043 | -0.52044 |  | -197.5624 |  | 0.25772 | -0.20261
0.29063 | -0.52302 |  | -195.2399 |  | 0.23171 | -0.18218
0.29082 | -0.46281 |  | -166.0812 |  | 0.20174 | -0.15842
0.29102 | -0.34782 |  | -114.1271 |  | 0.169 | -0.1325
0.29121 | -0.19265 |  | -47.1763 |  | 0.13375 | -0.10475
0.29141 | -0.012348 |  | 24.9616 |  | 0.096584 | -0.075569
0.2916 | 0.1886 |  | 93.2286 |  | 0.05834 | -0.045492
0.2918 | 0.38259 |  | 149.7206 |  | 0.018305 | -0.01407
0.29199 | 0.51244 |  | 187.2875 |  | -0.022676 | 0.018006
0.29219 | 0.55108 |  | 200.346 |  | -0.062518 | 0.049364
0.29238 | 0.5211 |  | 185.8717 |  | -0.10088 | 0.079485
0.29258 | 0.42805 |  | 145.1828 |  | -0.13747 | 0.10797
0.29277 | 0.26961 |  | 84.396 |  | -0.17261 | 0.1352
0.29297 | 0.078626 |  | 12.9664 |  | -0.20572 | 0.16114
0.29316 | -0.11965 |  | -59.0927 |  | -0.2349 | 0.18417
0.29336 | -0.30333 |  | -123.0308 |  | -0.26072 | 0.20406
0.29355 | -0.44183 |  | -171.0663 |  | -0.28236 | 0.22067
0.29375 | -0.51803 |  | -196.868 |  | -0.29905 | 0.23366
0.29395 | -0.5248 |  | -196.3467 |  | -0.31323 | 0.24457
0.29414 | -0.46796 |  | -168.8783 |  | -0.32278 | 0.25203
0.29434 | -0.3561 |  | -118.2966 |  | -0.32571 | 0.25424
0.29453 | -0.20225 |  | -52.143 |  | -0.32471 | 0.25317
0.29473 | -0.024716 |  | 19.9948 |  | -0.31896 | 0.24873
0.29492 | 0.17307 |  | 88.9594 |  | -0.30789 | 0.24018
0.29512 | 0.37201 |  | 146.6751 |  | -0.29362 | 0.22873
0.29531 | 0.509 |  | 185.783 |  | -0.27468 | 0.21376
0.29551 | 0.54978 |  | 200.4746 |  | -0.25043 | 0.19473
0.2957 | 0.52422 |  | 187.6418 |  | -0.22313 | 0.17303
0.2959 | 0.43625 |  | 148.4499 |  | -0.19263 | 0.14891
0.29609 | 0.2806 |  | 88.7684 |  | -0.159 | 0.12244
0.29629 | 0.091172 |  | 17.857 |  | -0.12313 | 0.094193
0.29648 | -0.10887 |  | -54.3413 |  | -0.084822 | 0.064103
0.29668 | -0.29239 |  | -119.0884 |  | -0.045431 | 0.032919
0.29688 | -0.43263 |  | -168.4616 |  | -0.0054942 | 0.0014033
0.29707 | -0.51583 |  | -195.9175 |  | 0.034859 | -0.030141
0.29727 | -0.52622 |  | -197.2137 |  | 0.073609 | -0.060645
0.29746 | -0.47296 |  | -171.4328 |  | 0.11109 | -0.09012
0.29766 | -0.36493 |  | -122.1195 |  | 0.14768 | -0.11869
0.29785 | -0.21238 |  | -56.6673 |  | 0.18162 | -0.14531
0.29805 | -0.036581 |  | 15.3824 |  | 0.21296 | -0.16987
0.29824 | 0.16115 |  | 84.7689 |  | 0.24151 | -0.19208
0.29844 | 0.3595 |  | 143.4275 |  | 0.26564 | -0.21089
0.29863 | 0.50083 |  | 184.005 |  | 0.28498 | -0.22587
0.29883 | 0.55098 |  | 200.5244 |  | 0.30051 | -0.23766
0.29902 | 0.5286 |  | 189.6132 |  | 0.31277 | -0.24701
0.29922 | 0.44555 |  | 152.0357 |  | 0.31993 | -0.25259
0.29941 | 0.29517 |  | 93.3473 |  | 0.32132 | -0.25359
0.29961 | 0.10588 |  | 22.7964 |  | 0.31892 | -0.25135
0.2998 | -0.094394 |  | -49.6212 |  | 0.31138 | -0.24509
0.3 | -0.28266 |  | -115.1213 |  | 0.29812 | -0.2346
0.3002 | -0.42588 |  | -165.7104 |  | 0.28219 | -0.22187
0.30039 | -0.51094 |  | -194.7861 |  | 0.26215 | -0.20605
0.30059 | -0.52797 |  | -197.9227 |  | 0.23628 | -0.18584
0.30078 | -0.47836 |  | -173.8873 |  | 0.20709 | -0.16257
0.30098 | -0.37501 |  | -125.9533 |  | 0.17521 | -0.13711
0.30117 | -0.22766 |  | -61.3154 |  | 0.14026 | -0.10966
0.30137 | -0.05323 |  | 10.5507 |  | 0.10357 | -0.081003
0.30156 | 0.14333 |  | 80.3475 |  | 0.065436 | -0.051021
0.30176 | 0.34792 |  | 139.9426 |  | 0.025547 | -0.019525
0.30195 | 0.49843 |  | 181.8835 |  | -0.015035 | 0.01237
0.30215 | 0.54995 |  | 200.0938 |  | -0.055258 | 0.043805
0.30234 | 0.53219 |  | 191.0057 |  | -0.093912 | 0.073988
0.30254 | 0.4548 |  | 155.1079 |  | -0.13085 | 0.103
0.30273 | 0.30414 |  | 97.6637 |  | -0.16647 | 0.13096
0.30293 | 0.11817 |  | 27.596 |  | -0.19944 | 0.15667
0.30312 | -0.079779 |  | -45.0281 |  | -0.22959 | 0.18007
0.30332 | -0.27017 |  | -111.2417 |  | -0.25654 | 0.20097
0.30352 | -0.41736 |  | -163.0513 |  | -0.27891 | 0.21846
0.30371 | -0.50842 |  | -193.6982 |  | -0.29687 | 0.2324
0.30391 | -0.52904 |  | -198.6084 |  | -0.31095 | 0.2431
0.3041 | -0.48407 |  | -176.3566 |  | -0.32098 | 0.25093
0.3043 | -0.38417 |  | -129.8701 |  | -0.32601 | 0.25486
0.30449 | -0.23521 |  | -66.0791 |  | -0.32597 | 0.2546
0.30469 | -0.061454 |  | 5.6123 |  | -0.32114 | 0.25058
0.30488 | 0.13235 |  | 75.8662 |  | -0.31111 | 0.24263
0.30508 | 0.33472 |  | 136.4272 |  | -0.29673 | 0.23145
0.30527 | 0.48824 |  | 179.7298 |  | -0.27867 | 0.21715
0.30547 | 0.54904 |  | 199.6726 |  | -0.25646 | 0.19949
0.30566 | 0.53484 |  | 192.4726 |  | -0.22981 | 0.17856
0.30586 | 0.46038 |  | 158.2483 |  | -0.19877 | 0.15412
0.30605 | 0.3158 |  | 101.9437 |  | -0.16515 | 0.12747
0.30625 | 0.12948 |  | 32.3309 |  | -0.13032 | 0.099915
0.30645 | -0.068679 |  | -40.4389 |  | -0.092791 | 0.070525
0.30664 | -0.25892 |  | -107.2948 |  | -0.053315 | 0.03947
0.30684 | -0.40934 |  | -160.222 |  | -0.013864 | 0.008163
0.30703 | -0.5038 |  | -192.3847 |  | 0.026461 | -0.023508
0.30723 | -0.52969 |  | -199.0437 |  | 0.066349 | -0.054732
0.30742 | -0.48787 |  | -178.5461 |  | 0.1044 | -0.08464
0.30762 | -0.3897 |  | -133.5246 |  | 0.1411 | -0.11349
0.30781 | -0.24367 |  | -70.615 |  | 0.175 | -0.14016
0.30801 | -0.072476 |  | 0.88724 |  | 0.2067 | -0.16478
0.3082 | 0.117 |  | 71.5065 |  | 0.23618 | -0.18761
0.3084 | 0.31925 |  | 132.9524 |  | 0.26106 | -0.20718
0.30859 | 0.48095 |  | 177.6229 |  | 0.28168 | -0.22337
0.30879 | 0.54845 |  | 199.2483 |  | 0.29854 | -0.23623
0.30898 | 0.53691 |  | 193.8833 |  | 0.31075 | -0.24541
0.30918 | 0.46776 |  | 161.3174 |  | 0.31855 | -0.2514
0.30938 | 0.32773 |  | 106.2027 |  | 0.32221 | -0.25407
0.30957 | 0.14301 |  | 37.1534 |  | 0.32035 | -0.25249
0.30977 | -0.054248 |  | -35.6835 |  | 0.31332 | -0.24674
0.30996 | -0.2477 |  | -103.1502 |  | 0.30187 | -0.23731
0.31016 | -0.40172 |  | -157.2283 |  | 0.2858 | -0.22464
0.31035 | -0.49914 |  | -190.951 |  | 0.26639 | -0.20939
0.31055 | -0.53031 |  | -199.3962 |  | 0.24248 | -0.19061
0.31074 | -0.49295 |  | -180.6999 |  | 0.21385 | -0.16807
0.31094 | -0.39957 |  | -137.1536 |  | 0.18215 | -0.14274
0.31113 | -0.25683 |  | -75.154 |  | 0.14708 | -0.11509
0.31133 | -0.084778 |  | -3.8871 |  | 0.11116 | -0.086907
0.31152 | 0.10609 |  | 67.1364 |  | 0.074438 | -0.057996
0.31172 | 0.31014 |  | 129.4524 |  | 0.034164 | -0.026531
0.31191 | 0.47412 |  | 175.4421 |  | -0.0069056 | 0.0058334
0.31211 | 0.54604 |  | 198.7562 |  | -0.046982 | 0.037402
0.3123 | 0.54082 |  | 195.1854 |  | -0.086355 | 0.068053
0.3125 | 0.47498 |  | 164.304 |  | -0.12328 | 0.09696
0.3127 | 0.33757 |  | 110.4322 |  | -0.15858 | 0.12454
0.31289 | 0.15472 |  | 41.9614 |  | -0.19285 | 0.15114
0.31309 | -0.042279 |  | -30.9301 |  | -0.22378 | 0.17536
0.31328 | -0.23496 |  | -99.0271 |  | -0.25123 | 0.19678
0.31348 | -0.39229 |  | -154.2295 |  | -0.27481 | 0.21507
0.31367 | -0.49515 |  | -189.4859 |  | -0.29315 | 0.22929
0.31387 | -0.52982 |  | -199.7064 |  | -0.30773 | 0.24046
0.31406 | -0.49609 |  | -182.7443 |  | -0.31886 | 0.24904
0.31426 | -0.40575 |  | -140.6767 |  | -0.32519 | 0.25389
0.31445 | -0.26613 |  | -79.6745 |  | -0.32668 | 0.25498
0.31465 | -0.096847 |  | -8.7684 |  | -0.32269 | 0.25186
0.31484 | 0.092049 |  | 62.4979 |  | -0.31298 | 0.24415
0.31504 | 0.2952 |  | 125.6409 |  | -0.29914 | 0.23313
0.31523 | 0.4655 |  | 172.9231 |  | -0.28224 | 0.21966
0.31543 | 0.54391 |  | 197.8346 |  | -0.26111 | 0.20316
0.31562 | 0.53988 |  | 196.0367 |  | -0.23537 | 0.18295
0.31582 | 0.47993 |  | 166.8747 |  | -0.20586 | 0.15936
0.31602 | 0.34859 |  | 114.4454 |  | -0.17237 | 0.13287
0.31621 | 0.16866 |  | 46.8225 |  | -0.13643 | 0.10443
0.31641 | -0.026331 |  | -26.0072 |  | -0.1 | 0.075631
0.3166 | -0.22299 |  | -94.747 |  | -0.062066 | 0.045958
0.3168 | -0.38442 |  | -151.1364 |  | -0.02179 | 0.01437
0.31699 | -0.49008 |  | -187.9376 |  | 0.018714 | -0.017684
0.31719 | -0.53052 |  | -199.933 |  | 0.058257 | -0.048941
0.31738 | -0.50108 |  | -184.7319 |  | 0.097342 | -0.079368
0.31758 | -0.41388 |  | -144.0979 |  | 0.1342 | -0.10807
0.31777 | -0.27708 |  | -84.023 |  | 0.16823 | -0.13494
0.31797 | -0.10956 |  | -13.4543 |  | 0.20091 | -0.16063
0.31816 | 0.078256 |  | 58.0286 |  | 0.23085 | -0.18392
0.31836 | 0.2836 |  | 121.9206 |  | 0.25659 | -0.20398
0.31855 | 0.45786 |  | 170.4814 |  | 0.27815 | -0.22079
0.31875 | 0.54172 |  | 197.1001 |  | 0.29553 | -0.2341
0.31895 | 0.54421 |  | 197.1984 |  | 0.30892 | -0.24435
0.31914 | 0.48804 |  | 169.7463 |  | 0.31767 | -0.25105
0.31934 | 0.35952 |  | 118.5129 |  | 0.32175 | -0.25397
0.31953 | 0.18071 |  | 51.4594 |  | 0.32123 | -0.25329
0.31973 | -0.016108 |  | -21.3758 |  | 0.31543 | -0.24851
0.31992 | -0.2132 |  | -90.6312 |  | 0.3045 | -0.23978
0.32012 | -0.37536 |  | -148.0258 |  | 0.28923 | -0.22749
0.32031 | -0.48523 |  | -186.2676 |  | 0.27072 | -0.21271
0.32051 | -0.53045 |  | -200.0182 |  | 0.24765 | -0.19487
0.3207 | -0.50523 |  | -186.6179 |  | 0.21977 | -0.17292
0.3209 | -0.42257 |  | -147.5173 |  | 0.18911 | -0.14828
0.32109 | -0.28848 |  | -88.4597 |  | 0.15497 | -0.12142
0.32129 | -0.12045 |  | -18.2544 |  | 0.11848 | -0.092896
0.32148 | 0.066968 |  | 53.4615 |  | 0.081621 | -0.063819
0.32168 | 0.26924 |  | 118.0905 |  | 0.042924 | -0.033378
0.32188 | 0.44696 |  | 167.8528 |  | 0.0019294 | -0.0011481
0.32207 | 0.54038 |  | 196.0935 |  | -0.039256 | 0.031172
0.32227 | 0.54604 |  | 198.0645 |  | -0.078595 | 0.061997
0.32246 | 0.49287 |  | 172.4319 |  | -0.11583 | 0.0912
0.32266 | 0.371 |  | 122.6244 |  | -0.15164 | 0.11907
0.32285 | 0.19422 |  | 56.2882 |  | -0.18589 | 0.14574
0.32305 | -0.00083148 |  | -16.519 |  | -0.21756 | 0.17063
0.32324 | -0.19882 |  | -86.2797 |  | -0.24609 | 0.19283
0.32344 | -0.36614 |  | -144.7022 |  | -0.27045 | 0.21165
0.32363 | -0.47937 |  | -184.3942 |  | -0.28974 | 0.22664
0.32383 | -0.52975 |  | -199.9032 |  | -0.30529 | 0.23856
0.32402 | -0.50942 |  | -188.3422 |  | -0.31708 | 0.24764
0.32422 | -0.43014 |  | -150.8122 |  | -0.3239 | 0.253
0.32441 | -0.29982 |  | -92.8476 |  | -0.32635 | 0.25479
0.32461 | -0.1335 |  | -23.125 |  | -0.32391 | 0.25272
0.3248 | 0.053437 |  | 48.7178 |  | -0.31561 | 0.24618
0.325 | 0.25741 |  | 114.09 |  | -0.30281 | 0.23613
0.3252 | 0.43809 |  | 165.1383 |  | -0.28568 | 0.22265
0.32539 | 0.53593 |  | 194.969 |  | -0.2648 | 0.20617
0.32559 | 0.54813 |  | 198.7386 |  | -0.24136 | 0.18752
0.32578 | 0.49888 |  | 174.9093 |  | -0.21217 | 0.16467
0.32598 | 0.38053 |  | 126.5657 |  | -0.17852 | 0.13811
0.32617 | 0.20775 |  | 61.0949 |  | -0.14439 | 0.11075
0.32637 | 0.012681 |  | -11.5522 |  | -0.10734 | 0.081694
0.32656 | -0.18685 |  | -81.8 |  | -0.068671 | 0.051341
0.32676 | -0.35611 |  | -141.2846 |  | -0.030217 | 0.021005
0.32695 | -0.4738 |  | -182.4434 |  | 0.010261 | -0.010742
0.32715 | -0.52879 |  | -199.6507 |  | 0.050801 | -0.042745
0.32734 | -0.51239 |  | -189.8979 |  | 0.089547 | -0.073126
0.32754 | -0.43681 |  | -154.0292 |  | 0.12665 | -0.10221
0.32773 | -0.30917 |  | -97.2473 |  | 0.1616 | -0.12965
0.32793 | -0.14626 |  | -27.984 |  | 0.19461 | -0.15529
0.32812 | 0.038375 |  | 44.0674 |  | 0.22487 | -0.17897
0.32832 | 0.24466 |  | 110.1452 |  | 0.25109 | -0.19955
0.32852 | 0.43013 |  | 162.4011 |  | 0.2739 | -0.21719
0.32871 | 0.53245 |  | 193.894 |  | 0.29261 | -0.23175
0.32891 | 0.54898 |  | 199.5282 |  | 0.30614 | -0.24233
0.3291 | 0.50474 |  | 177.4367 |  | 0.31603 | -0.24968
0.3293 | 0.39066 |  | 130.4308 |  | 0.32136 | -0.25358
0.32949 | 0.21982 |  | 65.7143 |  | 0.32126 | -0.25333
0.32969 | 0.026174 |  | -6.7756 |  | 0.31675 | -0.2496
0.32988 | -0.17365 |  | -77.3619 |  | 0.30689 | -0.24181
0.33008 | -0.3467 |  | -137.7152 |  | 0.29274 | -0.23024
0.33027 | -0.46757 |  | -180.281 |  | 0.27463 | -0.21574
0.33047 | -0.52624 |  | -199.2284 |  | 0.25175 | -0.19792
0.33066 | -0.515 |  | -191.2674 |  | 0.22557 | -0.17717
0.33086 | -0.44242 |  | -156.9772 |  | 0.19553 | -0.15334
0.33105 | -0.3169 |  | -101.3242 |  | 0.16167 | -0.12656
0.33125 | -0.15566 |  | -32.5838 |  | 0.12615 | -0.098539
0.33145 | 0.026469 |  | 39.5429 |  | 0.088821 | -0.069339
0.33164 | 0.22989 |  | 106.2374 |  | 0.049502 | -0.038487
0.33184 | 0.41841 |  | 159.6017 |  | 0.009681 | -0.0070339
0.33203 | 0.52876 |  | 192.5952 |  | -0.030559 | 0.024582
0.33223 | 0.54991 |  | 199.9988 |  | -0.070697 | 0.055873
0.33242 | 0.50853 |  | 179.6501 |  | -0.10869 | 0.0856
0.33262 | 0.39997 |  | 134.0773 |  | -0.14475 | 0.11385
0.33281 | 0.2317 |  | 70.3121 |  | -0.17957 | 0.1409
0.33301 | 0.038738 |  | -1.9031 |  | -0.212 | 0.1662
0.3332 | -0.16021 |  | -72.8744 |  | -0.24084 | 0.18874
0.3334 | -0.33591 |  | -134.1755 |  | -0.26572 | 0.20806
0.33359 | -0.4614 |  | -178.1779 |  | -0.28631 | 0.22416
0.33379 | -0.52505 |  | -198.8751 |  | -0.30228 | 0.23645
0.33398 | -0.51814 |  | -192.7793 |  | -0.31493 | 0.246
0.33418 | -0.44933 |  | -160.0936 |  | -0.32364 | 0.25275
0.33437 | -0.32701 |  | -105.5297 |  | -0.32631 | 0.2548
0.33457 | -0.16595 |  | -37.3514 |  | -0.32414 | 0.25309
0.33477 | 0.015751 |  | 34.8626 |  | -0.31754 | 0.24772
0.33496 | 0.21654 |  | 102.2214 |  | -0.30565 | 0.23818
0.33516 | 0.40776 |  | 156.6605 |  | -0.28975 | 0.22576
0.33535 | 0.525 |  | 191.1488 |  | -0.27007 | 0.21019
0.33555 | 0.55018 |  | 200.3038 |  | -0.2458 | 0.19097
0.33574 | 0.51366 |  | 181.7179 |  | -0.21733 | 0.16862
0.33594 | 0.40943 |  | 137.6791 |  | -0.18534 | 0.14329
0.33613 | 0.24258 |  | 74.8567 |  | -0.15122 | 0.11623
0.33633 | 0.052417 |  | 2.8745 |  | -0.11519 | 0.087919
0.33652 | -0.1467 |  | -68.4196 |  | -0.076705 | 0.057698
0.33672 | -0.32657 |  | -130.5563 |  | -0.03729 | 0.02656
0.33691 | -0.45514 |  | -175.881 |  | 0.0030418 | -0.0051319
0.33711 | -0.52274 |  | -198.2177 |  | 0.043516 | -0.03692
0.3373 | -0.52069 |  | -193.9162 |  | 0.082062 | -0.067267
0.3375 | -0.45619 |  | -162.934 |  | 0.11978 | -0.096797
0.3377 | -0.33792 |  | -109.6168 |  | 0.15545 | -0.12488
0.33789 | -0.17915 |  | -42.0408 |  | 0.18801 | -0.1504
0.33809 | 0.0013868 |  | 30.1243 |  | 0.21949 | -0.17481
0.33828 | 0.20232 |  | 97.9446 |  | 0.24737 | -0.19671
0.33848 | 0.39694 |  | 153.4025 |  | 0.27005 | -0.21459
0.33867 | 0.52031 |  | 189.4028 |  | 0.28975 | -0.22966
0.33887 | 0.5502 |  | 200.4511 |  | 0.30464 | -0.24089
0.33906 | 0.51713 |  | 183.7873 |  | 0.31425 | -0.24838
0.33926 | 0.41855 |  | 141.2538 |  | 0.32113 | -0.25359
0.33945 | 0.25489 |  | 79.3645 |  | 0.32281 | -0.25464
0.33965 | 0.064805 |  | 7.6344 |  | 0.31838 | -0.25104
0.33984 | -0.13369 |  | -64.0596 |  | 0.30981 | -0.24402
0.34004 | -0.31561 |  | -127.0763 |  | 0.29601 | -0.23303
0.34023 | -0.44881 |  | -173.7172 |  | 0.27843 | -0.21902
0.34043 | -0.52078 |  | -197.7359 |  | 0.25779 | -0.20265
0.34063 | -0.52292 |  | -195.234 |  | 0.23169 | -0.18222
0.34082 | -0.46173 |  | -165.9324 |  | 0.20172 | -0.1584
0.34102 | -0.3467 |  | -113.9504 |  | 0.16915 | -0.13253
0.34121 | -0.19144 |  | -47.0568 |  | 0.1335 | -0.10458
0.34141 | -0.011915 |  | 25.1127 |  | 0.096505 | -0.075484
0.3416 | 0.18904 |  | 93.5169 |  | 0.058114 | -0.045295
0.3418 | 0.38449 |  | 150.1012 |  | 0.017739 | -0.013615
0.34199 | 0.51435 |  | 187.6135 |  | -0.02284 | 0.018328
0.34219 | 0.55058 |  | 200.4184 |  | -0.062267 | 0.04933
0.34238 | 0.52085 |  | 185.615 |  | -0.10064 | 0.07925
0.34258 | 0.42844 |  | 144.7363 |  | -0.13782 | 0.10828
0.34277 | 0.26806 |  | 83.9301 |  | -0.17263 | 0.13562
0.34297 | 0.077336 |  | 12.5795 |  | -0.20528 | 0.16099
0.34316 | -0.1216 |  | -59.3908 |  | -0.23553 | 0.18438
0.34336 | -0.30561 |  | -123.2891 |  | -0.26107 | 0.2044
0.34355 | -0.44156 |  | -171.2371 |  | -0.28221 | 0.22094
0.34375 | -0.51793 |  | -196.8686 |  | -0.29997 | 0.23448
0.34395 | -0.52489 |  | -196.1558 |  | -0.31325 | 0.24464
0.34414 | -0.46695 |  | -168.506 |  | -0.32195 | 0.25141
0.34434 | -0.35545 |  | -117.7919 |  | -0.32619 | 0.25461
0.34453 | -0.20173 |  | -51.5511 |  | -0.32529 | 0.25389
0.34473 | -0.024192 |  | 20.5915 |  | -0.31928 | 0.24908
0.34492 | 0.1738 |  | 89.4316 |  | -0.30837 | 0.2404
0.34512 | 0.37288 |  | 146.9651 |  | -0.29323 | 0.22846
0.34531 | 0.50977 |  | 185.9201 |  | -0.27428 | 0.21333
0.34551 | 0.55056 |  | 200.5068 |  | -0.25097 | 0.19503
0.3457 | 0.52515 |  | 187.5567 |  | -0.22332 | 0.17342
0.3459 | 0.4371 |  | 148.2095 |  | -0.19217 | 0.14862
0.34609 | 0.27942 |  | 88.3252 |  | -0.15846 | 0.12186
0.34629 | 0.089831 |  | 17.2471 |  | -0.12259 | 0.093664
0.34648 | -0.10924 |  | -54.97 |  | -0.084616 | 0.063753
0.34668 | -0.29459 |  | -119.6048 |  | -0.04525 | 0.032734
0.34687 | -0.43393 |  | -168.7542 |  | -0.0055406 | 0.0014182
0.34707 | -0.51539 |  | -195.9547 |  | 0.034595 | -0.03016
0.34727 | -0.52687 |  | -197.0932 |  | 0.074403 | -0.061337
0.34746 | -0.47316 |  | -171.2058 |  | 0.11184 | -0.090895
0.34766 | -0.36545 |  | -121.7618 |  | 0.14788 | -0.11904
0.34785 | -0.21499 |  | -56.2223 |  | 0.18252 | -0.14589
0.34805 | -0.039542 |  | 15.8485 |  | 0.21352 | -0.17034
0.34824 | 0.16139 |  | 85.2005 |  | 0.24151 | -0.19219
0.34844 | 0.36434 |  | 143.7053 |  | 0.26606 | -0.2112
0.34863 | 0.50381 |  | 184.109 |  | 0.28586 | -0.22654
0.34883 | 0.55025 |  | 200.4329 |  | 0.30161 | -0.2386
0.34902 | 0.52901 |  | 189.2219 |  | 0.31345 | -0.24776
0.34922 | 0.44411 |  | 151.4477 |  | 0.3206 | -0.25326
0.34941 | 0.29136 |  | 92.7265 |  | 0.32264 | -0.25456
0.34961 | 0.10331 |  | 22.1746 |  | 0.3197 | -0.25202
0.3498 | -0.096393 |  | -50.1979 |  | 0.31172 | -0.24563
0.35 | -0.28268 |  | -115.5916 |  | 0.29922 | -0.23553
0.3502 | -0.42544 |  | -166.0304 |  | 0.2828 | -0.22245
0.35039 | -0.51219 |  | -194.9266 |  | 0.26234 | -0.20629
0.35059 | -0.52807 |  | -197.8907 |  | 0.23775 | -0.18674
0.35078 | -0.47794 |  | -173.697 |  | 0.20842 | -0.16364
0.35098 | -0.37379 |  | -125.6172 |  | 0.17605 | -0.13802
0.35117 | -0.22343 |  | -60.8468 |  | 0.14176 | -0.11096
0.35137 | -0.046625 |  | 11.1069 |  | 0.10463 | -0.08197
0.35156 | 0.14963 |  | 80.8874 |  | 0.066015 | -0.051487
0.35176 | 0.34802 |  | 140.3799 |  | 0.026408 | -0.020197
0.35195 | 0.49578 |  | 182.2037 |  | -0.01412 | 0.011571
0.35215 | 0.55124 |  | 200.2807 |  | -0.054059 | 0.042775
0.35234 | 0.53121 |  | 191.0132 |  | -0.092603 | 0.072913
0.35254 | 0.45242 |  | 154.9289 |  | -0.12973 | 0.10208
0.35273 | 0.30406 |  | 97.3038 |  | -0.16561 | 0.13003
0.35293 | 0.1166 |  | 27.1584 |  | -0.19904 | 0.15605
0.35313 | -0.080982 |  | -45.4219 |  | -0.22886 | 0.17939
0.35332 | -0.27162 |  | -111.5677 |  | -0.25533 | 0.19991
0.35352 | -0.4186 |  | -163.2469 |  | -0.27774 | 0.21736
0.35371 | -0.5078 |  | -193.7337 |  | -0.29561 | 0.23127
0.35391 | -0.52966 |  | -198.5256 |  | -0.30999 | 0.24229
0.3541 | -0.4833 |  | -176.1389 |  | -0.32012 | 0.25013
0.3543 | -0.38205 |  | -129.5082 |  | -0.32508 | 0.25389
0.35449 | -0.23467 |  | -65.6136 |  | -0.32517 | 0.2539
0.35469 | -0.05994 |  | 6.1569 |  | -0.31967 | 0.24957
0.35488 | 0.13514 |  | 76.3977 |  | -0.3099 | 0.24168
0.35508 | 0.33566 |  | 136.8104 |  | -0.2965 | 0.23099
0.35527 | 0.48808 |  | 179.9513 |  | -0.27782 | 0.21642
0.35547 | 0.54981 |  | 199.7138 |  | -0.25542 | 0.19874
0.35566 | 0.5341 |  | 192.2724 |  | -0.22898 | 0.17789
0.35586 | 0.45887 |  | 157.8701 |  | -0.19761 | 0.15312
0.35605 | 0.31439 |  | 101.4956 |  | -0.16448 | 0.12663
0.35625 | 0.12759 |  | 31.8938 |  | -0.12966 | 0.099274
0.35645 | -0.068738 |  | -40.8154 |  | -0.092009 | 0.069913
0.35664 | -0.25998 |  | -107.6227 |  | -0.053004 | 0.038991
0.35684 | -0.41092 |  | -160.4644 |  | -0.012698 | 0.0071962
0.35703 | -0.50349 |  | -192.4757 |  | 0.027891 | -0.02479
0.35723 | -0.53007 |  | -198.9905 |  | 0.067186 | -0.055721
0.35742 | -0.48787 |  | -178.3288 |  | 0.10537 | -0.085501
0.35762 | -0.3905 |  | -133.1338 |  | 0.14144 | -0.11385
0.35781 | -0.2458 |  | -70.1503 |  | 0.17562 | -0.14059
0.35801 | -0.071051 |  | 1.3523 |  | 0.2081 | -0.16583
0.3582 | 0.12239 |  | 71.9719 |  | 0.23676 | -0.18838
0.3584 | 0.32315 |  | 133.3508 |  | 0.26187 | -0.20796
0.35859 | 0.48014 |  | 177.8584 |  | 0.28316 | -0.22434
0.35879 | 0.54812 |  | 199.2912 |  | 0.29924 | -0.23683
0.35898 | 0.53724 |  | 193.6946 |  | 0.3112 | -0.24604
0.35918 | 0.46547 |  | 160.9194 |  | 0.31933 | -0.25207
0.35938 | 0.32721 |  | 105.738 |  | 0.32281 | -0.25463
0.35957 | 0.14324 |  | 36.7311 |  | 0.32138 | -0.25339
0.35977 | -0.054873 |  | -36.0969 |  | 0.31446 | -0.24774
0.35996 | -0.24786 |  | -103.5646 |  | 0.30231 | -0.23808
0.36016 | -0.40314 |  | -157.574 |  | 0.28651 | -0.22537
0.36035 | -0.49982 |  | -191.1995 |  | 0.26666 | -0.20968
0.36055 | -0.53072 |  | -199.4997 |  | 0.24281 | -0.19088
0.36074 | -0.49384 |  | -180.6478 |  | 0.21546 | -0.16903
0.36094 | -0.39927 |  | -136.9453 |  | 0.18317 | -0.14375
0.36113 | -0.25719 |  | -74.7903 |  | 0.14814 | -0.11602
0.36133 | -0.085955 |  | -3.5459 |  | 0.11211 | -0.087443
0.36152 | 0.10343 |  | 67.3426 |  | 0.074115 | -0.0579
0.36172 | 0.30738 |  | 129.5766 |  | 0.034962 | -0.027009
0.36191 | 0.47609 |  | 175.4534 |  | -0.0057312 | 0.0049649
0.36211 | 0.54759 |  | 198.6671 |  | -0.046305 | 0.036786
0.3623 | 0.53906 |  | 194.9988 |  | -0.084639 | 0.066935
0.3625 | 0.47619 |  | 163.9416 |  | -0.12237 | 0.096056
0.3627 | 0.33946 |  | 109.95 |  | -0.15835 | 0.12426
0.36289 | 0.15538 |  | 41.4271 |  | -0.19145 | 0.15037
0.36309 | -0.04239 |  | -31.4918 |  | -0.22318 | 0.17482
0.36328 | -0.23794 |  | -99.536 |  | -0.25114 | 0.19654
0.36348 | -0.39406 |  | -154.5918 |  | -0.27338 | 0.21401
0.36367 | -0.49543 |  | -189.6532 |  | -0.29194 | 0.22833
0.36387 | -0.53104 |  | -199.7147 |  | -0.30719 | 0.23998
0.36406 | -0.4974 |  | -182.5992 |  | -0.31825 | 0.24841
0.36426 | -0.40745 |  | -140.3333 |  | -0.32424 | 0.2532
0.36445 | -0.26754 |  | -79.1576 |  | -0.32502 | 0.25396
0.36465 | -0.097463 |  | -8.1905 |  | -0.32127 | 0.25066
0.36484 | 0.096331 |  | 62.9919 |  | -0.31234 | 0.2435
0.36504 | 0.3012 |  | 125.9589 |  | -0.29851 | 0.23282
0.36523 | 0.46357 |  | 173.133 |  | -0.2812 | 0.219
0.36543 | 0.544 |  | 198.0427 |  | -0.25966 | 0.20198
0.36562 | 0.54387 |  | 196.2138 |  | -0.23372 | 0.18155
0.36582 | 0.47879 |  | 166.9235 |  | -0.2043 | 0.15815
0.36602 | 0.34933 |  | 114.2772 |  | -0.17143 | 0.13226
0.36621 | 0.1687 |  | 46.4549 |  | -0.13606 | 0.10441
0.36641 | -0.02916 |  | -26.4291 |  | -0.098737 | 0.075053
0.3666 | -0.22324 |  | -95.0768 |  | -0.060104 | 0.0445
0.3668 | -0.3854 |  | -151.2875 |  | -0.020836 | 0.013448
0.36699 | -0.49005 |  | -187.8991 |  | 0.019715 | -0.018241
0.36719 | -0.5298 |  | -199.7439 |  | 0.059806 | -0.049862
0.36738 | -0.50179 |  | -184.4664 |  | 0.097748 | -0.079851
0.36758 | -0.41428 |  | -143.8091 |  | 0.1347 | -0.10869
0.36777 | -0.27849 |  | -83.6796 |  | 0.16952 | -0.13589
0.36797 | -0.10924 |  | -13.0454 |  | 0.20144 | -0.16076
0.36816 | 0.08126 |  | 58.4449 |  | 0.23152 | -0.18416
0.36836 | 0.28488 |  | 122.2667 |  | 0.25758 | -0.20472
0.36855 | 0.45729 |  | 170.6626 |  | 0.27895 | -0.22131
0.36875 | 0.54218 |  | 197.0832 |  | 0.29658 | -0.23465
0.36895 | 0.54401 |  | 197.0154 |  | 0.30925 | -0.24452
0.36914 | 0.48632 |  | 169.4314 |  | 0.31802 | -0.25124
0.36934 | 0.3595 |  | 118.1331 |  | 0.32281 | -0.25475
0.36953 | 0.18082 |  | 51.1023 |  | 0.32182 | -0.25393
0.36973 | -0.015495 |  | -21.6764 |  | 0.31599 | -0.24902
0.36992 | -0.21152 |  | -90.872 |  | 0.30504 | -0.24013
0.37012 | -0.37586 |  | -148.2123 |  | 0.28955 | -0.22769
0.37031 | -0.48574 |  | -186.4145 |  | 0.27109 | -0.21304
0.37051 | -0.53054 |  | -200.0524 |  | 0.2479 | -0.19508
0.3707 | -0.50566 |  | -186.4337 |  | 0.22002 | -0.17301
0.3709 | -0.4211 |  | -147.0895 |  | 0.18907 | -0.14833
0.37109 | -0.28596 |  | -87.8644 |  | 0.15497 | -0.12142
0.37129 | -0.11928 |  | -17.6288 |  | 0.11879 | -0.092982
0.37148 | 0.068126 |  | 54.0027 |  | 0.081488 | -0.063737
0.37168 | 0.27288 |  | 118.5269 |  | 0.042307 | -0.0329
0.37188 | 0.44826 |  | 168.2111 |  | 0.0016645 | -0.00092636
0.37207 | 0.53908 |  | 196.2926 |  | -0.038885 | 0.030833
0.37227 | 0.54646 |  | 198.0002 |  | -0.078107 | 0.061577
0.37246 | 0.49172 |  | 172.0824 |  | -0.11566 | 0.091
0.37266 | 0.36905 |  | 122.039 |  | -0.15178 | 0.1192
0.37285 | 0.1923 |  | 55.672 |  | -0.18585 | 0.14579
0.37305 | -0.0031749 |  | -16.9945 |  | -0.21725 | 0.17029
0.37324 | -0.19847 |  | -86.5982 |  | -0.24565 | 0.1924
0.37344 | -0.36601 |  | -144.8925 |  | -0.27008 | 0.2114
0.37363 | -0.48002 |  | -184.4968 |  | -0.28963 | 0.22654
0.37383 | -0.52894 |  | -199.8754 |  | -0.30487 | 0.23826
0.37402 | -0.50852 |  | -188.159 |  | -0.31653 | 0.24722
0.37422 | -0.4284 |  | -150.5089 |  | -0.32371 | 0.25278
0.37441 | -0.29766 |  | -92.4081 |  | -0.32577 | 0.25447
0.37461 | -0.13187 |  | -22.5683 |  | -0.32304 | 0.25221
0.3748 | 0.055576 |  | 49.3195 |  | -0.31514 | 0.24571
0.375 | 0.25981 |  | 114.5977 |  | -0.30208 | 0.23536
0.3752 | 0.43871 |  | 165.4429 |  | -0.28504 | 0.22201
0.37539 | 0.53554 |  | 195.1077 |  | -0.26462 | 0.20587
0.37559 | 0.54843 |  | 198.6657 |  | -0.24014 | 0.18655
0.37578 | 0.49785 |  | 174.5587 |  | -0.21122 | 0.16383
0.37598 | 0.37911 |  | 126.0253 |  | -0.17847 | 0.13792
0.37617 | 0.20557 |  | 60.4464 |  | -0.14322 | 0.10998
0.37637 | 0.0088968 |  | -12.2302 |  | -0.10651 | 0.081123
0.37656 | -0.18882 |  | -82.3819 |  | -0.068326 | 0.051218
0.37676 | -0.35739 |  | -141.7072 |  | -0.028948 | 0.020127
0.37695 | -0.47479 |  | -182.7346 |  | 0.011213 | -0.0117
0.37715 | -0.52898 |  | -199.8137 |  | 0.051648 | -0.043457
0.37734 | -0.51344 |  | -189.886 |  | 0.090753 | -0.074104
0.37754 | -0.43773 |  | -153.8027 |  | 0.12751 | -0.10298
0.37773 | -0.30919 |  | -96.847 |  | 0.16226 | -0.13017
0.37793 | -0.14282 |  | -27.4977 |  | 0.19517 | -0.15596
0.37812 | 0.043987 |  | 44.5592 |  | 0.22558 | -0.17969
0.37832 | 0.24626 |  | 110.5405 |  | 0.25236 | -0.20052
0.37852 | 0.42845 |  | 162.6228 |  | 0.27505 | -0.21824
0.37871 | 0.5325 |  | 193.9155 |  | 0.29357 | -0.23243
0.37891 | 0.55041 |  | 199.3637 |  | 0.30719 | -0.2429
0.3791 | 0.50423 |  | 177.099 |  | 0.31639 | -0.25001
0.3793 | 0.38973 |  | 129.9319 |  | 0.32155 | -0.25369
0.37949 | 0.2182 |  | 65.168 |  | 0.32184 | -0.25377
0.37969 | 0.023141 |  | -7.3308 |  | 0.31747 | -0.25015
0.37988 | -0.17538 |  | -77.9163 |  | 0.30811 | -0.24247
0.38008 | -0.34786 |  | -138.1303 |  | 0.2934 | -0.23077
0.38027 | -0.46829 |  | -180.5155 |  | 0.27462 | -0.21586
0.38047 | -0.52671 |  | -199.3174 |  | 0.25239 | -0.19831
0.38066 | -0.51581 |  | -191.2345 |  | 0.22595 | -0.17753
0.38086 | -0.44322 |  | -156.816 |  | 0.19574 | -0.15366
0.38105 | -0.31922 |  | -101.0076 |  | 0.16236 | -0.12729
0.38125 | -0.1561 |  | -32.2139 |  | 0.12611 | -0.098735
0.38145 | 0.029199 |  | 39.8665 |  | 0.088777 | -0.069279
0.38164 | 0.22986 |  | 106.4973 |  | 0.050137 | -0.038852
0.38184 | 0.41751 |  | 159.7387 |  | 0.0096124 | -0.007075
0.38203 | 0.53025 |  | 192.558 |  | -0.030576 | 0.024568
0.38223 | 0.54987 |  | 199.7887 |  | -0.069744 | 0.055324
0.38242 | 0.50814 |  | 179.3295 |  | -0.10814 | 0.08529
0.38262 | 0.40027 |  | 133.6941 |  | -0.14491 | 0.11399
0.38281 | 0.23035 |  | 69.8737 |  | -0.17958 | 0.14097
0.38301 | 0.037677 |  | -2.3746 |  | -0.21183 | 0.16614
0.3832 | -0.16173 |  | -73.3559 |  | -0.24064 | 0.18864
0.3834 | -0.33815 |  | -134.5974 |  | -0.26504 | 0.20763
0.38359 | -0.46173 |  | -178.4785 |  | -0.28527 | 0.22339
0.38379 | -0.52516 |  | -198.9834 |  | -0.30227 | 0.23629
0.38398 | -0.5181 |  | -192.6046 |  | -0.31556 | 0.24653
0.38418 | -0.449 |  | -159.7193 |  | -0.32327 | 0.25275
0.38438 | -0.32809 |  | -105.068 |  | -0.32582 | 0.25443
0.38457 | -0.16593 |  | -36.7994 |  | -0.32397 | 0.25279
0.38477 | 0.017841 |  | 35.3708 |  | -0.31667 | 0.24714
0.38496 | 0.21801 |  | 102.5955 |  | -0.30489 | 0.23784
0.38516 | 0.40748 |  | 156.9193 |  | -0.28951 | 0.22575
0.38535 | 0.52534 |  | 191.2226 |  | -0.26964 | 0.2099
0.38555 | 0.55098 |  | 200.2778 |  | -0.24535 | 0.19078
0.38574 | 0.51241 |  | 181.7046 |  | -0.21707 | 0.16868
0.38594 | 0.40977 |  | 137.5512 |  | -0.18501 | 0.1432
0.38613 | 0.24337 |  | 74.5716 |  | -0.15068 | 0.11597
0.38633 | 0.049812 |  | 2.5128 |  | -0.11469 | 0.087618
0.38652 | -0.14897 |  | -68.8416 |  | -0.076532 | 0.057639
0.38672 | -0.32743 |  | -130.964 |  | -0.037206 | 0.026673
0.38691 | -0.45543 |  | -176.1693 |  | 0.0030048 | -0.0052
0.38711 | -0.52271 |  | -198.3681 |  | 0.043477 | -0.037083
0.3873 | -0.52078 |  | -193.8897 |  | 0.082367 | -0.067556
0.3875 | -0.45495 |  | -162.7366 |  | 0.11955 | -0.096793
0.3877 | -0.33539 |  | -109.338 |  | 0.15495 | -0.12447
0.38789 | -0.17489 |  | -41.6899 |  | 0.18853 | -0.15055
0.38809 | 0.0050924 |  | 30.568 |  | 0.21963 | -0.17488
0.38828 | 0.20224 |  | 98.4144 |  | 0.24704 | -0.1963
0.38848 | 0.39636 |  | 153.8162 |  | 0.27058 | -0.21456
0.38867 | 0.52095 |  | 189.6568 |  | 0.28935 | -0.22913
0.38887 | 0.55041 |  | 200.4733 |  | 0.30389 | -0.24028
0.38906 | 0.51634 |  | 183.7241 |  | 0.31511 | -0.2487
0.38926 | 0.41727 |  | 141.1694 |  | 0.32114 | -0.25326
0.38945 | 0.25422 |  | 79.1578 |  | 0.32167 | -0.25378
0.38965 | 0.063948 |  | 7.3626 |  | 0.31813 | -0.25074
0.38984 | -0.13521 |  | -64.3885 |  | 0.3095 | -0.24356
0.39004 | -0.31648 |  | -127.4283 |  | 0.29565 | -0.23267
0.39023 | -0.44886 |  | -173.894 |  | 0.27853 | -0.21907
0.39043 | -0.52025 |  | -197.7022 |  | 0.25714 | -0.20224
0.39062 | -0.52178 |  | -195.035 |  | 0.23107 | -0.1817
0.39082 | -0.46011 |  | -165.5805 |  | 0.20145 | -0.15805
0.39102 | -0.3439 |  | -113.5121 |  | 0.168 | -0.13177
0.39121 | -0.18658 |  | -46.5211 |  | 0.13277 | -0.10397
0.39141 | -0.0080872 |  | 25.754 |  | 0.096384 | -0.075178
0.3916 | 0.188 |  | 94.1047 |  | 0.05767 | -0.044819
0.3918 | 0.38202 |  | 150.49 |  | 0.017565 | -0.013197
0.39199 | 0.51494 |  | 187.7947 |  | -0.023388 | 0.018891
0.39219 | 0.55157 |  | 200.4386 |  | -0.063324 | 0.050183
0.39238 | 0.51934 |  | 185.4913 |  | -0.10144 | 0.080022
0.39258 | 0.42606 |  | 144.4546 |  | -0.13823 | 0.10867
0.39277 | 0.26589 |  | 83.4958 |  | -0.17285 | 0.1357
0.39297 | 0.076434 |  | 12.1011 |  | -0.20576 | 0.1612
0.39316 | -0.12137 |  | -59.7545 |  | -0.2359 | 0.18468
0.39336 | -0.30616 |  | -123.4979 |  | -0.26142 | 0.20472
0.39355 | -0.44141 |  | -171.3005 |  | -0.28252 | 0.22112
0.39375 | -0.51727 |  | -196.7968 |  | -0.2998 | 0.23426
0.39395 | -0.5247 |  | -195.991 |  | -0.3134 | 0.24461
0.39414 | -0.46623 |  | -168.2199 |  | -0.32235 | 0.25181
0.39434 | -0.35517 |  | -117.3713 |  | -0.32615 | 0.25474
0.39453 | -0.20027 |  | -51.0771 |  | -0.32514 | 0.2538
0.39473 | -0.019884 |  | 21.0845 |  | -0.31935 | 0.24923
0.39492 | 0.17802 |  | 89.9001 |  | -0.30842 | 0.24055
0.39512 | 0.3732 |  | 147.3281 |  | -0.29299 | 0.22838
0.39531 | 0.50793 |  | 186.1404 |  | -0.27415 | 0.2133
0.39551 | 0.55141 |  | 200.5281 |  | -0.25102 | 0.1951
0.3957 | 0.52457 |  | 187.3582 |  | -0.22343 | 0.17354
0.3959 | 0.43343 |  | 147.8443 |  | -0.19249 | 0.14893
0.39609 | 0.27792 |  | 87.8809 |  | -0.15858 | 0.12201
0.39629 | 0.089872 |  | 16.7914 |  | -0.12249 | 0.093512
0.39648 | -0.10879 |  | -55.3971 |  | -0.084461 | 0.063669
0.39668 | -0.29551 |  | -119.9374 |  | -0.045083 | 0.032679
0.39687 | -0.43594 |  | -169.0085 |  | -0.005531 | 0.0012923
0.39707 | -0.51537 |  | -196.152 |  | 0.035186 | -0.030514
0.39727 | -0.52697 |  | -197.1341 |  | 0.074979 | -0.061606
0.39746 | -0.47312 |  | -171.072 |  | 0.11187 | -0.09079
0.39766 | -0.36476 |  | -121.5189 |  | 0.1483 | -0.11926
0.39785 | -0.21367 |  | -55.902 |  | 0.18268 | -0.14615
0.39805 | -0.034734 |  | 16.2048 |  | 0.2134 | -0.17025
0.39824 | 0.16395 |  | 85.5691 |  | 0.24175 | -0.19225
0.39844 | 0.3605 |  | 144.0147 |  | 0.26599 | -0.21121
0.39863 | 0.50207 |  | 184.2156 |  | 0.28578 | -0.22658
0.39883 | 0.5518 |  | 200.3494 |  | 0.30197 | -0.23899
0.39902 | 0.52774 |  | 189.0335 |  | 0.31352 | -0.24792
0.39922 | 0.44309 |  | 151.1313 |  | 0.32057 | -0.25309
0.39941 | 0.29127 |  | 92.3045 |  | 0.32261 | -0.2545
0.39961 | 0.10169 |  | 21.698 |  | 0.31894 | -0.25167
0.3998 | -0.096214 |  | -50.6722 |  | 0.31153 | -0.24537