## EtaStar_Disp
η* 計算シート (変位入力版) Disp→Acc: a = -(2πf)²·d/1000
■ 入力パラメータ
サンプリング周波数 fs |  | Hz | A列全体平均から自動算出
データ点数 N |  | 点
加振周波数 f | 50 | Hz | 黄色: 加振周波数
粉体質量 m_p | 1.61 | g | 黄色: 粉体のみ(基準ジグなら 0)
容器質量 m_c | 2.1 | g | 黄色: 容器(ジグ)質量
合計質量 m_tot |  | g
角周波数 ω |  | rad/s
■ 使い方
1. 「TimeData」シート: A列=時刻[s], B列=力[N], C列=変位[mm] を貼り付け
2. 黄色セルに 加振周波数 f, 粉体質量 m_p, 容器質量 m_c を入力
3. ★ η* の行に答えが自動表示
※ 加速度は a = -(2πf)²·d/1000 でシート内部換算
■ 計算式
D(f) = Σ d[n]·exp(-j2πf·t[n]) ※d はmm単位の生DFT
X(f) = -(2πf)²·D/1000 ※加速度DFT [m/s²]
Y(f) = Σ F[n]·exp(-j2πf·t[n]) ※力DFT
η* = -2π·Im(X*·Y) / (m_tot · ¦X¦²) ※論文式(2)
■ 計算結果
項目 | 値 | 単位 | 備考
Re(D) [変位DFT, mm単位]
Im(D) [変位DFT, mm単位]
Re(Y) [力DFT]
Im(Y) [力DFT]
Re(X) [加速度DFT = -ω²·D/1000]
Im(X)
¦X¦² (加速度パワー)
Re(P_cross) = Re(X)·Re(Y)+Im(X)·Im(Y)
Im(P_cross) = Re(X)·Im(Y)-Im(X)·Re(Y)
A_disp (変位振幅) |  | mm
A_acc (加速度振幅) |  | m/s²
v_c,max (容器最大速度) |  | m/s
★ η* (Reduced Loss Factor) |  | - | 論文 式(2)
(検算) E_diss [J] |  | J
(検算) 基準KE ½·m_tot·v² [J] |  | J
(検算) E_diss / KE |  | - | η* と一致するはず

## EtaStar_Acc
η* 計算シート (加速度入力版) Acc 直接使用
■ 入力パラメータ
サンプリング周波数 fs |  | Hz | A列全体平均から自動算出
データ点数 N |  | 点
加振周波数 f | 300 | Hz | 黄色: 加振周波数
粉体質量 m_p | 0.77 | g | 黄色: 粉体のみ(基準ジグなら 0)
容器質量 m_c | 0.88 | g | 黄色: 容器(ジグ)質量
合計質量 m_tot |  | g
角周波数 ω |  | rad/s
■ 使い方
1. 「TimeData」シート: A列=時刻[s], B列=力[N], D列=加速度[m/s²] を貼り付け
2. 黄色セルに 加振周波数 f, 粉体質量 m_p, 容器質量 m_c を入力
3. ★ η* の行に答えが自動表示
※ 加速度を直接使用(微分・変換なし)
■ 計算式
X(f) = Σ a[n]·exp(-j2πf·t[n]) ※加速度DFT [m/s²]
Y(f) = Σ F[n]·exp(-j2πf·t[n]) ※力DFT
η* = -2π·Im(X*·Y) / (m_tot · ¦X¦²) ※論文式(2)
■ 計算結果
項目 | 値 | 単位 | 備考
Re(Y) [力DFT]
Im(Y) [力DFT]
Re(X) [加速度DFT]
Im(X) [加速度DFT]
¦X¦² (加速度パワー)
Re(P_cross) = Re(X)·Re(Y)+Im(X)·Im(Y)
Im(P_cross) = Re(X)·Im(Y)-Im(X)·Re(Y)
A_acc (加速度振幅) |  | m/s²
v_c,max (容器最大速度) |  | m/s
★ η* (Reduced Loss Factor) |  | - | 論文 式(2)
(検算) E_diss [J] |  | J
(検算) 基準KE ½·m_tot·v² [J] |  | J
(検算) E_diss / KE |  | - | η* と一致するはず

## TimeData
時刻 t [s] | 力 F [N] | 変位 d [mm] ← Disp版で使う | 加速度 a [m/s²] ← Acc版で使う
0 | 0.36046 |  | 121.0365 | ← A: 時刻[s], B: 力[N] は両方で使用 | 0.29988 | -0.236
1.9531e-05 | 0.34508 |  | 115.211 | ← C: 変位[mm] → EtaStar_Disp シート | 0.28336 | -0.22279
3.9063e-05 | 0.33101 |  | 109.4569 | ← D: 加速度[m/s²] → EtaStar_Acc シート | 0.26342 | -0.20692
5.8594e-05 | 0.31552 |  | 103.766 | ※ どちらか片方のみ埋めればOK(使う方のシートで計算) | 0.23863 | -0.18741
7.8125e-05 | 0.29927 |  | 97.7182 |  | 0.20914 | -0.16401
9.7656e-05 | 0.28294 |  | 91.6857 |  | 0.17738 | -0.1388
0.00011719 | 0.26667 |  | 85.2404 |  | 0.14286 | -0.11167
0.00013672 | 0.24945 |  | 78.6686 |  | 0.10543 | -0.082425
0.00015625 | 0.23227 |  | 72.3436 |  | 0.067588 | -0.052527
0.00017578 | 0.21705 |  | 65.7903 |  | 0.028356 | -0.021652
0.00019531 | 0.19944 |  | 59.2625 |  | -0.012634 | 0.010316
0.00021484 | 0.18129 |  | 52.5771 |  | -0.05252 | 0.041699
0.00023437 | 0.16337 |  | 45.5893 |  | -0.091279 | 0.072059
0.00025391 | 0.14443 |  | 38.8182 |  | -0.12917 | 0.10154
0.00027344 | 0.12738 |  | 31.9084 |  | -0.16467 | 0.1293
0.00029297 | 0.10778 |  | 24.9556 |  | -0.19745 | 0.15492
0.0003125 | 0.088303 |  | 18.3537 |  | -0.22773 | 0.17853
0.00033203 | 0.070208 |  | 11.3066 |  | -0.25454 | 0.19949
0.00035156 | 0.050117 |  | 4.1522 |  | -0.27725 | 0.2171
0.00037109 | 0.031929 |  | -2.489 |  | -0.29603 | 0.23143
0.00039063 | 0.012992 |  | -9.5087 |  | -0.31029 | 0.24245
0.00041016 | -0.0056224 |  | -16.5397 |  | -0.31986 | 0.24993
0.00042969 | -0.023376 |  | -23.1164 |  | -0.32511 | 0.25398
0.00044922 | -0.043028 |  | -30.0212 |  | -0.32545 | 0.2543
0.00046875 | -0.061819 |  | -36.964 |  | -0.32072 | 0.25035
0.00048828 | -0.081177 |  | -43.688 |  | -0.31145 | 0.24284
0.00050781 | -0.099898 |  | -50.408 |  | -0.29741 | 0.23188
0.00052734 | -0.11728 |  | -56.8886 |  | -0.27917 | 0.21739
0.00054688 | -0.13582 |  | -63.3114 |  | -0.25722 | 0.20008
0.00056641 | -0.15401 |  | -69.8769 |  | -0.23028 | 0.17892
0.00058594 | -0.17168 |  | -76.3409 |  | -0.19963 | 0.15465
0.00060547 | -0.18938 |  | -82.6614 |  | -0.16721 | 0.12898
0.000625 | -0.20683 |  | -88.8447 |  | -0.13183 | 0.10111
0.00064453 | -0.22332 |  | -94.7665 |  | -0.094003 | 0.071433
0.00066406 | -0.24034 |  | -100.6179 |  | -0.055219 | 0.040737
0.00068359 | -0.25719 |  | -106.4594 |  | -0.015514 | 0.0092554
0.00070312 | -0.27273 |  | -112.2182 |  | 0.024939 | -0.02229
0.00072266 | -0.28878 |  | -117.8554 |  | 0.064688 | -0.053567
0.00074219 | -0.30327 |  | -123.1029 |  | 0.10255 | -0.083583
0.00076172 | -0.3174 |  | -128.322 |  | 0.13912 | -0.11203
0.00078125 | -0.33216 |  | -133.451 |  | 0.17401 | -0.1393
0.00080078 | -0.34483 |  | -138.12 |  | 0.20587 | -0.16433
0.00082031 | -0.35795 |  | -142.9661 |  | 0.23471 | -0.18674
0.00083984 | -0.37149 |  | -147.6817 |  | 0.26033 | -0.20677
0.00085938 | -0.38312 |  | -151.8035 |  | 0.28121 | -0.22304
0.00087891 | -0.39451 |  | -155.9184 |  | 0.29746 | -0.23559
0.00089844 | -0.40582 |  | -159.8746 |  | 0.31039 | -0.2455
0.00091797 | -0.41586 |  | -163.4978 |  | 0.31851 | -0.25154
0.0009375 | -0.42587 |  | -167.0825 |  | 0.32155 | -0.25374
0.00095703 | -0.43527 |  | -170.4087 |  | 0.32042 | -0.2527
0.00097656 | -0.44332 |  | -173.3529 |  | 0.31362 | -0.24716
0.00099609 | -0.45173 |  | -176.1911 |  | 0.30184 | -0.23773
0.0010156 | -0.4593 |  | -178.812 |  | 0.28639 | -0.22527
0.0010352 | -0.4657 |  | -181.0618 |  | 0.26678 | -0.2097
0.0010547 | -0.47191 |  | -183.124 |  | 0.2431 | -0.19112
0.0010742 | -0.47758 |  | -185.0354 |  | 0.21516 | -0.16895
0.0010938 | -0.48264 |  | -186.6778 |  | 0.18329 | -0.14375
0.0011133 | -0.48683 |  | -188.0127 |  | 0.14897 | -0.11675
0.0011328 | -0.49034 |  | -189.0969 |  | 0.11279 | -0.0883
0.0011523 | -0.49289 |  | -189.8879 |  | 0.074679 | -0.058432
0.0011719 | -0.49529 |  | -190.5127 |  | 0.035341 | -0.027324
0.0011914 | -0.49778 |  | -190.9427 |  | -0.0046991 | 0.0041526
0.0012109 | -0.49852 |  | -190.917 |  | -0.045148 | 0.035578
0.0012305 | -0.4983 |  | -190.6822 |  | -0.084764 | 0.066638
0.00125 | -0.49841 |  | -190.1604 |  | -0.12211 | 0.096026
0.0012695 | -0.49784 |  | -189.2933 |  | -0.15729 | 0.1236
0.0012891 | -0.49682 |  | -188.3977 |  | -0.19153 | 0.15017
0.0013086 | -0.49513 |  | -187.3143 |  | -0.22271 | 0.17439
0.0013281 | -0.49147 |  | -185.7629 |  | -0.24959 | 0.19548
0.0013477 | -0.48804 |  | -183.821 |  | -0.27382 | 0.21421
0.0013672 | -0.48436 |  | -181.8056 |  | -0.2929 | 0.2291
0.0013867 | -0.47899 |  | -179.5508 |  | -0.3071 | 0.24016
0.0014062 | -0.47492 |  | -176.9054 |  | -0.31878 | 0.24891
0.0014258 | -0.47001 |  | -174.2533 |  | -0.325 | 0.25372
0.0014453 | -0.46171 |  | -171.3455 |  | -0.32549 | 0.25412
0.0014648 | -0.45557 |  | -167.7878 |  | -0.3221 | 0.25124
0.0014844 | -0.45014 |  | -164.1991 |  | -0.31362 | 0.24445
0.0015039 | -0.44241 |  | -160.6828 |  | -0.30022 | 0.23397
0.0015234 | -0.43354 |  | -156.6443 |  | -0.28316 | 0.22039
0.001543 | -0.42291 |  | -152.3828 |  | -0.26147 | 0.20324
0.0015625 | -0.41297 |  | -148.0565 |  | -0.23577 | 0.18302
0.001582 | -0.40352 |  | -143.3425 |  | -0.20675 | 0.16006
0.0016016 | -0.39333 |  | -138.5271 |  | -0.17353 | 0.13402
0.0016211 | -0.38281 |  | -133.6168 |  | -0.1383 | 0.10613
0.0016406 | -0.37205 |  | -128.4692 |  | -0.10161 | 0.077019
0.0016602 | -0.36119 |  | -123.168 |  | -0.062569 | 0.046403
0.0016797 | -0.34739 |  | -117.672 |  | -0.022886 | 0.015151
0.0016992 | -0.33426 |  | -111.913 |  | 0.017055 | -0.016294
0.0017188 | -0.32343 |  | -106.0455 |  | 0.056965 | -0.047582
0.0017383 | -0.3087 |  | -100.2314 |  | 0.095505 | -0.077909
0.0017578 | -0.29441 |  | -94.1776 |  | 0.13248 | -0.1069
0.0017773 | -0.28092 |  | -88.0317 |  | 0.16744 | -0.13422
0.0017969 | -0.26585 |  | -81.8606 |  | 0.19982 | -0.15961
0.0018164 | -0.25186 |  | -75.3088 |  | 0.22973 | -0.18292
0.0018359 | -0.23572 |  | -68.7899 |  | 0.25578 | -0.20332
0.0018555 | -0.21946 |  | -62.3785 |  | 0.27712 | -0.22008
0.001875 | -0.2058 |  | -55.746 |  | 0.29485 | -0.23353
0.0018945 | -0.19116 |  | -49.0386 |  | 0.30842 | -0.24382
0.0019141 | -0.17512 |  | -42.3163 |  | 0.31738 | -0.25085
0.0019336 | -0.15996 |  | -35.5328 |  | 0.32194 | -0.25424
0.0019531 | -0.14473 |  | -28.7226 |  | 0.32145 | -0.2535
0.0019727 | -0.12858 |  | -21.8187 |  | 0.31562 | -0.24859
0.0019922 | -0.11181 |  | -14.9781 |  | 0.30463 | -0.23978
0.0020117 | -0.094156 |  | -8.1234 |  | 0.28977 | -0.22804
0.0020313 | -0.078258 |  | -1.1808 |  | 0.27162 | -0.21358
0.0020508 | -0.062248 |  | 5.6408 |  | 0.24868 | -0.19542
0.0020703 | -0.04654 |  | 12.5719 |  | 0.22073 | -0.17346
0.0020898 | -0.034621 |  | 19.4638 |  | 0.18994 | -0.14896
0.0021094 | -0.015851 |  | 26.0035 |  | 0.15674 | -0.12272
0.0021289 | 0.0038192 |  | 32.9023 |  | 0.12016 | -0.094303
0.0021484 | 0.018835 |  | 39.7219 |  | 0.082402 | -0.064465
0.002168 | 0.043957 |  | 46.113 |  | 0.044081 | -0.034001
0.0021875 | 0.070282 |  | 52.9452 |  | 0.0033788 | -0.0022125
0.002207 | 0.089623 |  | 59.6671 |  | -0.03753 | 0.029843
0.0022266 | 0.10866 |  | 65.9271 |  | -0.076401 | 0.060404
0.0022461 | 0.13005 |  | 72.2905 |  | -0.11429 | 0.089998
0.0022656 | 0.15137 |  | 78.491 |  | -0.15091 | 0.11856
0.0022852 | 0.17156 |  | 84.5511 |  | -0.18446 | 0.14479
0.0023047 | 0.19356 |  | 90.8339 |  | -0.21564 | 0.16924
0.0023242 | 0.21283 |  | 96.9461 |  | -0.245 | 0.192
0.0023437 | 0.2326 |  | 102.7452 |  | -0.26946 | 0.21103
0.0023633 | 0.25556 |  | 108.4524 |  | -0.28835 | 0.22591
0.0023828 | 0.27158 |  | 113.9984 |  | -0.30432 | 0.23796
0.0024023 | 0.28816 |  | 119.3504 |  | -0.3164 | 0.24714
0.0024219 | 0.31038 |  | 124.6249 |  | -0.32337 | 0.25264
0.0024414 | 0.32753 |  | 129.9062 |  | -0.32583 | 0.25437
0.0024609 | 0.34374 |  | 134.9434 |  | -0.3231 | 0.25217
0.0024805 | 0.35996 |  | 139.7999 |  | -0.31505 | 0.24574
0.0025 | 0.3739 |  | 144.3826 |  | -0.30263 | 0.23582
0.0025195 | 0.38809 |  | 148.5579 |  | -0.28656 | 0.2231
0.0025391 | 0.39996 |  | 152.8108 |  | -0.26606 | 0.20702
0.0025586 | 0.41266 |  | 157.1069 |  | -0.24078 | 0.18728
0.0025781 | 0.42528 |  | 161.0192 |  | -0.21188 | 0.16433
0.0025977 | 0.43568 |  | 164.5251 |  | -0.17973 | 0.1389
0.0026172 | 0.44583 |  | 167.8858 |  | -0.14536 | 0.1118
0.0026367 | 0.45474 |  | 170.9701 |  | -0.109 | 0.083137
0.0026563 | 0.4645 |  | 173.8671 |  | -0.07008 | 0.052576
0.0026758 | 0.47324 |  | 176.883 |  | -0.03035 | 0.021085
0.0026953 | 0.47976 |  | 179.474 |  | 0.0096446 | -0.010415
0.0027148 | 0.48687 |  | 181.6319 |  | 0.049783 | -0.041734
0.0027344 | 0.49373 |  | 183.5842 |  | 0.088013 | -0.071989
0.0027539 | 0.49897 |  | 185.2525 |  | 0.12509 | -0.10114
0.0027734 | 0.50349 |  | 186.826 |  | 0.16139 | -0.12936
0.002793 | 0.50854 |  | 188.1961 |  | 0.19413 | -0.15517
0.0028125 | 0.51258 |  | 189.1933 |  | 0.22376 | -0.17827
0.002832 | 0.51545 |  | 189.8969 |  | 0.25111 | -0.19944
0.0028516 | 0.51746 |  | 190.481 |  | 0.27379 | -0.21731
0.0028711 | 0.51911 |  | 190.632 |  | 0.29168 | -0.23103
0.0028906 | 0.5207 |  | 190.4271 |  | 0.30612 | -0.24198
0.0029102 | 0.52052 |  | 190.2789 |  | 0.31632 | -0.24982
0.0029297 | 0.52034 |  | 189.7096 |  | 0.32143 | -0.25349
0.0029492 | 0.51929 |  | 188.6791 |  | 0.32165 | -0.2535
0.0029688 | 0.51725 |  | 187.5568 |  | 0.31753 | -0.24997
0.0029883 | 0.51496 |  | 186.3182 |  | 0.30826 | -0.24241
0.0030078 | 0.5103 |  | 184.6135 |  | 0.29352 | -0.23095
0.0030273 | 0.50737 |  | 182.6015 |  | 0.27545 | -0.21656
0.0030469 | 0.50435 |  | 180.5533 |  | 0.2536 | -0.19928
0.0030664 | 0.49792 |  | 177.9734 |  | 0.22655 | -0.17822
0.0030859 | 0.49179 |  | 175.2483 |  | 0.19655 | -0.15442
0.0031055 | 0.48576 |  | 172.5121 |  | 0.16389 | -0.12847
0.003125 | 0.47853 |  | 169.1274 |  | 0.12773 | -0.10001
0.0031445 | 0.46935 |  | 165.5083 |  | 0.090437 | -0.070666
0.0031641 | 0.45999 |  | 161.9064 |  | 0.05152 | -0.04029
0.0031836 | 0.45137 |  | 158.0233 |  | 0.010829 | -0.0082176
0.0032031 | 0.44154 |  | 153.917 |  | -0.028786 | 0.023295
0.0032227 | 0.43183 |  | 149.674 |  | -0.068473 | 0.05408
0.0032422 | 0.42004 |  | 145.0343 |  | -0.10731 | 0.08438
0.0032617 | 0.40644 |  | 140.0185 |  | -0.14294 | 0.11258
0.0032812 | 0.39484 |  | 135.0464 |  | -0.17818 | 0.13987
0.0033008 | 0.38128 |  | 130.0685 |  | -0.21128 | 0.16575
0.0033203 | 0.36797 |  | 124.748 |  | -0.23915 | 0.18761
0.0033398 | 0.35561 |  | 119.3439 |  | -0.26433 | 0.20678
0.0033594 | 0.34018 |  | 113.78 |  | -0.28574 | 0.22343
0.0033789 | 0.3264 |  | 107.631 |  | -0.3018 | 0.23603
0.0033984 | 0.31063 |  | 101.636 |  | -0.31497 | 0.24608
0.003418 | 0.29377 |  | 95.7707 |  | -0.32375 | 0.25288
0.0034375 | 0.28033 |  | 89.4133 |  | -0.32609 | 0.25468
0.003457 | 0.26335 |  | 83.2023 |  | -0.32403 | 0.25287
0.0034766 | 0.24571 |  | 76.9208 |  | -0.31751 | 0.24757
0.0034961 | 0.22933 |  | 70.1768 |  | -0.30608 | 0.23864
0.0035156 | 0.21156 |  | 63.6219 |  | -0.29069 | 0.22652
0.0035352 | 0.19341 |  | 57.0439 |  | -0.27057 | 0.2107
0.0035547 | 0.1745 |  | 50.0713 |  | -0.2464 | 0.19172
0.0035742 | 0.15668 |  | 43.3883 |  | -0.21836 | 0.16949
0.0035938 | 0.13906 |  | 36.8141 |  | -0.18635 | 0.14423
0.0036133 | 0.11997 |  | 29.6681 |  | -0.15266 | 0.11749
0.0036328 | 0.10171 |  | 22.6661 |  | -0.11665 | 0.08898
0.0036523 | 0.083214 |  | 15.9231 |  | -0.077856 | 0.058548
0.0036719 | 0.063456 |  | 8.8348 |  | -0.038503 | 0.027413
0.0036914 | 0.045264 |  | 1.9141 |  | 0.0011976 | -0.0039374
0.0037109 | 0.026955 |  | -4.8632 |  | 0.041414 | -0.035409
0.0037305 | 0.007788 |  | -11.9465 |  | 0.080556 | -0.066122
0.00375 | -0.010819 |  | -18.9366 |  | 0.11795 | -0.095589
0.0037695 | -0.030017 |  | -25.7758 |  | 0.15387 | -0.12375
0.0037891 | -0.048795 |  | -32.5315 |  | 0.18732 | -0.14981
0.0038086 | -0.067845 |  | -39.2371 |  | 0.21815 | -0.17382
0.0038281 | -0.08719 |  | -46.0819 |  | 0.24628 | -0.19579
0.0038477 | -0.10592 |  | -52.7128 |  | 0.26949 | -0.214
0.0038672 | -0.12446 |  | -59.2471 |  | 0.28825 | -0.22833
0.0038867 | -0.14191 |  | -65.7971 |  | 0.30391 | -0.24021
0.0039062 | -0.16031 |  | -72.1988 |  | 0.31459 | -0.24862
0.0039258 | -0.17833 |  | -78.6725 |  | 0.32062 | -0.25306
0.0039453 | -0.19514 |  | -84.8401 |  | 0.32265 | -0.25442
0.0039648 | -0.21327 |  | -90.8829 |  | 0.31877 | -0.2513
0.0039844 | -0.23012 |  | -97.0725 |  | 0.30986 | -0.24395
0.0040039 | -0.24637 |  | -102.8098 |  | 0.29705 | -0.23383
0.0040234 | -0.26248 |  | -108.543 |  | 0.27965 | -0.21999
0.004043 | -0.27811 |  | -114.3892 |  | 0.25826 | -0.20292
0.0040625 | -0.29453 |  | -119.6368 |  | 0.23276 | -0.18299
0.004082 | -0.30855 |  | -124.9139 |  | 0.20281 | -0.15942
0.0041016 | -0.32282 |  | -130.3559 |  | 0.17013 | -0.13348
0.0041211 | -0.33728 |  | -135.1924 |  | 0.1351 | -0.10581
0.0041406 | -0.34967 |  | -139.8424 |  | 0.09763 | -0.076355
0.0041602 | -0.3636 |  | -144.6894 |  | 0.059709 | -0.04632
0.0041797 | -0.3757 |  | -149.2147 |  | 0.020215 | -0.015379
0.0041992 | -0.38671 |  | -153.2426 |  | -0.021223 | 0.016901
0.0042188 | -0.39911 |  | -157.3214 |  | -0.060945 | 0.048276
0.0042383 | -0.40965 |  | -161.4407 |  | -0.099325 | 0.078221
0.0042578 | -0.42014 |  | -164.9955 |  | -0.13663 | 0.10731
0.0042773 | -0.42966 |  | -168.2452 |  | -0.17126 | 0.13441
0.0042969 | -0.43822 |  | -171.4728 |  | -0.20392 | 0.15976
0.0043164 | -0.44691 |  | -174.3935 |  | -0.23362 | 0.18308
0.0043359 | -0.4539 |  | -177.0154 |  | -0.25965 | 0.20324
0.0043555 | -0.46122 |  | -179.5951 |  | -0.28175 | 0.22032
0.004375 | -0.4682 |  | -182.0282 |  | -0.29862 | 0.23348
0.0043945 | -0.4739 |  | -183.9818 |  | -0.31202 | 0.24361
0.0044141 | -0.47918 |  | -185.6211 |  | -0.32197 | 0.25135
0.0044336 | -0.48348 |  | -187.085 |  | -0.32538 | 0.25421
0.0044531 | -0.48743 |  | -188.2728 |  | -0.32434 | 0.25325
0.0044727 | -0.49106 |  | -189.3514 |  | -0.31985 | 0.24945
0.0044922 | -0.49394 |  | -190.198 |  | -0.30828 | 0.24049
0.0045117 | -0.49614 |  | -190.6899 |  | -0.29267 | 0.22829
0.0045312 | -0.49783 |  | -190.9002 |  | -0.27481 | 0.21394
0.0045508 | -0.49814 |  | -190.674 |  | -0.25113 | 0.19534
0.0045703 | -0.49811 |  | -190.3052 |  | -0.22403 | 0.17391
0.0045898 | -0.49867 |  | -189.8917 |  | -0.19388 | 0.15001
0.0046094 | -0.49755 |  | -189.0773 |  | -0.15926 | 0.12277
0.0046289 | -0.49596 |  | -188.0346 |  | -0.12347 | 0.094209
0.0046484 | -0.49406 |  | -186.7189 |  | -0.085788 | 0.064514
0.004668 | -0.49017 |  | -184.9736 |  | -0.046003 | 0.033332
0.0046875 | -0.48678 |  | -182.9854 |  | -0.0067036 | 0.0022932
0.004707 | -0.48354 |  | -180.942 |  | 0.033416 | -0.029013
0.0047266 | -0.47903 |  | -178.7373 |  | 0.073421 | -0.060536
0.0047461 | -0.47386 |  | -176.0015 |  | 0.11102 | -0.090295
0.0047656 | -0.46748 |  | -173.0557 |  | 0.14744 | -0.1186
0.0047852 | -0.46134 |  | -169.9348 |  | 0.18154 | -0.14529
0.0048047 | -0.45445 |  | -166.3735 |  | 0.21244 | -0.16949
0.0048242 | -0.44663 |  | -162.8105 |  | 0.24142 | -0.192
0.0048437 | -0.43967 |  | -159.1702 |  | 0.2658 | -0.21113
0.0048633 | -0.42958 |  | -155.0829 |  | 0.28506 | -0.22603
0.0048828 | -0.42138 |  | -150.7276 |  | 0.30178 | -0.23855
0.0049023 | -0.41449 |  | -146.3465 |  | 0.3136 | -0.24778
0.0049219 | -0.40099 |  | -141.6913 |  | 0.32006 | -0.25298
0.0049414 | -0.38951 |  | -136.7783 |  | 0.32274 | -0.25462
0.0049609 | -0.38157 |  | -131.7908 |  | 0.32022 | -0.25231
0.0049805 | -0.37052 |  | -126.5445 |  | 0.31263 | -0.24623
0.005 | -0.35766 |  | -121.1911 |  | 0.30014 | -0.23631
0.0050195 | -0.34475 |  | -115.5906 |  | 0.2835 | -0.22306
0.0050391 | -0.33107 |  | -109.8248 |  | 0.26368 | -0.2072
0.0050586 | -0.3158 |  | -104.0988 |  | 0.23876 | -0.18764
0.0050781 | -0.30199 |  | -98.0661 |  | 0.2095 | -0.16453
0.0050977 | -0.28912 |  | -91.9202 |  | 0.17782 | -0.13922
0.0051172 | -0.27635 |  | -85.7224 |  | 0.14283 | -0.11173
0.0051367 | -0.26426 |  | -79.4002 |  | 0.10562 | -0.082589
0.0051563 | -0.24914 |  | -73.1091 |  | 0.067974 | -0.052842
0.0051758 | -0.23253 |  | -66.6351 |  | 0.028766 | -0.022061
0.0051953 | -0.21761 |  | -59.9044 |  | -0.012158 | 0.010018
0.0052148 | -0.20367 |  | -53.1877 |  | -0.052443 | 0.041704
0.0052344 | -0.18917 |  | -46.4495 |  | -0.091095 | 0.072023
0.0052539 | -0.17394 |  | -39.7247 |  | -0.12873 | 0.10139
0.0052734 | -0.15772 |  | -33.1733 |  | -0.16445 | 0.12916
0.005293 | -0.141 |  | -26.2887 |  | -0.19711 | 0.15458
0.0053125 | -0.12456 |  | -19.2611 |  | -0.22727 | 0.17803
0.005332 | -0.10877 |  | -12.28 |  | -0.25449 | 0.19924
0.0053516 | -0.092462 |  | -5.3001 |  | -0.27707 | 0.21705
0.0053711 | -0.077295 |  | 1.3165 |  | -0.29544 | 0.23116
0.0053906 | -0.059245 |  | 7.9498 |  | -0.31002 | 0.2421
0.0054102 | -0.034569 |  | 14.8938 |  | -0.31982 | 0.24974
0.0054297 | -0.016193 |  | 21.9159 |  | -0.32477 | 0.25357
0.0054492 | 0.00030841 |  | 28.7928 |  | -0.32501 | 0.25372
0.0054687 | 0.02186 |  | 35.5764 |  | -0.32024 | 0.25
0.0054883 | 0.038566 |  | 42.2342 |  | -0.31076 | 0.24241
0.0055078 | 0.057304 |  | 48.6007 |  | -0.29697 | 0.23153
0.0055273 | 0.077501 |  | 55.21 |  | -0.27848 | 0.21708
0.0055469 | 0.094025 |  | 61.8716 |  | -0.25587 | 0.19917
0.0055664 | 0.11589 |  | 68.2294 |  | -0.22945 | 0.17821
0.0055859 | 0.13814 |  | 74.6916 |  | -0.19902 | 0.15431
0.0056055 | 0.15921 |  | 81.0489 |  | -0.16602 | 0.12822
0.005625 | 0.17908 |  | 87.092 |  | -0.13096 | 0.10043
0.0056445 | 0.19651 |  | 93.0039 |  | -0.093364 | 0.070888
0.0056641 | 0.21925 |  | 98.9337 |  | -0.054021 | 0.039838
0.0056836 | 0.2399 |  | 105.0115 |  | -0.014155 | 0.0082389
0.0057031 | 0.25945 |  | 110.7313 |  | 0.02603 | -0.023347
0.0057227 | 0.28182 |  | 115.9742 |  | 0.065858 | -0.054496
0.0057422 | 0.2988 |  | 121.3077 |  | 0.10356 | -0.084098
0.0057617 | 0.31597 |  | 126.6652 |  | 0.13992 | -0.11257
0.0057812 | 0.33402 |  | 131.778 |  | 0.17501 | -0.14009
0.0058008 | 0.35019 |  | 136.7896 |  | 0.2065 | -0.16492
0.0058203 | 0.36547 |  | 141.5317 |  | 0.23528 | -0.18724
0.0058398 | 0.3789 |  | 145.9404 |  | 0.26124 | -0.20737
0.0058594 | 0.39307 |  | 150.286 |  | 0.2818 | -0.22347
0.0058789 | 0.40639 |  | 154.5554 |  | 0.29839 | -0.23605
0.0058984 | 0.4187 |  | 158.6675 |  | 0.31154 | -0.24609
0.005918 | 0.4297 |  | 162.3951 |  | 0.31907 | -0.2519
0.0059375 | 0.43911 |  | 165.7904 |  | 0.32216 | -0.25404
0.005957 | 0.45044 |  | 169.21 |  | 0.32109 | -0.25309
0.0059766 | 0.4599 |  | 172.3844 |  | 0.31446 | -0.24766
0.0059961 | 0.46774 |  | 175.1962 |  | 0.30292 | -0.23842
0.0060156 | 0.4765 |  | 177.958 |  | 0.28729 | -0.226
0.0060352 | 0.48348 |  | 180.4305 |  | 0.26754 | -0.21032
0.0060547 | 0.49034 |  | 182.3711 |  | 0.24332 | -0.1914
0.0060742 | 0.49636 |  | 184.354 |  | 0.21523 | -0.16912
0.0060938 | 0.5013 |  | 186.1935 |  | 0.18394 | -0.14422
0.0061133 | 0.50626 |  | 187.388 |  | 0.14976 | -0.11736
0.0061328 | 0.51029 |  | 188.6882 |  | 0.11355 | -0.088808
0.0061523 | 0.5146 |  | 189.823 |  | 0.075384 | -0.058657
0.0061719 | 0.51746 |  | 190.2339 |  | 0.035714 | -0.027406
0.0061914 | 0.51907 |  | 190.6412 |  | -0.0045874 | 0.0041979
0.0062109 | 0.52069 |  | 190.7577 |  | -0.044603 | 0.035562
0.0062305 | 0.52138 |  | 190.4221 |  | -0.083566 | 0.06608
0.00625 | 0.52224 |  | 190.2308 |  | -0.12122 | 0.095609
0.0062695 | 0.52173 |  | 189.637 |  | -0.1573 | 0.1237
0.0062891 | 0.5193 |  | 188.5661 |  | -0.19121 | 0.14993
0.0063086 | 0.51737 |  | 187.3793 |  | -0.2216 | 0.17374
0.0063281 | 0.5145 |  | 185.7797 |  | -0.2489 | 0.19492
0.0063477 | 0.5107 |  | 184.0214 |  | -0.27291 | 0.21348
0.0063672 | 0.5074 |  | 182.1661 |  | -0.2918 | 0.22814
0.0063867 | 0.50236 |  | 179.8281 |  | -0.30666 | 0.23949
0.0064062 | 0.49605 |  | 177.2372 |  | -0.31794 | 0.24836
0.0064258 | 0.48975 |  | 174.5057 |  | -0.32429 | 0.25328
0.0064453 | 0.48278 |  | 171.3834 |  | -0.32513 | 0.25388
0.0064648 | 0.47533 |  | 168.0561 |  | -0.32081 | 0.25051
0.0064844 | 0.46697 |  | 164.6212 |  | -0.3124 | 0.24361
0.0065039 | 0.45809 |  | 160.8064 |  | -0.29934 | 0.23343
0.0065234 | 0.44894 |  | 156.8084 |  | -0.28156 | 0.2196
0.006543 | 0.43865 |  | 152.6717 |  | -0.26065 | 0.20279
0.0065625 | 0.42789 |  | 148.1526 |  | -0.23524 | 0.18271
0.006582 | 0.4164 |  | 143.4402 |  | -0.20485 | 0.15881
0.0066016 | 0.40424 |  | 138.5952 |  | -0.17243 | 0.13292
0.0066211 | 0.39303 |  | 133.6212 |  | -0.13795 | 0.10568
0.0066406 | 0.38056 |  | 128.4893 |  | -0.10044 | 0.076259
0.0066602 | 0.3663 |  | 122.9869 |  | -0.061583 | 0.045644
0.0066797 | 0.35286 |  | 117.4332 |  | -0.021948 | 0.014441
0.0066992 | 0.33819 |  | 111.8194 |  | 0.018275 | -0.017387
0.0067187 | 0.32146 |  | 105.8443 |  | 0.05805 | -0.048477
0.0067383 | 0.30575 |  | 99.9097 |  | 0.09654 | -0.078479
0.0067578 | 0.29092 |  | 93.9176 |  | 0.13307 | -0.10742
0.0067773 | 0.27389 |  | 87.5847 |  | 0.1682 | -0.13478
0.0067969 | 0.25574 |  | 81.2227 |  | 0.20111 | -0.16034
0.0068164 | 0.23962 |  | 74.7911 |  | 0.23016 | -0.18315
0.0068359 | 0.22219 |  | 68.2159 |  | 0.2563 | -0.2035
0.0068555 | 0.20484 |  | 61.5706 |  | 0.27865 | -0.22109
0.006875 | 0.18723 |  | 54.9109 |  | 0.29553 | -0.23416
0.0068945 | 0.16742 |  | 48.093 |  | 0.30856 | -0.24393
0.0069141 | 0.15185 |  | 41.2811 |  | 0.31806 | -0.25115
0.0069336 | 0.1339 |  | 34.6398 |  | 0.32243 | -0.25458
0.0069531 | 0.11187 |  | 27.6234 |  | 0.3215 | -0.25384
0.0069727 | 0.094667 |  | 20.5763 |  | 0.31574 | -0.24879
0.0069922 | 0.076523 |  | 13.8353 |  | 0.30529 | -0.24017
0.0070117 | 0.056457 |  | 6.7772 |  | 0.29033 | -0.22853
0.0070313 | 0.039026 |  | -0.17221 |  | 0.27117 | -0.21349
0.0070508 | 0.019695 |  | -6.8439 |  | 0.24864 | -0.19557
0.0070703 | 0.00067205 |  | -14.0045 |  | 0.22169 | -0.1741
0.0070898 | -0.018205 |  | -21.0501 |  | 0.18948 | -0.14882
0.0071094 | -0.038191 |  | -27.6392 |  | 0.15594 | -0.12229
0.0071289 | -0.05577 |  | -34.5123 |  | 0.12098 | -0.094606
0.0071484 | -0.074179 |  | -41.348 |  | 0.082177 | -0.064419
0.007168 | -0.093192 |  | -47.9212 |  | 0.042979 | -0.033492
0.0071875 | -0.11127 |  | -54.6648 |  | 0.0033979 | -0.0021979
0.007207 | -0.12956 |  | -61.2761 |  | -0.03755 | 0.029795
0.0072266 | -0.14787 |  | -67.715 |  | -0.076683 | 0.06055
0.0072461 | -0.16624 |  | -74.2133 |  | -0.11441 | 0.090079
0.0072656 | -0.18321 |  | -80.428 |  | -0.151 | 0.11858
0.0072852 | -0.19989 |  | -86.5396 |  | -0.18496 | 0.14511
0.0073047 | -0.21744 |  | -92.7281 |  | -0.21714 | 0.17007
0.0073242 | -0.23435 |  | -98.6329 |  | -0.2455 | 0.19221
0.0073437 | -0.25079 |  | -104.4931 |  | -0.26885 | 0.21059
0.0073633 | -0.2666 |  | -110.3118 |  | -0.28915 | 0.22608
0.0073828 | -0.28199 |  | -115.8344 |  | -0.30533 | 0.2384
0.0074023 | -0.29779 |  | -121.2903 |  | -0.31718 | 0.24773
0.0074219 | -0.31278 |  | -126.5372 |  | -0.3245 | 0.25343
0.0074414 | -0.32662 |  | -131.5924 |  | -0.32625 | 0.25474
0.0074609 | -0.34053 |  | -136.5867 |  | -0.32363 | 0.2525
0.0074805 | -0.35433 |  | -141.272 |  | -0.31556 | 0.2461
0.0075 | -0.36733 |  | -145.9536 |  | -0.30287 | 0.2361
0.0075195 | -0.37956 |  | -150.4274 |  | -0.28727 | 0.22361
0.0075391 | -0.39104 |  | -154.4164 |  | -0.26653 | 0.20747
0.0075586 | -0.40213 |  | -158.4846 |  | -0.2412 | 0.18759
0.0075781 | -0.41282 |  | -162.3459 |  | -0.21247 | 0.16467
0.0075977 | -0.42244 |  | -165.7616 |  | -0.1798 | 0.13879
0.0076172 | -0.43166 |  | -169.1245 |  | -0.14512 | 0.11134
0.0076367 | -0.44065 |  | -172.2532 |  | -0.10929 | 0.083134
0.0076562 | -0.44879 |  | -175.1267 |  | -0.070905 | 0.052975
0.0076758 | -0.4563 |  | -177.8213 |  | -0.030903 | 0.021329
0.0076953 | -0.46298 |  | -180.1686 |  | 0.0096489 | -0.010577
0.0077148 | -0.46918 |  | -182.3062 |  | 0.049913 | -0.042096
0.0077344 | -0.47532 |  | -184.3617 |  | 0.088221 | -0.072186
0.0077539 | -0.4802 |  | -186.0115 |  | 0.12513 | -0.10111
0.0077734 | -0.48421 |  | -187.3323 |  | 0.16031 | -0.12866
0.007793 | -0.48817 |  | -188.5526 |  | 0.19336 | -0.15446
0.0078125 | -0.49133 |  | -189.3577 |  | 0.22448 | -0.17867
0.007832 | -0.49398 |  | -190.007 |  | 0.25134 | -0.1998
0.0078516 | -0.49656 |  | -190.6265 |  | 0.27345 | -0.21712
0.0078711 | -0.49792 |  | -190.8032 |  | 0.2917 | -0.23099
0.0078906 | -0.49796 |  | -190.5562 |  | 0.30581 | -0.2418
0.0079102 | -0.49803 |  | -190.0029 |  | 0.31605 | -0.24982
0.0079297 | -0.49734 |  | -189.3288 |  | 0.32147 | -0.25393
0.0079492 | -0.49586 |  | -188.4738 |  | 0.32171 | -0.25392
0.0079688 | -0.49442 |  | -187.3512 |  | 0.31758 | -0.25029
0.0079883 | -0.49211 |  | -186.0066 |  | 0.30727 | -0.24207
0.0080078 | -0.48859 |  | -184.1769 |  | 0.29247 | -0.23022
0.0080273 | -0.48401 |  | -182.0672 |  | 0.27593 | -0.21669
0.0080469 | -0.48 |  | -180.0405 |  | 0.25378 | -0.19944
0.0080664 | -0.47536 |  | -177.6427 |  | 0.22626 | -0.17788
0.0080859 | -0.46976 |  | -174.7169 |  | 0.1967 | -0.15414
0.0081055 | -0.46481 |  | -171.8347 |  | 0.16329 | -0.1278
0.008125 | -0.45718 |  | -168.7584 |  | 0.12704 | -0.099471
0.0081445 | -0.44905 |  | -165.2365 |  | 0.090067 | -0.070413
0.0081641 | -0.44152 |  | -161.634 |  | 0.051301 | -0.039908
0.0081836 | -0.43341 |  | -157.6375 |  | 0.011116 | -0.0083231
0.0082031 | -0.4257 |  | -153.3779 |  | -0.029625 | 0.023574
0.0082227 | -0.41648 |  | -149.0991 |  | -0.069456 | 0.054779
0.0082422 | -0.40854 |  | -144.6871 |  | -0.10715 | 0.084464
0.0082617 | -0.39753 |  | -140.2209 |  | -0.14387 | 0.11315
0.0082813 | -0.38571 |  | -135.097 |  | -0.17864 | 0.14018
0.0083008 | -0.37737 |  | -129.7741 |  | -0.21011 | 0.16485
0.0083203 | -0.36419 |  | -124.6896 |  | -0.23975 | 0.18785
0.0083398 | -0.35173 |  | -119.2097 |  | -0.26549 | 0.20789
0.0083594 | -0.34008 |  | -113.7131 |  | -0.2855 | 0.22365
0.0083789 | -0.3268 |  | -108.0078 |  | -0.30219 | 0.23631
0.0083984 | -0.31476 |  | -101.9322 |  | -0.31494 | 0.24603
0.008418 | -0.29914 |  | -95.9821 |  | -0.32292 | 0.25229
0.0084375 | -0.28512 |  | -89.885 |  | -0.32625 | 0.25485
0.008457 | -0.26901 |  | -83.7247 |  | -0.3241 | 0.25319
0.0084766 | -0.2533 |  | -77.3625 |  | -0.31783 | 0.24803
0.0084961 | -0.24173 |  | -70.7954 |  | -0.30644 | 0.239
0.0085156 | -0.22325 |  | -64.3985 |  | -0.28974 | 0.22586
0.0085352 | -0.2097 |  | -57.8159 |  | -0.27067 | 0.21062
0.0085547 | -0.19681 |  | -51.0784 |  | -0.24685 | 0.19207
0.0085742 | -0.17776 |  | -44.3303 |  | -0.21766 | 0.16913
0.0085938 | -0.16558 |  | -37.5453 |  | -0.18685 | 0.1444
0.0086133 | -0.15042 |  | -30.8612 |  | -0.15293 | 0.11767
0.0086328 | -0.13364 |  | -23.9577 |  | -0.11587 | 0.08858
0.0086523 | -0.11653 |  | -17.0654 |  | -0.078088 | 0.058691
0.0086719 | -0.095959 |  | -10.2994 |  | -0.03855 | 0.027529
0.0086914 | -0.080373 |  | -3.2475 |  | 0.0018343 | -0.0043221
0.0087109 | -0.062389 |  | 3.6519 |  | 0.041869 | -0.035652
0.0087305 | -0.04808 |  | 10.3808 |  | 0.081172 | -0.06638
0.00875 | -0.034542 |  | 17.2846 |  | 0.11829 | -0.095746
0.0087695 | -0.011704 |  | 24.075 |  | 0.15404 | -0.1237
0.0087891 | 0.0051479 |  | 30.8353 |  | 0.18813 | -0.15019
0.0088086 | 0.018 |  | 37.6825 |  | 0.21863 | -0.17419
0.0088281 | 0.036425 |  | 44.3082 |  | 0.24606 | -0.19563
0.0088477 | 0.056415 |  | 50.907 |  | 0.27013 | -0.21428
0.0088672 | 0.074771 |  | 57.5407 |  | 0.28919 | -0.22904
0.0088867 | 0.095521 |  | 63.8923 |  | 0.30391 | -0.2403
0.0089062 | 0.11769 |  | 70.3614 |  | 0.31488 | -0.24868
0.0089258 | 0.14122 |  | 76.8364 |  | 0.32107 | -0.25333
0.0089453 | 0.16348 |  | 83.0616 |  | 0.32254 | -0.25425
0.0089648 | 0.18311 |  | 89.0688 |  | 0.31903 | -0.25137
0.0089844 | 0.20586 |  | 95.1504 |  | 0.31003 | -0.24411
0.0090039 | 0.22588 |  | 101.08 |  | 0.29665 | -0.2334
0.0090234 | 0.24584 |  | 106.5841 |  | 0.27942 | -0.21969
0.009043 | 0.26875 |  | 112.4025 |  | 0.25835 | -0.20295
0.0090625 | 0.28688 |  | 118.1234 |  | 0.23298 | -0.18299
0.009082 | 0.30525 |  | 123.314 |  | 0.20306 | -0.15941
0.0091016 | 0.3243 |  | 128.4532 |  | 0.17005 | -0.13319
0.0091211 | 0.33989 |  | 133.4866 |  | 0.13495 | -0.10544
0.0091406 | 0.3558 |  | 138.3913 |  | 0.097989 | -0.076514
0.0091602 | 0.3701 |  | 142.9361 |  | 0.059349 | -0.046302
0.0091797 | 0.38393 |  | 147.4788 |  | 0.019619 | -0.01505
0.0091992 | 0.3985 |  | 152.1313 |  | -0.020414 | 0.016523
0.0092187 | 0.41058 |  | 156.1088 |  | -0.061053 | 0.048254
0.0092383 | 0.42167 |  | 159.7599 |  | -0.10043 | 0.078944
0.0092578 | 0.43316 |  | 163.6166 |  | -0.13636 | 0.10731
0.0092773 | 0.44363 |  | 167.0937 |  | -0.17092 | 0.13423
0.0092969 | 0.45303 |  | 170.2199 |  | -0.20421 | 0.15999
0.0093164 | 0.463 |  | 173.4895 |  | -0.23378 | 0.18327
0.0093359 | 0.47144 |  | 176.4019 |  | -0.25987 | 0.20356
0.0093555 | 0.47831 |  | 178.6689 |  | -0.28193 | 0.22065
0.009375 | 0.48589 |  | 180.9663 |  | -0.29918 | 0.23399
0.0093945 | 0.4924 |  | 183.2309 |  | -0.31232 | 0.24406
0.0094141 | 0.49809 |  | 185.045 |  | -0.32101 | 0.25091
0.0094336 | 0.50322 |  | 186.5287 |  | -0.3256 | 0.25421
0.0094531 | 0.50726 |  | 187.8153 |  | -0.32543 | 0.25403
0.0094727 | 0.51123 |  | 188.9886 |  | -0.31905 | 0.24927
0.0094922 | 0.51463 |  | 189.8786 |  | -0.30846 | 0.24056
0.0095117 | 0.51702 |  | 190.3058 |  | -0.29386 | 0.22887
0.0095312 | 0.51922 |  | 190.649 |  | -0.27404 | 0.21339
0.0095508 | 0.52066 |  | 190.7474 |  | -0.25101 | 0.19511
0.0095703 | 0.52077 |  | 190.3079 |  | -0.22447 | 0.17418
0.0095898 | 0.52082 |  | 189.9137 |  | -0.19351 | 0.14965
0.0096094 | 0.52019 |  | 189.2971 |  | -0.15969 | 0.12288
0.0096289 | 0.51817 |  | 187.9806 |  | -0.12339 | 0.094522
0.0096484 | 0.51554 |  | 186.6655 |  | -0.085292 | 0.064419
0.009668 | 0.51308 |  | 185.3085 |  | -0.045961 | 0.033391
0.0096875 | 0.50973 |  | 183.3735 |  | -0.0060221 | 0.0020646
0.009707 | 0.50502 |  | 181.2024 |  | 0.033034 | -0.028839
0.0097266 | 0.49984 |  | 178.8992 |  | 0.072577 | -0.05967
0.0097461 | 0.49304 |  | 176.1499 |  | 0.11166 | -0.090444
0.0097656 | 0.48646 |  | 173.2251 |  | 0.14716 | -0.11868
0.0097852 | 0.47922 |  | 170.2749 |  | 0.18112 | -0.14474
0.0098047 | 0.47074 |  | 166.8978 |  | 0.2129 | -0.16973
0.0098242 | 0.463 |  | 163.1824 |  | 0.2404 | -0.19152
0.0098438 | 0.45259 |  | 159.1597 |  | 0.26526 | -0.21063
0.0098633 | 0.44276 |  | 155.0496 |  | 0.28557 | -0.22664
0.0098828 | 0.43393 |  | 151.0826 |  | 0.30084 | -0.23813
0.0099023 | 0.42234 |  | 146.4839 |  | 0.31299 | -0.24729
0.0099219 | 0.41152 |  | 141.645 |  | 0.32012 | -0.25306
0.0099414 | 0.40017 |  | 136.9671 |  | 0.32226 | -0.25424
0.0099609 | 0.38676 |  | 131.7105 |  | 0.31979 | -0.25209
0.0099805 | 0.37362 |  | 126.3885 |  | 0.31155 | -0.24549
0.01 | 0.36003 |  | 121.1161 |  | 0.29953 | -0.23556
0.01002 | 0.34515 |  | 115.3499 |  | 0.28398 | -0.22326
0.010039 | 0.32994 |  | 109.6375 |  | 0.263 | -0.20673
0.010059 | 0.31441 |  | 103.9302 |  | 0.23786 | -0.18678
0.010078 | 0.29814 |  | 97.7747 |  | 0.20897 | -0.16405
0.010098 | 0.28263 |  | 91.5583 |  | 0.17646 | -0.13842
0.010117 | 0.26578 |  | 85.2333 |  | 0.14226 | -0.11157
0.010137 | 0.24796 |  | 78.7875 |  | 0.10577 | -0.083045
0.010156 | 0.23291 |  | 72.5827 |  | 0.067103 | -0.052483
0.010176 | 0.21626 |  | 66.0513 |  | 0.027467 | -0.021313
0.010195 | 0.1976 |  | 59.121 |  | -0.013611 | 0.01083
0.010215 | 0.17975 |  | 52.4513 |  | -0.053742 | 0.042491
0.010234 | 0.16173 |  | 45.6813 |  | -0.091994 | 0.072395
0.010254 | 0.14483 |  | 38.7246 |  | -0.12919 | 0.10162
0.010273 | 0.12744 |  | 32.0788 |  | -0.16408 | 0.12905
0.010293 | 0.10809 |  | 25.2342 |  | -0.19782 | 0.15505
0.010313 | 0.08929 |  | 18.0813 |  | -0.22896 | 0.17941
0.010332 | 0.071048 |  | 11.1712 |  | -0.25506 | 0.19976
0.010352 | 0.052463 |  | 4.2459 |  | -0.27774 | 0.2172
0.010371 | 0.033818 |  | -2.6411 |  | -0.29596 | 0.23143
0.010391 | 0.014801 |  | -9.4861 |  | -0.30947 | 0.24172
0.01041 | -0.004391 |  | -16.5591 |  | -0.32011 | 0.24986
0.01043 | -0.023697 |  | -23.3838 |  | -0.32556 | 0.25411
0.010449 | -0.04306 |  | -30.1804 |  | -0.32543 | 0.25397
0.010469 | -0.06219 |  | -37.0982 |  | -0.32114 | 0.25059
0.010488 | -0.08015 |  | -43.8059 |  | -0.31075 | 0.24224
0.010508 | -0.098438 |  | -50.4577 |  | -0.29639 | 0.23069
0.010527 | -0.11777 |  | -56.9976 |  | -0.27929 | 0.21724
0.010547 | -0.13498 |  | -63.5045 |  | -0.2565 | 0.19955
0.010566 | -0.15271 |  | -69.9842 |  | -0.23008 | 0.17874
0.010586 | -0.17151 |  | -76.4463 |  | -0.20028 | 0.15514
0.010605 | -0.18895 |  | -82.9206 |  | -0.16614 | 0.12817
0.010625 | -0.20662 |  | -88.9593 |  | -0.13067 | 0.10017
0.010645 | -0.22285 |  | -94.7316 |  | -0.09366 | 0.070885
0.010664 | -0.23887 |  | -100.7396 |  | -0.05466 | 0.040118
0.010684 | -0.25686 |  | -106.7085 |  | -0.014816 | 0.0089375
0.010703 | -0.27284 |  | -112.3464 |  | 0.025861 | -0.02314
0.010723 | -0.28768 |  | -117.9003 |  | 0.065346 | -0.054283
0.010742 | -0.30327 |  | -123.2469 |  | 0.10314 | -0.08391
0.010762 | -0.31748 |  | -128.2998 |  | 0.14016 | -0.11292
0.010781 | -0.33169 |  | -133.4103 |  | 0.17427 | -0.13962
0.010801 | -0.34583 |  | -138.4284 |  | 0.20555 | -0.16429
0.01082 | -0.35898 |  | -143.1873 |  | 0.23518 | -0.18725
0.01084 | -0.37172 |  | -147.657 |  | 0.26055 | -0.20678
0.010859 | -0.3838 |  | -151.889 |  | 0.28116 | -0.223
0.010879 | -0.39537 |  | -156.0511 |  | 0.29812 | -0.23599
0.010898 | -0.40597 |  | -159.9274 |  | 0.3105 | -0.24547
0.010918 | -0.41621 |  | -163.605 |  | 0.31859 | -0.2517
0.010937 | -0.42634 |  | -167.2183 |  | 0.32196 | -0.25386
0.010957 | -0.43538 |  | -170.5188 |  | 0.32003 | -0.25218
0.010977 | -0.44381 |  | -173.4581 |  | 0.3137 | -0.2471
0.010996 | -0.45167 |  | -176.1791 |  | 0.30213 | -0.23785
0.011016 | -0.45894 |  | -178.8168 |  | 0.28634 | -0.22531
0.011035 | -0.46582 |  | -181.1787 |  | 0.26704 | -0.20992
0.011055 | -0.47213 |  | -183.2167 |  | 0.24262 | -0.19077
0.011074 | -0.47766 |  | -185.1778 |  | 0.2146 | -0.16864
0.011094 | -0.48251 |  | -186.7458 |  | 0.18337 | -0.14388
0.011113 | -0.48674 |  | -187.921 |  | 0.14872 | -0.11652
0.011133 | -0.48999 |  | -189.0629 |  | 0.11255 | -0.087967
0.011152 | -0.49306 |  | -189.9327 |  | 0.07467 | -0.058271
0.011172 | -0.49576 |  | -190.5572 |  | 0.034899 | -0.02705
0.011191 | -0.49722 |  | -190.9399 |  | -0.0053208 | 0.0046673
0.011211 | -0.49827 |  | -190.8593 |  | -0.04573 | 0.036416
0.01123 | -0.49862 |  | -190.6205 |  | -0.085233 | 0.067279
0.01125 | -0.49796 |  | -190.1906 |  | -0.1221 | 0.096147
0.01127 | -0.49727 |  | -189.4168 |  | -0.15784 | 0.12404
0.011289 | -0.49651 |  | -188.5082 |  | -0.19191 | 0.15054
0.011309 | -0.49442 |  | -187.2946 |  | -0.22276 | 0.17467
0.011328 | -0.49138 |  | -185.6468 |  | -0.25081 | 0.1965
0.011348 | -0.48861 |  | -183.8082 |  | -0.27361 | 0.21427
0.011367 | -0.48462 |  | -181.7914 |  | -0.29229 | 0.22862
0.011387 | -0.47914 |  | -179.4952 |  | -0.3083 | 0.2407
0.011406 | -0.4743 |  | -176.9341 |  | -0.31881 | 0.24896
0.011426 | -0.46943 |  | -174.1642 |  | -0.32488 | 0.25377
0.011445 | -0.46314 |  | -171.2071 |  | -0.3264 | 0.25482
0.011465 | -0.45603 |  | -167.8614 |  | -0.32181 | 0.25117
0.011484 | -0.44764 |  | -164.2008 |  | -0.31309 | 0.24427
0.011504 | -0.44013 |  | -160.5029 |  | -0.3003 | 0.23412
0.011523 | -0.43292 |  | -156.5735 |  | -0.28285 | 0.22043
0.011543 | -0.42297 |  | -152.2976 |  | -0.26147 | 0.20361
0.011562 | -0.4135 |  | -148.0161 |  | -0.23559 | 0.18302
0.011582 | -0.40322 |  | -143.4915 |  | -0.20605 | 0.15961
0.011602 | -0.39249 |  | -138.3753 |  | -0.17347 | 0.13396
0.011621 | -0.38308 |  | -133.4171 |  | -0.13771 | 0.10583
0.011641 | -0.37098 |  | -128.5652 |  | -0.10124 | 0.077006
0.01166 | -0.358 |  | -123.099 |  | -0.063183 | 0.046882
0.01168 | -0.3461 |  | -117.5 |  | -0.022432 | 0.014857
0.011699 | -0.33387 |  | -111.8837 |  | 0.017502 | -0.016592
0.011719 | -0.32066 |  | -106 |  | 0.057212 | -0.047784
0.011738 | -0.30686 |  | -100.0413 |  | 0.096203 | -0.07835
0.011758 | -0.29436 |  | -93.9969 |  | 0.13219 | -0.10663
0.011777 | -0.27916 |  | -87.9785 |  | 0.16719 | -0.13388
0.011797 | -0.26174 |  | -81.7776 |  | 0.19988 | -0.15941
0.011816 | -0.2482 |  | -75.1545 |  | 0.22931 | -0.18246
0.011836 | -0.23373 |  | -68.6968 |  | 0.25622 | -0.20339
0.011855 | -0.21914 |  | -62.1825 |  | 0.27722 | -0.21991
0.011875 | -0.20559 |  | -55.3551 |  | 0.29397 | -0.23276
0.011895 | -0.18867 |  | -48.8603 |  | 0.30848 | -0.24356
0.011914 | -0.17319 |  | -42.3177 |  | 0.31699 | -0.25027
0.011934 | -0.15744 |  | -35.2775 |  | 0.32069 | -0.25316
0.011953 | -0.14133 |  | -28.2668 |  | 0.32062 | -0.25277
0.011973 | -0.1293 |  | -21.4739 |  | 0.31469 | -0.24783
0.011992 | -0.11515 |  | -14.7544 |  | 0.30411 | -0.23932
0.012012 | -0.094564 |  | -7.9651 |  | 0.2892 | -0.22745
0.012031 | -0.077539 |  | -0.97126 |  | 0.27026 | -0.21231
0.012051 | -0.061682 |  | 5.9479 |  | 0.24729 | -0.1943
0.01207 | -0.041798 |  | 12.9223 |  | 0.21916 | -0.17227
0.01209 | -0.024949 |  | 19.804 |  | 0.18851 | -0.14772
0.012109 | -0.0059951 |  | 26.3387 |  | 0.1554 | -0.12154
0.012129 | 0.011614 |  | 33.1197 |  | 0.11849 | -0.092771
0.012148 | 0.02645 |  | 39.9697 |  | 0.081137 | -0.063308
0.012168 | 0.047139 |  | 46.5612 |  | 0.042449 | -0.032794
0.012188 | 0.066363 |  | 53.1343 |  | 0.0011342 | -0.00041337
0.012207 | 0.08641 |  | 59.7525 |  | -0.039011 | 0.031145
0.012227 | 0.10867 |  | 66.2808 |  | -0.078264 | 0.061766
0.012246 | 0.12876 |  | 72.4832 |  | -0.11653 | 0.091634
0.012266 | 0.15081 |  | 78.7404 |  | -0.15184 | 0.11947
0.012285 | 0.17292 |  | 85.0507 |  | -0.18624 | 0.14623
0.012305 | 0.19468 |  | 91.1032 |  | -0.21822 | 0.1711
0.012324 | 0.21454 |  | 97.1535 |  | -0.24599 | 0.19274
0.012344 | 0.23288 |  | 103.0602 |  | -0.27094 | 0.21201
0.012363 | 0.25255 |  | 108.5514 |  | -0.29063 | 0.22754
0.012383 | 0.27209 |  | 114.1191 |  | -0.30572 | 0.23919
0.012402 | 0.29156 |  | 119.6922 |  | -0.31832 | 0.24859
0.012422 | 0.30931 |  | 124.8929 |  | -0.32537 | 0.25412
0.012441 | 0.32743 |  | 130.1607 |  | -0.32724 | 0.25552
0.012461 | 0.34424 |  | 135.2272 |  | -0.32476 | 0.25344
0.01248 | 0.35847 |  | 139.7943 |  | -0.31651 | 0.24696
0.0125 | 0.37412 |  | 144.416 |  | -0.30402 | 0.23693
0.01252 | 0.38779 |  | 148.8319 |  | -0.28744 | 0.22392
0.012539 | 0.40048 |  | 153.0977 |  | -0.26686 | 0.20783
0.012559 | 0.41328 |  | 157.3368 |  | -0.24233 | 0.18839
0.012578 | 0.42452 |  | 161.0767 |  | -0.21275 | 0.16505
0.012598 | 0.43533 |  | 164.608 |  | -0.18085 | 0.13962
0.012617 | 0.44548 |  | 168.111 |  | -0.14638 | 0.11243
0.012637 | 0.4551 |  | 171.1468 |  | -0.10867 | 0.082982
0.012656 | 0.46428 |  | 174.1015 |  | -0.071373 | 0.053336
0.012676 | 0.47345 |  | 177.1755 |  | -0.032027 | 0.022328
0.012695 | 0.48104 |  | 179.5887 |  | 0.0094625 | -0.010241
0.012715 | 0.48714 |  | 181.6219 |  | 0.048505 | -0.041139
0.012734 | 0.49361 |  | 183.6275 |  | 0.087898 | -0.071753
0.012754 | 0.4991 |  | 185.3779 |  | 0.12602 | -0.10172
0.012773 | 0.50435 |  | 187.0514 |  | 0.15964 | -0.12837
0.012793 | 0.50895 |  | 188.3278 |  | 0.19299 | -0.15415
0.012812 | 0.51236 |  | 189.2983 |  | 0.22406 | -0.17845
0.012832 | 0.51599 |  | 190.0278 |  | 0.25031 | -0.1991
0.012852 | 0.5177 |  | 190.2879 |  | 0.27352 | -0.21713
0.012871 | 0.51882 |  | 190.4963 |  | 0.29157 | -0.23097
0.012891 | 0.52063 |  | 190.6247 |  | 0.30531 | -0.24127
0.01291 | 0.52093 |  | 190.3301 |  | 0.31591 | -0.24952
0.01293 | 0.52046 |  | 189.6152 |  | 0.32058 | -0.25319
0.012949 | 0.51892 |  | 188.7669 |  | 0.3211 | -0.2532
0.012969 | 0.5173 |  | 187.6205 |  | 0.31719 | -0.24987
0.012988 | 0.51543 |  | 186.1669 |  | 0.30625 | -0.2413
0.013008 | 0.51187 |  | 184.6387 |  | 0.29246 | -0.23011
0.013027 | 0.50862 |  | 182.6259 |  | 0.27527 | -0.21637
0.013047 | 0.50421 |  | 180.4101 |  | 0.25227 | -0.19839
0.013066 | 0.49818 |  | 178.0349 |  | 0.22639 | -0.17779
0.013086 | 0.4914 |  | 175.1651 |  | 0.19598 | -0.15387
0.013105 | 0.48329 |  | 172.226 |  | 0.16213 | -0.12709
0.013125 | 0.47658 |  | 169.0757 |  | 0.12716 | -0.099382
0.013145 | 0.46933 |  | 165.5164 |  | 0.088917 | -0.069654
0.013164 | 0.45971 |  | 161.8859 |  | 0.050633 | -0.039322
0.013184 | 0.45108 |  | 158.1686 |  | 0.011288 | -0.0083913
0.013203 | 0.44207 |  | 153.9167 |  | -0.030929 | 0.024537
0.013223 | 0.4312 |  | 149.3517 |  | -0.069909 | 0.055486
0.013242 | 0.4196 |  | 144.8974 |  | -0.10758 | 0.084798
0.013262 | 0.40832 |  | 140.1148 |  | -0.14523 | 0.11402
0.013281 | 0.39646 |  | 135.0314 |  | -0.17864 | 0.14027
0.013301 | 0.38308 |  | 129.9736 |  | -0.21078 | 0.16524
0.01332 | 0.36947 |  | 124.6759 |  | -0.24099 | 0.18877
0.01334 | 0.35507 |  | 119.1028 |  | -0.26563 | 0.20804
0.013359 | 0.34139 |  | 113.4211 |  | -0.28641 | 0.22416
0.013379 | 0.32666 |  | 107.6908 |  | -0.3028 | 0.23661
0.013398 | 0.30935 |  | 101.7466 |  | -0.31493 | 0.24583
0.013418 | 0.29464 |  | 95.627 |  | -0.32388 | 0.25286
0.013437 | 0.27972 |  | 89.5573 |  | -0.3272 | 0.25542
0.013457 | 0.26276 |  | 83.2521 |  | -0.32537 | 0.25391
0.013477 | 0.24655 |  | 76.6256 |  | -0.31852 | 0.24852
0.013496 | 0.22862 |  | 70.0585 |  | -0.30578 | 0.23849
0.013516 | 0.21095 |  | 63.5824 |  | -0.29065 | 0.22638
0.013535 | 0.19346 |  | 57.0309 |  | -0.27154 | 0.21142
0.013555 | 0.17416 |  | 50.3051 |  | -0.24687 | 0.19221
0.013574 | 0.15623 |  | 43.3947 |  | -0.21969 | 0.17042
0.013594 | 0.13777 |  | 36.4992 |  | -0.18762 | 0.14503
0.013613 | 0.11958 |  | 29.6215 |  | -0.15238 | 0.11723
0.013633 | 0.10227 |  | 22.6951 |  | -0.11699 | 0.089147
0.013652 | 0.082718 |  | 15.8723 |  | -0.078675 | 0.059161
0.013672 | 0.063982 |  | 8.9958 |  | -0.039531 | 0.028232
0.013691 | 0.044768 |  | 1.9459 |  | 4.7972e-05 | -0.0030441
0.013711 | 0.024879 |  | -4.9941 |  | 0.040974 | -0.035138
0.01373 | 0.0064464 |  | -11.8171 |  | 0.080003 | -0.065802
0.01375 | -0.013339 |  | -18.8001 |  | 0.11786 | -0.095363
0.01377 | -0.032682 |  | -25.7231 |  | 0.15372 | -0.12356
0.013789 | -0.050962 |  | -32.4286 |  | 0.18585 | -0.1488
0.013809 | -0.069705 |  | -39.2202 |  | 0.21701 | -0.17286
0.013828 | -0.087977 |  | -46.032 |  | 0.24536 | -0.19495
0.013848 | -0.10616 |  | -52.634 |  | 0.26869 | -0.21331
0.013867 | -0.12431 |  | -59.1037 |  | 0.28845 | -0.22861
0.013887 | -0.14155 |  | -65.6375 |  | 0.30289 | -0.23964
0.013906 | -0.15961 |  | -72.1369 |  | 0.31289 | -0.24722
0.013926 | -0.17903 |  | -78.4627 |  | 0.31972 | -0.25237
0.013945 | -0.19634 |  | -84.763 |  | 0.32085 | -0.25318
0.013965 | -0.2132 |  | -90.9293 |  | 0.31811 | -0.25077
0.013984 | -0.2308 |  | -96.897 |  | 0.31006 | -0.24424
0.014004 | -0.24672 |  | -102.7308 |  | 0.29468 | -0.2322
0.014023 | -0.26269 |  | -108.4299 |  | 0.27791 | -0.21854
0.014043 | -0.2782 |  | -114.1486 |  | 0.25756 | -0.20235
0.014063 | -0.2935 |  | -119.6699 |  | 0.23077 | -0.18161
0.014082 | -0.30892 |  | -124.9269 |  | 0.20226 | -0.15878
0.014102 | -0.32257 |  | -130.1477 |  | 0.16965 | -0.13294
0.014121 | -0.33675 |  | -135.1367 |  | 0.1333 | -0.10441
0.014141 | -0.3505 |  | -139.8752 |  | 0.09693 | -0.075536
0.01416 | -0.3631 |  | -144.5675 |  | 0.057991 | -0.04513
0.01418 | -0.37619 |  | -149.1635 |  | 0.018152 | -0.013823
0.014199 | -0.38761 |  | -153.3424 |  | -0.021527 | 0.017475
0.014219 | -0.39839 |  | -157.1743 |  | -0.062406 | 0.049269
0.014238 | -0.40954 |  | -161.1488 |  | -0.10061 | 0.079334
0.014258 | -0.41966 |  | -164.9324 |  | -0.13696 | 0.10773
0.014277 | -0.42924 |  | -168.2202 |  | -0.17291 | 0.13541
0.014297 | -0.43819 |  | -171.4187 |  | -0.20475 | 0.16053
0.014316 | -0.44666 |  | -174.407 |  | -0.23423 | 0.18358
0.014336 | -0.45438 |  | -177.0435 |  | -0.26108 | 0.20426
0.014355 | -0.46135 |  | -179.5235 |  | -0.28195 | 0.22071
0.014375 | -0.46825 |  | -181.8263 |  | -0.29967 | 0.23419
0.014395 | -0.47427 |  | -183.8646 |  | -0.31349 | 0.24483
0.014414 | -0.47931 |  | -185.5321 |  | -0.32167 | 0.25148
0.014434 | -0.48382 |  | -187.0597 |  | -0.32625 | 0.25474
0.014453 | -0.4881 |  | -188.4986 |  | -0.32543 | 0.25404
0.014473 | -0.49164 |  | -189.4183 |  | -0.31938 | 0.24929
0.014492 | -0.49416 |  | -190.0688 |  | -0.3091 | 0.24112
0.014512 | -0.49638 |  | -190.6608 |  | -0.29344 | 0.22887
0.014531 | -0.49802 |  | -190.8557 |  | -0.27464 | 0.2138
0.014551 | -0.49904 |  | -190.8292 |  | -0.25205 | 0.19592
0.01457 | -0.49929 |  | -190.5685 |  | -0.22399 | 0.1739
0.01459 | -0.49856 |  | -189.903 |  | -0.19351 | 0.14965
0.014609 | -0.4977 |  | -189.1102 |  | -0.15988 | 0.12319
0.014629 | -0.49615 |  | -188.0685 |  | -0.12308 | 0.094274
0.014648 | -0.49374 |  | -186.714 |  | -0.085861 | 0.064712
0.014668 | -0.49092 |  | -185.1363 |  | -0.04653 | 0.033789
0.014687 | -0.48751 |  | -183.1381 |  | -0.0061594 | 0.0020578
0.014707 | -0.48342 |  | -180.989 |  | 0.033518 | -0.029212
0.014727 | -0.47794 |  | -178.6966 |  | 0.07305 | -0.06019
0.014746 | -0.47253 |  | -175.9547 |  | 0.1107 | -0.089789
0.014766 | -0.46742 |  | -173.0631 |  | 0.14707 | -0.11818
0.014785 | -0.46171 |  | -170.0287 |  | 0.18141 | -0.14503
0.014805 | -0.45592 |  | -166.6442 |  | 0.21199 | -0.16911
0.014824 | -0.4486 |  | -162.9503 |  | 0.24069 | -0.19143
0.014844 | -0.4393 |  | -159.1413 |  | 0.26532 | -0.21077
0.014863 | -0.43026 |  | -155.2376 |  | 0.28458 | -0.2257
0.014883 | -0.42147 |  | -150.9074 |  | 0.30102 | -0.23809
0.014902 | -0.41149 |  | -146.2662 |  | 0.31274 | -0.24724
0.014922 | -0.40153 |  | -141.7092 |  | 0.31956 | -0.25235
0.014941 | -0.39217 |  | -136.9615 |  | 0.32237 | -0.25428
0.014961 | -0.38028 |  | -131.8401 |  | 0.31903 | -0.2516
0.01498 | -0.36966 |  | -126.5998 |  | 0.3114 | -0.24519
0.015 | -0.35955 |  | -121.206 |  | 0.29923 | -0.23563
0.01502 | -0.34342 |  | -115.6771 |  | 0.28198 | -0.22195
0.015039 | -0.32966 |  | -110.0368 |  | 0.2625 | -0.20626
0.015059 | -0.31759 |  | -104.0816 |  | 0.2377 | -0.18695
0.015078 | -0.30136 |  | -98.0984 |  | 0.20787 | -0.16327
0.015098 | -0.28829 |  | -91.9814 |  | 0.17661 | -0.13835
0.015117 | -0.27504 |  | -85.7099 |  | 0.14151 | -0.11092
0.015137 | -0.26001 |  | -79.6033 |  | 0.1044 | -0.081672
0.015156 | -0.2497 |  | -73.109 |  | 0.066966 | -0.052226
0.015176 | -0.23581 |  | -66.4844 |  | 0.02689 | -0.020718
0.015195 | -0.2179 |  | -60.0867 |  | -0.013521 | 0.011176
0.015215 | -0.20225 |  | -53.4051 |  | -0.053509 | 0.042392
0.015234 | -0.18523 |  | -46.6505 |  | -0.093229 | 0.073436
0.015254 | -0.17064 |  | -39.8641 |  | -0.12983 | 0.10221
0.015273 | -0.15434 |  | -33.0165 |  | -0.16492 | 0.1295
0.015293 | -0.13754 |  | -26.1404 |  | -0.19882 | 0.15584
0.015312 | -0.1237 |  | -19.3276 |  | -0.22833 | 0.17897
0.015332 | -0.10363 |  | -12.6063 |  | -0.25551 | 0.20007
0.015352 | -0.088396 |  | -5.6821 |  | -0.27886 | 0.21821
0.015371 | -0.073343 |  | 1.2482 |  | -0.29575 | 0.23131
0.015391 | -0.052172 |  | 8.242 |  | -0.31057 | 0.24252
0.01541 | -0.038643 |  | 15.139 |  | -0.32086 | 0.25066
0.01543 | -0.022954 |  | 21.7822 |  | -0.3247 | 0.25376
0.015449 | -0.0054826 |  | 28.5862 |  | -0.32594 | 0.25433
0.015469 | 0.011651 |  | 35.2988 |  | -0.32105 | 0.25039
0.015488 | 0.034586 |  | 41.9507 |  | -0.3103 | 0.242
0.015508 | 0.054306 |  | 48.7402 |  | -0.29717 | 0.23152
0.015527 | 0.075393 |  | 55.3899 |  | -0.2789 | 0.21713
0.015547 | 0.098437 |  | 61.8933 |  | -0.25633 | 0.19943
0.015566 | 0.11736 |  | 68.3313 |  | -0.23008 | 0.17866
0.015586 | 0.13878 |  | 74.5429 |  | -0.199 | 0.15407
0.015605 | 0.15951 |  | 80.7634 |  | -0.16604 | 0.12803
0.015625 | 0.17868 |  | 87.0353 |  | -0.1308 | 0.10033
0.015645 | 0.20129 |  | 93.1437 |  | -0.092913 | 0.070512
0.015664 | 0.22158 |  | 99.2146 |  | -0.054372 | 0.039892
0.015684 | 0.23951 |  | 104.9661 |  | -0.014032 | 0.0080855
0.015703 | 0.25859 |  | 110.4783 |  | 0.026152 | -0.02347
0.015723 | 0.27737 |  | 115.8966 |  | 0.064922 | -0.053916
0.015742 | 0.29688 |  | 121.3136 |  | 0.1039 | -0.084426
0.015762 | 0.31527 |  | 126.8345 |  | 0.14034 | -0.11322
0.015781 | 0.332 |  | 131.8893 |  | 0.17444 | -0.13996
0.015801 | 0.34882 |  | 136.7819 |  | 0.20698 | -0.16522
0.01582 | 0.36376 |  | 141.4958 |  | 0.23522 | -0.1873
0.01584 | 0.37752 |  | 145.8303 |  | 0.26059 | -0.20695
0.015859 | 0.39215 |  | 150.2964 |  | 0.28228 | -0.22379
0.015879 | 0.40581 |  | 154.6242 |  | 0.29832 | -0.23618
0.015898 | 0.41756 |  | 158.6651 |  | 0.31103 | -0.24568
0.015918 | 0.42949 |  | 162.4449 |  | 0.31914 | -0.25194
0.015938 | 0.43974 |  | 165.8981 |  | 0.32201 | -0.25418
0.015957 | 0.44967 |  | 169.1531 |  | 0.32106 | -0.25314
0.015977 | 0.45977 |  | 172.287 |  | 0.31435 | -0.24765
0.015996 | 0.46736 |  | 175.2143 |  | 0.30239 | -0.23805
0.016016 | 0.47592 |  | 177.8985 |  | 0.28674 | -0.22548
0.016035 | 0.48379 |  | 180.3314 |  | 0.26671 | -0.20976
0.016055 | 0.48971 |  | 182.4519 |  | 0.24315 | -0.19129
0.016074 | 0.49623 |  | 184.4475 |  | 0.21536 | -0.1693
0.016094 | 0.50101 |  | 186.0217 |  | 0.18311 | -0.1438
0.016113 | 0.50576 |  | 187.239 |  | 0.14903 | -0.11674
0.016133 | 0.51061 |  | 188.6202 |  | 0.1128 | -0.088291
0.016152 | 0.51329 |  | 189.6863 |  | 0.074649 | -0.058436
0.016172 | 0.51604 |  | 190.2886 |  | 0.035647 | -0.027538
0.016191 | 0.51789 |  | 190.6128 |  | -0.0055158 | 0.004738
0.016211 | 0.51905 |  | 190.52 |  | -0.045867 | 0.036466
0.01623 | 0.52006 |  | 190.3771 |  | -0.083928 | 0.066428
0.01625 | 0.52011 |  | 190.1241 |  | -0.1221 | 0.095907
0.01627 | 0.52034 |  | 189.4243 |  | -0.15783 | 0.12387
0.016289 | 0.51938 |  | 188.565 |  | -0.19131 | 0.15008
0.016309 | 0.51711 |  | 187.3153 |  | -0.22312 | 0.17481
0.016328 | 0.51386 |  | 185.5937 |  | -0.24986 | 0.19581
0.016348 | 0.51027 |  | 183.8876 |  | -0.27336 | 0.21385
0.016367 | 0.5063 |  | 181.9402 |  | -0.29291 | 0.22901
0.016387 | 0.50045 |  | 179.6391 |  | -0.30692 | 0.23996
0.016406 | 0.4953 |  | 177.2318 |  | -0.31837 | 0.24853
0.016426 | 0.4897 |  | 174.4082 |  | -0.32474 | 0.25361
0.016445 | 0.48217 |  | 171.1814 |  | -0.32547 | 0.25412
0.016465 | 0.4747 |  | 167.8899 |  | -0.32239 | 0.2514
0.016484 | 0.46625 |  | 164.3365 |  | -0.31288 | 0.24408
0.016504 | 0.45735 |  | 160.5273 |  | -0.29917 | 0.23313
0.016523 | 0.44903 |  | 156.694 |  | -0.28259 | 0.22003
0.016543 | 0.43872 |  | 152.5107 |  | -0.26075 | 0.20306
0.016563 | 0.42618 |  | 147.906 |  | -0.23548 | 0.18292
0.016582 | 0.41532 |  | 143.1966 |  | -0.20577 | 0.15955
0.016602 | 0.40456 |  | 138.4471 |  | -0.17156 | 0.13253
0.016621 | 0.3919 |  | 133.5146 |  | -0.13713 | 0.10499
0.016641 | 0.37967 |  | 128.3317 |  | -0.10075 | 0.076528
0.01666 | 0.3656 |  | 122.9432 |  | -0.061577 | 0.045782
0.01668 | 0.35022 |  | 117.331 |  | -0.022174 | 0.014501
0.016699 | 0.33577 |  | 111.5934 |  | 0.018661 | -0.017584
0.016719 | 0.32048 |  | 105.7217 |  | 0.058985 | -0.049325
0.016738 | 0.30568 |  | 99.8747 |  | 0.09658 | -0.078868
0.016758 | 0.29088 |  | 93.8807 |  | 0.13331 | -0.1076
0.016777 | 0.27305 |  | 87.4355 |  | 0.16816 | -0.13503
0.016797 | 0.25557 |  | 81.0045 |  | 0.20078 | -0.16038
0.016816 | 0.24017 |  | 74.6611 |  | 0.23122 | -0.18395
0.016836 | 0.22235 |  | 68.1925 |  | 0.25696 | -0.20417
0.016855 | 0.20326 |  | 61.4905 |  | 0.27821 | -0.22074
0.016875 | 0.18627 |  | 54.7148 |  | 0.29562 | -0.23403
0.016895 | 0.16927 |  | 48.1047 |  | 0.30905 | -0.24418
0.016914 | 0.1497 |  | 41.2364 |  | 0.31861 | -0.25159
0.016934 | 0.1306 |  | 34.2786 |  | 0.32279 | -0.25485
0.016953 | 0.11313 |  | 27.5796 |  | 0.32183 | -0.25387
0.016973 | 0.095424 |  | 20.6514 |  | 0.31644 | -0.24938
0.016992 | 0.07601 |  | 13.545 |  | 0.30526 | -0.24053
0.017012 | 0.055502 |  | 6.6063 |  | 0.28988 | -0.22827
0.017031 | 0.03769 |  | -0.24181 |  | 0.27165 | -0.21372
0.017051 | 0.019225 |  | -7.0865 |  | 0.2488 | -0.19575
0.01707 | -0.0007097 |  | -14.0355 |  | 0.22157 | -0.17417
0.01709 | -0.018471 |  | -20.9597 |  | 0.19055 | -0.14964
0.017109 | -0.037302 |  | -27.8031 |  | 0.15624 | -0.12247
0.017129 | -0.056621 |  | -34.7399 |  | 0.12041 | -0.094171
0.017148 | -0.074343 |  | -41.5068 |  | 0.082886 | -0.064828
0.017168 | -0.093077 |  | -48.0714 |  | 0.043802 | -0.034047
0.017188 | -0.11163 |  | -54.6823 |  | 0.0038215 | -0.0026227
0.017207 | -0.12948 |  | -61.1867 |  | -0.037423 | 0.02965
0.017227 | -0.14872 |  | -67.7821 |  | -0.077131 | 0.060834
0.017246 | -0.16705 |  | -74.4279 |  | -0.11382 | 0.089585
0.017266 | -0.18359 |  | -80.6319 |  | -0.15005 | 0.11765
0.017285 | -0.20126 |  | -86.7588 |  | -0.18461 | 0.14444
0.017305 | -0.21815 |  | -92.8954 |  | -0.21574 | 0.16902
0.017324 | -0.23405 |  | -98.7194 |  | -0.24425 | 0.19129
0.017344 | -0.25146 |  | -104.7043 |  | -0.26896 | 0.21029
0.017363 | -0.26767 |  | -110.648 |  | -0.28869 | 0.22565
0.017383 | -0.28315 |  | -116.0248 |  | -0.30393 | 0.23752
0.017402 | -0.29865 |  | -121.3808 |  | -0.31557 | 0.2465
0.017422 | -0.31296 |  | -126.778 |  | -0.32318 | 0.25231
0.017441 | -0.32763 |  | -131.8246 |  | -0.32496 | 0.25381
0.017461 | -0.34145 |  | -136.7709 |  | -0.32164 | 0.25117
0.01748 | -0.35441 |  | -141.6508 |  | -0.31459 | 0.24523
0.0175 | -0.36742 |  | -146.2058 |  | -0.3021 | 0.23544
0.01752 | -0.37941 |  | -150.4864 |  | -0.2847 | 0.22184
0.017539 | -0.39126 |  | -154.6835 |  | -0.26475 | 0.20589
0.017559 | -0.40215 |  | -158.7043 |  | -0.24031 | 0.18666
0.017578 | -0.41251 |  | -162.4586 |  | -0.21062 | 0.16328
0.017598 | -0.42291 |  | -166.078 |  | -0.17811 | 0.13741
0.017617 | -0.43203 |  | -169.354 |  | -0.14356 | 0.11006
0.017637 | -0.44074 |  | -172.4166 |  | -0.10718 | 0.081472
0.017656 | -0.44906 |  | -175.3832 |  | -0.068798 | 0.051336
0.017676 | -0.45672 |  | -177.9197 |  | -0.029032 | 0.02
0.017695 | -0.46378 |  | -180.4013 |  | 0.010894 | -0.01161
0.017715 | -0.46987 |  | -182.6648 |  | 0.051418 | -0.043285
0.017734 | -0.47526 |  | -184.3447 |  | 0.090542 | -0.07378
0.017754 | -0.48068 |  | -186.0743 |  | 0.12657 | -0.10239
0.017773 | -0.48551 |  | -187.6584 |  | 0.16197 | -0.1301
0.017793 | -0.48859 |  | -188.6685 |  | 0.19583 | -0.15638
0.017812 | -0.49173 |  | -189.5604 |  | 0.22573 | -0.17986
0.017832 | -0.49488 |  | -190.3498 |  | 0.25251 | -0.20069
0.017852 | -0.49643 |  | -190.7227 |  | 0.27504 | -0.21828
0.017871 | -0.49772 |  | -190.7702 |  | 0.29278 | -0.232
0.017891 | -0.49822 |  | -190.6554 |  | 0.30713 | -0.24296
0.01791 | -0.49796 |  | -190.2971 |  | 0.31735 | -0.2508
0.01793 | -0.4976 |  | -189.5407 |  | 0.32293 | -0.25488
0.017949 | -0.49559 |  | -188.5893 |  | 0.32327 | -0.25505
0.017969 | -0.49426 |  | -187.6341 |  | 0.31792 | -0.25064
0.017988 | -0.49301 |  | -186.2645 |  | 0.30808 | -0.24258
0.018008 | -0.48906 |  | -184.3209 |  | 0.29409 | -0.2314
0.018027 | -0.48508 |  | -182.2885 |  | 0.27617 | -0.21706
0.018047 | -0.48093 |  | -180.0956 |  | 0.2542 | -0.19983
0.018066 | -0.4759 |  | -177.5995 |  | 0.22739 | -0.17872
0.018086 | -0.47047 |  | -175.0602 |  | 0.19693 | -0.15447
0.018105 | -0.46423 |  | -172.0561 |  | 0.1639 | -0.12832
0.018125 | -0.45753 |  | -168.6364 |  | 0.12807 | -0.10014
0.018145 | -0.44943 |  | -165.3158 |  | 0.090772 | -0.070839
0.018164 | -0.44129 |  | -161.6406 |  | 0.051898 | -0.040304
0.018184 | -0.43357 |  | -157.6497 |  | 0.011235 | -0.00844
0.018203 | -0.42624 |  | -153.6563 |  | -0.028896 | 0.023051
0.018223 | -0.41791 |  | -149.2706 |  | -0.068764 | 0.054136
0.018242 | -0.40717 |  | -144.7147 |  | -0.10726 | 0.08429
0.018262 | -0.39819 |  | -140.2292 |  | -0.14274 | 0.11227
0.018281 | -0.3878 |  | -135.1539 |  | -0.17775 | 0.13936
0.018301 | -0.37592 |  | -129.7696 |  | -0.21041 | 0.16483
0.01832 | -0.36527 |  | -124.7551 |  | -0.23898 | 0.18721
0.01834 | -0.3515 |  | -119.3231 |  | -0.2647 | 0.20724
0.018359 | -0.33768 |  | -113.5302 |  | -0.28505 | 0.22324
0.018379 | -0.3253 |  | -107.9238 |  | -0.30107 | 0.23537
0.018398 | -0.31145 |  | -101.9941 |  | -0.31438 | 0.24556
0.018418 | -0.29734 |  | -95.869 |  | -0.32218 | 0.25179
0.018437 | -0.28412 |  | -89.8977 |  | -0.32529 | 0.25405
0.018457 | -0.26881 |  | -83.7211 |  | -0.32383 | 0.25289
0.018477 | -0.25432 |  | -77.1349 |  | -0.31636 | 0.24688
0.018496 | -0.24148 |  | -70.7823 |  | -0.30489 | 0.23761
0.018516 | -0.22477 |  | -64.3752 |  | -0.28923 | 0.22539
0.018535 | -0.20937 |  | -57.6549 |  | -0.26904 | 0.20956
0.018555 | -0.19417 |  | -51.2112 |  | -0.24563 | 0.19105
0.018574 | -0.17893 |  | -44.3145 |  | -0.21758 | 0.16885
0.018594 | -0.16327 |  | -37.4044 |  | -0.18539 | 0.14337
0.018613 | -0.1426 |  | -30.7447 |  | -0.15124 | 0.11638
0.018633 | -0.12991 |  | -23.6425 |  | -0.11469 | 0.087638
0.018652 | -0.11827 |  | -16.9648 |  | -0.076697 | 0.057757
0.018672 | -0.098566 |  | -10.3562 |  | -0.0378 | 0.02706
0.018691 | -0.083713 |  | -3.2106 |  | 0.0027502 | -0.0047711
0.018711 | -0.068194 |  | 3.7421 |  | 0.042615 | -0.036092
0.01873 | -0.049908 |  | 10.5811 |  | 0.081466 | -0.066687
0.01875 | -0.032403 |  | 17.5556 |  | 0.12002 | -0.096883
0.01877 | -0.012607 |  | 24.1885 |  | 0.15546 | -0.12475
0.018789 | 0.0054612 |  | 30.7911 |  | 0.188 | -0.15032
0.018809 | 0.024734 |  | 37.6766 |  | 0.2191 | -0.17449
0.018828 | 0.043907 |  | 44.3323 |  | 0.24688 | -0.19611
0.018848 | 0.062099 |  | 51.0659 |  | 0.2703 | -0.2145
0.018867 | 0.084505 |  | 57.6253 |  | 0.28941 | -0.22932
0.018887 | 0.10249 |  | 64.028 |  | 0.30436 | -0.24068
0.018906 | 0.11965 |  | 70.6173 |  | 0.3152 | -0.24909
0.018926 | 0.14376 |  | 76.6519 |  | 0.32134 | -0.25376
0.018945 | 0.16157 |  | 82.8751 |  | 0.32269 | -0.25449
0.018965 | 0.17797 |  | 89.3487 |  | 0.31921 | -0.25149
0.018984 | 0.20271 |  | 95.1337 |  | 0.31039 | -0.24437
0.019004 | 0.22181 |  | 101.0234 |  | 0.29669 | -0.23353
0.019023 | 0.24214 |  | 106.9282 |  | 0.27947 | -0.21964
0.019043 | 0.26703 |  | 112.3847 |  | 0.2585 | -0.20301
0.019062 | 0.28369 |  | 117.9552 |  | 0.23271 | -0.18291
0.019082 | 0.30253 |  | 123.4673 |  | 0.20272 | -0.15916
0.019102 | 0.32145 |  | 128.4867 |  | 0.17017 | -0.13334
0.019121 | 0.33603 |  | 133.4077 |  | 0.13499 | -0.10559
0.019141 | 0.35418 |  | 138.3793 |  | 0.097369 | -0.076041
0.01916 | 0.36907 |  | 143.0785 |  | 0.059354 | -0.046139
0.01918 | 0.38325 |  | 147.6433 |  | 0.020025 | -0.015282
0.019199 | 0.39804 |  | 152.0327 |  | -0.021312 | 0.016945
0.019219 | 0.40939 |  | 156.0028 |  | -0.061331 | 0.048458
0.019238 | 0.42202 |  | 159.8523 |  | -0.099442 | 0.078419
0.019258 | 0.43231 |  | 163.5899 |  | -0.13665 | 0.10735
0.019277 | 0.44246 |  | 167.0166 |  | -0.1717 | 0.13461
0.019297 | 0.45392 |  | 170.4327 |  | -0.20384 | 0.15971
0.019316 | 0.46219 |  | 173.561 |  | -0.23297 | 0.1827
0.019336 | 0.47023 |  | 176.1275 |  | -0.25941 | 0.20324
0.019355 | 0.47778 |  | 178.7778 |  | -0.28187 | 0.22048
0.019375 | 0.48475 |  | 181.1735 |  | -0.29851 | 0.23345
0.019395 | 0.49158 |  | 183.0511 |  | -0.31165 | 0.24345
0.019414 | 0.49714 |  | 185.0022 |  | -0.32132 | 0.25076
0.019434 | 0.50262 |  | 186.6913 |  | -0.32463 | 0.25355
0.019453 | 0.50743 |  | 187.9927 |  | -0.3236 | 0.25261
0.019473 | 0.51144 |  | 189.0859 |  | -0.31847 | 0.24829
0.019492 | 0.51439 |  | 189.8085 |  | -0.30753 | 0.23971
0.019512 | 0.51657 |  | 190.3059 |  | -0.29261 | 0.22788
0.019531 | 0.51921 |  | 190.7196 |  | -0.27359 | 0.21292
0.019551 | 0.52104 |  | 190.8643 |  | -0.25012 | 0.19447
0.01957 | 0.52156 |  | 190.5606 |  | -0.2229 | 0.17284
0.01959 | 0.52127 |  | 190.0158 |  | -0.19159 | 0.14816
0.019609 | 0.51981 |  | 189.1904 |  | -0.15804 | 0.1215
0.019629 | 0.51819 |  | 188.023 |  | -0.12278 | 0.093654
0.019648 | 0.51682 |  | 186.8704 |  | -0.084212 | 0.063715
0.019668 | 0.51387 |  | 185.4779 |  | -0.044479 | 0.032242
0.019688 | 0.50988 |  | 183.5045 |  | -0.0051757 | 0.00098879
0.019707 | 0.50602 |  | 181.2495 |  | 0.035287 | -0.030592
0.019727 | 0.5008 |  | 178.9399 |  | 0.074878 | -0.061735
0.019746 | 0.49475 |  | 176.3426 |  | 0.11169 | -0.090767
0.019766 | 0.48801 |  | 173.3557 |  | 0.14798 | -0.11914
0.019785 | 0.48038 |  | 170.2638 |  | 0.18278 | -0.14634
0.019805 | 0.47356 |  | 167.0069 |  | 0.21402 | -0.17071
0.019824 | 0.46465 |  | 163.3075 |  | 0.24217 | -0.19278
0.019844 | 0.45545 |  | 159.4363 |  | 0.26649 | -0.21172
0.019863 | 0.44764 |  | 155.419 |  | 0.28629 | -0.22697
0.019883 | 0.43561 |  | 151.0352 |  | 0.30174 | -0.23892
0.019902 | 0.42334 |  | 146.4678 |  | 0.31353 | -0.24786
0.019922 | 0.41328 |  | 141.7776 |  | 0.3216 | -0.25389
0.019941 | 0.4008 |  | 136.9512 |  | 0.32346 | -0.25534
0.019961 | 0.38797 |  | 131.8931 |  | 0.32011 | -0.25249
0.01998 | 0.37468 |  | 126.601 |  | 0.31298 | -0.24659
0.02 | 0.36088 |  | 121.1259 |  | 0.30026 | -0.23651
0.02002 | 0.34767 |  | 115.4162 |  | 0.28354 | -0.22312
0.020039 | 0.33154 |  | 109.7041 |  | 0.26343 | -0.20721
0.020059 | 0.3153 |  | 103.8464 |  | 0.23839 | -0.18746
0.020078 | 0.30136 |  | 97.8613 |  | 0.20939 | -0.16448
0.020098 | 0.28504 |  | 91.7495 |  | 0.17697 | -0.13899
0.020117 | 0.26652 |  | 85.1744 |  | 0.14207 | -0.11137
0.020137 | 0.24943 |  | 78.7798 |  | 0.10552 | -0.08258
0.020156 | 0.23298 |  | 72.5651 |  | 0.067038 | -0.052502
0.020176 | 0.21582 |  | 65.873 |  | 0.027206 | -0.021214
0.020195 | 0.19781 |  | 59.1835 |  | -0.013094 | 0.010516
0.020215 | 0.17981 |  | 52.5516 |  | -0.053278 | 0.042004
0.020234 | 0.16282 |  | 45.6215 |  | -0.09245 | 0.072555
0.020254 | 0.14429 |  | 38.729 |  | -0.1292 | 0.10146
0.020273 | 0.12484 |  | 32.0246 |  | -0.16425 | 0.12879
0.020293 | 0.10672 |  | 25.1528 |  | -0.19806 | 0.15506
0.020313 | 0.088937 |  | 18.115 |  | -0.22824 | 0.17886
0.020332 | 0.069998 |  | 11.2789 |  | -0.25464 | 0.19941
0.020352 | 0.05058 |  | 4.3263 |  | -0.27779 | 0.21732
0.020371 | 0.031555 |  | -2.7375 |  | -0.29598 | 0.23138
0.020391 | 0.013484 |  | -9.6331 |  | -0.30941 | 0.24172
0.02041 | -0.004884 |  | -16.4756 |  | -0.31944 | 0.24947
0.02043 | -0.02499 |  | -23.2976 |  | -0.32501 | 0.25369
0.020449 | -0.042632 |  | -30.2899 |  | -0.32498 | 0.25368
0.020469 | -0.060849 |  | -37.0793 |  | -0.32005 | 0.24974
0.020488 | -0.081017 |  | -43.7684 |  | -0.31044 | 0.24192
0.020508 | -0.099134 |  | -50.5328 |  | -0.29599 | 0.23056
0.020527 | -0.11764 |  | -56.9484 |  | -0.27737 | 0.216
0.020547 | -0.13611 |  | -63.5283 |  | -0.25522 | 0.19833
0.020566 | -0.15429 |  | -70.1617 |  | -0.22901 | 0.17762
0.020586 | -0.17239 |  | -76.4577 |  | -0.19862 | 0.15378
0.020605 | -0.18969 |  | -82.729 |  | -0.16529 | 0.12734
0.020625 | -0.20682 |  | -88.8962 |  | -0.12956 | 0.099102
0.020645 | -0.22359 |  | -94.8875 |  | -0.091974 | 0.069524
0.020664 | -0.24045 |  | -100.8048 |  | -0.053049 | 0.038939
0.020684 | -0.25655 |  | -106.6235 |  | -0.013064 | 0.0076152
0.020703 | -0.27233 |  | -112.3599 |  | 0.026819 | -0.023862
0.020723 | -0.28871 |  | -117.9748 |  | 0.066404 | -0.054992
0.020742 | -0.30348 |  | -123.2394 |  | 0.10505 | -0.085206
0.020762 | -0.3172 |  | -128.3435 |  | 0.14144 | -0.11383
0.020781 | -0.33159 |  | -133.4431 |  | 0.17582 | -0.14078
0.020801 | -0.34585 |  | -138.3135 |  | 0.20757 | -0.16569
0.02082 | -0.35917 |  | -143.0711 |  | 0.23642 | -0.18815
0.02084 | -0.37146 |  | -147.7306 |  | 0.2619 | -0.20786
0.020859 | -0.38334 |  | -151.9834 |  | 0.28233 | -0.22395
0.020879 | -0.39473 |  | -155.86 |  | 0.29932 | -0.23681
0.020898 | -0.40537 |  | -159.7724 |  | 0.31252 | -0.24677
0.020918 | -0.41595 |  | -163.6668 |  | 0.31945 | -0.25233
0.020938 | -0.42622 |  | -167.2462 |  | 0.32244 | -0.25429
0.020957 | -0.43528 |  | -170.3975 |  | 0.32155 | -0.2533
0.020977 | -0.4436 |  | -173.2768 |  | 0.31446 | -0.2476
0.020996 | -0.45132 |  | -176.1189 |  | 0.30305 | -0.23834
0.021016 | -0.45855 |  | -178.6453 |  | 0.28763 | -0.22614
0.021035 | -0.46576 |  | -181.0609 |  | 0.26756 | -0.21017
0.021055 | -0.47207 |  | -183.3169 |  | 0.24361 | -0.19126
0.021074 | -0.47727 |  | -185.0058 |  | 0.21504 | -0.16889
0.021094 | -0.48177 |  | -186.4743 |  | 0.1834 | -0.14367
0.021113 | -0.48615 |  | -187.7563 |  | 0.1498 | -0.11706
0.021133 | -0.49007 |  | -188.9345 |  | 0.11292 | -0.088365
0.021152 | -0.4929 |  | -189.8875 |  | 0.074819 | -0.058326
0.021172 | -0.49588 |  | -190.4168 |  | 0.035827 | -0.027464
0.021191 | -0.49763 |  | -190.7463 |  | -0.0055339 | 0.004838
0.021211 | -0.49771 |  | -190.7163 |  | -0.046088 | 0.036604
0.02123 | -0.49824 |  | -190.3736 |  | -0.084134 | 0.06652
0.02125 | -0.4982 |  | -189.9122 |  | -0.12152 | 0.095729
0.02127 | -0.49735 |  | -189.3295 |  | -0.15759 | 0.12389
0.021289 | -0.49621 |  | -188.4217 |  | -0.19154 | 0.15042
0.021309 | -0.49422 |  | -187.1181 |  | -0.22281 | 0.17485
0.021328 | -0.49136 |  | -185.5006 |  | -0.25017 | 0.19611
0.021348 | -0.48759 |  | -183.5696 |  | -0.27367 | 0.21431
0.021367 | -0.48329 |  | -181.6224 |  | -0.29189 | 0.22859
0.021387 | -0.47898 |  | -179.3865 |  | -0.30615 | 0.2395
0.021406 | -0.4745 |  | -176.7598 |  | -0.31874 | 0.24885
0.021426 | -0.46945 |  | -174.0385 |  | -0.32534 | 0.25418
0.021445 | -0.4628 |  | -170.961 |  | -0.32527 | 0.25432
0.021465 | -0.45573 |  | -167.645 |  | -0.32156 | 0.25094
0.021484 | -0.45017 |  | -164.1676 |  | -0.31231 | 0.24361
0.021504 | -0.44225 |  | -160.3212 |  | -0.29865 | 0.23298
0.021523 | -0.43171 |  | -156.3608 |  | -0.28236 | 0.22013
0.021543 | -0.42413 |  | -152.2839 |  | -0.26104 | 0.20341
0.021562 | -0.41516 |  | -147.7454 |  | -0.23491 | 0.18254
0.021582 | -0.40458 |  | -143.0625 |  | -0.20472 | 0.15879
0.021602 | -0.39569 |  | -138.5647 |  | -0.17158 | 0.13267
0.021621 | -0.3822 |  | -133.5654 |  | -0.13723 | 0.10516
0.021641 | -0.36992 |  | -128.2052 |  | -0.10046 | 0.076353
0.02166 | -0.35942 |  | -122.9307 |  | -0.061361 | 0.045677
0.02168 | -0.34539 |  | -117.3023 |  | -0.021803 | 0.014393
0.021699 | -0.33277 |  | -111.7233 |  | 0.01843 | -0.017235
0.021719 | -0.32256 |  | -106.1004 |  | 0.058954 | -0.049126
0.021738 | -0.30989 |  | -100.0762 |  | 0.097487 | -0.079387
0.021758 | -0.29448 |  | -94.0134 |  | 0.13354 | -0.10772
0.021777 | -0.27999 |  | -87.787 |  | 0.16815 | -0.13478
0.021797 | -0.26353 |  | -81.4386 |  | 0.20075 | -0.16018
0.021816 | -0.24899 |  | -75.1614 |  | 0.23056 | -0.18346
0.021836 | -0.23719 |  | -68.7097 |  | 0.25719 | -0.20421
0.021855 | -0.22134 |  | -62.1117 |  | 0.27901 | -0.22129
0.021875 | -0.20604 |  | -55.6308 |  | 0.29553 | -0.234
0.021895 | -0.19144 |  | -48.834 |  | 0.30822 | -0.24358
0.021914 | -0.17458 |  | -41.9315 |  | 0.31758 | -0.25067
0.021934 | -0.15949 |  | -35.2109 |  | 0.32222 | -0.25416
0.021953 | -0.1454 |  | -28.2721 |  | 0.32156 | -0.25359
0.021973 | -0.12888 |  | -21.6244 |  | 0.31594 | -0.24881
0.021992 | -0.11249 |  | -14.8544 |  | 0.30482 | -0.23979
0.022012 | -0.096596 |  | -7.6925 |  | 0.2895 | -0.22768
0.022031 | -0.077799 |  | -0.87757 |  | 0.27087 | -0.213
0.022051 | -0.064649 |  | 6.1216 |  | 0.24814 | -0.19518
0.02207 | -0.050381 |  | 13.0049 |  | 0.22116 | -0.1738
0.02209 | -0.02605 |  | 19.4249 |  | 0.18937 | -0.14874
0.022109 | -0.0088202 |  | 26.2899 |  | 0.15537 | -0.1218
0.022129 | 0.0076496 |  | 33.2898 |  | 0.12023 | -0.093967
0.022148 | 0.027339 |  | 40.0059 |  | 0.081826 | -0.064066
0.022168 | 0.044306 |  | 46.6898 |  | 0.042698 | -0.03315
0.022187 | 0.067578 |  | 53.1773 |  | 0.0029875 | -0.0018447
0.022207 | 0.087559 |  | 59.5719 |  | -0.038097 | 0.030137
0.022227 | 0.10679 |  | 66.1521 |  | -0.077107 | 0.060824
0.022246 | 0.13083 |  | 72.65 |  | -0.11493 | 0.090368
0.022266 | 0.14952 |  | 79.0492 |  | -0.15152 | 0.11899
0.022285 | 0.17155 |  | 85.1971 |  | -0.18483 | 0.14507
0.022305 | 0.19547 |  | 91.075 |  | -0.21693 | 0.16976
0.022324 | 0.21512 |  | 97.0964 |  | -0.24552 | 0.19211
0.022344 | 0.23509 |  | 102.9893 |  | -0.26891 | 0.21047
0.022363 | 0.25403 |  | 108.745 |  | -0.28982 | 0.22653
0.022383 | 0.27549 |  | 114.2888 |  | -0.30543 | 0.2387
0.022402 | 0.29447 |  | 119.7065 |  | -0.31584 | 0.24672
0.022422 | 0.30956 |  | 125.1438 |  | -0.32396 | 0.25271
0.022441 | 0.32825 |  | 130.063 |  | -0.32606 | 0.25449
0.022461 | 0.34412 |  | 135.0718 |  | -0.32241 | 0.25174
0.02248 | 0.35925 |  | 140.1012 |  | -0.31537 | 0.24589
0.0225 | 0.37546 |  | 144.5606 |  | -0.30278 | 0.23594
0.02252 | 0.38871 |  | 148.9543 |  | -0.28576 | 0.22252
0.022539 | 0.40288 |  | 153.2372 |  | -0.26542 | 0.20635
0.022559 | 0.41518 |  | 157.3838 |  | -0.24029 | 0.18655
0.022578 | 0.42557 |  | 161.2263 |  | -0.21144 | 0.16376
0.022598 | 0.43663 |  | 164.6709 |  | -0.17932 | 0.13842
0.022617 | 0.44646 |  | 168.092 |  | -0.14426 | 0.11081
0.022637 | 0.45588 |  | 171.3144 |  | -0.10828 | 0.082291
0.022656 | 0.46445 |  | 174.181 |  | -0.069824 | 0.052018
0.022676 | 0.47321 |  | 176.9967 |  | -0.029076 | 0.020073
0.022695 | 0.48191 |  | 179.6971 |  | 0.010271 | -0.011162
0.022715 | 0.48828 |  | 181.712 |  | 0.049716 | -0.042188
0.022734 | 0.49409 |  | 183.5944 |  | 0.089456 | -0.07311
0.022754 | 0.49972 |  | 185.6547 |  | 0.12622 | -0.10214
0.022773 | 0.50457 |  | 187.0873 |  | 0.16121 | -0.12965
0.022793 | 0.5089 |  | 188.2721 |  | 0.1946 | -0.15561
0.022812 | 0.51227 |  | 189.3287 |  | 0.22438 | -0.1789
0.022832 | 0.51483 |  | 189.8932 |  | 0.25135 | -0.19989
0.022852 | 0.51745 |  | 190.4045 |  | 0.27412 | -0.2177
0.022871 | 0.51972 |  | 190.7139 |  | 0.29179 | -0.23137
0.022891 | 0.5208 |  | 190.6366 |  | 0.30646 | -0.24226
0.02291 | 0.52111 |  | 190.3848 |  | 0.3161 | -0.24967
0.02293 | 0.52017 |  | 189.6379 |  | 0.32053 | -0.25306
0.022949 | 0.51825 |  | 188.6444 |  | 0.32199 | -0.25376
0.022969 | 0.5163 |  | 187.702 |  | 0.31746 | -0.25011
0.022988 | 0.51361 |  | 186.1785 |  | 0.30665 | -0.24159
0.023008 | 0.5109 |  | 184.41 |  | 0.29275 | -0.23026
0.023027 | 0.50779 |  | 182.7357 |  | 0.27477 | -0.21599
0.023047 | 0.5029 |  | 180.465 |  | 0.25218 | -0.19832
0.023066 | 0.4973 |  | 177.8484 |  | 0.22617 | -0.17773
0.023086 | 0.49176 |  | 175.1472 |  | 0.19576 | -0.15376
0.023105 | 0.48544 |  | 172.122 |  | 0.1616 | -0.1267
0.023125 | 0.47755 |  | 168.9003 |  | 0.12628 | -0.098678
0.023145 | 0.469 |  | 165.4993 |  | 0.08913 | -0.069733
0.023164 | 0.46023 |  | 161.8759 |  | 0.049948 | -0.038983
0.023184 | 0.45092 |  | 157.8419 |  | 0.010182 | -0.0075222
0.023203 | 0.44078 |  | 153.4254 |  | -0.030782 | 0.024515
0.023223 | 0.42989 |  | 149.2156 |  | -0.070883 | 0.05604
0.023242 | 0.4188 |  | 144.8458 |  | -0.10799 | 0.08518
0.023262 | 0.40758 |  | 139.8516 |  | -0.14434 | 0.11332
0.023281 | 0.39564 |  | 134.9227 |  | -0.17936 | 0.14068
0.023301 | 0.38386 |  | 129.7742 |  | -0.21117 | 0.16576
0.02332 | 0.37077 |  | 124.2669 |  | -0.24064 | 0.18863
0.02334 | 0.35516 |  | 119.003 |  | -0.26595 | 0.20821
0.023359 | 0.34173 |  | 113.3962 |  | -0.28567 | 0.22355
0.023379 | 0.32759 |  | 107.3706 |  | -0.30214 | 0.2362
0.023398 | 0.31065 |  | 101.4739 |  | -0.31517 | 0.24638
0.023418 | 0.29572 |  | 95.4502 |  | -0.3235 | 0.25281
0.023438 | 0.2793 |  | 89.1489 |  | -0.32667 | 0.25508
0.023457 | 0.26134 |  | 82.8706 |  | -0.32422 | 0.25314
0.023477 | 0.24553 |  | 76.4425 |  | -0.31734 | 0.24756
0.023496 | 0.2288 |  | 69.8906 |  | -0.30585 | 0.2385
0.023516 | 0.21055 |  | 63.5127 |  | -0.28965 | 0.22576
0.023535 | 0.19298 |  | 56.757 |  | -0.27034 | 0.21044
0.023555 | 0.17485 |  | 49.7682 |  | -0.24679 | 0.19194
0.023574 | 0.15599 |  | 42.9983 |  | -0.2179 | 0.1692
0.023594 | 0.13893 |  | 36.2388 |  | -0.18618 | 0.14408
0.023613 | 0.12138 |  | 29.5154 |  | -0.152 | 0.11702
0.023633 | 0.10273 |  | 22.7136 |  | -0.11489 | 0.087877
0.023652 | 0.084341 |  | 15.7228 |  | -0.077217 | 0.058198
0.023672 | 0.063675 |  | 8.5417 |  | -0.038419 | 0.02761
0.023691 | 0.043728 |  | 1.5867 |  | 0.002078 | -0.0042204
0.023711 | 0.025617 |  | -5.0907 |  | 0.042097 | -0.035839
0.02373 | 0.006183 |  | -12.0166 |  | 0.081521 | -0.066804
0.02375 | -0.013192 |  | -18.9741 |  | 0.11927 | -0.096487
0.02377 | -0.032275 |  | -25.8279 |  | 0.15437 | -0.12399
0.023789 | -0.050401 |  | -32.6125 |  | 0.1879 | -0.15003
0.023809 | -0.069144 |  | -39.4042 |  | 0.21852 | -0.17415
0.023828 | -0.088952 |  | -46.3076 |  | 0.24611 | -0.19566
0.023848 | -0.10611 |  | -52.8775 |  | 0.27046 | -0.21462
0.023867 | -0.12392 |  | -59.2435 |  | 0.28893 | -0.22909
0.023887 | -0.14255 |  | -65.833 |  | 0.30348 | -0.23991
0.023906 | -0.1602 |  | -72.3394 |  | 0.31482 | -0.24852
0.023926 | -0.17883 |  | -78.6961 |  | 0.32038 | -0.25285
0.023945 | -0.1962 |  | -85.041 |  | 0.32186 | -0.2536
0.023965 | -0.21313 |  | -91.0643 |  | 0.3188 | -0.25101
0.023984 | -0.22993 |  | -96.9518 |  | 0.30959 | -0.24359
0.024004 | -0.24596 |  | -102.9344 |  | 0.29622 | -0.23285
0.024023 | -0.26254 |  | -108.693 |  | 0.27893 | -0.21922
0.024043 | -0.27802 |  | -114.3333 |  | 0.25731 | -0.20215
0.024063 | -0.29332 |  | -119.773 |  | 0.23161 | -0.1819
0.024082 | -0.30837 |  | -124.9511 |  | 0.20203 | -0.15849
0.024102 | -0.32292 |  | -130.248 |  | 0.16948 | -0.13277
0.024121 | -0.33754 |  | -135.3001 |  | 0.1343 | -0.10517
0.024141 | -0.35072 |  | -139.9576 |  | 0.096605 | -0.075509
0.02416 | -0.36378 |  | -144.7032 |  | 0.05783 | -0.044892
0.02418 | -0.37624 |  | -149.1573 |  | 0.018493 | -0.013928
0.024199 | -0.38741 |  | -153.1931 |  | -0.022259 | 0.017908
0.024219 | -0.39904 |  | -157.4743 |  | -0.062169 | 0.049219
0.024238 | -0.41007 |  | -161.4598 |  | -0.1 | 0.079089
0.024258 | -0.41967 |  | -164.8313 |  | -0.13752 | 0.1083
0.024277 | -0.42904 |  | -168.2842 |  | -0.17311 | 0.13593
0.024297 | -0.43814 |  | -171.5052 |  | -0.20524 | 0.1611
0.024316 | -0.44653 |  | -174.3955 |  | -0.23453 | 0.1839
0.024336 | -0.45454 |  | -177.1831 |  | -0.26034 | 0.204
0.024355 | -0.46144 |  | -179.6268 |  | -0.28205 | 0.22079
0.024375 | -0.46792 |  | -181.8942 |  | -0.29977 | 0.2343
0.024395 | -0.47411 |  | -183.9076 |  | -0.31355 | 0.24496
0.024414 | -0.47908 |  | -185.5552 |  | -0.32239 | 0.25188
0.024434 | -0.48369 |  | -187.0825 |  | -0.326 | 0.25463
0.024453 | -0.48793 |  | -188.3854 |  | -0.32511 | 0.25388
0.024473 | -0.49166 |  | -189.3636 |  | -0.31923 | 0.24911
0.024492 | -0.49454 |  | -190.1546 |  | -0.30867 | 0.24061
0.024512 | -0.49663 |  | -190.7037 |  | -0.29424 | 0.22925
0.024531 | -0.49805 |  | -190.8181 |  | -0.27506 | 0.21425
0.024551 | -0.49846 |  | -190.649 |  | -0.25155 | 0.19566
0.02457 | -0.4991 |  | -190.3846 |  | -0.22423 | 0.17397
0.02459 | -0.4988 |  | -189.9327 |  | -0.19274 | 0.14915
0.024609 | -0.49712 |  | -189.1079 |  | -0.1591 | 0.12255
0.024629 | -0.49556 |  | -187.8598 |  | -0.12368 | 0.094593
0.024648 | -0.49352 |  | -186.5434 |  | -0.085829 | 0.064779
0.024668 | -0.49107 |  | -185.0312 |  | -0.046717 | 0.033931
0.024688 | -0.48763 |  | -183.0028 |  | -0.0061735 | 0.0021547
0.024707 | -0.48372 |  | -180.8761 |  | 0.034142 | -0.029653
0.024727 | -0.47908 |  | -178.5421 |  | 0.072817 | -0.060198
0.024746 | -0.47354 |  | -175.735 |  | 0.11089 | -0.089847
0.024766 | -0.46845 |  | -172.958 |  | 0.14687 | -0.1181
0.024785 | -0.46263 |  | -169.9779 |  | 0.18056 | -0.14454
0.024805 | -0.45542 |  | -166.4999 |  | 0.2123 | -0.16923
0.024824 | -0.4473 |  | -162.9034 |  | 0.24046 | -0.19135
0.024844 | -0.43887 |  | -159.013 |  | 0.26491 | -0.21036
0.024863 | -0.42914 |  | -154.8307 |  | 0.28491 | -0.2258
0.024883 | -0.41914 |  | -150.6503 |  | 0.30008 | -0.23759
0.024902 | -0.41119 |  | -146.2276 |  | 0.31209 | -0.24658
0.024922 | -0.40041 |  | -141.6282 |  | 0.31956 | -0.25225
0.024941 | -0.38738 |  | -136.8358 |  | 0.32098 | -0.25347
0.024961 | -0.37846 |  | -131.5914 |  | 0.31878 | -0.25128
0.02498 | -0.36791 |  | -126.3243 |  | 0.31151 | -0.2454
0.025 | -0.35652 |  | -121.0382 |  | 0.2979 | -0.23482
0.02502 | -0.34689 |  | -115.5041 |  | 0.28175 | -0.22159
0.025039 | -0.33325 |  | -109.8277 |  | 0.26153 | -0.20558
0.025059 | -0.32025 |  | -103.9552 |  | 0.2363 | -0.18581
0.025078 | -0.30689 |  | -97.9969 |  | 0.2081 | -0.1634
0.025098 | -0.2902 |  | -91.9115 |  | 0.17535 | -0.13779
0.025117 | -0.27484 |  | -85.6943 |  | 0.1402 | -0.10988
0.025137 | -0.25991 |  | -79.2765 |  | 0.1039 | -0.081143
0.025156 | -0.24756 |  | -72.7974 |  | 0.064991 | -0.050809
0.025176 | -0.23489 |  | -66.5242 |  | 0.025927 | -0.019895
0.025195 | -0.21794 |  | -60.0332 |  | -0.013784 | 0.011333
0.025215 | -0.20349 |  | -53.303 |  | -0.054921 | 0.043331
0.025234 | -0.18958 |  | -46.5257 |  | -0.094056 | 0.07408
0.025254 | -0.17229 |  | -39.6595 |  | -0.13095 | 0.10304
0.025273 | -0.1551 |  | -32.9378 |  | -0.16646 | 0.13068
0.025293 | -0.14093 |  | -26.1111 |  | -0.1993 | 0.15628
0.025313 | -0.12893 |  | -19.1197 |  | -0.22944 | 0.17975
0.025332 | -0.10965 |  | -12.4574 |  | -0.25607 | 0.20052
0.025352 | -0.089409 |  | -5.5963 |  | -0.27854 | 0.21808
0.025371 | -0.074829 |  | 1.4632 |  | -0.2975 | 0.23259
0.025391 | -0.055037 |  | 8.1585 |  | -0.31143 | 0.24328
0.02541 | -0.037829 |  | 15.1558 |  | -0.3206 | 0.25042
0.02543 | -0.022422 |  | 22.0421 |  | -0.32619 | 0.25453
0.025449 | -0.0017894 |  | 28.514 |  | -0.32615 | 0.25459
0.025469 | 0.014364 |  | 35.4553 |  | -0.32099 | 0.25063
0.025488 | 0.033884 |  | 42.2285 |  | -0.31197 | 0.24315
0.025508 | 0.057155 |  | 48.6955 |  | -0.29756 | 0.23178
0.025527 | 0.073077 |  | 55.5972 |  | -0.27891 | 0.21724
0.025547 | 0.092039 |  | 62.0927 |  | -0.25671 | 0.19974
0.025566 | 0.11277 |  | 68.2546 |  | -0.22981 | 0.17851
0.025586 | 0.13029 |  | 74.7772 |  | -0.19965 | 0.15453
0.025605 | 0.15395 |  | 80.906 |  | -0.16635 | 0.12829
0.025625 | 0.17728 |  | 87.0121 |  | -0.13038 | 0.10003
0.025645 | 0.19825 |  | 93.5071 |  | -0.093454 | 0.070748
0.025664 | 0.22001 |  | 99.4233 |  | -0.05413 | 0.039748
0.025684 | 0.24025 |  | 104.9306 |  | -0.013592 | 0.0079497
0.025703 | 0.25963 |  | 110.7185 |  | 0.026018 | -0.023278
0.025723 | 0.27879 |  | 116.2676 |  | 0.065652 | -0.054406
0.025742 | 0.29935 |  | 121.5341 |  | 0.10401 | -0.084527
0.025762 | 0.31711 |  | 126.9787 |  | 0.14035 | -0.11308
0.025781 | 0.3343 |  | 132.1114 |  | 0.17489 | -0.13999
0.025801 | 0.35155 |  | 137.003 |  | 0.20675 | -0.16485
0.02582 | 0.36609 |  | 141.7427 |  | 0.23588 | -0.18768
0.02584 | 0.38057 |  | 146.1123 |  | 0.26096 | -0.20733
0.025859 | 0.39331 |  | 150.5155 |  | 0.28142 | -0.22312
0.025879 | 0.40683 |  | 154.8742 |  | 0.29847 | -0.23604
0.025898 | 0.42014 |  | 158.8585 |  | 0.31118 | -0.24595
0.025918 | 0.43072 |  | 162.591 |  | 0.31884 | -0.25192
0.025937 | 0.44149 |  | 166.0842 |  | 0.32227 | -0.25414
0.025957 | 0.45082 |  | 169.2618 |  | 0.3204 | -0.25245
0.025977 | 0.45994 |  | 172.5067 |  | 0.3133 | -0.2468
0.025996 | 0.46909 |  | 175.5989 |  | 0.30237 | -0.23794
0.026016 | 0.47656 |  | 178.0785 |  | 0.2868 | -0.2256
0.026035 | 0.48394 |  | 180.3916 |  | 0.26676 | -0.20976
0.026055 | 0.49083 |  | 182.536 |  | 0.24259 | -0.19074
0.026074 | 0.49686 |  | 184.5328 |  | 0.2141 | -0.16822
0.026094 | 0.50224 |  | 186.3203 |  | 0.18262 | -0.14311
0.026113 | 0.50754 |  | 187.6014 |  | 0.1484 | -0.11618
0.026133 | 0.51182 |  | 188.8251 |  | 0.11192 | -0.087584
0.026152 | 0.51464 |  | 189.7527 |  | 0.074514 | -0.058094
0.026172 | 0.51769 |  | 190.2121 |  | 0.03511 | -0.027143
0.026191 | 0.52015 |  | 190.6844 |  | -0.0061817 | 0.0053039
0.026211 | 0.52233 |  | 190.8346 |  | -0.046635 | 0.037095
0.02623 | 0.52337 |  | 190.5817 |  | -0.085333 | 0.06734
0.02625 | 0.52274 |  | 190.2682 |  | -0.12249 | 0.096415
0.02627 | 0.52225 |  | 189.556 |  | -0.15817 | 0.12421
0.026289 | 0.52042 |  | 188.4112 |  | -0.1922 | 0.15063
0.026309 | 0.51803 |  | 187.2738 |  | -0.22344 | 0.17506
0.026328 | 0.51548 |  | 185.884 |  | -0.25135 | 0.19678
0.026348 | 0.51224 |  | 184.0591 |  | -0.27454 | 0.21493
0.026367 | 0.50903 |  | 182.0646 |  | -0.2924 | 0.22889
0.026387 | 0.50329 |  | 179.7572 |  | -0.30765 | 0.2403
0.026406 | 0.49668 |  | 177.0753 |  | -0.31919 | 0.24928
0.026426 | 0.49077 |  | 174.2893 |  | -0.32494 | 0.25394
0.026445 | 0.48368 |  | 171.2665 |  | -0.32622 | 0.25473
0.026465 | 0.47573 |  | 167.9052 |  | -0.32215 | 0.25148
0.026484 | 0.46702 |  | 164.4266 |  | -0.31268 | 0.24394
0.026504 | 0.45834 |  | 160.6085 |  | -0.29969 | 0.23368
0.026523 | 0.44831 |  | 156.4221 |  | -0.28287 | 0.22036
0.026543 | 0.43764 |  | 152.3173 |  | -0.26125 | 0.20319
0.026562 | 0.42705 |  | 148.0111 |  | -0.23492 | 0.18251
0.026582 | 0.41556 |  | 143.2158 |  | -0.20516 | 0.15892
0.026602 | 0.40494 |  | 138.3758 |  | -0.17267 | 0.1332
0.026621 | 0.39321 |  | 133.5037 |  | -0.13738 | 0.10543
0.026641 | 0.37966 |  | 128.2628 |  | -0.10035 | 0.076089
0.02666 | 0.36693 |  | 122.7322 |  | -0.061869 | 0.045657
0.02668 | 0.35292 |  | 117.271 |  | -0.021783 | 0.014221
0.026699 | 0.33686 |  | 111.6089 |  | 0.01846 | -0.017354
0.026719 | 0.32217 |  | 105.5705 |  | 0.058058 | -0.048489
0.026738 | 0.30689 |  | 99.6738 |  | 0.096852 | -0.078969
0.026758 | 0.29082 |  | 93.6166 |  | 0.13357 | -0.10782
0.026777 | 0.27546 |  | 87.27 |  | 0.16832 | -0.13487
0.026797 | 0.25771 |  | 80.9836 |  | 0.20081 | -0.16021
0.026816 | 0.24029 |  | 74.5404 |  | 0.22996 | -0.18311
0.026836 | 0.22363 |  | 68.0156 |  | 0.25668 | -0.20384
0.026855 | 0.20665 |  | 61.3403 |  | 0.27866 | -0.22107
0.026875 | 0.19022 |  | 54.5749 |  | 0.29494 | -0.23371
0.026895 | 0.17092 |  | 48.0166 |  | 0.30876 | -0.2441
0.026914 | 0.152 |  | 41.2028 |  | 0.31801 | -0.25127
0.026934 | 0.13575 |  | 34.1073 |  | 0.32134 | -0.25375
0.026953 | 0.11583 |  | 27.3289 |  | 0.32096 | -0.25321
0.026973 | 0.094447 |  | 20.4961 |  | 0.31548 | -0.24863
0.026992 | 0.076355 |  | 13.3692 |  | 0.3045 | -0.2397
0.027012 | 0.057491 |  | 6.5581 |  | 0.28974 | -0.22801
0.027031 | 0.038369 |  | -0.2418 |  | 0.27099 | -0.2131
0.027051 | 0.01965 |  | -7.258 |  | 0.24766 | -0.19471
0.02707 | -0.00028796 |  | -14.1978 |  | 0.21984 | -0.17283
0.02709 | -0.018309 |  | -21.1604 |  | 0.18858 | -0.14782
0.027109 | -0.036844 |  | -27.9339 |  | 0.15543 | -0.12148
0.027129 | -0.056317 |  | -34.7448 |  | 0.11967 | -0.093686
0.027148 | -0.074503 |  | -41.5541 |  | 0.081249 | -0.063673
0.027168 | -0.093194 |  | -48.0589 |  | 0.042392 | -0.032783
0.027187 | -0.11085 |  | -54.7375 |  | 0.0023651 | -0.0011988
0.027207 | -0.12938 |  | -61.403 |  | -0.038658 | 0.030742
0.027227 | -0.14788 |  | -67.8227 |  | -0.07762 | 0.061095
0.027246 | -0.16496 |  | -74.2347 |  | -0.11494 | 0.0903
0.027266 | -0.18413 |  | -80.5956 |  | -0.15157 | 0.11899
0.027285 | -0.20144 |  | -86.8004 |  | -0.18633 | 0.14606
0.027305 | -0.21779 |  | -92.7636 |  | -0.21775 | 0.17064
0.027324 | -0.23527 |  | -98.7782 |  | -0.24544 | 0.19226
0.027344 | -0.25149 |  | -104.746 |  | -0.26969 | 0.21102
0.027363 | -0.26794 |  | -110.3444 |  | -0.28932 | 0.22643
0.027383 | -0.28332 |  | -115.8802 |  | -0.30482 | 0.23843
0.027402 | -0.2985 |  | -121.357 |  | -0.31689 | 0.24763
0.027422 | -0.3137 |  | -126.6241 |  | -0.32408 | 0.25326
0.027441 | -0.32771 |  | -131.8061 |  | -0.32607 | 0.25482
0.027461 | -0.3414 |  | -136.746 |  | -0.32315 | 0.25237
0.02748 | -0.35391 |  | -141.3622 |  | -0.31506 | 0.24581
0.0275 | -0.36673 |  | -145.9402 |  | -0.30254 | 0.23591
0.02752 | -0.3792 |  | -150.3744 |  | -0.2858 | 0.22274
0.027539 | -0.39094 |  | -154.5804 |  | -0.26495 | 0.20622
0.027559 | -0.40247 |  | -158.6298 |  | -0.24086 | 0.18704
0.027578 | -0.41244 |  | -162.2819 |  | -0.21178 | 0.1643
0.027598 | -0.42268 |  | -165.7392 |  | -0.17865 | 0.13826
0.027617 | -0.43228 |  | -169.1546 |  | -0.14437 | 0.11092
0.027637 | -0.44059 |  | -172.2323 |  | -0.10757 | 0.081984
0.027656 | -0.44903 |  | -175.1143 |  | -0.069091 | 0.051672
0.027676 | -0.45672 |  | -177.8652 |  | -0.029697 | 0.020715
0.027695 | -0.46373 |  | -180.2074 |  | 0.010953 | -0.011153
0.027715 | -0.46956 |  | -182.2238 |  | 0.05052 | -0.042491
0.027734 | -0.47502 |  | -184.2075 |  | 0.089153 | -0.07273
0.027754 | -0.48073 |  | -185.98 |  | 0.12678 | -0.10223
0.027773 | -0.48514 |  | -187.383 |  | 0.16177 | -0.12985
0.027793 | -0.48864 |  | -188.6181 |  | 0.19462 | -0.15544
0.027813 | -0.49176 |  | -189.5182 |  | 0.22522 | -0.17922
0.027832 | -0.49435 |  | -190.0293 |  | 0.25176 | -0.20003
0.027852 | -0.49639 |  | -190.3925 |  | 0.27398 | -0.2175
0.027871 | -0.49793 |  | -190.6712 |  | 0.29286 | -0.23192
0.027891 | -0.49895 |  | -190.6256 |  | 0.30692 | -0.24269
0.02791 | -0.4991 |  | -190.0561 |  | 0.31612 | -0.24978
0.02793 | -0.49824 |  | -189.3768 |  | 0.32127 | -0.25345
0.027949 | -0.49695 |  | -188.5314 |  | 0.32141 | -0.25344
0.027969 | -0.49534 |  | -187.2631 |  | 0.31731 | -0.24987
0.027988 | -0.49306 |  | -185.8875 |  | 0.30766 | -0.24205
0.028008 | -0.49036 |  | -184.3186 |  | 0.29276 | -0.23026
0.028027 | -0.48641 |  | -182.2989 |  | 0.27505 | -0.21594
0.028047 | -0.48203 |  | -179.9378 |  | 0.25253 | -0.19841
0.028066 | -0.47765 |  | -177.4003 |  | 0.22574 | -0.17736
0.028086 | -0.47277 |  | -174.6619 |  | 0.19584 | -0.15346
0.028105 | -0.46732 |  | -171.7803 |  | 0.16204 | -0.12689
0.028125 | -0.46033 |  | -168.6719 |  | 0.12621 | -0.098683
0.028145 | -0.45389 |  | -165.2384 |  | 0.089085 | -0.069474
0.028164 | -0.44669 |  | -161.4839 |  | 0.050355 | -0.039011
0.028184 | -0.43765 |  | -157.3124 |  | 0.010361 | -0.007516
0.028203 | -0.42995 |  | -153.233 |  | -0.030449 | 0.024353
0.028223 | -0.42159 |  | -149.1344 |  | -0.070504 | 0.055661
0.028242 | -0.41141 |  | -144.5186 |  | -0.10856 | 0.085578
0.028262 | -0.40142 |  | -139.8281 |  | -0.14476 | 0.1139
0.028281 | -0.39099 |  | -134.9597 |  | -0.17934 | 0.14076
0.028301 | -0.37965 |  | -129.6529 |  | -0.21129 | 0.16579
0.02832 | -0.3651 |  | -124.3582 |  | -0.24024 | 0.18837
0.02834 | -0.35165 |  | -118.9583 |  | -0.26578 | 0.20812
0.028359 | -0.34309 |  | -113.347 |  | -0.28625 | 0.22405
0.028379 | -0.32944 |  | -107.7479 |  | -0.30238 | 0.2363
0.028398 | -0.31256 |  | -101.7372 |  | -0.31503 | 0.24601
0.028418 | -0.29994 |  | -95.5778 |  | -0.32301 | 0.25234
0.028438 | -0.28811 |  | -89.6058 |  | -0.3263 | 0.25475
0.028457 | -0.27297 |  | -83.3259 |  | -0.3246 | 0.25344
0.028477 | -0.25823 |  | -76.8564 |  | -0.31707 | 0.24746
0.028496 | -0.24574 |  | -70.5328 |  | -0.30532 | 0.238
0.028516 | -0.22762 |  | -64.1079 |  | -0.28989 | 0.22588
0.028535 | -0.21246 |  | -57.2446 |  | -0.26973 | 0.20994
0.028555 | -0.19969 |  | -50.6936 |  | -0.24575 | 0.19099
0.028574 | -0.18001 |  | -44.2051 |  | -0.21789 | 0.16918
0.028594 | -0.16652 |  | -37.0567 |  | -0.1859 | 0.1438
0.028613 | -0.15189 |  | -30.361 |  | -0.15143 | 0.11642
0.028633 | -0.13465 |  | -23.6974 |  | -0.11509 | 0.087865
0.028652 | -0.12176 |  | -16.6537 |  | -0.076971 | 0.057803
0.028672 | -0.10316 |  | -9.8969 |  | -0.037489 | 0.026671
0.028691 | -0.08182 |  | -3.0078 |  | 0.0025234 | -0.0048863
0.028711 | -0.064231 |  | 4.0491 |  | 0.042287 | -0.036223
0.02873 | -0.049163 |  | 10.8433 |  | 0.081497 | -0.066879
0.02875 | -0.031397 |  | 17.559 |  | 0.11933 | -0.096592
0.02877 | -0.01089 |  | 24.3268 |  | 0.15506 | -0.1247
0.028789 | 0.0081645 |  | 31.0424 |  | 0.18819 | -0.15069
0.028809 | 0.026665 |  | 37.9052 |  | 0.21895 | -0.17462
0.028828 | 0.044209 |  | 44.6587 |  | 0.24686 | -0.19615
0.028848 | 0.064712 |  | 51.0493 |  | 0.27007 | -0.21452
0.028867 | 0.086949 |  | 57.7681 |  | 0.28907 | -0.22934
0.028887 | 0.10454 |  | 64.4025 |  | 0.30449 | -0.24079
0.028906 | 0.12459 |  | 70.4962 |  | 0.31486 | -0.24878
0.028926 | 0.14577 |  | 76.8965 |  | 0.32048 | -0.25313
0.028945 | 0.16683 |  | 83.2345 |  | 0.322 | -0.25417
0.028965 | 0.19142 |  | 89.1256 |  | 0.31855 | -0.25126
0.028984 | 0.21158 |  | 95.384 |  | 0.30965 | -0.24391
0.029004 | 0.2307 |  | 101.377 |  | 0.29615 | -0.2332
0.029023 | 0.25208 |  | 106.8028 |  | 0.27899 | -0.21951
0.029043 | 0.27029 |  | 112.5186 |  | 0.25772 | -0.20261
0.029063 | 0.28841 |  | 118.1707 |  | 0.23171 | -0.18218
0.029082 | 0.30739 |  | 123.5315 |  | 0.20174 | -0.15842
0.029102 | 0.32501 |  | 128.7013 |  | 0.169 | -0.1325
0.029121 | 0.34076 |  | 133.5613 |  | 0.13375 | -0.10475
0.029141 | 0.35589 |  | 138.475 |  | 0.096584 | -0.075569
0.02916 | 0.37119 |  | 143.205 |  | 0.05834 | -0.045492
0.02918 | 0.38562 |  | 147.6491 |  | 0.018305 | -0.01407
0.029199 | 0.39856 |  | 152.1863 |  | -0.022676 | 0.018006
0.029219 | 0.41023 |  | 156.2555 |  | -0.062518 | 0.049364
0.029238 | 0.42203 |  | 159.8566 |  | -0.10088 | 0.079485
0.029258 | 0.43368 |  | 163.7073 |  | -0.13747 | 0.10797
0.029277 | 0.44408 |  | 167.2207 |  | -0.17261 | 0.1352
0.029297 | 0.4535 |  | 170.2798 |  | -0.20572 | 0.16114
0.029316 | 0.46307 |  | 173.5204 |  | -0.2349 | 0.18417
0.029336 | 0.47169 |  | 176.3425 |  | -0.26072 | 0.20406
0.029355 | 0.47902 |  | 178.7373 |  | -0.28236 | 0.22067
0.029375 | 0.4864 |  | 181.1624 |  | -0.29905 | 0.23366
0.029395 | 0.49296 |  | 183.1685 |  | -0.31323 | 0.24457
0.029414 | 0.49911 |  | 185.0254 |  | -0.32278 | 0.25203
0.029434 | 0.50467 |  | 186.8333 |  | -0.32571 | 0.25424
0.029453 | 0.50812 |  | 187.9708 |  | -0.32471 | 0.25317
0.029473 | 0.51168 |  | 188.8663 |  | -0.31896 | 0.24873
0.029492 | 0.51548 |  | 189.7421 |  | -0.30789 | 0.24018
0.029512 | 0.51788 |  | 190.2805 |  | -0.29362 | 0.22873
0.029531 | 0.52052 |  | 190.8031 |  | -0.27468 | 0.21376
0.029551 | 0.52242 |  | 190.9819 |  | -0.25043 | 0.19473
0.02957 | 0.52205 |  | 190.4434 |  | -0.22313 | 0.17303
0.02959 | 0.52111 |  | 189.8444 |  | -0.19263 | 0.14891
0.029609 | 0.52036 |  | 189.0769 |  | -0.159 | 0.12244
0.029629 | 0.51919 |  | 187.978 |  | -0.12313 | 0.094193
0.029648 | 0.51745 |  | 186.9031 |  | -0.084822 | 0.064103
0.029668 | 0.51454 |  | 185.4071 |  | -0.045431 | 0.032919
0.029687 | 0.50992 |  | 183.4525 |  | -0.0054942 | 0.0014033
0.029707 | 0.5055 |  | 181.2712 |  | 0.034859 | -0.030141
0.029727 | 0.50039 |  | 178.7445 |  | 0.073609 | -0.060645
0.029746 | 0.49456 |  | 176.1309 |  | 0.11109 | -0.09012
0.029766 | 0.48903 |  | 173.3336 |  | 0.14768 | -0.11869
0.029785 | 0.48153 |  | 170.2223 |  | 0.18162 | -0.14531
0.029805 | 0.47428 |  | 166.8654 |  | 0.21296 | -0.16987
0.029824 | 0.46647 |  | 163.1432 |  | 0.24151 | -0.19208
0.029844 | 0.45541 |  | 159.2036 |  | 0.26564 | -0.21089
0.029863 | 0.44557 |  | 155.1393 |  | 0.28498 | -0.22587
0.029883 | 0.43585 |  | 150.9231 |  | 0.30051 | -0.23766
0.029902 | 0.42388 |  | 146.5166 |  | 0.31277 | -0.24701
0.029922 | 0.41241 |  | 141.8349 |  | 0.31993 | -0.25259
0.029941 | 0.39999 |  | 136.8504 |  | 0.32132 | -0.25359
0.029961 | 0.38693 |  | 131.6102 |  | 0.31892 | -0.25135
0.02998 | 0.37457 |  | 126.3372 |  | 0.31138 | -0.24509
0.03 | 0.36069 |  | 120.9836 |  | 0.29812 | -0.2346
0.03002 | 0.34616 |  | 115.3912 |  | 0.28219 | -0.22187
0.030039 | 0.33248 |  | 109.6824 |  | 0.26215 | -0.20605
0.030059 | 0.31726 |  | 103.8057 |  | 0.23628 | -0.18584
0.030078 | 0.30119 |  | 97.636 |  | 0.20709 | -0.16257
0.030098 | 0.28604 |  | 91.4125 |  | 0.17521 | -0.13711
0.030117 | 0.26908 |  | 85.1595 |  | 0.14026 | -0.10966
0.030137 | 0.25269 |  | 78.6418 |  | 0.10357 | -0.081003
0.030156 | 0.23643 |  | 72.2718 |  | 0.065436 | -0.051021
0.030176 | 0.21783 |  | 65.8868 |  | 0.025547 | -0.019525
0.030195 | 0.20121 |  | 59.0075 |  | -0.015035 | 0.01237
0.030215 | 0.18306 |  | 52.1463 |  | -0.055258 | 0.043805
0.030234 | 0.16305 |  | 45.3953 |  | -0.093912 | 0.073988
0.030254 | 0.14431 |  | 38.6079 |  | -0.13085 | 0.103
0.030273 | 0.1259 |  | 31.7832 |  | -0.16647 | 0.13096
0.030293 | 0.1076 |  | 24.8611 |  | -0.19944 | 0.15667
0.030312 | 0.087144 |  | 17.8473 |  | -0.22959 | 0.18007
0.030332 | 0.067715 |  | 10.8214 |  | -0.25654 | 0.20097
0.030352 | 0.049631 |  | 3.959 |  | -0.27891 | 0.21846
0.030371 | 0.03113 |  | -2.8766 |  | -0.29687 | 0.2324
0.030391 | 0.012271 |  | -9.731 |  | -0.31095 | 0.2431
0.03041 | -0.0073194 |  | -16.7621 |  | -0.32098 | 0.25093
0.03043 | -0.025696 |  | -23.7792 |  | -0.32601 | 0.25486
0.030449 | -0.045581 |  | -30.5208 |  | -0.32597 | 0.2546
0.030469 | -0.06483 |  | -37.4113 |  | -0.32114 | 0.25058
0.030488 | -0.08269 |  | -44.1779 |  | -0.31111 | 0.24263
0.030508 | -0.10186 |  | -50.7051 |  | -0.29673 | 0.23145
0.030527 | -0.11926 |  | -57.2614 |  | -0.27867 | 0.21715
0.030547 | -0.1372 |  | -63.7741 |  | -0.25646 | 0.19949
0.030566 | -0.15513 |  | -70.3425 |  | -0.22981 | 0.17856
0.030586 | -0.17233 |  | -76.7669 |  | -0.19877 | 0.15412
0.030605 | -0.19129 |  | -83.0355 |  | -0.16515 | 0.12747
0.030625 | -0.20818 |  | -89.2813 |  | -0.13032 | 0.099915
0.030645 | -0.2246 |  | -95.1364 |  | -0.092791 | 0.070525
0.030664 | -0.24176 |  | -100.8358 |  | -0.053315 | 0.03947
0.030684 | -0.25764 |  | -106.8387 |  | -0.013864 | 0.008163
0.030703 | -0.27398 |  | -112.6302 |  | 0.026461 | -0.023508
0.030723 | -0.28947 |  | -118.0531 |  | 0.066349 | -0.054732
0.030742 | -0.30395 |  | -123.3962 |  | 0.1044 | -0.08464
0.030762 | -0.318 |  | -128.4745 |  | 0.1411 | -0.11349
0.030781 | -0.33178 |  | -133.523 |  | 0.175 | -0.14016
0.030801 | -0.34564 |  | -138.5241 |  | 0.2067 | -0.16478
0.03082 | -0.35852 |  | -143.2248 |  | 0.23618 | -0.18761
0.03084 | -0.37152 |  | -147.7297 |  | 0.26106 | -0.20718
0.030859 | -0.38352 |  | -151.8623 |  | 0.28168 | -0.22337
0.030879 | -0.39459 |  | -155.8538 |  | 0.29854 | -0.23623
0.030898 | -0.40641 |  | -159.9796 |  | 0.31075 | -0.24541
0.030918 | -0.41686 |  | -163.8086 |  | 0.31855 | -0.2514
0.030937 | -0.42615 |  | -167.0945 |  | 0.32221 | -0.25407
0.030957 | -0.43514 |  | -170.3217 |  | 0.32035 | -0.25249
0.030977 | -0.44352 |  | -173.4532 |  | 0.31332 | -0.24674
0.030996 | -0.45146 |  | -176.0388 |  | 0.30187 | -0.23731
0.031016 | -0.45857 |  | -178.5657 |  | 0.2858 | -0.22464
0.031035 | -0.46548 |  | -180.9992 |  | 0.26639 | -0.20939
0.031055 | -0.47175 |  | -183.0967 |  | 0.24248 | -0.19061
0.031074 | -0.47718 |  | -185.02 |  | 0.21385 | -0.16807
0.031094 | -0.48221 |  | -186.5416 |  | 0.18215 | -0.14274
0.031113 | -0.4861 |  | -187.8427 |  | 0.14708 | -0.11509
0.031133 | -0.48952 |  | -188.8727 |  | 0.11116 | -0.086907
0.031152 | -0.49287 |  | -189.6114 |  | 0.074438 | -0.057996
0.031172 | -0.49548 |  | -190.3239 |  | 0.034164 | -0.026531
0.031191 | -0.4969 |  | -190.6898 |  | -0.0069056 | 0.0058334
0.031211 | -0.4975 |  | -190.595 |  | -0.046982 | 0.037402
0.03123 | -0.49824 |  | -190.3156 |  | -0.086355 | 0.068053
0.03125 | -0.49818 |  | -189.8232 |  | -0.12328 | 0.09696
0.03127 | -0.49718 |  | -189.021 |  | -0.15858 | 0.12454
0.031289 | -0.49606 |  | -188.2261 |  | -0.19285 | 0.15114
0.031309 | -0.49469 |  | -187.0998 |  | -0.22378 | 0.17536
0.031328 | -0.49191 |  | -185.374 |  | -0.25123 | 0.19678
0.031348 | -0.48745 |  | -183.4932 |  | -0.27481 | 0.21507
0.031367 | -0.48365 |  | -181.4158 |  | -0.29315 | 0.22929
0.031387 | -0.47936 |  | -179.213 |  | -0.30773 | 0.24046
0.031406 | -0.47399 |  | -176.7434 |  | -0.31886 | 0.24904
0.031426 | -0.46865 |  | -173.8637 |  | -0.32519 | 0.25389
0.031445 | -0.46303 |  | -170.7778 |  | -0.32668 | 0.25498
0.031465 | -0.4577 |  | -167.5255 |  | -0.32269 | 0.25186
0.031484 | -0.44857 |  | -164.1348 |  | -0.31298 | 0.24415
0.031504 | -0.43968 |  | -160.2124 |  | -0.29914 | 0.23313
0.031523 | -0.43414 |  | -156.2148 |  | -0.28224 | 0.21966
0.031543 | -0.42339 |  | -152.1723 |  | -0.26111 | 0.20316
0.031563 | -0.41354 |  | -147.5127 |  | -0.23537 | 0.18295
0.031582 | -0.40572 |  | -143.1379 |  | -0.20586 | 0.15936
0.031602 | -0.39647 |  | -138.5031 |  | -0.17237 | 0.13287
0.031621 | -0.38702 |  | -133.2039 |  | -0.13643 | 0.10443
0.031641 | -0.37256 |  | -128.1999 |  | -0.1 | 0.075631
0.03166 | -0.36022 |  | -122.9349 |  | -0.062066 | 0.045958
0.03168 | -0.34921 |  | -117.2645 |  | -0.02179 | 0.01437
0.031699 | -0.33604 |  | -111.636 |  | 0.018714 | -0.017684
0.031719 | -0.32438 |  | -105.858 |  | 0.058257 | -0.048941
0.031738 | -0.30883 |  | -99.9805 |  | 0.097342 | -0.079368
0.031758 | -0.29381 |  | -93.9723 |  | 0.1342 | -0.10807
0.031777 | -0.28344 |  | -87.5486 |  | 0.16823 | -0.13494
0.031797 | -0.27083 |  | -81.3077 |  | 0.20091 | -0.16063
0.031816 | -0.25353 |  | -75.2521 |  | 0.23085 | -0.18392
0.031836 | -0.23712 |  | -68.6042 |  | 0.25659 | -0.20398
0.031855 | -0.22351 |  | -61.9902 |  | 0.27815 | -0.22079
0.031875 | -0.20804 |  | -55.4715 |  | 0.29553 | -0.2341
0.031895 | -0.19025 |  | -48.6611 |  | 0.30892 | -0.24435
0.031914 | -0.17677 |  | -41.8052 |  | 0.31767 | -0.25105
0.031934 | -0.16291 |  | -35.1158 |  | 0.32175 | -0.25397
0.031953 | -0.14524 |  | -28.4376 |  | 0.32123 | -0.25329
0.031973 | -0.12963 |  | -21.5068 |  | 0.31543 | -0.24851
0.031992 | -0.1104 |  | -14.5581 |  | 0.3045 | -0.23978
0.032012 | -0.092812 |  | -7.5986 |  | 0.28923 | -0.22749
0.032031 | -0.078461 |  | -0.69623 |  | 0.27072 | -0.21271
0.032051 | -0.059934 |  | 6.2325 |  | 0.24765 | -0.19487
0.03207 | -0.044018 |  | 12.9774 |  | 0.21977 | -0.17292
0.03209 | -0.026832 |  | 19.5453 |  | 0.18911 | -0.14828
0.032109 | -0.0093844 |  | 26.6943 |  | 0.15497 | -0.12142
0.032129 | 0.0083098 |  | 33.4513 |  | 0.11848 | -0.092896
0.032148 | 0.03243 |  | 39.9829 |  | 0.081621 | -0.063819
0.032168 | 0.050081 |  | 47.0263 |  | 0.042924 | -0.033378
0.032188 | 0.067232 |  | 53.4103 |  | 0.0019294 | -0.0011481
0.032207 | 0.087896 |  | 59.6914 |  | -0.039256 | 0.031172
0.032227 | 0.10823 |  | 66.4315 |  | -0.078595 | 0.061997
0.032246 | 0.12862 |  | 72.8619 |  | -0.11583 | 0.0912
0.032266 | 0.14687 |  | 79.0001 |  | -0.15164 | 0.11907
0.032285 | 0.17079 |  | 85.3947 |  | -0.18589 | 0.14574
0.032305 | 0.19039 |  | 91.5844 |  | -0.21756 | 0.17063
0.032324 | 0.21228 |  | 97.1315 |  | -0.24609 | 0.19283
0.032344 | 0.23652 |  | 103.1083 |  | -0.27045 | 0.21165
0.032363 | 0.25205 |  | 109.0431 |  | -0.28974 | 0.22664
0.032383 | 0.27547 |  | 114.4615 |  | -0.30529 | 0.23856
0.032402 | 0.29468 |  | 119.9547 |  | -0.31708 | 0.24764
0.032422 | 0.3096 |  | 125.3191 |  | -0.3239 | 0.253
0.032441 | 0.32954 |  | 130.4628 |  | -0.32635 | 0.25479
0.032461 | 0.34413 |  | 135.2579 |  | -0.32391 | 0.25272
0.03248 | 0.36049 |  | 139.9897 |  | -0.31561 | 0.24618
0.0325 | 0.37543 |  | 144.7879 |  | -0.30281 | 0.23613
0.03252 | 0.38942 |  | 149.3669 |  | -0.28568 | 0.22265
0.032539 | 0.40388 |  | 153.5221 |  | -0.2648 | 0.20617
0.032559 | 0.4145 |  | 157.422 |  | -0.24136 | 0.18752
0.032578 | 0.42734 |  | 161.3535 |  | -0.21217 | 0.16467
0.032598 | 0.43743 |  | 164.8046 |  | -0.17852 | 0.13811
0.032617 | 0.44753 |  | 168.1839 |  | -0.14439 | 0.11075
0.032637 | 0.45805 |  | 171.6048 |  | -0.10734 | 0.081694
0.032656 | 0.46555 |  | 174.48 |  | -0.068671 | 0.051341
0.032676 | 0.47455 |  | 177.1174 |  | -0.030217 | 0.021005
0.032695 | 0.48166 |  | 179.5254 |  | 0.010261 | -0.010742
0.032715 | 0.48855 |  | 181.7761 |  | 0.050801 | -0.042745
0.032734 | 0.49537 |  | 183.8278 |  | 0.089547 | -0.073126
0.032754 | 0.50057 |  | 185.5713 |  | 0.12665 | -0.10221
0.032773 | 0.50629 |  | 187.1808 |  | 0.1616 | -0.12965
0.032793 | 0.51029 |  | 188.5068 |  | 0.19461 | -0.15529
0.032813 | 0.51336 |  | 189.2311 |  | 0.22487 | -0.17897
0.032832 | 0.51623 |  | 189.8123 |  | 0.25109 | -0.19955
0.032852 | 0.51849 |  | 190.5441 |  | 0.2739 | -0.21719
0.032871 | 0.52011 |  | 190.592 |  | 0.29261 | -0.23175
0.032891 | 0.52133 |  | 190.5832 |  | 0.30614 | -0.24233
0.03291 | 0.52233 |  | 190.579 |  | 0.31603 | -0.24968
0.03293 | 0.52141 |  | 189.6486 |  | 0.32136 | -0.25358
0.032949 | 0.52011 |  | 188.6917 |  | 0.32126 | -0.25333
0.032969 | 0.51865 |  | 187.5897 |  | 0.31675 | -0.2496
0.032988 | 0.51591 |  | 186.0625 |  | 0.30689 | -0.24181
0.033008 | 0.51312 |  | 184.6688 |  | 0.29274 | -0.23024
0.033027 | 0.5096 |  | 182.7457 |  | 0.27463 | -0.21574
0.033047 | 0.50447 |  | 180.289 |  | 0.25175 | -0.19792
0.033066 | 0.49848 |  | 177.9706 |  | 0.22557 | -0.17717
0.033086 | 0.49218 |  | 175.1625 |  | 0.19553 | -0.15334
0.033105 | 0.48557 |  | 171.9677 |  | 0.16167 | -0.12656
0.033125 | 0.47837 |  | 169.0879 |  | 0.12615 | -0.098539
0.033145 | 0.47048 |  | 165.6274 |  | 0.088821 | -0.069339
0.033164 | 0.46176 |  | 161.7091 |  | 0.049502 | -0.038487
0.033184 | 0.45209 |  | 157.9067 |  | 0.009681 | -0.0070339
0.033203 | 0.44109 |  | 153.6944 |  | -0.030559 | 0.024582
0.033223 | 0.43043 |  | 149.3096 |  | -0.070697 | 0.055873
0.033242 | 0.41979 |  | 144.7092 |  | -0.10869 | 0.0856
0.033262 | 0.40801 |  | 139.9308 |  | -0.14475 | 0.11385
0.033281 | 0.3958 |  | 135.2091 |  | -0.17957 | 0.1409
0.033301 | 0.38194 |  | 129.9089 |  | -0.212 | 0.1662
0.03332 | 0.36849 |  | 124.3269 |  | -0.24084 | 0.18874
0.03334 | 0.35506 |  | 118.942 |  | -0.26572 | 0.20806
0.033359 | 0.34075 |  | 113.1537 |  | -0.28631 | 0.22416
0.033379 | 0.32662 |  | 107.3855 |  | -0.30228 | 0.23645
0.033398 | 0.31116 |  | 101.8542 |  | -0.31493 | 0.246
0.033418 | 0.29614 |  | 95.5166 |  | -0.32364 | 0.25275
0.033438 | 0.28004 |  | 89.1274 |  | -0.32631 | 0.2548
0.033457 | 0.26248 |  | 82.987 |  | -0.32414 | 0.25309
0.033477 | 0.24756 |  | 76.3162 |  | -0.31754 | 0.24772
0.033496 | 0.23072 |  | 69.993 |  | -0.30565 | 0.23818
0.033516 | 0.21216 |  | 63.5387 |  | -0.28975 | 0.22576
0.033535 | 0.19507 |  | 56.5788 |  | -0.27007 | 0.21019
0.033555 | 0.17514 |  | 49.9491 |  | -0.2458 | 0.19097
0.033574 | 0.1559 |  | 43.0835 |  | -0.21733 | 0.16862
0.033594 | 0.13811 |  | 36.223 |  | -0.18534 | 0.14329
0.033613 | 0.1188 |  | 29.5141 |  | -0.15122 | 0.11623
0.033633 | 0.10069 |  | 22.5006 |  | -0.11519 | 0.087919
0.033652 | 0.081646 |  | 15.6416 |  | -0.076705 | 0.057698
0.033672 | 0.062094 |  | 8.7082 |  | -0.03729 | 0.02656
0.033691 | 0.044526 |  | 1.6222 |  | 0.0030418 | -0.0051319
0.033711 | 0.025734 |  | -5.1331 |  | 0.043516 | -0.03692
0.03373 | 0.0066577 |  | -12.0576 |  | 0.082062 | -0.067267
0.03375 | -0.011433 |  | -19.1233 |  | 0.11978 | -0.096797
0.03377 | -0.030845 |  | -25.8353 |  | 0.15545 | -0.12488
0.033789 | -0.049467 |  | -32.7558 |  | 0.18801 | -0.1504
0.033809 | -0.068262 |  | -39.6304 |  | 0.21949 | -0.17481
0.033828 | -0.087709 |  | -46.1906 |  | 0.24737 | -0.19671
0.033848 | -0.10541 |  | -52.8845 |  | 0.27005 | -0.21459
0.033867 | -0.12369 |  | -59.4124 |  | 0.28975 | -0.22966
0.033887 | -0.14247 |  | -65.9208 |  | 0.30464 | -0.24089
0.033906 | -0.16014 |  | -72.4601 |  | 0.31425 | -0.24838
0.033926 | -0.17756 |  | -78.6681 |  | 0.32113 | -0.25359
0.033945 | -0.19513 |  | -84.8307 |  | 0.32281 | -0.25464
0.033965 | -0.21238 |  | -91.0373 |  | 0.31838 | -0.25104
0.033984 | -0.22964 |  | -97.1105 |  | 0.30981 | -0.24402
0.034004 | -0.24619 |  | -103.0116 |  | 0.29601 | -0.23303
0.034023 | -0.26221 |  | -108.7745 |  | 0.27843 | -0.21902
0.034043 | -0.27848 |  | -114.2931 |  | 0.25779 | -0.20265
0.034063 | -0.29335 |  | -119.6499 |  | 0.23169 | -0.18222
0.034082 | -0.30816 |  | -125.0507 |  | 0.20172 | -0.1584
0.034102 | -0.32334 |  | -130.328 |  | 0.16915 | -0.13253
0.034121 | -0.33689 |  | -135.2682 |  | 0.1335 | -0.10458
0.034141 | -0.35002 |  | -139.9786 |  | 0.096505 | -0.075484
0.03416 | -0.36302 |  | -144.6885 |  | 0.058114 | -0.045295
0.03418 | -0.37562 |  | -149.1448 |  | 0.017739 | -0.013615
0.034199 | -0.38769 |  | -153.3837 |  | -0.02284 | 0.018328
0.034219 | -0.39895 |  | -157.529 |  | -0.062267 | 0.04933
0.034238 | -0.40968 |  | -161.3474 |  | -0.10064 | 0.07925
0.034258 | -0.41999 |  | -164.9394 |  | -0.13782 | 0.10828
0.034277 | -0.42948 |  | -168.2191 |  | -0.17263 | 0.13562
0.034297 | -0.43807 |  | -171.3344 |  | -0.20528 | 0.16099
0.034316 | -0.44672 |  | -174.4439 |  | -0.23553 | 0.18438
0.034336 | -0.45444 |  | -177.1328 |  | -0.26107 | 0.2044
0.034355 | -0.46138 |  | -179.531 |  | -0.28221 | 0.22094
0.034375 | -0.46829 |  | -181.8758 |  | -0.29997 | 0.23448
0.034395 | -0.47394 |  | -183.8981 |  | -0.31325 | 0.24464
0.034414 | -0.47897 |  | -185.559 |  | -0.32195 | 0.25141
0.034434 | -0.48379 |  | -187.0117 |  | -0.32619 | 0.25461
0.034453 | -0.48774 |  | -188.2681 |  | -0.32529 | 0.25389
0.034473 | -0.49151 |  | -189.3788 |  | -0.31928 | 0.24908
0.034492 | -0.49428 |  | -190.0792 |  | -0.30837 | 0.2404
0.034512 | -0.496 |  | -190.4464 |  | -0.29323 | 0.22846
0.034531 | -0.49817 |  | -190.8583 |  | -0.27428 | 0.21333
0.034551 | -0.49922 |  | -190.7352 |  | -0.25097 | 0.19503
0.03457 | -0.49911 |  | -190.2267 |  | -0.22332 | 0.17342
0.03459 | -0.49869 |  | -189.8254 |  | -0.19217 | 0.14862
0.034609 | -0.49767 |  | -188.9884 |  | -0.15846 | 0.12186
0.034629 | -0.49704 |  | -187.8345 |  | -0.12259 | 0.093664
0.034648 | -0.49466 |  | -186.5263 |  | -0.084616 | 0.063753
0.034668 | -0.49035 |  | -184.8684 |  | -0.04525 | 0.032734
0.034688 | -0.48774 |  | -182.9959 |  | -0.0055406 | 0.0014182
0.034707 | -0.48435 |  | -180.865 |  | 0.034595 | -0.03016
0.034727 | -0.47874 |  | -178.4618 |  | 0.074403 | -0.061337
0.034746 | -0.47392 |  | -175.9527 |  | 0.11184 | -0.090895
0.034766 | -0.46758 |  | -173.0707 |  | 0.14788 | -0.11904
0.034785 | -0.4604 |  | -169.6103 |  | 0.18252 | -0.14589
0.034805 | -0.45542 |  | -166.2165 |  | 0.21352 | -0.17034
0.034824 | -0.44751 |  | -162.8598 |  | 0.24151 | -0.19219
0.034844 | -0.43849 |  | -158.9168 |  | 0.26606 | -0.2112
0.034863 | -0.43137 |  | -154.96 |  | 0.28586 | -0.22654
0.034883 | -0.42118 |  | -150.837 |  | 0.30161 | -0.2386
0.034902 | -0.41117 |  | -146.0564 |  | 0.31345 | -0.24776
0.034922 | -0.40083 |  | -141.4165 |  | 0.3206 | -0.25326
0.034941 | -0.38933 |  | -136.7325 |  | 0.32264 | -0.25456
0.034961 | -0.37953 |  | -131.6607 |  | 0.3197 | -0.25202
0.03498 | -0.36568 |  | -126.5741 |  | 0.31172 | -0.24563
0.035 | -0.35197 |  | -121.0663 |  | 0.29922 | -0.23553
0.03502 | -0.34209 |  | -115.2997 |  | 0.2828 | -0.22245
0.035039 | -0.33032 |  | -109.6925 |  | 0.26234 | -0.20629
0.035059 | -0.31673 |  | -103.8676 |  | 0.23775 | -0.18674
0.035078 | -0.30276 |  | -97.9402 |  | 0.20842 | -0.16364
0.035098 | -0.29089 |  | -91.999 |  | 0.17605 | -0.13802
0.035117 | -0.27635 |  | -85.6904 |  | 0.14176 | -0.11096
0.035137 | -0.25974 |  | -79.1474 |  | 0.10463 | -0.08197
0.035156 | -0.24633 |  | -72.8147 |  | 0.066015 | -0.051487
0.035176 | -0.23198 |  | -66.4092 |  | 0.026408 | -0.020197
0.035195 | -0.21822 |  | -59.7825 |  | -0.01412 | 0.011571
0.035215 | -0.20177 |  | -53.3164 |  | -0.054059 | 0.042775
0.035234 | -0.18387 |  | -46.5518 |  | -0.092603 | 0.072913
0.035254 | -0.17042 |  | -39.5428 |  | -0.12973 | 0.10208
0.035273 | -0.15474 |  | -32.7442 |  | -0.16561 | 0.13003
0.035293 | -0.13913 |  | -25.8873 |  | -0.19904 | 0.15605
0.035312 | -0.12372 |  | -19.2691 |  | -0.22886 | 0.17939
0.035332 | -0.10705 |  | -12.5237 |  | -0.25533 | 0.19991
0.035352 | -0.092703 |  | -5.3842 |  | -0.27774 | 0.21736
0.035371 | -0.074006 |  | 1.4064 |  | -0.29561 | 0.23127
0.035391 | -0.056905 |  | 8.374 |  | -0.30999 | 0.24229
0.03541 | -0.043036 |  | 15.4394 |  | -0.32012 | 0.25013
0.03543 | -0.025391 |  | 21.9199 |  | -0.32508 | 0.25389
0.035449 | -0.0089431 |  | 28.6423 |  | -0.32517 | 0.2539
0.035469 | 0.012222 |  | 35.4911 |  | -0.31967 | 0.24957
0.035488 | 0.033913 |  | 42.1653 |  | -0.3099 | 0.24168
0.035508 | 0.051431 |  | 49.028 |  | -0.2965 | 0.23099
0.035527 | 0.073248 |  | 55.6796 |  | -0.27782 | 0.21642
0.035547 | 0.092652 |  | 62.0841 |  | -0.25542 | 0.19874
0.035566 | 0.11252 |  | 68.3907 |  | -0.22898 | 0.17789
0.035586 | 0.13326 |  | 74.5976 |  | -0.19761 | 0.15312
0.035605 | 0.15269 |  | 80.8771 |  | -0.16448 | 0.12663
0.035625 | 0.17757 |  | 87.2726 |  | -0.12966 | 0.099274
0.035645 | 0.20001 |  | 93.444 |  | -0.092009 | 0.069913
0.035664 | 0.22148 |  | 99.2556 |  | -0.053004 | 0.038991
0.035684 | 0.24351 |  | 105.0662 |  | -0.012698 | 0.0071962
0.035703 | 0.26071 |  | 110.5939 |  | 0.027891 | -0.02479
0.035723 | 0.27997 |  | 115.9808 |  | 0.067186 | -0.055721
0.035742 | 0.29933 |  | 121.6188 |  | 0.10537 | -0.085501
0.035762 | 0.31677 |  | 126.9233 |  | 0.14144 | -0.11385
0.035781 | 0.33498 |  | 132.0052 |  | 0.17562 | -0.14059
0.035801 | 0.351 |  | 137.0203 |  | 0.2081 | -0.16583
0.03582 | 0.36621 |  | 141.5011 |  | 0.23676 | -0.18838
0.03584 | 0.38117 |  | 145.9218 |  | 0.26187 | -0.20796
0.035859 | 0.39472 |  | 150.5157 |  | 0.28316 | -0.22434
0.035879 | 0.40747 |  | 154.7442 |  | 0.29924 | -0.23683
0.035898 | 0.41923 |  | 158.814 |  | 0.3112 | -0.24604
0.035918 | 0.43072 |  | 162.5462 |  | 0.31933 | -0.25207
0.035937 | 0.44062 |  | 165.8164 |  | 0.32281 | -0.25463
0.035957 | 0.44984 |  | 169.2205 |  | 0.32138 | -0.25339
0.035977 | 0.45932 |  | 172.3254 |  | 0.31446 | -0.24774
0.035996 | 0.46811 |  | 175.1424 |  | 0.30231 | -0.23808
0.036016 | 0.47712 |  | 178.0959 |  | 0.28651 | -0.22537
0.036035 | 0.48442 |  | 180.4734 |  | 0.26666 | -0.20968
0.036055 | 0.4904 |  | 182.3627 |  | 0.24281 | -0.19088
0.036074 | 0.4972 |  | 184.3088 |  | 0.21546 | -0.16903
0.036094 | 0.50212 |  | 185.908 |  | 0.18317 | -0.14375
0.036113 | 0.50637 |  | 187.2452 |  | 0.14814 | -0.11602
0.036133 | 0.5119 |  | 188.6919 |  | 0.11211 | -0.087443
0.036152 | 0.51487 |  | 189.563 |  | 0.074115 | -0.0579
0.036172 | 0.51676 |  | 189.9465 |  | 0.034962 | -0.027009
0.036191 | 0.51928 |  | 190.3654 |  | -0.0057312 | 0.0049649
0.036211 | 0.52025 |  | 190.4122 |  | -0.046305 | 0.036786
0.03623 | 0.52114 |  | 190.3421 |  | -0.084639 | 0.066935
0.03625 | 0.52185 |  | 190.0803 |  | -0.12237 | 0.096056
0.03627 | 0.52084 |  | 189.2228 |  | -0.15835 | 0.12426
0.036289 | 0.51914 |  | 188.1767 |  | -0.19145 | 0.15037
0.036309 | 0.5175 |  | 186.9283 |  | -0.22318 | 0.17482
0.036328 | 0.51444 |  | 185.4489 |  | -0.25114 | 0.19654
0.036348 | 0.51077 |  | 183.7463 |  | -0.27338 | 0.21401
0.036367 | 0.50731 |  | 181.6812 |  | -0.29194 | 0.22833
0.036387 | 0.50178 |  | 179.3219 |  | -0.30719 | 0.23998
0.036406 | 0.4959 |  | 176.7788 |  | -0.31825 | 0.24841
0.036426 | 0.48964 |  | 173.9432 |  | -0.32424 | 0.2532
0.036445 | 0.48167 |  | 170.7671 |  | -0.32502 | 0.25396
0.036465 | 0.47422 |  | 167.4981 |  | -0.32127 | 0.25066
0.036484 | 0.46581 |  | 164.0467 |  | -0.31234 | 0.2435
0.036504 | 0.45714 |  | 160.3519 |  | -0.29851 | 0.23282
0.036523 | 0.4482 |  | 156.268 |  | -0.2812 | 0.219
0.036543 | 0.43755 |  | 151.9103 |  | -0.25966 | 0.20198
0.036562 | 0.42685 |  | 147.5589 |  | -0.23372 | 0.18155
0.036582 | 0.41448 |  | 142.7897 |  | -0.2043 | 0.15815
0.036602 | 0.40197 |  | 137.9466 |  | -0.17143 | 0.13226
0.036621 | 0.39023 |  | 133.1409 |  | -0.13606 | 0.10441
0.036641 | 0.37702 |  | 127.8446 |  | -0.098737 | 0.075053
0.03666 | 0.36341 |  | 122.3483 |  | -0.060104 | 0.0445
0.03668 | 0.34966 |  | 116.9117 |  | -0.020836 | 0.013448
0.036699 | 0.33554 |  | 111.2696 |  | 0.019715 | -0.018241
0.036719 | 0.32029 |  | 105.2668 |  | 0.059806 | -0.049862
0.036738 | 0.30469 |  | 99.2574 |  | 0.097748 | -0.079851
0.036758 | 0.29017 |  | 93.2596 |  | 0.1347 | -0.10869
0.036777 | 0.27417 |  | 86.9955 |  | 0.16952 | -0.13589
0.036797 | 0.25743 |  | 80.5807 |  | 0.20144 | -0.16076
0.036816 | 0.24081 |  | 74.1912 |  | 0.23152 | -0.18416
0.036836 | 0.22306 |  | 67.7204 |  | 0.25758 | -0.20472
0.036855 | 0.20529 |  | 60.9693 |  | 0.27895 | -0.22131
0.036875 | 0.18669 |  | 54.2681 |  | 0.29658 | -0.23465
0.036895 | 0.16771 |  | 47.5919 |  | 0.30925 | -0.24452
0.036914 | 0.15004 |  | 40.7764 |  | 0.31802 | -0.25124
0.036934 | 0.13194 |  | 33.9151 |  | 0.32281 | -0.25475
0.036953 | 0.11288 |  | 26.922 |  | 0.32182 | -0.25393
0.036973 | 0.093768 |  | 20.0699 |  | 0.31599 | -0.24902
0.036992 | 0.075344 |  | 13.1963 |  | 0.30504 | -0.24013
0.037012 | 0.056406 |  | 6.193 |  | 0.28955 | -0.22769
0.037031 | 0.037479 |  | -0.67296 |  | 0.27109 | -0.21304
0.037051 | 0.0181 |  | -7.5631 |  | 0.2479 | -0.19508
0.03707 | -0.0016749 |  | -14.557 |  | 0.22002 | -0.17301
0.03709 | -0.019623 |  | -21.445 |  | 0.18907 | -0.14833
0.037109 | -0.038102 |  | -28.2271 |  | 0.15497 | -0.12142
0.037129 | -0.057565 |  | -35.0157 |  | 0.11879 | -0.092982
0.037148 | -0.076528 |  | -41.7774 |  | 0.081488 | -0.063737
0.037168 | -0.094693 |  | -48.496 |  | 0.042307 | -0.0329
0.037187 | -0.11282 |  | -55.091 |  | 0.0016645 | -0.00092636
0.037207 | -0.13143 |  | -61.6965 |  | -0.038885 | 0.030833
0.037227 | -0.14895 |  | -68.2592 |  | -0.078107 | 0.061577
0.037246 | -0.16646 |  | -74.5167 |  | -0.11566 | 0.091
0.037266 | -0.18535 |  | -80.8665 |  | -0.15178 | 0.1192
0.037285 | -0.20245 |  | -87.1891 |  | -0.18585 | 0.14579
0.037305 | -0.21871 |  | -93.198 |  | -0.21725 | 0.17029
0.037324 | -0.23628 |  | -99.1982 |  | -0.24565 | 0.1924
0.037344 | -0.25224 |  | -105.0304 |  | -0.27008 | 0.2114
0.037363 | -0.26801 |  | -110.6615 |  | -0.28963 | 0.22654
0.037383 | -0.28423 |  | -116.3108 |  | -0.30487 | 0.23826
0.037402 | -0.29911 |  | -121.7413 |  | -0.31653 | 0.24722
0.037422 | -0.31435 |  | -127.0119 |  | -0.32371 | 0.25278
0.037441 | -0.32857 |  | -132.1584 |  | -0.32577 | 0.25447
0.037461 | -0.34156 |  | -136.9547 |  | -0.32304 | 0.25221
0.03748 | -0.35535 |  | -141.7339 |  | -0.31514 | 0.24571
0.0375 | -0.36838 |  | -146.4085 |  | -0.30208 | 0.23536
0.03752 | -0.38002 |  | -150.6487 |  | -0.28504 | 0.22201
0.037539 | -0.39193 |  | -154.9465 |  | -0.26462 | 0.20587
0.037559 | -0.40331 |  | -159.0537 |  | -0.24014 | 0.18655
0.037578 | -0.41347 |  | -162.6149 |  | -0.21122 | 0.16383
0.037598 | -0.42344 |  | -166.1616 |  | -0.17847 | 0.13792
0.037617 | -0.43268 |  | -169.5585 |  | -0.14322 | 0.10998
0.037637 | -0.44128 |  | -172.6014 |  | -0.10651 | 0.081123
0.037656 | -0.44965 |  | -175.4808 |  | -0.068326 | 0.051218
0.037676 | -0.45701 |  | -178.0703 |  | -0.028948 | 0.020127
0.037695 | -0.4638 |  | -180.4699 |  | 0.011213 | -0.0117
0.037715 | -0.47034 |  | -182.7349 |  | 0.051648 | -0.043457
0.037734 | -0.47602 |  | -184.5781 |  | 0.090753 | -0.074104
0.037754 | -0.48065 |  | -186.1698 |  | 0.12751 | -0.10298
0.037773 | -0.4848 |  | -187.668 |  | 0.16226 | -0.13017
0.037793 | -0.48868 |  | -188.7776 |  | 0.19517 | -0.15596
0.037812 | -0.49206 |  | -189.663 |  | 0.22558 | -0.17969
0.037832 | -0.49473 |  | -190.3799 |  | 0.25236 | -0.20052
0.037852 | -0.49637 |  | -190.6671 |  | 0.27505 | -0.21824
0.037871 | -0.49773 |  | -190.8663 |  | 0.29357 | -0.23243
0.037891 | -0.49886 |  | -190.8135 |  | 0.30719 | -0.2429
0.03791 | -0.49846 |  | -190.1596 |  | 0.31639 | -0.25001
0.03793 | -0.49752 |  | -189.4467 |  | 0.32155 | -0.25369
0.037949 | -0.4968 |  | -188.7242 |  | 0.32184 | -0.25377
0.037969 | -0.49508 |  | -187.5228 |  | 0.31747 | -0.25015
0.037988 | -0.49294 |  | -186.022 |  | 0.30811 | -0.24247
0.038008 | -0.48939 |  | -184.2607 |  | 0.2934 | -0.23077
0.038027 | -0.4848 |  | -182.1716 |  | 0.27462 | -0.21586
0.038047 | -0.48089 |  | -180.1001 |  | 0.25239 | -0.19831
0.038066 | -0.47565 |  | -177.6811 |  | 0.22595 | -0.17753
0.038086 | -0.47042 |  | -174.8182 |  | 0.19574 | -0.15366
0.038105 | -0.4663 |  | -172.0242 |  | 0.16236 | -0.12729
0.038125 | -0.46057 |  | -168.7619 |  | 0.12611 | -0.098735
0.038145 | -0.45366 |  | -165.0208 |  | 0.088777 | -0.069279
0.038164 | -0.44628 |  | -161.5001 |  | 0.050137 | -0.038852
0.038184 | -0.43651 |  | -157.7113 |  | 0.0096124 | -0.007075
0.038203 | -0.42574 |  | -153.3967 |  | -0.030576 | 0.024568
0.038223 | -0.41803 |  | -149.1613 |  | -0.069744 | 0.055324
0.038242 | -0.40868 |  | -144.6541 |  | -0.10814 | 0.08529
0.038262 | -0.39676 |  | -139.6687 |  | -0.14491 | 0.11399
0.038281 | -0.38628 |  | -134.9155 |  | -0.17958 | 0.14097
0.038301 | -0.37367 |  | -129.9223 |  | -0.21183 | 0.16614
0.03832 | -0.36085 |  | -124.4968 |  | -0.24064 | 0.18864
0.03834 | -0.35014 |  | -118.9706 |  | -0.26504 | 0.20763
0.038359 | -0.33898 |  | -113.2869 |  | -0.28527 | 0.22339
0.038379 | -0.3261 |  | -107.803 |  | -0.30227 | 0.23629
0.038398 | -0.31222 |  | -101.9296 |  | -0.31556 | 0.24653
0.038418 | -0.29683 |  | -95.688 |  | -0.32327 | 0.25275
0.038437 | -0.28322 |  | -89.7095 |  | -0.32582 | 0.25443
0.038457 | -0.27069 |  | -83.4314 |  | -0.32397 | 0.25279
0.038477 | -0.25418 |  | -76.9144 |  | -0.31667 | 0.24714
0.038496 | -0.2408 |  | -70.5807 |  | -0.30489 | 0.23784
0.038516 | -0.22759 |  | -64.1508 |  | -0.28951 | 0.22575
0.038535 | -0.20845 |  | -57.5127 |  | -0.26964 | 0.2099
0.038555 | -0.19547 |  | -50.8472 |  | -0.24535 | 0.19078
0.038574 | -0.18377 |  | -44.0855 |  | -0.21707 | 0.16868
0.038594 | -0.16498 |  | -37.1981 |  | -0.18501 | 0.1432
0.038613 | -0.14932 |  | -30.366 |  | -0.15068 | 0.11597
0.038633 | -0.13411 |  | -23.6124 |  | -0.11469 | 0.087618
0.038652 | -0.11774 |  | -16.9455 |  | -0.076532 | 0.057639
0.038672 | -0.10197 |  | -10.0781 |  | -0.037206 | 0.026673
0.038691 | -0.082619 |  | -2.8516 |  | 0.0030048 | -0.0052
0.038711 | -0.063303 |  | 3.9972 |  | 0.043477 | -0.037083
0.03873 | -0.046 |  | 10.6533 |  | 0.082367 | -0.067556
0.03875 | -0.029148 |  | 17.6462 |  | 0.11955 | -0.096793
0.03877 | -0.0096555 |  | 24.2992 |  | 0.15495 | -0.12447
0.038789 | 0.010393 |  | 31.0278 |  | 0.18853 | -0.15055
0.038809 | 0.03017 |  | 38.0476 |  | 0.21963 | -0.17488
0.038828 | 0.051293 |  | 44.6947 |  | 0.24704 | -0.1963
0.038848 | 0.066943 |  | 51.3088 |  | 0.27058 | -0.21456
0.038867 | 0.085171 |  | 57.7685 |  | 0.28935 | -0.22913
0.038887 | 0.10595 |  | 64.1525 |  | 0.30389 | -0.24028
0.038906 | 0.12469 |  | 70.5553 |  | 0.31511 | -0.2487
0.038926 | 0.1473 |  | 76.9088 |  | 0.32114 | -0.25326
0.038945 | 0.17037 |  | 83.3417 |  | 0.32167 | -0.25378
0.038965 | 0.19086 |  | 89.6565 |  | 0.31813 | -0.25074
0.038984 | 0.20806 |  | 95.6081 |  | 0.3095 | -0.24356
0.039004 | 0.22832 |  | 101.1206 |  | 0.29565 | -0.23267
0.039023 | 0.24935 |  | 106.8538 |  | 0.27853 | -0.21907
0.039043 | 0.26611 |  | 112.708 |  | 0.25714 | -0.20224
[5 empty] | 0.23107 | -0.1817
[5 empty] | 0.20145 | -0.15805
[5 empty] | 0.168 | -0.13177
[5 empty] | 0.13277 | -0.10397
[5 empty] | 0.096384 | -0.075178
[5 empty] | 0.05767 | -0.044819
[5 empty] | 0.017565 | -0.013197
[5 empty] | -0.023388 | 0.018891
[5 empty] | -0.063324 | 0.050183
[5 empty] | -0.10144 | 0.080022
[5 empty] | -0.13823 | 0.10867
[5 empty] | -0.17285 | 0.1357
[5 empty] | -0.20576 | 0.1612
[5 empty] | -0.2359 | 0.18468
[5 empty] | -0.26142 | 0.20472
[5 empty] | -0.28252 | 0.22112
[5 empty] | -0.2998 | 0.23426
[5 empty] | -0.3134 | 0.24461
[5 empty] | -0.32235 | 0.25181
[5 empty] | -0.32615 | 0.25474
[5 empty] | -0.32514 | 0.2538
[5 empty] | -0.31935 | 0.24923
[5 empty] | -0.30842 | 0.24055
[5 empty] | -0.29299 | 0.22838
[5 empty] | -0.27415 | 0.2133
[5 empty] | -0.25102 | 0.1951
[5 empty] | -0.22343 | 0.17354
[5 empty] | -0.19249 | 0.14893
[5 empty] | -0.15858 | 0.12201
[5 empty] | -0.12249 | 0.093512
[5 empty] | -0.084461 | 0.063669
[5 empty] | -0.045083 | 0.032679
[5 empty] | -0.005531 | 0.0012923
[5 empty] | 0.035186 | -0.030514
[5 empty] | 0.074979 | -0.061606
[5 empty] | 0.11187 | -0.09079
[5 empty] | 0.1483 | -0.11926
[5 empty] | 0.18268 | -0.14615
[5 empty] | 0.2134 | -0.17025
[5 empty] | 0.24175 | -0.19225
[5 empty] | 0.26599 | -0.21121
[5 empty] | 0.28578 | -0.22658
[5 empty] | 0.30197 | -0.23899
[5 empty] | 0.31352 | -0.24792
[5 empty] | 0.32057 | -0.25309
[5 empty] | 0.32261 | -0.2545
[5 empty] | 0.31894 | -0.25167
[5 empty] | 0.31153 | -0.24537