## EtaStar_Disp
η* 計算シート (変位入力版) Disp→Acc: a = -(2πf)²·d/1000
■ 入力パラメータ
サンプリング周波数 fs |  | Hz | A列全体平均から自動算出
データ点数 N |  | 点
加振周波数 f | 50 | Hz | 黄色: 加振周波数
粉体質量 m_p | 1.61 | g | 黄色: 粉体のみ(基準ジグなら 0)
容器質量 m_c | 2.1 | g | 黄色: 容器(ジグ)質量
合計質量 m_tot |  | g
角周波数 ω |  | rad/s
■ 使い方
1. 「TimeData」シート: A列=時刻[s], B列=力[N], C列=変位[mm] を貼り付け
2. 黄色セルに 加振周波数 f, 粉体質量 m_p, 容器質量 m_c を入力
3. ★ η* の行に答えが自動表示
※ 加速度は a = -(2πf)²·d/1000 でシート内部換算
■ 計算式
D(f) = Σ d[n]·exp(-j2πf·t[n]) ※d はmm単位の生DFT
X(f) = -(2πf)²·D/1000 ※加速度DFT [m/s²]
Y(f) = Σ F[n]·exp(-j2πf·t[n]) ※力DFT
η* = -2π·Im(X*·Y) / (m_tot · ¦X¦²) ※論文式(2)
■ 計算結果
項目 | 値 | 単位 | 備考
Re(D) [変位DFT, mm単位]
Im(D) [変位DFT, mm単位]
Re(Y) [力DFT]
Im(Y) [力DFT]
Re(X) [加速度DFT = -ω²·D/1000]
Im(X)
¦X¦² (加速度パワー)
Re(P_cross) = Re(X)·Re(Y)+Im(X)·Im(Y)
Im(P_cross) = Re(X)·Im(Y)-Im(X)·Re(Y)
A_disp (変位振幅) |  | mm
A_acc (加速度振幅) |  | m/s²
v_c,max (容器最大速度) |  | m/s
★ η* (Reduced Loss Factor) |  | - | 論文 式(2)
(検算) E_diss [J] |  | J
(検算) 基準KE ½·m_tot·v² [J] |  | J
(検算) E_diss / KE |  | - | η* と一致するはず

## EtaStar_Acc
η* 計算シート (加速度入力版) Acc 直接使用
■ 入力パラメータ
サンプリング周波数 fs |  | Hz | A列全体平均から自動算出
データ点数 N |  | 点
加振周波数 f | 300 | Hz | 黄色: 加振周波数
粉体質量 m_p | 0.77 | g | 黄色: 粉体のみ(基準ジグなら 0)
容器質量 m_c | 0.88 | g | 黄色: 容器(ジグ)質量
合計質量 m_tot |  | g
角周波数 ω |  | rad/s
■ 使い方
1. 「TimeData」シート: A列=時刻[s], B列=力[N], D列=加速度[m/s²] を貼り付け
2. 黄色セルに 加振周波数 f, 粉体質量 m_p, 容器質量 m_c を入力
3. ★ η* の行に答えが自動表示
※ 加速度を直接使用(微分・変換なし)
■ 計算式
X(f) = Σ a[n]·exp(-j2πf·t[n]) ※加速度DFT [m/s²]
Y(f) = Σ F[n]·exp(-j2πf·t[n]) ※力DFT
η* = -2π·Im(X*·Y) / (m_tot · ¦X¦²) ※論文式(2)
■ 計算結果
項目 | 値 | 単位 | 備考
Re(Y) [力DFT]
Im(Y) [力DFT]
Re(X) [加速度DFT]
Im(X) [加速度DFT]
¦X¦² (加速度パワー)
Re(P_cross) = Re(X)·Re(Y)+Im(X)·Im(Y)
Im(P_cross) = Re(X)·Im(Y)-Im(X)·Re(Y)
A_acc (加速度振幅) |  | m/s²
v_c,max (容器最大速度) |  | m/s
★ η* (Reduced Loss Factor) |  | - | 論文 式(2)
(検算) E_diss [J] |  | J
(検算) 基準KE ½·m_tot·v² [J] |  | J
(検算) E_diss / KE |  | - | η* と一致するはず

## TimeData
時刻 t [s] | 力 F [N] | 変位 d [mm] ← Disp版で使う | 加速度 a [m/s²] ← Acc版で使う
0 | -0.64588 |  | -240.9134 | ← A: 時刻[s], B: 力[N] は両方で使用 | 0.29988 | -0.236
1.9531e-05 | -0.63249 |  | -235.0013 | ← C: 変位[mm] → EtaStar_Disp シート | 0.28336 | -0.22279
3.9063e-05 | -0.61854 |  | -228.5785 | ← D: 加速度[m/s²] → EtaStar_Acc シート | 0.26342 | -0.20692
5.8594e-05 | -0.60156 |  | -222.117 | ※ どちらか片方のみ埋めればOK(使う方のシートで計算) | 0.23863 | -0.18741
7.8125e-05 | -0.58714 |  | -215.1666 |  | 0.20914 | -0.16401
9.7656e-05 | -0.57151 |  | -207.9215 |  | 0.17738 | -0.1388
0.00011719 | -0.55291 |  | -200.5779 |  | 0.14286 | -0.11167
0.00013672 | -0.53504 |  | -192.9403 |  | 0.10543 | -0.082425
0.00015625 | -0.51547 |  | -184.9811 |  | 0.067588 | -0.052527
0.00017578 | -0.49636 |  | -176.7687 |  | 0.028356 | -0.021652
0.00019531 | -0.48013 |  | -168.293 |  | -0.012634 | 0.010316
0.00021484 | -0.46077 |  | -159.7578 |  | -0.05252 | 0.041699
0.00023437 | -0.43561 |  | -151.0078 |  | -0.091279 | 0.072059
0.00025391 | -0.41431 |  | -141.8304 |  | -0.12917 | 0.10154
0.00027344 | -0.39627 |  | -132.6915 |  | -0.16467 | 0.1293
0.00029297 | -0.37447 |  | -123.4598 |  | -0.19745 | 0.15492
0.0003125 | -0.35161 |  | -113.8958 |  | -0.22773 | 0.17853
0.00033203 | -0.32953 |  | -104.3572 |  | -0.25454 | 0.19949
0.00035156 | -0.30756 |  | -94.8297 |  | -0.27725 | 0.2171
0.00037109 | -0.28231 |  | -84.915 |  | -0.29603 | 0.23143
0.00039063 | -0.25905 |  | -74.7758 |  | -0.31029 | 0.24245
0.00041016 | -0.23847 |  | -64.9879 |  | -0.31986 | 0.24993
0.00042969 | -0.2113 |  | -55.0383 |  | -0.32511 | 0.25398
0.00044922 | -0.18924 |  | -44.6662 |  | -0.32545 | 0.2543
0.00046875 | -0.16763 |  | -34.6476 |  | -0.32072 | 0.25035
0.00048828 | -0.13695 |  | -24.6142 |  | -0.31145 | 0.24284
0.00050781 | -0.10911 |  | -14.2151 |  | -0.29741 | 0.23188
0.00052734 | -0.085364 |  | -3.754 |  | -0.27917 | 0.21739
0.00054688 | -0.065573 |  | 6.3448 |  | -0.25722 | 0.20008
0.00056641 | -0.039687 |  | 16.1164 |  | -0.23028 | 0.17892
0.00058594 | -0.012957 |  | 26.4193 |  | -0.19963 | 0.15465
0.00060547 | 0.0068376 |  | 36.6199 |  | -0.16721 | 0.12898
0.000625 | 0.03428 |  | 46.4368 |  | -0.13183 | 0.10111
0.00064453 | 0.063347 |  | 56.7752 |  | -0.094003 | 0.071433
0.00066406 | 0.090556 |  | 66.8527 |  | -0.055219 | 0.040737
0.00068359 | 0.11351 |  | 76.433 |  | -0.015514 | 0.0092554
0.00070312 | 0.13824 |  | 86.0884 |  | 0.024939 | -0.02229
0.00072266 | 0.16873 |  | 95.9581 |  | 0.064688 | -0.053567
0.00074219 | 0.18796 |  | 105.6175 |  | 0.10255 | -0.083583
0.00076172 | 0.21317 |  | 114.7011 |  | 0.13912 | -0.11203
0.00078125 | 0.24131 |  | 124.0769 |  | 0.17401 | -0.1393
0.00080078 | 0.26696 |  | 133.4386 |  | 0.20587 | -0.16433
0.00082031 | 0.29922 |  | 142.2786 |  | 0.23471 | -0.18674
0.00083984 | 0.32499 |  | 151.1155 |  | 0.26033 | -0.20677
0.00085938 | 0.35313 |  | 159.9294 |  | 0.28121 | -0.22304
0.00087891 | 0.38459 |  | 168.2906 |  | 0.29746 | -0.23559
0.00089844 | 0.41355 |  | 176.2314 |  | 0.31039 | -0.2455
0.00091797 | 0.44179 |  | 184.3279 |  | 0.31851 | -0.25154
0.0009375 | 0.46748 |  | 192.4945 |  | 0.32155 | -0.25374
0.00095703 | 0.49222 |  | 200.079 |  | 0.32042 | -0.2527
0.00097656 | 0.51412 |  | 207.1346 |  | 0.31362 | -0.24716
0.00099609 | 0.53825 |  | 214.2319 |  | 0.30184 | -0.23773
0.0010156 | 0.56073 |  | 220.9564 |  | 0.28639 | -0.22527
0.0010352 | 0.58069 |  | 227.297 |  | 0.26678 | -0.2097
0.0010547 | 0.60279 |  | 233.8671 |  | 0.2431 | -0.19112
0.0010742 | 0.62072 |  | 239.8749 |  | 0.21516 | -0.16895
0.0010938 | 0.63951 |  | 245.2892 |  | 0.18329 | -0.14375
0.0011133 | 0.6547 |  | 250.4164 |  | 0.14897 | -0.11675
0.0011328 | 0.66807 |  | 255.2968 |  | 0.11279 | -0.0883
0.0011523 | 0.68431 |  | 260.0964 |  | 0.074679 | -0.058432
0.0011719 | 0.69613 |  | 264.4131 |  | 0.035341 | -0.027324
0.0011914 | 0.70851 |  | 268.3547 |  | -0.0046991 | 0.0041526
0.0012109 | 0.71867 |  | 272.0055 |  | -0.045148 | 0.035578
0.0012305 | 0.72771 |  | 275.1488 |  | -0.084764 | 0.066638
0.00125 | 0.73727 |  | 277.734 |  | -0.12211 | 0.096026
0.0012695 | 0.74355 |  | 280.2313 |  | -0.15729 | 0.1236
0.0012891 | 0.75172 |  | 282.5753 |  | -0.19153 | 0.15017
0.0013086 | 0.75717 |  | 284.0995 |  | -0.22271 | 0.17439
0.0013281 | 0.76099 |  | 285.3993 |  | -0.24959 | 0.19548
0.0013477 | 0.76484 |  | 286.3178 |  | -0.27382 | 0.21421
0.0013672 | 0.76581 |  | 286.6101 |  | -0.2929 | 0.2291
0.0013867 | 0.7681 |  | 286.6663 |  | -0.3071 | 0.24016
0.0014062 | 0.76811 |  | 286.3714 |  | -0.31878 | 0.24891
0.0014258 | 0.76681 |  | 285.7623 |  | -0.325 | 0.25372
0.0014453 | 0.76586 |  | 284.4772 |  | -0.32549 | 0.25412
0.0014648 | 0.762 |  | 282.6322 |  | -0.3221 | 0.25124
0.0014844 | 0.75822 |  | 280.7374 |  | -0.31362 | 0.24445
0.0015039 | 0.75311 |  | 278.519 |  | -0.30022 | 0.23397
0.0015234 | 0.7462 |  | 275.489 |  | -0.28316 | 0.22039
0.001543 | 0.73923 |  | 272.1155 |  | -0.26147 | 0.20324
0.0015625 | 0.73074 |  | 268.6197 |  | -0.23577 | 0.18302
0.001582 | 0.7205 |  | 264.3173 |  | -0.20675 | 0.16006
0.0016016 | 0.70911 |  | 259.8484 |  | -0.17353 | 0.13402
0.0016211 | 0.69788 |  | 255.3152 |  | -0.1383 | 0.10613
0.0016406 | 0.68571 |  | 249.9531 |  | -0.10161 | 0.077019
0.0016602 | 0.67247 |  | 244.2601 |  | -0.062569 | 0.046403
0.0016797 | 0.65847 |  | 238.5323 |  | -0.022886 | 0.015151
0.0016992 | 0.64381 |  | 232.3257 |  | 0.017055 | -0.016294
0.0017188 | 0.62887 |  | 225.5514 |  | 0.056965 | -0.047582
0.0017383 | 0.6113 |  | 218.7337 |  | 0.095505 | -0.077909
0.0017578 | 0.59323 |  | 211.6245 |  | 0.13248 | -0.1069
0.0017773 | 0.57523 |  | 203.9641 |  | 0.16744 | -0.13422
0.0017969 | 0.55549 |  | 196.2454 |  | 0.19982 | -0.15961
0.0018164 | 0.53618 |  | 188.3667 |  | 0.22973 | -0.18292
0.0018359 | 0.51602 |  | 180.1178 |  | 0.25578 | -0.20332
0.0018555 | 0.49444 |  | 171.5134 |  | 0.27712 | -0.22008
0.001875 | 0.47302 |  | 162.7741 |  | 0.29485 | -0.23353
0.0018945 | 0.45021 |  | 153.9519 |  | 0.30842 | -0.24382
0.0019141 | 0.42642 |  | 144.8509 |  | 0.31738 | -0.25085
0.0019336 | 0.40387 |  | 135.6004 |  | 0.32194 | -0.25424
0.0019531 | 0.37988 |  | 126.1816 |  | 0.32145 | -0.2535
0.0019727 | 0.35464 |  | 116.6071 |  | 0.31562 | -0.24859
0.0019922 | 0.33013 |  | 106.8282 |  | 0.30463 | -0.23978
0.0020117 | 0.30467 |  | 96.9172 |  | 0.28977 | -0.22804
0.0020313 | 0.27984 |  | 87.0412 |  | 0.27162 | -0.21358
0.0020508 | 0.25486 |  | 76.9182 |  | 0.24868 | -0.19542
0.0020703 | 0.22754 |  | 66.718 |  | 0.22073 | -0.17346
0.0020898 | 0.19953 |  | 56.6772 |  | 0.18994 | -0.14896
0.0021094 | 0.17242 |  | 46.398 |  | 0.15674 | -0.12272
0.0021289 | 0.14497 |  | 35.9514 |  | 0.12016 | -0.094303
0.0021484 | 0.11627 |  | 25.6683 |  | 0.082402 | -0.064465
0.002168 | 0.090205 |  | 15.3099 |  | 0.044081 | -0.034001
0.0021875 | 0.064133 |  | 4.9879 |  | 0.0033788 | -0.0022125
0.002207 | 0.035769 |  | -5.2241 |  | -0.03753 | 0.029843
0.0022266 | 0.0094136 |  | -15.6148 |  | -0.076401 | 0.060404
0.0022461 | -0.017221 |  | -25.935 |  | -0.11429 | 0.089998
0.0022656 | -0.045935 |  | -36.1804 |  | -0.15091 | 0.11856
0.0022852 | -0.074 |  | -46.4054 |  | -0.18446 | 0.14479
0.0023047 | -0.10149 |  | -56.4089 |  | -0.21564 | 0.16924
0.0023242 | -0.12928 |  | -66.52 |  | -0.245 | 0.192
0.0023437 | -0.15614 |  | -76.5135 |  | -0.26946 | 0.21103
0.0023633 | -0.18363 |  | -86.1287 |  | -0.28835 | 0.22591
0.0023828 | -0.21078 |  | -95.9193 |  | -0.30432 | 0.23796
0.0024023 | -0.23682 |  | -105.6444 |  | -0.3164 | 0.24714
0.0024219 | -0.26358 |  | -115.1813 |  | -0.32337 | 0.25264
0.0024414 | -0.28868 |  | -124.6269 |  | -0.32583 | 0.25437
0.0024609 | -0.31348 |  | -133.5802 |  | -0.3231 | 0.25217
0.0024805 | -0.33929 |  | -142.4963 |  | -0.31505 | 0.24574
0.0025 | -0.36342 |  | -151.5478 |  | -0.30263 | 0.23582
0.0025195 | -0.38885 |  | -160.1279 |  | -0.28656 | 0.2231
0.0025391 | -0.41421 |  | -168.5935 |  | -0.26606 | 0.20702
0.0025586 | -0.43703 |  | -177.0629 |  | -0.24078 | 0.18728
0.0025781 | -0.46038 |  | -184.9387 |  | -0.21188 | 0.16433
0.0025977 | -0.482 |  | -192.5185 |  | -0.17973 | 0.1389
0.0026172 | -0.5024 |  | -200.1405 |  | -0.14536 | 0.1118
0.0026367 | -0.52293 |  | -207.5002 |  | -0.109 | 0.083137
0.0026563 | -0.54201 |  | -214.5148 |  | -0.07008 | 0.052576
0.0026758 | -0.56146 |  | -221.1702 |  | -0.03035 | 0.021085
0.0026953 | -0.57971 |  | -227.7035 |  | 0.0096446 | -0.010415
0.0027148 | -0.5958 |  | -233.8714 |  | 0.049783 | -0.041734
0.0027344 | -0.61262 |  | -239.4946 |  | 0.088013 | -0.071989
0.0027539 | -0.62857 |  | -245.2106 |  | 0.12509 | -0.10114
0.0027734 | -0.64296 |  | -250.4516 |  | 0.16139 | -0.12936
0.002793 | -0.65654 |  | -255.0603 |  | 0.19413 | -0.15517
0.0028125 | -0.66911 |  | -259.7772 |  | 0.22376 | -0.17827
0.002832 | -0.68094 |  | -264.0066 |  | 0.25111 | -0.19944
0.0028516 | -0.69122 |  | -267.6157 |  | 0.27379 | -0.21731
0.0028711 | -0.70095 |  | -271.138 |  | 0.29168 | -0.23103
0.0028906 | -0.71047 |  | -274.4373 |  | 0.30612 | -0.24198
0.0029102 | -0.71853 |  | -277.1949 |  | 0.31632 | -0.24982
0.0029297 | -0.72522 |  | -279.4384 |  | 0.32143 | -0.25349
0.0029492 | -0.73094 |  | -281.4706 |  | 0.32165 | -0.2535
0.0029688 | -0.73609 |  | -283.1247 |  | 0.31753 | -0.24997
0.0029883 | -0.74036 |  | -284.2814 |  | 0.30826 | -0.24241
0.0030078 | -0.743 |  | -285.166 |  | 0.29352 | -0.23095
0.0030273 | -0.74459 |  | -285.6185 |  | 0.27545 | -0.21656
0.0030469 | -0.74547 |  | -285.6282 |  | 0.2536 | -0.19928
0.0030664 | -0.74556 |  | -285.2357 |  | 0.22655 | -0.17822
0.0030859 | -0.74431 |  | -284.3757 |  | 0.19655 | -0.15442
0.0031055 | -0.742 |  | -283.2033 |  | 0.16389 | -0.12847
0.003125 | -0.73956 |  | -281.6547 |  | 0.12773 | -0.10001
0.0031445 | -0.73517 |  | -279.6521 |  | 0.090437 | -0.070666
0.0031641 | -0.7301 |  | -277.2804 |  | 0.05152 | -0.04029
0.0031836 | -0.72484 |  | -274.5146 |  | 0.010829 | -0.0082176
0.0032031 | -0.71718 |  | -271.2594 |  | -0.028786 | 0.023295
0.0032227 | -0.70903 |  | -267.6712 |  | -0.068473 | 0.05408
0.0032422 | -0.7001 |  | -263.7723 |  | -0.10731 | 0.08438
0.0032617 | -0.68952 |  | -259.4753 |  | -0.14294 | 0.11258
0.0032812 | -0.67851 |  | -254.8447 |  | -0.17818 | 0.13987
0.0033008 | -0.66705 |  | -249.8141 |  | -0.21128 | 0.16575
0.0033203 | -0.65451 |  | -244.3935 |  | -0.23915 | 0.18761
0.0033398 | -0.64114 |  | -238.5449 |  | -0.26433 | 0.20678
0.0033594 | -0.62742 |  | -232.4847 |  | -0.28574 | 0.22343
0.0033789 | -0.61265 |  | -226.391 |  | -0.3018 | 0.23603
0.0033984 | -0.5976 |  | -219.7111 |  | -0.31497 | 0.24608
0.003418 | -0.58086 |  | -212.5721 |  | -0.32375 | 0.25288
0.0034375 | -0.56264 |  | -205.3363 |  | -0.32609 | 0.25468
0.003457 | -0.54705 |  | -197.7583 |  | -0.32403 | 0.25287
0.0034766 | -0.53038 |  | -190.1004 |  | -0.31751 | 0.24757
0.0034961 | -0.51245 |  | -182.1956 |  | -0.30608 | 0.23864
0.0035156 | -0.4926 |  | -173.826 |  | -0.29069 | 0.22652
0.0035352 | -0.47162 |  | -165.3426 |  | -0.27057 | 0.2107
0.0035547 | -0.45437 |  | -156.619 |  | -0.2464 | 0.19172
0.0035742 | -0.43334 |  | -147.6489 |  | -0.21836 | 0.16949
0.0035938 | -0.41173 |  | -138.6158 |  | -0.18635 | 0.14423
0.0036133 | -0.39044 |  | -129.5872 |  | -0.15266 | 0.11749
0.0036328 | -0.36493 |  | -120.2756 |  | -0.11665 | 0.08898
0.0036523 | -0.3438 |  | -110.6979 |  | -0.077856 | 0.058548
0.0036719 | -0.32297 |  | -101.0715 |  | -0.038503 | 0.027413
0.0036914 | -0.29963 |  | -91.1135 |  | 0.0011976 | -0.0039374
0.0037109 | -0.27106 |  | -81.3643 |  | 0.041414 | -0.035409
0.0037305 | -0.24514 |  | -71.5502 |  | 0.080556 | -0.066122
0.00375 | -0.22552 |  | -61.4903 |  | 0.11795 | -0.095589
0.0037695 | -0.19955 |  | -51.4293 |  | 0.15387 | -0.12375
0.0037891 | -0.17807 |  | -41.008 |  | 0.18732 | -0.14981
0.0038086 | -0.15514 |  | -30.928 |  | 0.21815 | -0.17382
0.0038281 | -0.12697 |  | -20.9319 |  | 0.24628 | -0.19579
0.0038477 | -0.099721 |  | -10.6583 |  | 0.26949 | -0.214
0.0038672 | -0.073641 |  | -0.37961 |  | 0.28825 | -0.22833
0.0038867 | -0.055798 |  | 10.0523 |  | 0.30391 | -0.24021
0.0039062 | -0.029061 |  | 20.2139 |  | 0.31459 | -0.24862
0.0039258 | 0.00024254 |  | 30.1579 |  | 0.32062 | -0.25306
0.0039453 | 0.022477 |  | 40.1647 |  | 0.32265 | -0.25442
0.0039648 | 0.050436 |  | 50.2082 |  | 0.31877 | -0.2513
0.0039844 | 0.076049 |  | 60.2985 |  | 0.30986 | -0.24395
0.0040039 | 0.10151 |  | 70.4965 |  | 0.29705 | -0.23383
0.0040234 | 0.12746 |  | 80.2347 |  | 0.27965 | -0.21999
0.004043 | 0.15157 |  | 89.6428 |  | 0.25826 | -0.20292
0.0040625 | 0.17938 |  | 99.3935 |  | 0.23276 | -0.18299
0.004082 | 0.20412 |  | 108.9646 |  | 0.20281 | -0.15942
0.0041016 | 0.22963 |  | 118.3066 |  | 0.17013 | -0.13348
0.0041211 | 0.25834 |  | 127.6778 |  | 0.1351 | -0.10581
0.0041406 | 0.28579 |  | 136.8282 |  | 0.09763 | -0.076355
0.0041602 | 0.31692 |  | 145.5942 |  | 0.059709 | -0.04632
0.0041797 | 0.34334 |  | 154.5199 |  | 0.020215 | -0.015379
0.0041992 | 0.36605 |  | 163.3126 |  | -0.021223 | 0.016901
0.0042188 | 0.3951 |  | 171.3435 |  | -0.060945 | 0.048276
0.0042383 | 0.42148 |  | 179.5461 |  | -0.099325 | 0.078221
0.0042578 | 0.44746 |  | 187.5471 |  | -0.13663 | 0.10731
0.0042773 | 0.4734 |  | 195.2721 |  | -0.17126 | 0.13441
0.0042969 | 0.49668 |  | 202.9791 |  | -0.20392 | 0.15976
0.0043164 | 0.52128 |  | 210.1093 |  | -0.23362 | 0.18308
0.0043359 | 0.54294 |  | 216.9613 |  | -0.25965 | 0.20324
0.0043555 | 0.56835 |  | 223.4585 |  | -0.28175 | 0.22032
0.004375 | 0.59044 |  | 230.0628 |  | -0.29862 | 0.23348
0.0043945 | 0.60809 |  | 236.3398 |  | -0.31202 | 0.24361
0.0044141 | 0.62971 |  | 241.9887 |  | -0.32197 | 0.25135
0.0044336 | 0.64365 |  | 247.5607 |  | -0.32538 | 0.25421
0.0044531 | 0.65969 |  | 252.5632 |  | -0.32434 | 0.25325
0.0044727 | 0.67624 |  | 257.3729 |  | -0.31985 | 0.24945
0.0044922 | 0.68702 |  | 261.9587 |  | -0.30828 | 0.24049
0.0045117 | 0.70184 |  | 266.1001 |  | -0.29267 | 0.22829
0.0045312 | 0.71256 |  | 269.9979 |  | -0.27481 | 0.21394
0.0045508 | 0.7221 |  | 273.3624 |  | -0.25113 | 0.19534
0.0045703 | 0.73301 |  | 276.2719 |  | -0.22403 | 0.17391
0.0045898 | 0.73978 |  | 279.061 |  | -0.19388 | 0.15001
0.0046094 | 0.74727 |  | 281.4528 |  | -0.15926 | 0.12277
0.0046289 | 0.75351 |  | 283.1749 |  | -0.12347 | 0.094209
0.0046484 | 0.75827 |  | 284.8862 |  | -0.085788 | 0.064514
0.004668 | 0.76208 |  | 286.1093 |  | -0.046003 | 0.033332
0.0046875 | 0.76413 |  | 286.5587 |  | -0.0067036 | 0.0022932
0.004707 | 0.7668 |  | 286.9244 |  | 0.033416 | -0.029013
0.0047266 | 0.76779 |  | 286.927 |  | 0.073421 | -0.060536
0.0047461 | 0.76728 |  | 286.411 |  | 0.11102 | -0.090295
0.0047656 | 0.76616 |  | 285.3636 |  | 0.14744 | -0.1186
0.0047852 | 0.76371 |  | 283.9972 |  | 0.18154 | -0.14529
0.0048047 | 0.76097 |  | 282.2877 |  | 0.21244 | -0.16949
0.0048242 | 0.75622 |  | 280.0316 |  | 0.24142 | -0.192
0.0048437 | 0.75088 |  | 277.5411 |  | 0.2658 | -0.21113
0.0048633 | 0.74403 |  | 274.6375 |  | 0.28506 | -0.22603
0.0048828 | 0.73491 |  | 270.9698 |  | 0.30178 | -0.23855
0.0049023 | 0.72657 |  | 267.0967 |  | 0.3136 | -0.24778
0.0049219 | 0.71655 |  | 263.0549 |  | 0.32006 | -0.25298
0.0049414 | 0.70616 |  | 258.3124 |  | 0.32274 | -0.25462
0.0049609 | 0.69563 |  | 253.5295 |  | 0.32022 | -0.25231
0.0049805 | 0.68253 |  | 248.3303 |  | 0.31263 | -0.24623
0.005 | 0.66916 |  | 242.286 |  | 0.30014 | -0.23631
0.0050195 | 0.65501 |  | 236.262 |  | 0.2835 | -0.22306
0.0050391 | 0.63896 |  | 229.8993 |  | 0.26368 | -0.2072
0.0050586 | 0.62336 |  | 223.178 |  | 0.23876 | -0.18764
0.0050781 | 0.60604 |  | 216.4302 |  | 0.2095 | -0.16453
0.0050977 | 0.58725 |  | 209.141 |  | 0.17782 | -0.13922
0.0051172 | 0.57081 |  | 201.39 |  | 0.14283 | -0.11173
0.0051367 | 0.55071 |  | 193.6093 |  | 0.10562 | -0.082589
0.0051563 | 0.52932 |  | 185.4369 |  | 0.067974 | -0.052842
0.0051758 | 0.51099 |  | 176.9779 |  | 0.028766 | -0.022061
0.0051953 | 0.48894 |  | 168.7389 |  | -0.012158 | 0.010018
0.0052148 | 0.46738 |  | 160.0089 |  | -0.052443 | 0.041704
0.0052344 | 0.44617 |  | 150.884 |  | -0.091095 | 0.072023
0.0052539 | 0.42025 |  | 141.7362 |  | -0.12873 | 0.10139
0.0052734 | 0.39628 |  | 132.1536 |  | -0.16445 | 0.12916
0.005293 | 0.37329 |  | 122.7549 |  | -0.19711 | 0.15458
0.0053125 | 0.34834 |  | 113.346 |  | -0.22727 | 0.17803
0.005332 | 0.32339 |  | 103.5163 |  | -0.25449 | 0.19924
0.0053516 | 0.29726 |  | 93.6714 |  | -0.27707 | 0.21705
0.0053711 | 0.27213 |  | 83.4869 |  | -0.29544 | 0.23116
0.0053906 | 0.24667 |  | 73.2825 |  | -0.31002 | 0.2421
0.0054102 | 0.21896 |  | 63.3596 |  | -0.31982 | 0.24974
0.0054297 | 0.19252 |  | 53.1476 |  | -0.32477 | 0.25357
0.0054492 | 0.16551 |  | 42.8684 |  | -0.32501 | 0.25372
0.0054687 | 0.13742 |  | 32.6268 |  | -0.32024 | 0.25
0.0054883 | 0.1104 |  | 22.0901 |  | -0.31076 | 0.24241
0.0055078 | 0.083037 |  | 11.6884 |  | -0.29697 | 0.23153
0.0055273 | 0.056823 |  | 1.5092 |  | -0.27848 | 0.21708
0.0055469 | 0.030239 |  | -8.7018 |  | -0.25587 | 0.19917
0.0055664 | 0.00089911 |  | -18.8913 |  | -0.22945 | 0.17821
0.0055859 | -0.028016 |  | -29.3299 |  | -0.19902 | 0.15431
0.0056055 | -0.056194 |  | -39.6953 |  | -0.16602 | 0.12822
0.005625 | -0.084523 |  | -49.6846 |  | -0.13096 | 0.10043
0.0056445 | -0.11179 |  | -59.8083 |  | -0.093364 | 0.070888
0.0056641 | -0.13962 |  | -69.7683 |  | -0.054021 | 0.039838
0.0056836 | -0.16715 |  | -79.4763 |  | -0.014155 | 0.0082389
0.0057031 | -0.19321 |  | -89.3918 |  | 0.02603 | -0.023347
0.0057227 | -0.22087 |  | -99.2008 |  | 0.065858 | -0.054496
0.0057422 | -0.24716 |  | -108.7 |  | 0.10356 | -0.084098
0.0057617 | -0.27134 |  | -118.0511 |  | 0.13992 | -0.11257
0.0057812 | -0.29816 |  | -127.3799 |  | 0.17501 | -0.14009
0.0058008 | -0.32495 |  | -136.5615 |  | 0.2065 | -0.16492
0.0058203 | -0.34879 |  | -145.3936 |  | 0.23528 | -0.18724
0.0058398 | -0.37377 |  | -154.1824 |  | 0.26124 | -0.20737
0.0058594 | -0.39848 |  | -162.9898 |  | 0.2818 | -0.22347
0.0058789 | -0.42079 |  | -171.3561 |  | 0.29839 | -0.23605
0.0058984 | -0.44413 |  | -179.3376 |  | 0.31154 | -0.24609
0.005918 | -0.46623 |  | -187.2691 |  | 0.31907 | -0.2519
0.0059375 | -0.48728 |  | -195.0542 |  | 0.32216 | -0.25404
0.005957 | -0.50897 |  | -202.4997 |  | 0.32109 | -0.25309
0.0059766 | -0.52878 |  | -209.6775 |  | 0.31446 | -0.24766
0.0059961 | -0.54807 |  | -216.7162 |  | 0.30292 | -0.23842
0.0060156 | -0.56647 |  | -223.314 |  | 0.28729 | -0.226
0.0060352 | -0.58419 |  | -229.5033 |  | 0.26754 | -0.21032
0.0060547 | -0.60194 |  | -235.7147 |  | 0.24332 | -0.1914
0.0060742 | -0.61788 |  | -241.5847 |  | 0.21523 | -0.16912
0.0060938 | -0.63327 |  | -246.8654 |  | 0.18394 | -0.14422
0.0061133 | -0.64729 |  | -251.8263 |  | 0.14976 | -0.11736
0.0061328 | -0.66003 |  | -256.6109 |  | 0.11355 | -0.088808
0.0061523 | -0.67271 |  | -261.1778 |  | 0.075384 | -0.058657
0.0061719 | -0.6843 |  | -265.2927 |  | 0.035714 | -0.027406
0.0061914 | -0.69492 |  | -268.9978 |  | -0.0045874 | 0.0041979
0.0062109 | -0.70443 |  | -272.3097 |  | -0.044603 | 0.035562
0.0062305 | -0.71293 |  | -275.2019 |  | -0.083566 | 0.06608
0.00625 | -0.72052 |  | -277.8817 |  | -0.12122 | 0.095609
0.0062695 | -0.72768 |  | -280.3016 |  | -0.1573 | 0.1237
0.0062891 | -0.73357 |  | -282.1906 |  | -0.19121 | 0.14993
0.0063086 | -0.7374 |  | -283.4717 |  | -0.2216 | 0.17374
0.0063281 | -0.74117 |  | -284.5578 |  | -0.2489 | 0.19492
0.0063477 | -0.74415 |  | -285.4174 |  | -0.27291 | 0.21348
0.0063672 | -0.74543 |  | -285.7048 |  | -0.2918 | 0.22814
0.0063867 | -0.74614 |  | -285.6217 |  | -0.30666 | 0.23949
0.0064062 | -0.74595 |  | -285.0889 |  | -0.31794 | 0.24836
0.0064258 | -0.7445 |  | -284.0335 |  | -0.32429 | 0.25328
0.0064453 | -0.74162 |  | -282.7653 |  | -0.32513 | 0.25388
0.0064648 | -0.7383 |  | -281.149 |  | -0.32081 | 0.25051
0.0064844 | -0.73438 |  | -279.0123 |  | -0.3124 | 0.24361
0.0065039 | -0.72893 |  | -276.4642 |  | -0.29934 | 0.23343
0.0065234 | -0.72234 |  | -273.5854 |  | -0.28156 | 0.2196
0.006543 | -0.71432 |  | -270.3291 |  | -0.26065 | 0.20279
0.0065625 | -0.70617 |  | -266.5524 |  | -0.23524 | 0.18271
0.006582 | -0.69776 |  | -262.4055 |  | -0.20485 | 0.15881
0.0066016 | -0.68873 |  | -258.0494 |  | -0.17243 | 0.13292
0.0066211 | -0.67751 |  | -253.362 |  | -0.13795 | 0.10568
0.0066406 | -0.6643 |  | -248.1765 |  | -0.10044 | 0.076259
0.0066602 | -0.65321 |  | -242.5647 |  | -0.061583 | 0.045644
0.0066797 | -0.63959 |  | -236.6912 |  | -0.021948 | 0.014441
0.0066992 | -0.62352 |  | -230.5451 |  | 0.018275 | -0.017387
0.0067187 | -0.6085 |  | -224.1136 |  | 0.05805 | -0.048477
0.0067383 | -0.59272 |  | -217.3541 |  | 0.09654 | -0.078479
0.0067578 | -0.57681 |  | -210.3898 |  | 0.13307 | -0.10742
0.0067773 | -0.55909 |  | -202.9157 |  | 0.1682 | -0.13478
0.0067969 | -0.54105 |  | -195.0878 |  | 0.20111 | -0.16034
0.0068164 | -0.52311 |  | -187.533 |  | 0.23016 | -0.18315
0.0068359 | -0.50514 |  | -179.4978 |  | 0.2563 | -0.2035
0.0068555 | -0.48752 |  | -170.9617 |  | 0.27865 | -0.22109
0.006875 | -0.46682 |  | -162.5591 |  | 0.29553 | -0.23416
0.0068945 | -0.44631 |  | -153.7857 |  | 0.30856 | -0.24393
0.0069141 | -0.42696 |  | -144.689 |  | 0.31806 | -0.25115
0.0069336 | -0.40546 |  | -135.6666 |  | 0.32243 | -0.25458
0.0069531 | -0.38224 |  | -126.4364 |  | 0.3215 | -0.25384
0.0069727 | -0.35727 |  | -117.0276 |  | 0.31574 | -0.24879
0.0069922 | -0.33311 |  | -107.477 |  | 0.30529 | -0.24017
0.0070117 | -0.31328 |  | -97.6442 |  | 0.29033 | -0.22853
0.0070313 | -0.28929 |  | -88.0324 |  | 0.27117 | -0.21349
0.0070508 | -0.26218 |  | -78.1794 |  | 0.24864 | -0.19557
0.0070703 | -0.24193 |  | -67.9452 |  | 0.22169 | -0.1741
0.0070898 | -0.21893 |  | -58.1809 |  | 0.18948 | -0.14882
0.0071094 | -0.19433 |  | -48.0238 |  | 0.15594 | -0.12229
0.0071289 | -0.17312 |  | -37.6106 |  | 0.12098 | -0.094606
0.0071484 | -0.14384 |  | -27.7144 |  | 0.082177 | -0.064419
0.007168 | -0.1196 |  | -17.2872 |  | 0.042979 | -0.033492
0.0071875 | -0.099175 |  | -7.0304 |  | 0.0033979 | -0.0021979
0.007207 | -0.07196 |  | 2.8865 |  | -0.03755 | 0.029795
0.0072266 | -0.049203 |  | 13.2712 |  | -0.076683 | 0.06055
0.0072461 | -0.020557 |  | 23.3769 |  | -0.11441 | 0.090079
0.0072656 | 0.0029462 |  | 33.6542 |  | -0.151 | 0.11858
0.0072852 | 0.024063 |  | 43.8697 |  | -0.18496 | 0.14511
0.0073047 | 0.053649 |  | 53.7216 |  | -0.21714 | 0.17007
0.0073242 | 0.076376 |  | 63.6377 |  | -0.2455 | 0.19221
0.0073437 | 0.10465 |  | 73.4577 |  | -0.26885 | 0.21059
0.0073633 | 0.13045 |  | 83.4029 |  | -0.28915 | 0.22608
0.0073828 | 0.15525 |  | 93.2225 |  | -0.30533 | 0.2384
0.0074023 | 0.18724 |  | 102.8346 |  | -0.31718 | 0.24773
0.0074219 | 0.21203 |  | 112.1675 |  | -0.3245 | 0.25343
0.0074414 | 0.23939 |  | 121.4245 |  | -0.32625 | 0.25474
0.0074609 | 0.26598 |  | 130.8395 |  | -0.32363 | 0.2525
0.0074805 | 0.29117 |  | 139.8667 |  | -0.31556 | 0.2461
0.0075 | 0.32133 |  | 148.6703 |  | -0.30287 | 0.2361
0.0075195 | 0.34842 |  | 157.4508 |  | -0.28727 | 0.22361
0.0075391 | 0.37746 |  | 165.953 |  | -0.26653 | 0.20747
0.0075586 | 0.40516 |  | 174.2246 |  | -0.2412 | 0.18759
0.0075781 | 0.43227 |  | 182.3191 |  | -0.21247 | 0.16467
0.0075977 | 0.46065 |  | 190.2394 |  | -0.1798 | 0.13879
0.0076172 | 0.48368 |  | 197.9491 |  | -0.14512 | 0.11134
0.0076367 | 0.50915 |  | 205.3298 |  | -0.10929 | 0.083134
0.0076562 | 0.53292 |  | 212.3903 |  | -0.070905 | 0.052975
0.0076758 | 0.555 |  | 219.1068 |  | -0.030903 | 0.021329
0.0076953 | 0.5784 |  | 225.6498 |  | 0.0096489 | -0.010577
0.0077148 | 0.59669 |  | 232.1907 |  | 0.049913 | -0.042096
0.0077344 | 0.61492 |  | 238.2847 |  | 0.088221 | -0.072186
0.0077539 | 0.63487 |  | 243.8096 |  | 0.12513 | -0.10111
0.0077734 | 0.65032 |  | 249.0684 |  | 0.16031 | -0.12866
0.007793 | 0.66423 |  | 254.0287 |  | 0.19336 | -0.15446
0.0078125 | 0.68015 |  | 258.9653 |  | 0.22448 | -0.17867
0.007832 | 0.69329 |  | 263.5158 |  | 0.25134 | -0.1998
0.0078516 | 0.70511 |  | 267.2725 |  | 0.27345 | -0.21712
0.0078711 | 0.71654 |  | 270.8646 |  | 0.2917 | -0.23099
0.0078906 | 0.72564 |  | 274.2892 |  | 0.30581 | -0.2418
0.0079102 | 0.73519 |  | 277.1649 |  | 0.31605 | -0.24982
0.0079297 | 0.74288 |  | 279.7554 |  | 0.32147 | -0.25393
0.0079492 | 0.74926 |  | 282.1253 |  | 0.32171 | -0.25392
0.0079688 | 0.75575 |  | 283.7778 |  | 0.31758 | -0.25029
0.0079883 | 0.75973 |  | 284.8945 |  | 0.30727 | -0.24207
0.0080078 | 0.76359 |  | 286.0623 |  | 0.29247 | -0.23022
0.0080273 | 0.76695 |  | 286.7654 |  | 0.27593 | -0.21669
0.0080469 | 0.76753 |  | 286.7927 |  | 0.25378 | -0.19944
0.0080664 | 0.7679 |  | 286.566 |  | 0.22626 | -0.17788
0.0080859 | 0.76848 |  | 285.9879 |  | 0.1967 | -0.15414
0.0081055 | 0.76569 |  | 284.8761 |  | 0.16329 | -0.1278
0.008125 | 0.76223 |  | 283.2842 |  | 0.12704 | -0.099471
0.0081445 | 0.75955 |  | 281.4154 |  | 0.090067 | -0.070413
0.0081641 | 0.75428 |  | 279.211 |  | 0.051301 | -0.039908
0.0081836 | 0.74878 |  | 276.4052 |  | 0.011116 | -0.0083231
0.0082031 | 0.74185 |  | 273.2169 |  | -0.029625 | 0.023574
0.0082227 | 0.73296 |  | 269.789 |  | -0.069456 | 0.054779
0.0082422 | 0.72421 |  | 265.8101 |  | -0.10715 | 0.084464
0.0082617 | 0.71352 |  | 261.2416 |  | -0.14387 | 0.11315
0.0082813 | 0.70342 |  | 256.5746 |  | -0.17864 | 0.14018
0.0083008 | 0.69227 |  | 251.7058 |  | -0.21011 | 0.16485
0.0083203 | 0.67819 |  | 246.1266 |  | -0.23975 | 0.18785
0.0083398 | 0.66494 |  | 240.1632 |  | -0.26549 | 0.20789
0.0083594 | 0.64992 |  | 234.2036 |  | -0.2855 | 0.22365
0.0083789 | 0.63378 |  | 227.7771 |  | -0.30219 | 0.23631
0.0083984 | 0.61814 |  | 220.8582 |  | -0.31494 | 0.24603
0.008418 | 0.60085 |  | 213.788 |  | -0.32292 | 0.25229
0.0084375 | 0.58312 |  | 206.4895 |  | -0.32625 | 0.25485
0.008457 | 0.56349 |  | 198.8373 |  | -0.3241 | 0.25319
0.0084766 | 0.54352 |  | 190.8019 |  | -0.31783 | 0.24803
0.0084961 | 0.52362 |  | 182.7954 |  | -0.30644 | 0.239
0.0085156 | 0.50163 |  | 174.4006 |  | -0.28974 | 0.22586
0.0085352 | 0.47899 |  | 165.5453 |  | -0.27067 | 0.21062
0.0085547 | 0.45719 |  | 156.9905 |  | -0.24685 | 0.19207
0.0085742 | 0.43615 |  | 148.0063 |  | -0.21766 | 0.16913
0.0085938 | 0.41137 |  | 138.5521 |  | -0.18685 | 0.1444
0.0086133 | 0.38693 |  | 129.1662 |  | -0.15293 | 0.11767
0.0086328 | 0.36495 |  | 119.6296 |  | -0.11587 | 0.08858
0.0086523 | 0.33935 |  | 110.108 |  | -0.078088 | 0.058691
0.0086719 | 0.3143 |  | 100.35 |  | -0.03855 | 0.027529
0.0086914 | 0.2898 |  | 90.2982 |  | 0.0018343 | -0.0043221
0.0087109 | 0.26331 |  | 80.2089 |  | 0.041869 | -0.035652
0.0087305 | 0.23715 |  | 70.0193 |  | 0.081172 | -0.06638
0.00875 | 0.21052 |  | 59.8835 |  | 0.11829 | -0.095746
0.0087695 | 0.18477 |  | 49.7451 |  | 0.15404 | -0.1237
0.0087891 | 0.15869 |  | 39.492 |  | 0.18813 | -0.15019
0.0088086 | 0.13065 |  | 29.1901 |  | 0.21863 | -0.17419
0.0088281 | 0.10213 |  | 18.7996 |  | 0.24606 | -0.19563
0.0088477 | 0.072644 |  | 8.399 |  | 0.27013 | -0.21428
0.0088672 | 0.045752 |  | -1.9736 |  | 0.28919 | -0.22904
0.0088867 | 0.019124 |  | -12.2204 |  | 0.30391 | -0.2403
0.0089062 | -0.009279 |  | -22.4409 |  | 0.31488 | -0.24868
0.0089258 | -0.035483 |  | -32.6926 |  | 0.32107 | -0.25333
0.0089453 | -0.063304 |  | -42.8406 |  | 0.32254 | -0.25425
0.0089648 | -0.091848 |  | -53.0629 |  | 0.31903 | -0.25137
0.0089844 | -0.11869 |  | -63.2635 |  | 0.31003 | -0.24411
0.0090039 | -0.1458 |  | -73.0923 |  | 0.29665 | -0.2334
0.0090234 | -0.17356 |  | -82.7991 |  | 0.27942 | -0.21969
0.009043 | -0.20153 |  | -92.6415 |  | 0.25835 | -0.20295
0.0090625 | -0.22715 |  | -102.4292 |  | 0.23298 | -0.18299
0.009082 | -0.25409 |  | -111.9836 |  | 0.20306 | -0.15941
0.0091016 | -0.28198 |  | -121.4065 |  | 0.17005 | -0.13319
0.0091211 | -0.30554 |  | -130.6205 |  | 0.13495 | -0.10544
0.0091406 | -0.33168 |  | -139.5384 |  | 0.097989 | -0.076514
0.0091602 | -0.35725 |  | -148.4707 |  | 0.059349 | -0.046302
0.0091797 | -0.37964 |  | -157.2377 |  | 0.019619 | -0.01505
0.0091992 | -0.40484 |  | -165.7985 |  | -0.020414 | 0.016523
0.0092187 | -0.42862 |  | -174.2688 |  | -0.061053 | 0.048254
0.0092383 | -0.45132 |  | -182.254 |  | -0.10043 | 0.078944
0.0092578 | -0.47368 |  | -190.0719 |  | -0.13636 | 0.10731
0.0092773 | -0.49485 |  | -197.7513 |  | -0.17092 | 0.13423
0.0092969 | -0.51587 |  | -204.9751 |  | -0.20421 | 0.15999
0.0093164 | -0.53543 |  | -212.1937 |  | -0.23378 | 0.18327
0.0093359 | -0.55528 |  | -219.1963 |  | -0.25987 | 0.20356
0.0093555 | -0.57344 |  | -225.6231 |  | -0.28193 | 0.22065
0.009375 | -0.59114 |  | -231.8634 |  | -0.29918 | 0.23399
0.0093945 | -0.60852 |  | -237.8779 |  | -0.31232 | 0.24406
0.0094141 | -0.62335 |  | -243.398 |  | -0.32101 | 0.25091
0.0094336 | -0.63879 |  | -248.745 |  | -0.3256 | 0.25421
0.0094531 | -0.65276 |  | -253.8191 |  | -0.32543 | 0.25403
0.0094727 | -0.66525 |  | -258.3657 |  | -0.31905 | 0.24927
0.0094922 | -0.67733 |  | -262.6068 |  | -0.30846 | 0.24056
0.0095117 | -0.68807 |  | -266.5755 |  | -0.29386 | 0.22887
0.0095312 | -0.69888 |  | -270.2606 |  | -0.27404 | 0.21339
0.0095508 | -0.70803 |  | -273.5051 |  | -0.25101 | 0.19511
0.0095703 | -0.71601 |  | -276.2767 |  | -0.22447 | 0.17418
0.0095898 | -0.72349 |  | -278.909 |  | -0.19351 | 0.14965
0.0096094 | -0.72973 |  | -281.1068 |  | -0.15969 | 0.12288
0.0096289 | -0.73526 |  | -282.7381 |  | -0.12339 | 0.094522
0.0096484 | -0.73908 |  | -284.1047 |  | -0.085292 | 0.064419
0.009668 | -0.74223 |  | -285.008 |  | -0.045961 | 0.033391
0.0096875 | -0.74491 |  | -285.5067 |  | -0.0060221 | 0.0020646
0.009707 | -0.74607 |  | -285.7669 |  | 0.033034 | -0.028839
0.0097266 | -0.74635 |  | -285.4806 |  | 0.072577 | -0.05967
0.0097461 | -0.74546 |  | -284.8407 |  | 0.11166 | -0.090444
0.0097656 | -0.74369 |  | -283.8456 |  | 0.14716 | -0.11868
0.0097852 | -0.74131 |  | -282.2455 |  | 0.18112 | -0.14474
0.0098047 | -0.73742 |  | -280.4068 |  | 0.2129 | -0.16973
0.0098242 | -0.7324 |  | -278.2286 |  | 0.2404 | -0.19152
0.0098438 | -0.72695 |  | -275.4202 |  | 0.26526 | -0.21063
0.0098633 | -0.72053 |  | -272.3758 |  | 0.28557 | -0.22664
0.0098828 | -0.71222 |  | -269.0743 |  | 0.30084 | -0.23813
0.0099023 | -0.70328 |  | -265.137 |  | 0.31299 | -0.24729
0.0099219 | -0.69325 |  | -260.9048 |  | 0.32012 | -0.25306
0.0099414 | -0.68266 |  | -256.5019 |  | 0.32226 | -0.25424
0.0099609 | -0.67268 |  | -251.4607 |  | 0.31979 | -0.25209
0.0099805 | -0.65984 |  | -246.0835 |  | 0.31155 | -0.24549
0.01 | -0.64587 |  | -240.598 |  | 0.29953 | -0.23556
0.01002 | -0.63278 |  | -234.6211 |  | 0.28398 | -0.22326
0.010039 | -0.61882 |  | -228.3001 |  | 0.263 | -0.20673
0.010059 | -0.60364 |  | -221.7697 |  | 0.23786 | -0.18678
0.010078 | -0.587 |  | -214.8462 |  | 0.20897 | -0.16405
0.010098 | -0.57012 |  | -207.7421 |  | 0.17646 | -0.13842
0.010117 | -0.5521 |  | -200.3831 |  | 0.14226 | -0.11157
0.010137 | -0.53391 |  | -192.5243 |  | 0.10577 | -0.083045
0.010156 | -0.51652 |  | -184.5627 |  | 0.067103 | -0.052483
0.010176 | -0.49669 |  | -176.4849 |  | 0.027467 | -0.021313
0.010195 | -0.47752 |  | -168.0206 |  | -0.013611 | 0.01083
0.010215 | -0.45855 |  | -159.6237 |  | -0.053742 | 0.042491
0.010234 | -0.43739 |  | -150.7516 |  | -0.091994 | 0.072395
0.010254 | -0.41743 |  | -141.363 |  | -0.12919 | 0.10162
0.010273 | -0.39471 |  | -132.5037 |  | -0.16408 | 0.12905
0.010293 | -0.3711 |  | -123.2375 |  | -0.19782 | 0.15505
0.010313 | -0.34937 |  | -113.5167 |  | -0.22896 | 0.17941
0.010332 | -0.32385 |  | -104.2766 |  | -0.25506 | 0.19976
0.010352 | -0.30113 |  | -94.3984 |  | -0.27774 | 0.2172
0.010371 | -0.28228 |  | -84.2675 |  | -0.29596 | 0.23143
0.010391 | -0.25734 |  | -74.6882 |  | -0.30947 | 0.24172
0.01041 | -0.23968 |  | -64.4715 |  | -0.32011 | 0.24986
0.01043 | -0.22053 |  | -54.5718 |  | -0.32556 | 0.25411
0.010449 | -0.18921 |  | -44.8051 |  | -0.32543 | 0.25397
0.010469 | -0.16642 |  | -34.0528 |  | -0.32114 | 0.25059
0.010488 | -0.14404 |  | -23.8144 |  | -0.31075 | 0.24224
0.010508 | -0.11649 |  | -13.8158 |  | -0.29639 | 0.23069
0.010527 | -0.090992 |  | -3.3893 |  | -0.27929 | 0.21724
0.010547 | -0.069198 |  | 6.6292 |  | -0.2565 | 0.19955
0.010566 | -0.044863 |  | 16.4557 |  | -0.23008 | 0.17874
0.010586 | -0.015135 |  | 26.8828 |  | -0.20028 | 0.15514
0.010605 | 0.0094304 |  | 37.2359 |  | -0.16614 | 0.12817
0.010625 | 0.038296 |  | 47.1632 |  | -0.13067 | 0.10017
0.010645 | 0.064253 |  | 57.3782 |  | -0.09366 | 0.070885
0.010664 | 0.085319 |  | 67.0428 |  | -0.05466 | 0.040118
0.010684 | 0.11335 |  | 76.6601 |  | -0.014816 | 0.0089375
0.010703 | 0.13774 |  | 86.651 |  | 0.025861 | -0.02314
0.010723 | 0.16667 |  | 96.2768 |  | 0.065346 | -0.054283
0.010742 | 0.19515 |  | 106.1028 |  | 0.10314 | -0.08391
0.010762 | 0.21934 |  | 115.5626 |  | 0.14016 | -0.11292
0.010781 | 0.25152 |  | 124.3809 |  | 0.17427 | -0.13962
0.010801 | 0.27854 |  | 133.5367 |  | 0.20555 | -0.16429
0.01082 | 0.30523 |  | 142.8306 |  | 0.23518 | -0.18725
0.01084 | 0.33419 |  | 151.7458 |  | 0.26055 | -0.20678
0.010859 | 0.35639 |  | 160.4786 |  | 0.28116 | -0.223
0.010879 | 0.38328 |  | 168.8362 |  | 0.29812 | -0.23599
0.010898 | 0.41091 |  | 176.7301 |  | 0.3105 | -0.24547
0.010918 | 0.43652 |  | 184.7643 |  | 0.31859 | -0.2517
0.010937 | 0.46581 |  | 192.6724 |  | 0.32196 | -0.25386
0.010957 | 0.49433 |  | 200.3368 |  | 0.32003 | -0.25218
0.010977 | 0.51929 |  | 207.8445 |  | 0.3137 | -0.2471
0.010996 | 0.54282 |  | 214.8168 |  | 0.30213 | -0.23785
0.011016 | 0.56527 |  | 221.4261 |  | 0.28634 | -0.22531
0.011035 | 0.58545 |  | 227.7435 |  | 0.26704 | -0.20992
0.011055 | 0.60588 |  | 234.0252 |  | 0.24262 | -0.19077
0.011074 | 0.62271 |  | 240.19 |  | 0.2146 | -0.16864
0.011094 | 0.63874 |  | 245.7487 |  | 0.18337 | -0.14388
0.011113 | 0.65656 |  | 250.9275 |  | 0.14872 | -0.11652
0.011133 | 0.67019 |  | 255.7896 |  | 0.11255 | -0.087967
0.011152 | 0.68404 |  | 260.3215 |  | 0.07467 | -0.058271
0.011172 | 0.69746 |  | 264.624 |  | 0.034899 | -0.02705
0.011191 | 0.70925 |  | 268.7061 |  | -0.0053208 | 0.0046673
0.011211 | 0.72087 |  | 272.3818 |  | -0.04573 | 0.036416
0.01123 | 0.72897 |  | 275.3299 |  | -0.085233 | 0.067279
0.01125 | 0.73699 |  | 277.9685 |  | -0.1221 | 0.096147
0.01127 | 0.74497 |  | 280.5076 |  | -0.15784 | 0.12404
0.011289 | 0.75115 |  | 282.5244 |  | -0.19191 | 0.15054
0.011309 | 0.75691 |  | 284.2139 |  | -0.22276 | 0.17467
0.011328 | 0.76116 |  | 285.6936 |  | -0.25081 | 0.1965
0.011348 | 0.76464 |  | 286.3687 |  | -0.27361 | 0.21427
0.011367 | 0.76695 |  | 286.5782 |  | -0.29229 | 0.22862
0.011387 | 0.76748 |  | 286.7161 |  | -0.3083 | 0.2407
0.011406 | 0.76763 |  | 286.3399 |  | -0.31881 | 0.24896
0.011426 | 0.76755 |  | 285.6565 |  | -0.32488 | 0.25377
0.011445 | 0.76508 |  | 284.4982 |  | -0.3264 | 0.25482
0.011465 | 0.76106 |  | 282.5903 |  | -0.32181 | 0.25117
0.011484 | 0.75765 |  | 280.561 |  | -0.31309 | 0.24427
0.011504 | 0.75271 |  | 278.2881 |  | -0.3003 | 0.23412
0.011523 | 0.74626 |  | 275.3616 |  | -0.28285 | 0.22043
0.011543 | 0.73833 |  | 272.0331 |  | -0.26147 | 0.20361
0.011562 | 0.72967 |  | 268.3897 |  | -0.23559 | 0.18302
0.011582 | 0.72186 |  | 264.2466 |  | -0.20605 | 0.15961
0.011602 | 0.71003 |  | 259.7971 |  | -0.17347 | 0.13396
0.011621 | 0.69753 |  | 254.9862 |  | -0.13771 | 0.10583
0.011641 | 0.68695 |  | 249.6886 |  | -0.10124 | 0.077006
0.01166 | 0.67354 |  | 244.0921 |  | -0.063183 | 0.046882
0.01168 | 0.6604 |  | 238.2672 |  | -0.022432 | 0.014857
0.011699 | 0.64548 |  | 232.0863 |  | 0.017502 | -0.016592
0.011719 | 0.62891 |  | 225.2384 |  | 0.057212 | -0.047784
0.011738 | 0.61272 |  | 218.3463 |  | 0.096203 | -0.07835
0.011758 | 0.59495 |  | 211.3783 |  | 0.13219 | -0.10663
0.011777 | 0.57733 |  | 203.7152 |  | 0.16719 | -0.13388
0.011797 | 0.55793 |  | 196.0518 |  | 0.19988 | -0.15941
0.011816 | 0.53861 |  | 188.1494 |  | 0.22931 | -0.18246
0.011836 | 0.51823 |  | 179.6784 |  | 0.25622 | -0.20339
0.011855 | 0.49507 |  | 171.196 |  | 0.27722 | -0.21991
0.011875 | 0.47384 |  | 162.6344 |  | 0.29397 | -0.23276
0.011895 | 0.45175 |  | 153.7519 |  | 0.30848 | -0.24356
0.011914 | 0.42824 |  | 144.622 |  | 0.31699 | -0.25027
0.011934 | 0.40458 |  | 135.3463 |  | 0.32069 | -0.25316
0.011953 | 0.38019 |  | 125.8394 |  | 0.32062 | -0.25277
0.011973 | 0.35731 |  | 116.302 |  | 0.31469 | -0.24783
0.011992 | 0.33138 |  | 106.7033 |  | 0.30411 | -0.23932
0.012012 | 0.30354 |  | 96.6908 |  | 0.2892 | -0.22745
0.012031 | 0.27987 |  | 86.6565 |  | 0.27026 | -0.21231
0.012051 | 0.2544 |  | 76.7004 |  | 0.24729 | -0.1943
0.01207 | 0.22735 |  | 66.5275 |  | 0.21916 | -0.17227
0.01209 | 0.20104 |  | 56.4801 |  | 0.18851 | -0.14772
0.012109 | 0.17425 |  | 46.2977 |  | 0.1554 | -0.12154
0.012129 | 0.14977 |  | 35.7247 |  | 0.11849 | -0.092771
0.012148 | 0.12309 |  | 25.3856 |  | 0.081137 | -0.063308
0.012168 | 0.093887 |  | 15.1678 |  | 0.042449 | -0.032794
0.012188 | 0.066509 |  | 4.7737 |  | 0.0011342 | -0.00041337
0.012207 | 0.038368 |  | -5.5593 |  | -0.039011 | 0.031145
0.012227 | 0.010073 |  | -15.813 |  | -0.078264 | 0.061766
0.012246 | -0.017677 |  | -25.9853 |  | -0.11653 | 0.091634
0.012266 | -0.046415 |  | -36.3418 |  | -0.15184 | 0.11947
0.012285 | -0.073424 |  | -46.7089 |  | -0.18624 | 0.14623
0.012305 | -0.10113 |  | -56.6337 |  | -0.21822 | 0.1711
0.012324 | -0.12904 |  | -66.6804 |  | -0.24599 | 0.19274
0.012344 | -0.15492 |  | -76.6554 |  | -0.27094 | 0.21201
0.012363 | -0.1827 |  | -86.2375 |  | -0.29063 | 0.22754
0.012383 | -0.21133 |  | -96.033 |  | -0.30572 | 0.23919
0.012402 | -0.2389 |  | -105.9002 |  | -0.31832 | 0.24859
0.012422 | -0.26481 |  | -115.4106 |  | -0.32537 | 0.25412
0.012441 | -0.28999 |  | -124.6019 |  | -0.32724 | 0.25552
0.012461 | -0.31665 |  | -133.7192 |  | -0.32476 | 0.25344
0.01248 | -0.34253 |  | -142.8017 |  | -0.31651 | 0.24696
0.0125 | -0.36592 |  | -151.7087 |  | -0.30402 | 0.23693
0.01252 | -0.38999 |  | -160.4093 |  | -0.28744 | 0.22392
0.012539 | -0.41424 |  | -168.8531 |  | -0.26686 | 0.20783
0.012559 | -0.43711 |  | -177.0905 |  | -0.24233 | 0.18839
0.012578 | -0.45912 |  | -185.0456 |  | -0.21275 | 0.16505
0.012598 | -0.48065 |  | -192.7396 |  | -0.18085 | 0.13962
0.012617 | -0.503 |  | -200.3918 |  | -0.14638 | 0.11243
0.012637 | -0.52331 |  | -207.6944 |  | -0.10867 | 0.082982
0.012656 | -0.54222 |  | -214.6289 |  | -0.071373 | 0.053336
0.012676 | -0.56243 |  | -221.479 |  | -0.032027 | 0.022328
0.012695 | -0.58067 |  | -227.8862 |  | 0.0094625 | -0.010241
0.012715 | -0.59709 |  | -233.9347 |  | 0.048505 | -0.041139
0.012734 | -0.61311 |  | -239.8244 |  | 0.087898 | -0.071753
0.012754 | -0.62868 |  | -245.348 |  | 0.12602 | -0.10172
0.012773 | -0.64342 |  | -250.5902 |  | 0.15964 | -0.12837
0.012793 | -0.6567 |  | -255.4501 |  | 0.19299 | -0.15415
0.012812 | -0.6691 |  | -259.8608 |  | 0.22406 | -0.17845
0.012832 | -0.68097 |  | -264.0143 |  | 0.25031 | -0.1991
0.012852 | -0.69256 |  | -267.9856 |  | 0.27352 | -0.21713
0.012871 | -0.70256 |  | -271.5276 |  | 0.29157 | -0.23097
0.012891 | -0.71107 |  | -274.5257 |  | 0.30531 | -0.24127
0.01291 | -0.71895 |  | -277.2288 |  | 0.31591 | -0.24952
0.01293 | -0.7258 |  | -279.6441 |  | 0.32058 | -0.25319
0.012949 | -0.73193 |  | -281.7482 |  | 0.3211 | -0.2532
0.012969 | -0.73667 |  | -283.3742 |  | 0.31719 | -0.24987
0.012988 | -0.74037 |  | -284.4871 |  | 0.30625 | -0.2413
0.013008 | -0.74357 |  | -285.2945 |  | 0.29246 | -0.23011
0.013027 | -0.74535 |  | -285.7101 |  | 0.27527 | -0.21637
0.013047 | -0.74601 |  | -285.7086 |  | 0.25227 | -0.19839
0.013066 | -0.7463 |  | -285.369 |  | 0.22639 | -0.17779
0.013086 | -0.74563 |  | -284.6254 |  | 0.19598 | -0.15387
0.013105 | -0.7424 |  | -283.2738 |  | 0.16213 | -0.12709
0.013125 | -0.7386 |  | -281.606 |  | 0.12716 | -0.099382
0.013145 | -0.73556 |  | -279.8426 |  | 0.088917 | -0.069654
0.013164 | -0.73033 |  | -277.4352 |  | 0.050633 | -0.039322
0.013184 | -0.72402 |  | -274.4064 |  | 0.011288 | -0.0083913
0.013203 | -0.71718 |  | -271.3487 |  | -0.030929 | 0.024537
0.013223 | -0.70916 |  | -267.949 |  | -0.069909 | 0.055486
0.013242 | -0.70049 |  | -263.8094 |  | -0.10758 | 0.084798
0.013262 | -0.69 |  | -259.4772 |  | -0.14523 | 0.11402
0.013281 | -0.6796 |  | -254.9308 |  | -0.17864 | 0.14027
0.013301 | -0.66857 |  | -249.7866 |  | -0.21078 | 0.16524
0.01332 | -0.6549 |  | -244.3805 |  | -0.24099 | 0.18877
0.01334 | -0.64225 |  | -238.6774 |  | -0.26563 | 0.20804
0.013359 | -0.62933 |  | -232.6503 |  | -0.28641 | 0.22416
0.013379 | -0.61326 |  | -226.3192 |  | -0.3028 | 0.23661
0.013398 | -0.59679 |  | -219.4966 |  | -0.31493 | 0.24583
0.013418 | -0.58136 |  | -212.5626 |  | -0.32388 | 0.25286
0.013437 | -0.56544 |  | -205.4035 |  | -0.3272 | 0.25542
0.013457 | -0.54723 |  | -197.7767 |  | -0.32537 | 0.25391
0.013477 | -0.52824 |  | -190.0757 |  | -0.31852 | 0.24852
0.013496 | -0.50882 |  | -182.0659 |  | -0.30578 | 0.23849
0.013516 | -0.48974 |  | -173.5995 |  | -0.29065 | 0.22638
0.013535 | -0.47122 |  | -165.1811 |  | -0.27154 | 0.21142
0.013555 | -0.44967 |  | -156.6015 |  | -0.24687 | 0.19221
0.013574 | -0.42959 |  | -147.7841 |  | -0.21969 | 0.17042
0.013594 | -0.41218 |  | -138.7813 |  | -0.18762 | 0.14503
0.013613 | -0.39152 |  | -129.3797 |  | -0.15238 | 0.11723
0.013633 | -0.36795 |  | -120.0298 |  | -0.11699 | 0.089147
0.013652 | -0.34638 |  | -110.5211 |  | -0.078675 | 0.059161
0.013672 | -0.32131 |  | -100.939 |  | -0.039531 | 0.028232
0.013691 | -0.29586 |  | -91.2927 |  | 4.7972e-05 | -0.0030441
0.013711 | -0.27608 |  | -81.3425 |  | 0.040974 | -0.035138
0.01373 | -0.25324 |  | -71.3757 |  | 0.080003 | -0.065802
0.01375 | -0.23435 |  | -61.1816 |  | 0.11786 | -0.095363
0.01377 | -0.21152 |  | -51.3366 |  | 0.15372 | -0.12356
0.013789 | -0.18071 |  | -41.4374 |  | 0.18585 | -0.1488
0.013809 | -0.16145 |  | -30.8217 |  | 0.21701 | -0.17286
0.013828 | -0.14078 |  | -20.5479 |  | 0.24536 | -0.19495
0.013848 | -0.10895 |  | -10.6067 |  | 0.26869 | -0.21331
0.013867 | -0.083505 |  | -0.4236 |  | 0.28845 | -0.22861
0.013887 | -0.065365 |  | 9.8941 |  | 0.30289 | -0.23964
0.013906 | -0.040868 |  | 20.0083 |  | 0.31289 | -0.24722
0.013926 | -0.01516 |  | 30.2318 |  | 0.31972 | -0.25237
0.013945 | 0.0061392 |  | 40.4131 |  | 0.32085 | -0.25318
0.013965 | 0.035178 |  | 50.1962 |  | 0.31811 | -0.25077
0.013984 | 0.062614 |  | 60.164 |  | 0.31006 | -0.24424
0.014004 | 0.087772 |  | 70.1531 |  | 0.29468 | -0.2322
0.014023 | 0.11706 |  | 80.2015 |  | 0.27791 | -0.21854
0.014043 | 0.14234 |  | 89.9119 |  | 0.25756 | -0.20235
0.014063 | 0.17436 |  | 99.2042 |  | 0.23077 | -0.18161
0.014082 | 0.20479 |  | 108.9382 |  | 0.20226 | -0.15878
0.014102 | 0.22937 |  | 118.285 |  | 0.16965 | -0.13294
0.014121 | 0.26244 |  | 127.3702 |  | 0.1333 | -0.10441
0.014141 | 0.29138 |  | 136.7306 |  | 0.09693 | -0.075536
0.01416 | 0.31763 |  | 145.6235 |  | 0.057991 | -0.04513
0.01418 | 0.34694 |  | 154.3416 |  | 0.018152 | -0.013823
0.014199 | 0.37452 |  | 162.9763 |  | -0.021527 | 0.017475
0.014219 | 0.4009 |  | 171.2242 |  | -0.062406 | 0.049269
0.014238 | 0.42508 |  | 179.3323 |  | -0.10061 | 0.079334
0.014258 | 0.45313 |  | 187.3806 |  | -0.13696 | 0.10773
0.014277 | 0.47841 |  | 195.2905 |  | -0.17291 | 0.13541
0.014297 | 0.50156 |  | 202.8964 |  | -0.20475 | 0.16053
0.014316 | 0.52546 |  | 209.8563 |  | -0.23423 | 0.18358
0.014336 | 0.54547 |  | 216.4766 |  | -0.26108 | 0.20426
0.014355 | 0.56966 |  | 223.3498 |  | -0.28195 | 0.22071
0.014375 | 0.59008 |  | 229.9328 |  | -0.29967 | 0.23419
0.014395 | 0.60868 |  | 236.0332 |  | -0.31349 | 0.24483
0.014414 | 0.62952 |  | 241.9774 |  | -0.32167 | 0.25148
0.014434 | 0.64364 |  | 247.2214 |  | -0.32625 | 0.25474
0.014453 | 0.65997 |  | 252.1532 |  | -0.32543 | 0.25404
0.014473 | 0.67582 |  | 257.1767 |  | -0.31938 | 0.24929
0.014492 | 0.68883 |  | 261.7684 |  | -0.3091 | 0.24112
0.014512 | 0.70286 |  | 265.9924 |  | -0.29344 | 0.22887
0.014531 | 0.71313 |  | 269.787 |  | -0.27464 | 0.2138
0.014551 | 0.72319 |  | 273.0289 |  | -0.25205 | 0.19592
0.01457 | 0.73226 |  | 276.0486 |  | -0.22399 | 0.1739
0.01459 | 0.74028 |  | 278.7334 |  | -0.19351 | 0.14965
0.014609 | 0.74806 |  | 281.086 |  | -0.15988 | 0.12319
0.014629 | 0.75385 |  | 283.3189 |  | -0.12308 | 0.094274
0.014648 | 0.75951 |  | 284.768 |  | -0.085861 | 0.064712
0.014668 | 0.76216 |  | 285.488 |  | -0.04653 | 0.033789
0.014687 | 0.76489 |  | 286.3356 |  | -0.0061594 | 0.0020578
0.014707 | 0.76766 |  | 286.7312 |  | 0.033518 | -0.029212
0.014727 | 0.76812 |  | 286.5591 |  | 0.07305 | -0.06019
0.014746 | 0.7693 |  | 286.2798 |  | 0.1107 | -0.089789
0.014766 | 0.76747 |  | 285.2814 |  | 0.14707 | -0.11818
0.014785 | 0.76442 |  | 283.7235 |  | 0.18141 | -0.14503
0.014805 | 0.76165 |  | 281.9897 |  | 0.21199 | -0.16911
0.014824 | 0.75721 |  | 279.7556 |  | 0.24069 | -0.19143
0.014844 | 0.75217 |  | 277.2339 |  | 0.26532 | -0.21077
0.014863 | 0.74489 |  | 274.376 |  | 0.28458 | -0.2257
0.014883 | 0.73753 |  | 270.6845 |  | 0.30102 | -0.23809
0.014902 | 0.72869 |  | 266.741 |  | 0.31274 | -0.24724
0.014922 | 0.71705 |  | 262.746 |  | 0.31956 | -0.25235
0.014941 | 0.70723 |  | 258.019 |  | 0.32237 | -0.25428
0.014961 | 0.69544 |  | 253.0759 |  | 0.31903 | -0.2516
0.01498 | 0.68154 |  | 247.9018 |  | 0.3114 | -0.24519
0.015 | 0.66934 |  | 241.9635 |  | 0.29923 | -0.23563
0.01502 | 0.65434 |  | 235.8354 |  | 0.28198 | -0.22195
0.015039 | 0.63862 |  | 229.6054 |  | 0.2625 | -0.20626
0.015059 | 0.6229 |  | 222.9285 |  | 0.2377 | -0.18695
0.015078 | 0.60414 |  | 215.8333 |  | 0.20787 | -0.16327
0.015098 | 0.58587 |  | 208.5474 |  | 0.17661 | -0.13835
0.015117 | 0.56801 |  | 201.0262 |  | 0.14151 | -0.11092
0.015137 | 0.54907 |  | 193.1754 |  | 0.1044 | -0.081672
0.015156 | 0.52859 |  | 185.0872 |  | 0.066966 | -0.052226
0.015176 | 0.50805 |  | 176.7748 |  | 0.02689 | -0.020718
0.015195 | 0.48823 |  | 168.3024 |  | -0.013521 | 0.011176
0.015215 | 0.46545 |  | 159.4352 |  | -0.053509 | 0.042392
0.015234 | 0.44309 |  | 150.3809 |  | -0.093229 | 0.073436
0.015254 | 0.42104 |  | 141.3917 |  | -0.12983 | 0.10221
0.015273 | 0.39635 |  | 131.9359 |  | -0.16492 | 0.1295
0.015293 | 0.37278 |  | 122.3691 |  | -0.19882 | 0.15584
0.015312 | 0.34866 |  | 112.9157 |  | -0.22833 | 0.17897
0.015332 | 0.32349 |  | 103.1142 |  | -0.25551 | 0.20007
0.015352 | 0.29817 |  | 93.1674 |  | -0.27886 | 0.21821
0.015371 | 0.27166 |  | 83.143 |  | -0.29575 | 0.23131
0.015391 | 0.24571 |  | 72.9202 |  | -0.31057 | 0.24252
0.01541 | 0.22009 |  | 62.8574 |  | -0.32086 | 0.25066
0.01543 | 0.19359 |  | 52.8409 |  | -0.3247 | 0.25376
0.015449 | 0.1655 |  | 42.4872 |  | -0.32594 | 0.25433
0.015469 | 0.13788 |  | 32.1598 |  | -0.32105 | 0.25039
0.015488 | 0.11081 |  | 21.8225 |  | -0.3103 | 0.242
0.015508 | 0.082314 |  | 11.3354 |  | -0.29717 | 0.23152
0.015527 | 0.055146 |  | 1.1508 |  | -0.2789 | 0.21713
0.015547 | 0.02794 |  | -9.0528 |  | -0.25633 | 0.19943
0.015566 | 7.5611e-05 |  | -19.4563 |  | -0.23008 | 0.17866
0.015586 | -0.027838 |  | -29.6826 |  | -0.199 | 0.15407
0.015605 | -0.056894 |  | -39.8837 |  | -0.16604 | 0.12803
0.015625 | -0.083116 |  | -50.063 |  | -0.1308 | 0.10033
0.015645 | -0.11094 |  | -60.1239 |  | -0.092913 | 0.070512
0.015664 | -0.141 |  | -70.2301 |  | -0.054372 | 0.039892
0.015684 | -0.1676 |  | -80.0764 |  | -0.014032 | 0.0080855
0.015703 | -0.19473 |  | -89.7065 |  | 0.026152 | -0.02347
0.015723 | -0.22238 |  | -99.4329 |  | 0.064922 | -0.053916
0.015742 | -0.24837 |  | -109.0677 |  | 0.1039 | -0.084426
0.015762 | -0.27427 |  | -118.5403 |  | 0.14034 | -0.11322
0.015781 | -0.30076 |  | -127.8244 |  | 0.17444 | -0.13996
0.015801 | -0.32582 |  | -136.9151 |  | 0.20698 | -0.16522
0.01582 | -0.35004 |  | -145.8342 |  | 0.23522 | -0.1873
0.01584 | -0.37505 |  | -154.5298 |  | 0.26059 | -0.20695
0.015859 | -0.39862 |  | -163.1599 |  | 0.28228 | -0.22379
0.015879 | -0.42204 |  | -171.6206 |  | 0.29832 | -0.23618
0.015898 | -0.4448 |  | -179.6919 |  | 0.31103 | -0.24568
0.015918 | -0.46627 |  | -187.645 |  | 0.31914 | -0.25194
0.015938 | -0.48889 |  | -195.3838 |  | 0.32201 | -0.25418
0.015957 | -0.50936 |  | -202.7262 |  | 0.32106 | -0.25314
0.015977 | -0.52936 |  | -209.9942 |  | 0.31435 | -0.24765
0.015996 | -0.54929 |  | -216.9741 |  | 0.30239 | -0.23805
0.016016 | -0.56697 |  | -223.531 |  | 0.28674 | -0.22548
0.016035 | -0.58528 |  | -229.8874 |  | 0.26671 | -0.20976
0.016055 | -0.60178 |  | -235.9065 |  | 0.24315 | -0.19129
0.016074 | -0.6177 |  | -241.636 |  | 0.21536 | -0.1693
0.016094 | -0.63364 |  | -246.9796 |  | 0.18311 | -0.1438
0.016113 | -0.64756 |  | -252.0482 |  | 0.14903 | -0.11674
0.016133 | -0.66137 |  | -256.9863 |  | 0.1128 | -0.088291
0.016152 | -0.67361 |  | -261.3723 |  | 0.074649 | -0.058436
0.016172 | -0.68478 |  | -265.2875 |  | 0.035647 | -0.027538
0.016191 | -0.69535 |  | -268.9208 |  | -0.0055158 | 0.004738
0.016211 | -0.70417 |  | -272.2941 |  | -0.045867 | 0.036466
0.01623 | -0.7131 |  | -275.4037 |  | -0.083928 | 0.066428
0.01625 | -0.72119 |  | -278.1703 |  | -0.1221 | 0.095907
0.01627 | -0.72758 |  | -280.4226 |  | -0.15783 | 0.12387
0.016289 | -0.73283 |  | -281.9689 |  | -0.19131 | 0.15008
0.016309 | -0.73713 |  | -283.3808 |  | -0.22312 | 0.17481
0.016328 | -0.74114 |  | -284.6977 |  | -0.24986 | 0.19581
0.016348 | -0.74431 |  | -285.455 |  | -0.27336 | 0.21385
0.016367 | -0.74604 |  | -285.7897 |  | -0.29291 | 0.22901
0.016387 | -0.74652 |  | -285.6374 |  | -0.30692 | 0.23996
0.016406 | -0.74587 |  | -284.985 |  | -0.31837 | 0.24853
0.016426 | -0.74388 |  | -283.8881 |  | -0.32474 | 0.25361
0.016445 | -0.74144 |  | -282.5778 |  | -0.32547 | 0.25412
0.016465 | -0.73862 |  | -281.1486 |  | -0.32239 | 0.2514
0.016484 | -0.734 |  | -279.0721 |  | -0.31288 | 0.24408
0.016504 | -0.72795 |  | -276.3935 |  | -0.29917 | 0.23313
0.016523 | -0.72091 |  | -273.4177 |  | -0.28259 | 0.22003
0.016543 | -0.71328 |  | -270.0489 |  | -0.26075 | 0.20306
0.016563 | -0.70584 |  | -266.3719 |  | -0.23548 | 0.18292
0.016582 | -0.69692 |  | -262.4577 |  | -0.20577 | 0.15955
0.016602 | -0.68667 |  | -258.1144 |  | -0.17156 | 0.13253
0.016621 | -0.67549 |  | -253.1875 |  | -0.13713 | 0.10499
0.016641 | -0.66401 |  | -247.8215 |  | -0.10075 | 0.076528
0.01666 | -0.65169 |  | -242.447 |  | -0.061577 | 0.045782
0.01668 | -0.63659 |  | -236.6873 |  | -0.022174 | 0.014501
0.016699 | -0.62311 |  | -230.296 |  | 0.018661 | -0.017584
0.016719 | -0.60796 |  | -224.0874 |  | 0.058985 | -0.049325
0.016738 | -0.59155 |  | -217.3396 |  | 0.09658 | -0.078868
0.016758 | -0.57605 |  | -209.933 |  | 0.13331 | -0.1076
0.016777 | -0.55808 |  | -202.6659 |  | 0.16816 | -0.13503
0.016797 | -0.54386 |  | -195.0492 |  | 0.20078 | -0.16038
0.016816 | -0.52604 |  | -187.3035 |  | 0.23122 | -0.18395
0.016836 | -0.50613 |  | -179.3125 |  | 0.25696 | -0.20417
0.016855 | -0.48818 |  | -170.7858 |  | 0.27821 | -0.22074
0.016875 | -0.46723 |  | -162.1522 |  | 0.29562 | -0.23403
0.016895 | -0.44802 |  | -153.416 |  | 0.30905 | -0.24418
0.016914 | -0.42623 |  | -144.41 |  | 0.31861 | -0.25159
0.016934 | -0.40162 |  | -135.5852 |  | 0.32279 | -0.25485
0.016953 | -0.38085 |  | -126.408 |  | 0.32183 | -0.25387
0.016973 | -0.36196 |  | -116.535 |  | 0.31644 | -0.24938
0.016992 | -0.33848 |  | -107.1941 |  | 0.30526 | -0.24053
0.017012 | -0.31594 |  | -97.5797 |  | 0.28988 | -0.22827
0.017031 | -0.29213 |  | -87.7328 |  | 0.27165 | -0.21372
0.017051 | -0.26898 |  | -78.0382 |  | 0.2488 | -0.19575
0.01707 | -0.24643 |  | -67.9105 |  | 0.22157 | -0.17417
0.01709 | -0.21867 |  | -57.7499 |  | 0.19055 | -0.14964
0.017109 | -0.1984 |  | -47.5793 |  | 0.15624 | -0.12247
0.017129 | -0.17281 |  | -37.6136 |  | 0.12041 | -0.094171
0.017148 | -0.14524 |  | -27.4409 |  | 0.082886 | -0.064828
0.017168 | -0.12413 |  | -17.2636 |  | 0.043802 | -0.034047
0.017188 | -0.097152 |  | -6.9804 |  | 0.0038215 | -0.0026227
0.017207 | -0.074822 |  | 3.4666 |  | -0.037423 | 0.02965
0.017227 | -0.051978 |  | 13.4223 |  | -0.077131 | 0.060834
0.017246 | -0.029535 |  | 23.6742 |  | -0.11382 | 0.089585
0.017266 | -0.0095502 |  | 33.7222 |  | -0.15005 | 0.11765
0.017285 | 0.016322 |  | 43.6552 |  | -0.18461 | 0.14444
0.017305 | 0.044061 |  | 53.8384 |  | -0.21574 | 0.16902
0.017324 | 0.071658 |  | 63.866 |  | -0.24425 | 0.19129
0.017344 | 0.098542 |  | 73.7162 |  | -0.26896 | 0.21029
0.017363 | 0.13036 |  | 83.4824 |  | -0.28869 | 0.22565
0.017383 | 0.1591 |  | 93.3099 |  | -0.30393 | 0.23752
0.017402 | 0.18291 |  | 102.6934 |  | -0.31557 | 0.2465
0.017422 | 0.21091 |  | 112.1976 |  | -0.32318 | 0.25231
0.017441 | 0.23984 |  | 121.5828 |  | -0.32496 | 0.25381
0.017461 | 0.26962 |  | 130.7371 |  | -0.32164 | 0.25117
0.01748 | 0.29657 |  | 139.9238 |  | -0.31459 | 0.24523
0.0175 | 0.32295 |  | 148.5701 |  | -0.3021 | 0.23544
0.01752 | 0.35188 |  | 157.2545 |  | -0.2847 | 0.22184
0.017539 | 0.38305 |  | 165.7868 |  | -0.26475 | 0.20589
0.017559 | 0.41217 |  | 174.2633 |  | -0.24031 | 0.18666
0.017578 | 0.43656 |  | 182.3811 |  | -0.21062 | 0.16328
0.017598 | 0.46285 |  | 190.174 |  | -0.17811 | 0.13741
0.017617 | 0.48895 |  | 197.8486 |  | -0.14356 | 0.11006
0.017637 | 0.51351 |  | 204.8802 |  | -0.10718 | 0.081472
0.017656 | 0.53405 |  | 212.2096 |  | -0.068798 | 0.051336
0.017676 | 0.55536 |  | 219.1542 |  | -0.029032 | 0.02
0.017695 | 0.5796 |  | 225.6479 |  | 0.010894 | -0.01161
0.017715 | 0.59835 |  | 232.1004 |  | 0.051418 | -0.043285
0.017734 | 0.61669 |  | 237.9561 |  | 0.090542 | -0.07378
0.017754 | 0.63427 |  | 243.7027 |  | 0.12657 | -0.10239
0.017773 | 0.651 |  | 249.003 |  | 0.16197 | -0.1301
0.017793 | 0.66705 |  | 253.9767 |  | 0.19583 | -0.15638
0.017812 | 0.67901 |  | 258.7787 |  | 0.22573 | -0.17986
0.017832 | 0.69333 |  | 263.1887 |  | 0.25251 | -0.20069
0.017852 | 0.70559 |  | 267.2214 |  | 0.27504 | -0.21828
0.017871 | 0.71558 |  | 270.9401 |  | 0.29278 | -0.232
0.017891 | 0.72684 |  | 274.1973 |  | 0.30713 | -0.24296
0.01791 | 0.734 |  | 276.8467 |  | 0.31735 | -0.2508
0.01793 | 0.74293 |  | 279.6826 |  | 0.32293 | -0.25488
0.017949 | 0.75114 |  | 281.9892 |  | 0.32327 | -0.25505
0.017969 | 0.75519 |  | 283.5441 |  | 0.31792 | -0.25064
0.017988 | 0.76044 |  | 285.0235 |  | 0.30808 | -0.24258
0.018008 | 0.76381 |  | 285.8648 |  | 0.29409 | -0.2314
0.018027 | 0.76652 |  | 286.4266 |  | 0.27617 | -0.21706
0.018047 | 0.76812 |  | 286.8128 |  | 0.2542 | -0.19983
0.018066 | 0.76827 |  | 286.5501 |  | 0.22739 | -0.17872
0.018086 | 0.76847 |  | 285.7919 |  | 0.19693 | -0.15447
0.018105 | 0.76582 |  | 284.7411 |  | 0.1639 | -0.12832
0.018125 | 0.76257 |  | 283.2195 |  | 0.12807 | -0.10014
0.018145 | 0.75923 |  | 281.2835 |  | 0.090772 | -0.070839
0.018164 | 0.7551 |  | 278.994 |  | 0.051898 | -0.040304
0.018184 | 0.749 |  | 276.0635 |  | 0.011235 | -0.00844
0.018203 | 0.7414 |  | 273.0535 |  | -0.028896 | 0.023051
0.018223 | 0.73407 |  | 269.7351 |  | -0.068764 | 0.054136
0.018242 | 0.72472 |  | 265.5802 |  | -0.10726 | 0.08429
0.018262 | 0.71472 |  | 261.1227 |  | -0.14274 | 0.11227
0.018281 | 0.70347 |  | 256.357 |  | -0.17775 | 0.13936
0.018301 | 0.69129 |  | 251.2874 |  | -0.21041 | 0.16483
0.01832 | 0.67918 |  | 245.812 |  | -0.23898 | 0.18721
0.01834 | 0.66505 |  | 240.0664 |  | -0.2647 | 0.20724
0.018359 | 0.65092 |  | 234.0916 |  | -0.28505 | 0.22324
0.018379 | 0.63553 |  | 227.3231 |  | -0.30107 | 0.23537
0.018398 | 0.61775 |  | 220.4429 |  | -0.31438 | 0.24556
0.018418 | 0.60137 |  | 213.5363 |  | -0.32218 | 0.25179
0.018437 | 0.58254 |  | 206.0686 |  | -0.32529 | 0.25405
0.018457 | 0.56214 |  | 198.3305 |  | -0.32383 | 0.25289
0.018477 | 0.54389 |  | 190.5532 |  | -0.31636 | 0.24688
0.018496 | 0.52252 |  | 182.4498 |  | -0.30489 | 0.23761
0.018516 | 0.50151 |  | 173.8476 |  | -0.28923 | 0.22539
0.018535 | 0.48173 |  | 165.2448 |  | -0.26904 | 0.20956
0.018555 | 0.45896 |  | 156.4755 |  | -0.24563 | 0.19105
0.018574 | 0.4374 |  | 147.4125 |  | -0.21758 | 0.16885
0.018594 | 0.41546 |  | 138.2429 |  | -0.18539 | 0.14337
0.018613 | 0.39035 |  | 128.8614 |  | -0.15124 | 0.11638
0.018633 | 0.36623 |  | 119.2898 |  | -0.11469 | 0.087638
0.018652 | 0.34104 |  | 109.4932 |  | -0.076697 | 0.057757
0.018672 | 0.31411 |  | 99.6488 |  | -0.0378 | 0.02706
0.018691 | 0.28838 |  | 89.7926 |  | 0.0027502 | -0.0047711
0.018711 | 0.26218 |  | 79.9731 |  | 0.042615 | -0.036092
0.01873 | 0.23496 |  | 69.8108 |  | 0.081466 | -0.066687
0.01875 | 0.20667 |  | 59.2952 |  | 0.12002 | -0.096883
0.01877 | 0.17958 |  | 49.1957 |  | 0.15546 | -0.12475
0.018789 | 0.15197 |  | 39.0178 |  | 0.188 | -0.15032
0.018809 | 0.12396 |  | 28.5307 |  | 0.2191 | -0.17449
0.018828 | 0.099369 |  | 18.3348 |  | 0.24688 | -0.19611
0.018848 | 0.071539 |  | 8.1017 |  | 0.2703 | -0.2145
0.018867 | 0.042617 |  | -2.4359 |  | 0.28941 | -0.22932
0.018887 | 0.016497 |  | -12.6827 |  | 0.30436 | -0.24068
0.018906 | -0.012004 |  | -22.7949 |  | 0.3152 | -0.24909
0.018926 | -0.039194 |  | -33.3305 |  | 0.32134 | -0.25376
0.018945 | -0.06585 |  | -43.5195 |  | 0.32269 | -0.25449
0.018965 | -0.093459 |  | -53.4387 |  | 0.31921 | -0.25149
0.018984 | -0.1194 |  | -63.5416 |  | 0.31039 | -0.24437
0.019004 | -0.14713 |  | -73.4176 |  | 0.29669 | -0.23353
0.019023 | -0.17419 |  | -83.4191 |  | 0.27947 | -0.21964
0.019043 | -0.20018 |  | -93.2136 |  | 0.2585 | -0.20301
0.019062 | -0.22796 |  | -102.7712 |  | 0.23271 | -0.18291
0.019082 | -0.25416 |  | -112.4544 |  | 0.20272 | -0.15916
0.019102 | -0.28009 |  | -121.6302 |  | 0.17017 | -0.13334
0.019121 | -0.30632 |  | -130.8213 |  | 0.13499 | -0.10559
0.019141 | -0.3317 |  | -140.1306 |  | 0.097369 | -0.076041
0.01916 | -0.35758 |  | -148.9478 |  | 0.059354 | -0.046139
0.01918 | -0.38179 |  | -157.6514 |  | 0.020025 | -0.015282
0.019199 | -0.4044 |  | -166.1585 |  | -0.021312 | 0.016945
0.019219 | -0.42824 |  | -174.3857 |  | -0.061331 | 0.048458
0.019238 | -0.45155 |  | -182.5442 |  | -0.099442 | 0.078419
0.019258 | -0.47296 |  | -190.3404 |  | -0.13665 | 0.10735
0.019277 | -0.49489 |  | -197.9714 |  | -0.1717 | 0.13461
0.019297 | -0.51677 |  | -205.5354 |  | -0.20384 | 0.15971
0.019316 | -0.53566 |  | -212.469 |  | -0.23297 | 0.1827
0.019336 | -0.55458 |  | -219.1586 |  | -0.25941 | 0.20324
0.019355 | -0.57428 |  | -225.9606 |  | -0.28187 | 0.22048
0.019375 | -0.59163 |  | -232.0281 |  | -0.29851 | 0.23345
0.019395 | -0.60818 |  | -237.7929 |  | -0.31165 | 0.24345
0.019414 | -0.62412 |  | -243.7869 |  | -0.32132 | 0.25076
0.019434 | -0.6392 |  | -249.0596 |  | -0.32463 | 0.25355
0.019453 | -0.65287 |  | -253.7388 |  | -0.3236 | 0.25261
0.019473 | -0.66515 |  | -258.4134 |  | -0.31847 | 0.24829
0.019492 | -0.67738 |  | -262.752 |  | -0.30753 | 0.23971
0.019512 | -0.68874 |  | -266.6635 |  | -0.29261 | 0.22788
0.019531 | -0.69923 |  | -270.3676 |  | -0.27359 | 0.21292
0.019551 | -0.70838 |  | -273.7112 |  | -0.25012 | 0.19447
0.01957 | -0.71596 |  | -276.4212 |  | -0.2229 | 0.17284
0.01959 | -0.7231 |  | -278.7757 |  | -0.19159 | 0.14816
0.019609 | -0.72951 |  | -280.9805 |  | -0.15804 | 0.1215
0.019629 | -0.73496 |  | -282.8455 |  | -0.12278 | 0.093654
0.019648 | -0.73905 |  | -284.2295 |  | -0.084212 | 0.063715
0.019668 | -0.74203 |  | -285.0702 |  | -0.044479 | 0.032242
0.019688 | -0.74444 |  | -285.5698 |  | -0.0051757 | 0.00098879
0.019707 | -0.74582 |  | -285.8033 |  | 0.035287 | -0.030592
0.019727 | -0.74603 |  | -285.4872 |  | 0.074878 | -0.061735
0.019746 | -0.74529 |  | -284.7459 |  | 0.11169 | -0.090767
0.019766 | -0.74354 |  | -283.7709 |  | 0.14798 | -0.11914
0.019785 | -0.74088 |  | -282.3918 |  | 0.18278 | -0.14634
0.019805 | -0.73677 |  | -280.574 |  | 0.21402 | -0.17071
0.019824 | -0.73136 |  | -278.2308 |  | 0.24217 | -0.19278
0.019844 | -0.7258 |  | -275.456 |  | 0.26649 | -0.21172
0.019863 | -0.71887 |  | -272.4451 |  | 0.28629 | -0.22697
0.019883 | -0.7111 |  | -268.9611 |  | 0.30174 | -0.23892
0.019902 | -0.70319 |  | -265.2484 |  | 0.31353 | -0.24786
0.019922 | -0.69284 |  | -261.2365 |  | 0.3216 | -0.25389
0.019941 | -0.68222 |  | -256.3853 |  | 0.32346 | -0.25534
0.019961 | -0.67168 |  | -251.4285 |  | 0.32011 | -0.25249
0.01998 | -0.65859 |  | -246.4478 |  | 0.31298 | -0.24659
0.02 | -0.64617 |  | -240.6222 |  | 0.30026 | -0.23651
0.02002 | -0.63371 |  | -234.6252 |  | 0.28354 | -0.22312
0.020039 | -0.61755 |  | -228.6933 |  | 0.26343 | -0.20721
0.020059 | -0.60186 |  | -221.8777 |  | 0.23839 | -0.18746
0.020078 | -0.58656 |  | -214.9251 |  | 0.20939 | -0.16448
0.020098 | -0.56997 |  | -208.0595 |  | 0.17697 | -0.13899
0.020117 | -0.55351 |  | -200.4657 |  | 0.14207 | -0.11137
0.020137 | -0.53414 |  | -192.8253 |  | 0.10552 | -0.08258
0.020156 | -0.51493 |  | -184.9271 |  | 0.067038 | -0.052502
0.020176 | -0.4976 |  | -176.467 |  | 0.027206 | -0.021214
0.020195 | -0.47883 |  | -168.2162 |  | -0.013094 | 0.010516
0.020215 | -0.46024 |  | -159.6316 |  | -0.053278 | 0.042004
0.020234 | -0.44094 |  | -150.6931 |  | -0.09245 | 0.072555
0.020254 | -0.41808 |  | -142.0065 |  | -0.1292 | 0.10146
0.020273 | -0.39633 |  | -132.7049 |  | -0.16425 | 0.12879
0.020293 | -0.3786 |  | -123.0857 |  | -0.19806 | 0.15506
0.020313 | -0.35839 |  | -113.9651 |  | -0.22824 | 0.17886
0.020332 | -0.334 |  | -104.4256 |  | -0.25464 | 0.19941
0.020352 | -0.30857 |  | -94.6495 |  | -0.27779 | 0.21732
0.020371 | -0.28485 |  | -84.9359 |  | -0.29598 | 0.23138
0.020391 | -0.26173 |  | -74.885 |  | -0.30941 | 0.24172
0.02041 | -0.23566 |  | -64.7739 |  | -0.31944 | 0.24947
0.02043 | -0.21296 |  | -54.5341 |  | -0.32501 | 0.25369
0.020449 | -0.19139 |  | -44.6541 |  | -0.32498 | 0.25368
0.020469 | -0.16544 |  | -34.8606 |  | -0.32005 | 0.24974
0.020488 | -0.14163 |  | -24.2491 |  | -0.31044 | 0.24192
0.020508 | -0.11501 |  | -13.9481 |  | -0.29599 | 0.23056
0.020527 | -0.088307 |  | -3.8763 |  | -0.27737 | 0.216
0.020547 | -0.062942 |  | 6.4918 |  | -0.25522 | 0.19833
0.020566 | -0.033055 |  | 16.5982 |  | -0.22901 | 0.17762
0.020586 | -0.01518 |  | 26.7921 |  | -0.19862 | 0.15378
0.020605 | 0.0029597 |  | 36.8878 |  | -0.16529 | 0.12734
0.020625 | 0.031021 |  | 46.9516 |  | -0.12956 | 0.099102
0.020645 | 0.053515 |  | 57.0875 |  | -0.091974 | 0.069524
0.020664 | 0.081537 |  | 66.786 |  | -0.053049 | 0.038939
0.020684 | 0.10625 |  | 76.8591 |  | -0.013064 | 0.0076152
0.020703 | 0.12907 |  | 86.9454 |  | 0.026819 | -0.023862
0.020723 | 0.16552 |  | 96.1905 |  | 0.066404 | -0.054992
0.020742 | 0.19364 |  | 105.7292 |  | 0.10505 | -0.085206
0.020762 | 0.21746 |  | 115.3838 |  | 0.14144 | -0.11383
0.020781 | 0.249 |  | 124.4187 |  | 0.17582 | -0.14078
0.020801 | 0.27858 |  | 133.8483 |  | 0.20757 | -0.16569
0.02082 | 0.30577 |  | 143.1373 |  | 0.23642 | -0.18815
0.02084 | 0.33075 |  | 151.5929 |  | 0.2619 | -0.20786
0.020859 | 0.35681 |  | 160.1302 |  | 0.28233 | -0.22395
0.020879 | 0.38743 |  | 168.5103 |  | 0.29932 | -0.23681
0.020898 | 0.41652 |  | 176.8439 |  | 0.31252 | -0.24677
0.020918 | 0.441 |  | 185.2996 |  | 0.31945 | -0.25233
0.020938 | 0.4665 |  | 192.8807 |  | 0.32244 | -0.25429
0.020957 | 0.49503 |  | 200.1648 |  | 0.32155 | -0.2533
0.020977 | 0.5206 |  | 207.7133 |  | 0.31446 | -0.2476
0.020996 | 0.54175 |  | 214.5658 |  | 0.30305 | -0.23834
0.021016 | 0.56478 |  | 221.2225 |  | 0.28763 | -0.22614
0.021035 | 0.58722 |  | 228.2945 |  | 0.26756 | -0.21017
0.021055 | 0.60492 |  | 234.4226 |  | 0.24361 | -0.19126
0.021074 | 0.62386 |  | 240.0002 |  | 0.21504 | -0.16889
0.021094 | 0.64017 |  | 245.7167 |  | 0.1834 | -0.14367
0.021113 | 0.6551 |  | 250.7254 |  | 0.1498 | -0.11706
0.021133 | 0.67082 |  | 255.7719 |  | 0.11292 | -0.088365
0.021152 | 0.68339 |  | 260.6106 |  | 0.074819 | -0.058326
0.021172 | 0.69768 |  | 264.8774 |  | 0.035827 | -0.027464
0.021191 | 0.70994 |  | 268.9144 |  | -0.0055339 | 0.004838
0.021211 | 0.71957 |  | 272.057 |  | -0.046088 | 0.036604
0.02123 | 0.72867 |  | 275.1603 |  | -0.084134 | 0.06652
0.02125 | 0.73725 |  | 278.3201 |  | -0.12152 | 0.095729
0.02127 | 0.74585 |  | 280.604 |  | -0.15759 | 0.12389
0.021289 | 0.75112 |  | 282.5917 |  | -0.19154 | 0.15042
0.021309 | 0.75691 |  | 284.4587 |  | -0.22281 | 0.17485
0.021328 | 0.7614 |  | 285.6005 |  | -0.25017 | 0.19611
0.021348 | 0.76374 |  | 286.1467 |  | -0.27367 | 0.21431
0.021367 | 0.76713 |  | 286.6384 |  | -0.29189 | 0.22859
0.021387 | 0.76778 |  | 286.9197 |  | -0.30615 | 0.2395
0.021406 | 0.76884 |  | 286.6722 |  | -0.31874 | 0.24885
0.021426 | 0.76924 |  | 285.6652 |  | -0.32534 | 0.25418
0.021445 | 0.76593 |  | 284.3451 |  | -0.32527 | 0.25432
0.021465 | 0.76329 |  | 282.8235 |  | -0.32156 | 0.25094
0.021484 | 0.75869 |  | 280.5467 |  | -0.31231 | 0.24361
0.021504 | 0.75229 |  | 278.1058 |  | -0.29865 | 0.23298
0.021523 | 0.74701 |  | 275.4855 |  | -0.28236 | 0.22013
0.021543 | 0.73975 |  | 272.0082 |  | -0.26104 | 0.20341
0.021562 | 0.73096 |  | 268.1242 |  | -0.23491 | 0.18254
0.021582 | 0.72206 |  | 264.2188 |  | -0.20472 | 0.15879
0.021602 | 0.7114 |  | 259.7423 |  | -0.17158 | 0.13267
0.021621 | 0.69935 |  | 254.6747 |  | -0.13723 | 0.10516
0.021641 | 0.68675 |  | 249.6143 |  | -0.10046 | 0.076353
0.02166 | 0.67375 |  | 244.1282 |  | -0.061361 | 0.045677
0.02168 | 0.65947 |  | 238.0728 |  | -0.021803 | 0.014393
0.021699 | 0.643 |  | 231.6626 |  | 0.01843 | -0.017235
0.021719 | 0.62825 |  | 225.1306 |  | 0.058954 | -0.049126
0.021738 | 0.6133 |  | 218.4123 |  | 0.097487 | -0.079387
0.021758 | 0.59479 |  | 211.0223 |  | 0.13354 | -0.10772
0.021777 | 0.57827 |  | 203.6139 |  | 0.16815 | -0.13478
0.021797 | 0.55911 |  | 195.9389 |  | 0.20075 | -0.16018
0.021816 | 0.53583 |  | 187.6802 |  | 0.23056 | -0.18346
0.021836 | 0.51627 |  | 179.6187 |  | 0.25719 | -0.20421
0.021855 | 0.49386 |  | 171.3389 |  | 0.27901 | -0.22129
0.021875 | 0.47065 |  | 162.4964 |  | 0.29553 | -0.234
0.021895 | 0.4491 |  | 153.4445 |  | 0.30822 | -0.24358
0.021914 | 0.42545 |  | 144.3658 |  | 0.31758 | -0.25067
0.021934 | 0.40355 |  | 135.2314 |  | 0.32222 | -0.25416
0.021953 | 0.37919 |  | 125.6843 |  | 0.32156 | -0.25359
0.021973 | 0.35537 |  | 116.088 |  | 0.31594 | -0.24881
0.021992 | 0.33235 |  | 106.6287 |  | 0.30482 | -0.23979
0.022012 | 0.30393 |  | 96.5974 |  | 0.2895 | -0.22768
0.022031 | 0.27909 |  | 86.4255 |  | 0.27087 | -0.213
0.022051 | 0.25463 |  | 76.6302 |  | 0.24814 | -0.19518
0.02207 | 0.22471 |  | 66.4762 |  | 0.22116 | -0.1738
0.02209 | 0.19858 |  | 56.2128 |  | 0.18937 | -0.14874
0.022109 | 0.17237 |  | 46.1319 |  | 0.15537 | -0.1218
0.022129 | 0.14373 |  | 35.7932 |  | 0.12023 | -0.093967
0.022148 | 0.11648 |  | 25.4625 |  | 0.081826 | -0.064066
0.022168 | 0.089423 |  | 14.9158 |  | 0.042698 | -0.03315
0.022187 | 0.063424 |  | 4.6047 |  | 0.0029875 | -0.0018447
0.022207 | 0.035524 |  | -5.285 |  | -0.038097 | 0.030137
0.022227 | 0.0074324 |  | -15.8297 |  | -0.077107 | 0.060824
0.022246 | -0.01847 |  | -26.2115 |  | -0.11493 | 0.090368
0.022266 | -0.04733 |  | -36.161 |  | -0.15152 | 0.11899
0.022285 | -0.076447 |  | -46.577 |  | -0.18483 | 0.14507
0.022305 | -0.10341 |  | -56.7505 |  | -0.21693 | 0.16976
0.022324 | -0.12967 |  | -66.4888 |  | -0.24552 | 0.19211
0.022344 | -0.15678 |  | -76.314 |  | -0.26891 | 0.21047
0.022363 | -0.18448 |  | -86.2987 |  | -0.28982 | 0.22653
0.022383 | -0.2097 |  | -96.1602 |  | -0.30543 | 0.2387
0.022402 | -0.23746 |  | -105.5948 |  | -0.31584 | 0.24672
0.022422 | -0.26481 |  | -115.0651 |  | -0.32396 | 0.25271
0.022441 | -0.28976 |  | -124.5508 |  | -0.32606 | 0.25449
0.022461 | -0.31604 |  | -133.612 |  | -0.32241 | 0.25174
0.02248 | -0.34035 |  | -142.5775 |  | -0.31537 | 0.24589
0.0225 | -0.36593 |  | -151.5586 |  | -0.30278 | 0.23594
0.02252 | -0.39124 |  | -160.1512 |  | -0.28576 | 0.22252
0.022539 | -0.41359 |  | -168.5196 |  | -0.26542 | 0.20635
0.022559 | -0.43727 |  | -176.8379 |  | -0.24029 | 0.18655
0.022578 | -0.45986 |  | -184.8009 |  | -0.21144 | 0.16376
0.022598 | -0.48123 |  | -192.6041 |  | -0.17932 | 0.13842
0.022617 | -0.50198 |  | -200.1491 |  | -0.14426 | 0.11081
0.022637 | -0.52159 |  | -207.3643 |  | -0.10828 | 0.082291
0.022656 | -0.54198 |  | -214.4819 |  | -0.069824 | 0.052018
0.022676 | -0.56104 |  | -221.089 |  | -0.029076 | 0.020073
0.022695 | -0.5785 |  | -227.4279 |  | 0.010271 | -0.011162
0.022715 | -0.5959 |  | -233.7863 |  | 0.049716 | -0.042188
0.022734 | -0.61277 |  | -239.6502 |  | 0.089456 | -0.07311
0.022754 | -0.62862 |  | -245.0918 |  | 0.12622 | -0.10214
0.022773 | -0.64276 |  | -250.3046 |  | 0.16121 | -0.12965
0.022793 | -0.65618 |  | -255.1845 |  | 0.1946 | -0.15561
0.022812 | -0.66914 |  | -259.697 |  | 0.22438 | -0.1789
0.022832 | -0.68066 |  | -263.8102 |  | 0.25135 | -0.19989
0.022852 | -0.69129 |  | -267.7213 |  | 0.27412 | -0.2177
0.022871 | -0.70113 |  | -271.2897 |  | 0.29179 | -0.23137
0.022891 | -0.71007 |  | -274.2615 |  | 0.30646 | -0.24226
0.02291 | -0.71856 |  | -277.1475 |  | 0.3161 | -0.24967
0.02293 | -0.7254 |  | -279.7136 |  | 0.32053 | -0.25306
0.022949 | -0.73086 |  | -281.4374 |  | 0.32199 | -0.25376
0.022969 | -0.7358 |  | -283.0358 |  | 0.31746 | -0.25011
0.022988 | -0.73967 |  | -284.3912 |  | 0.30665 | -0.24159
0.023008 | -0.74247 |  | -285.1244 |  | 0.29275 | -0.23026
0.023027 | -0.74431 |  | -285.6215 |  | 0.27477 | -0.21599
0.023047 | -0.74548 |  | -285.6628 |  | 0.25218 | -0.19832
0.023066 | -0.74547 |  | -285.2569 |  | 0.22617 | -0.17773
0.023086 | -0.74396 |  | -284.53 |  | 0.19576 | -0.15376
0.023105 | -0.7417 |  | -283.1951 |  | 0.1616 | -0.1267
0.023125 | -0.73912 |  | -281.5902 |  | 0.12628 | -0.098678
0.023145 | -0.73516 |  | -279.8056 |  | 0.08913 | -0.069733
0.023164 | -0.72925 |  | -277.352 |  | 0.049948 | -0.038983
0.023184 | -0.72333 |  | -274.5147 |  | 0.010182 | -0.0075222
0.023203 | -0.71645 |  | -271.4485 |  | -0.030782 | 0.024515
0.023223 | -0.70815 |  | -267.7533 |  | -0.070883 | 0.05604
0.023242 | -0.69847 |  | -263.7566 |  | -0.10799 | 0.08518
0.023262 | -0.6874 |  | -259.6114 |  | -0.14434 | 0.11332
0.023281 | -0.67828 |  | -254.9651 |  | -0.17936 | 0.14068
0.023301 | -0.66754 |  | -249.7421 |  | -0.21117 | 0.16576
0.02332 | -0.65308 |  | -244.2694 |  | -0.24064 | 0.18863
0.02334 | -0.64047 |  | -238.7418 |  | -0.26595 | 0.20821
0.023359 | -0.62746 |  | -232.6793 |  | -0.28567 | 0.22355
0.023379 | -0.61123 |  | -226.1515 |  | -0.30214 | 0.2362
0.023398 | -0.59594 |  | -219.598 |  | -0.31517 | 0.24638
0.023418 | -0.57965 |  | -212.7046 |  | -0.3235 | 0.25281
0.023438 | -0.5629 |  | -205.3071 |  | -0.32667 | 0.25508
0.023457 | -0.54801 |  | -197.7073 |  | -0.32422 | 0.25314
0.023477 | -0.52895 |  | -190.021 |  | -0.31734 | 0.24756
0.023496 | -0.50956 |  | -182.0333 |  | -0.30585 | 0.2385
0.023516 | -0.49177 |  | -173.7062 |  | -0.28965 | 0.22576
0.023535 | -0.46837 |  | -165.3384 |  | -0.27034 | 0.21044
0.023555 | -0.4481 |  | -156.7363 |  | -0.24679 | 0.19194
0.023574 | -0.42917 |  | -147.6835 |  | -0.2179 | 0.1692
0.023594 | -0.4053 |  | -138.5362 |  | -0.18618 | 0.14408
0.023613 | -0.38509 |  | -129.4916 |  | -0.152 | 0.11702
0.023633 | -0.36449 |  | -120.1461 |  | -0.11489 | 0.087877
0.023652 | -0.34279 |  | -110.5825 |  | -0.077217 | 0.058198
0.023672 | -0.31963 |  | -101.0802 |  | -0.038419 | 0.02761
0.023691 | -0.29469 |  | -91.1616 |  | 0.002078 | -0.0042204
0.023711 | -0.27427 |  | -81.1191 |  | 0.042097 | -0.035839
0.02373 | -0.25222 |  | -71.4033 |  | 0.081521 | -0.066804
0.02375 | -0.22587 |  | -61.4893 |  | 0.11927 | -0.096487
0.02377 | -0.202 |  | -51.2578 |  | 0.15437 | -0.12399
0.023789 | -0.1772 |  | -41.1213 |  | 0.1879 | -0.15003
0.023809 | -0.15194 |  | -30.7956 |  | 0.21852 | -0.17415
0.023828 | -0.13363 |  | -20.4667 |  | 0.24611 | -0.19566
0.023848 | -0.10785 |  | -10.6067 |  | 0.27046 | -0.21462
0.023867 | -0.07809 |  | -0.29009 |  | 0.28893 | -0.22909
0.023887 | -0.058219 |  | 9.999 |  | 0.30348 | -0.23991
0.023906 | -0.032158 |  | 19.9465 |  | 0.31482 | -0.24852
0.023926 | -0.0049224 |  | 30.3734 |  | 0.32038 | -0.25285
0.023945 | 0.017016 |  | 40.4997 |  | 0.32186 | -0.2536
0.023965 | 0.047086 |  | 50.3035 |  | 0.3188 | -0.25101
0.023984 | 0.075638 |  | 60.3563 |  | 0.30959 | -0.24359
0.024004 | 0.099482 |  | 70.2909 |  | 0.29622 | -0.23285
0.024023 | 0.12581 |  | 80.1151 |  | 0.27893 | -0.21922
0.024043 | 0.14843 |  | 90.0643 |  | 0.25731 | -0.20215
0.024063 | 0.17744 |  | 99.5766 |  | 0.23161 | -0.1819
0.024082 | 0.20605 |  | 108.9241 |  | 0.20203 | -0.15849
0.024102 | 0.22703 |  | 118.4831 |  | 0.16948 | -0.13277
0.024121 | 0.25928 |  | 127.6792 |  | 0.1343 | -0.10517
0.024141 | 0.28786 |  | 136.9149 |  | 0.096605 | -0.075509
0.02416 | 0.31284 |  | 145.9334 |  | 0.05783 | -0.044892
0.02418 | 0.34581 |  | 154.5263 |  | 0.018493 | -0.013928
0.024199 | 0.37052 |  | 163.1699 |  | -0.022259 | 0.017908
0.024219 | 0.39481 |  | 171.4686 |  | -0.062169 | 0.049219
0.024238 | 0.42288 |  | 179.5861 |  | -0.1 | 0.079089
0.024258 | 0.44894 |  | 187.6358 |  | -0.13752 | 0.1083
0.024277 | 0.47645 |  | 195.4668 |  | -0.17311 | 0.13593
0.024297 | 0.5005 |  | 202.9473 |  | -0.20524 | 0.1611
0.024316 | 0.52157 |  | 209.9995 |  | -0.23453 | 0.1839
0.024336 | 0.54682 |  | 216.871 |  | -0.26034 | 0.204
0.024355 | 0.57019 |  | 223.6832 |  | -0.28205 | 0.22079
0.024375 | 0.58974 |  | 230.1029 |  | -0.29977 | 0.2343
0.024395 | 0.61112 |  | 236.1746 |  | -0.31355 | 0.24496
0.024414 | 0.62891 |  | 242.022 |  | -0.32239 | 0.25188
0.024434 | 0.64513 |  | 247.3157 |  | -0.326 | 0.25463
0.024453 | 0.661 |  | 252.4495 |  | -0.32511 | 0.25388
0.024473 | 0.67453 |  | 257.317 |  | -0.31923 | 0.24911
0.024492 | 0.68866 |  | 261.7607 |  | -0.30867 | 0.24061
0.024512 | 0.70066 |  | 266.0458 |  | -0.29424 | 0.22925
0.024531 | 0.71256 |  | 269.8689 |  | -0.27506 | 0.21425
0.024551 | 0.72263 |  | 273.3222 |  | -0.25155 | 0.19566
0.02457 | 0.73041 |  | 276.1199 |  | -0.22423 | 0.17397
0.02459 | 0.73976 |  | 278.765 |  | -0.19274 | 0.14915
0.024609 | 0.74659 |  | 281.3759 |  | -0.1591 | 0.12255
0.024629 | 0.75262 |  | 283.1264 |  | -0.12368 | 0.094593
0.024648 | 0.75832 |  | 284.6325 |  | -0.085829 | 0.064779
0.024668 | 0.76161 |  | 285.8603 |  | -0.046717 | 0.033931
0.024688 | 0.76497 |  | 286.4516 |  | -0.0061735 | 0.0021547
0.024707 | 0.76642 |  | 286.7789 |  | 0.034142 | -0.029653
0.024727 | 0.7665 |  | 286.6821 |  | 0.072817 | -0.060198
0.024746 | 0.76702 |  | 286.1228 |  | 0.11089 | -0.089847
0.024766 | 0.7658 |  | 285.1708 |  | 0.14687 | -0.1181
0.024785 | 0.76354 |  | 283.79 |  | 0.18056 | -0.14454
0.024805 | 0.76058 |  | 282.1355 |  | 0.2123 | -0.16923
0.024824 | 0.75532 |  | 279.9676 |  | 0.24046 | -0.19135
0.024844 | 0.74955 |  | 277.1724 |  | 0.26491 | -0.21036
0.024863 | 0.7434 |  | 274.224 |  | 0.28491 | -0.2258
0.024883 | 0.7347 |  | 270.7742 |  | 0.30008 | -0.23759
0.024902 | 0.72629 |  | 266.9388 |  | 0.31209 | -0.24658
0.024922 | 0.71798 |  | 263.0324 |  | 0.31956 | -0.25225
0.024941 | 0.70647 |  | 258.2782 |  | 0.32098 | -0.25347
0.024961 | 0.69419 |  | 253.1097 |  | 0.31878 | -0.25128
0.02498 | 0.68115 |  | 247.8747 |  | 0.31151 | -0.2454
0.025 | 0.66726 |  | 242.0145 |  | 0.2979 | -0.23482
0.02502 | 0.65467 |  | 236.0128 |  | 0.28175 | -0.22159
0.025039 | 0.63867 |  | 229.9141 |  | 0.26153 | -0.20558
0.025059 | 0.6214 |  | 223.0685 |  | 0.2363 | -0.18581
0.025078 | 0.60529 |  | 216.007 |  | 0.2081 | -0.1634
0.025098 | 0.58596 |  | 208.7823 |  | 0.17535 | -0.13779
0.025117 | 0.56742 |  | 200.8584 |  | 0.1402 | -0.10988
0.025137 | 0.54831 |  | 193.133 |  | 0.1039 | -0.081143
0.025156 | 0.52692 |  | 185.42 |  | 0.064991 | -0.050809
0.025176 | 0.50831 |  | 176.9999 |  | 0.025927 | -0.019895
0.025195 | 0.48747 |  | 168.488 |  | -0.013784 | 0.011333
0.025215 | 0.46419 |  | 159.4912 |  | -0.054921 | 0.043331
0.025234 | 0.44118 |  | 150.2625 |  | -0.094056 | 0.07408
0.025254 | 0.41748 |  | 141.3943 |  | -0.13095 | 0.10304
0.025273 | 0.3955 |  | 132.1679 |  | -0.16646 | 0.13068
0.025293 | 0.37113 |  | 122.698 |  | -0.1993 | 0.15628
0.025313 | 0.34567 |  | 113.0801 |  | -0.22944 | 0.17975
0.025332 | 0.32197 |  | 103.0962 |  | -0.25607 | 0.20052
0.025352 | 0.29526 |  | 93.1961 |  | -0.27854 | 0.21808
0.025371 | 0.26853 |  | 83.2772 |  | -0.2975 | 0.23259
0.025391 | 0.24485 |  | 73.1971 |  | -0.31143 | 0.24328
0.02541 | 0.2182 |  | 63.1322 |  | -0.3206 | 0.25042
0.02543 | 0.18991 |  | 52.8503 |  | -0.32619 | 0.25453
0.025449 | 0.16354 |  | 42.6506 |  | -0.32615 | 0.25459
0.025469 | 0.1356 |  | 32.3788 |  | -0.32099 | 0.25063
0.025488 | 0.1079 |  | 21.7364 |  | -0.31197 | 0.24315
0.025508 | 0.081167 |  | 11.5302 |  | -0.29756 | 0.23178
0.025527 | 0.053905 |  | 1.394 |  | -0.27891 | 0.21724
0.025547 | 0.026064 |  | -9.0423 |  | -0.25671 | 0.19974
0.025566 | -0.0022197 |  | -19.3066 |  | -0.22981 | 0.17851
0.025586 | -0.028333 |  | -29.6291 |  | -0.19965 | 0.15453
0.025605 | -0.054585 |  | -39.9147 |  | -0.16635 | 0.12829
0.025625 | -0.081455 |  | -50.0131 |  | -0.13038 | 0.10003
0.025645 | -0.109 |  | -59.9632 |  | -0.093454 | 0.070748
0.025664 | -0.13766 |  | -69.9178 |  | -0.05413 | 0.039748
0.025684 | -0.16612 |  | -80.0117 |  | -0.013592 | 0.0079497
0.025703 | -0.19387 |  | -89.8975 |  | 0.026018 | -0.023278
0.025723 | -0.21868 |  | -99.4287 |  | 0.065652 | -0.054406
0.025742 | -0.2465 |  | -108.9314 |  | 0.10401 | -0.084527
0.025762 | -0.2739 |  | -118.4279 |  | 0.14035 | -0.11308
0.025781 | -0.29654 |  | -127.598 |  | 0.17489 | -0.13999
0.025801 | -0.32394 |  | -136.7791 |  | 0.20675 | -0.16485
0.02582 | -0.35033 |  | -145.9051 |  | 0.23588 | -0.18768
0.02584 | -0.3727 |  | -154.5705 |  | 0.26096 | -0.20733
0.025859 | -0.39762 |  | -163.1441 |  | 0.28142 | -0.22312
0.025879 | -0.42171 |  | -171.5496 |  | 0.29847 | -0.23604
0.025898 | -0.44534 |  | -179.7422 |  | 0.31118 | -0.24595
0.025918 | -0.46739 |  | -187.614 |  | 0.31884 | -0.25192
0.025937 | -0.48765 |  | -195.1603 |  | 0.32227 | -0.25414
0.025957 | -0.50978 |  | -202.8413 |  | 0.3204 | -0.25245
0.025977 | -0.53043 |  | -210.1429 |  | 0.3133 | -0.2468
0.025996 | -0.54893 |  | -216.8942 |  | 0.30237 | -0.23794
0.026016 | -0.56733 |  | -223.6001 |  | 0.2868 | -0.2256
0.026035 | -0.58482 |  | -229.9378 |  | 0.26676 | -0.20976
0.026055 | -0.602 |  | -235.8166 |  | 0.24259 | -0.19074
0.026074 | -0.61833 |  | -241.6961 |  | 0.2141 | -0.16822
0.026094 | -0.63334 |  | -247.2587 |  | 0.18262 | -0.14311
0.026113 | -0.64833 |  | -252.2258 |  | 0.1484 | -0.11618
0.026133 | -0.66192 |  | -256.8723 |  | 0.11192 | -0.087584
0.026152 | -0.67359 |  | -261.2579 |  | 0.074514 | -0.058094
0.026172 | -0.6855 |  | -265.5174 |  | 0.03511 | -0.027143
0.026191 | -0.6962 |  | -269.1982 |  | -0.0061817 | 0.0053039
0.026211 | -0.70507 |  | -272.3064 |  | -0.046635 | 0.037095
0.02623 | -0.71382 |  | -275.6265 |  | -0.085333 | 0.06734
0.02625 | -0.72107 |  | -278.2807 |  | -0.12249 | 0.096415
0.02627 | -0.72713 |  | -280.1446 |  | -0.15817 | 0.12421
0.026289 | -0.73294 |  | -282.1856 |  | -0.1922 | 0.15063
0.026309 | -0.73751 |  | -283.7679 |  | -0.22344 | 0.17506
0.026328 | -0.7412 |  | -284.7603 |  | -0.25135 | 0.19678
0.026348 | -0.74445 |  | -285.6458 |  | -0.27454 | 0.21493
0.026367 | -0.74603 |  | -285.8761 |  | -0.2924 | 0.22889
0.026387 | -0.74556 |  | -285.5275 |  | -0.30765 | 0.2403
0.026406 | -0.74489 |  | -284.977 |  | -0.31919 | 0.24928
0.026426 | -0.7439 |  | -284.0457 |  | -0.32494 | 0.25394
0.026445 | -0.74153 |  | -282.8935 |  | -0.32622 | 0.25473
0.026465 | -0.73792 |  | -281.3035 |  | -0.32215 | 0.25148
0.026484 | -0.73325 |  | -279.0137 |  | -0.31268 | 0.24394
0.026504 | -0.72776 |  | -276.4129 |  | -0.29969 | 0.23368
0.026523 | -0.72091 |  | -273.4278 |  | -0.28287 | 0.22036
0.026543 | -0.71354 |  | -270.0904 |  | -0.26125 | 0.20319
0.026562 | -0.70521 |  | -266.4998 |  | -0.23492 | 0.18251
0.026582 | -0.69614 |  | -262.4798 |  | -0.20516 | 0.15892
0.026602 | -0.68614 |  | -258.128 |  | -0.17267 | 0.1332
0.026621 | -0.67346 |  | -253.1649 |  | -0.13738 | 0.10543
0.026641 | -0.66181 |  | -247.8854 |  | -0.10035 | 0.076089
0.02666 | -0.65024 |  | -242.5351 |  | -0.061869 | 0.045657
0.02668 | -0.63557 |  | -236.566 |  | -0.021783 | 0.014221
0.026699 | -0.62245 |  | -230.5097 |  | 0.01846 | -0.017354
0.026719 | -0.60898 |  | -224.2787 |  | 0.058058 | -0.048489
0.026738 | -0.59074 |  | -217.2836 |  | 0.096852 | -0.078969
0.026758 | -0.57406 |  | -210.102 |  | 0.13357 | -0.10782
0.026777 | -0.5585 |  | -202.745 |  | 0.16832 | -0.13487
0.026797 | -0.53967 |  | -195.0283 |  | 0.20081 | -0.16021
0.026816 | -0.52327 |  | -187.2981 |  | 0.22996 | -0.18311
0.026836 | -0.50679 |  | -179.3141 |  | 0.25668 | -0.20384
0.026855 | -0.48547 |  | -170.9382 |  | 0.27866 | -0.22107
0.026875 | -0.46557 |  | -162.3484 |  | 0.29494 | -0.23371
0.026895 | -0.44394 |  | -153.429 |  | 0.30876 | -0.2441
0.026914 | -0.42072 |  | -144.4682 |  | 0.31801 | -0.25127
0.026934 | -0.40365 |  | -135.5201 |  | 0.32134 | -0.25375
0.026953 | -0.38453 |  | -126.2032 |  | 0.32096 | -0.25321
0.026973 | -0.36209 |  | -116.8768 |  | 0.31548 | -0.24863
0.026992 | -0.33729 |  | -107.4902 |  | 0.3045 | -0.2397
0.027012 | -0.31151 |  | -97.515 |  | 0.28974 | -0.22801
0.027031 | -0.28944 |  | -87.5612 |  | 0.27099 | -0.2131
0.027051 | -0.26549 |  | -77.6879 |  | 0.24766 | -0.19471
0.02707 | -0.24188 |  | -67.7645 |  | 0.21984 | -0.17283
0.02709 | -0.21492 |  | -58.1823 |  | 0.18858 | -0.14782
0.027109 | -0.18725 |  | -47.922 |  | 0.15543 | -0.12148
0.027129 | -0.16728 |  | -37.3162 |  | 0.11967 | -0.093686
0.027148 | -0.14143 |  | -27.275 |  | 0.081249 | -0.063673
0.027168 | -0.11665 |  | -16.8501 |  | 0.042392 | -0.032783
0.027187 | -0.097673 |  | -6.7966 |  | 0.0023651 | -0.0011988
0.027207 | -0.072228 |  | 2.7736 |  | -0.038658 | 0.030742
0.027227 | -0.045013 |  | 13.2736 |  | -0.07762 | 0.061095
0.027246 | -0.018633 |  | 23.8447 |  | -0.11494 | 0.0903
0.027266 | 0.0061753 |  | 33.9866 |  | -0.15157 | 0.11899
0.027285 | 0.028292 |  | 44.2707 |  | -0.18633 | 0.14606
0.027305 | 0.055651 |  | 53.9164 |  | -0.21775 | 0.17064
0.027324 | 0.082605 |  | 63.4903 |  | -0.24544 | 0.19226
0.027344 | 0.10594 |  | 73.5694 |  | -0.26969 | 0.21102
0.027363 | 0.13289 |  | 83.5323 |  | -0.28932 | 0.22643
0.027383 | 0.15283 |  | 93.7606 |  | -0.30482 | 0.23843
0.027402 | 0.17978 |  | 103.1574 |  | -0.31689 | 0.24763
0.027422 | 0.21084 |  | 112.033 |  | -0.32408 | 0.25326
0.027441 | 0.23025 |  | 121.4981 |  | -0.32607 | 0.25482
0.027461 | 0.25918 |  | 130.678 |  | -0.32315 | 0.25237
0.02748 | 0.28535 |  | 139.9931 |  | -0.31506 | 0.24581
0.0275 | 0.31448 |  | 149.021 |  | -0.30254 | 0.23591
0.02752 | 0.34972 |  | 157.6605 |  | -0.2858 | 0.22274
0.027539 | 0.3725 |  | 166.0474 |  | -0.26495 | 0.20622
0.027559 | 0.40357 |  | 174.0628 |  | -0.24086 | 0.18704
0.027578 | 0.4308 |  | 182.3736 |  | -0.21178 | 0.1643
0.027598 | 0.454 |  | 190.2588 |  | -0.17865 | 0.13826
0.027617 | 0.48409 |  | 197.858 |  | -0.14437 | 0.11092
0.027637 | 0.50802 |  | 205.4281 |  | -0.10757 | 0.081984
0.027656 | 0.53348 |  | 212.5584 |  | -0.069091 | 0.051672
0.027676 | 0.55554 |  | 219.2317 |  | -0.029697 | 0.020715
0.027695 | 0.57688 |  | 225.6505 |  | 0.010953 | -0.011153
0.027715 | 0.59887 |  | 232.1539 |  | 0.05052 | -0.042491
0.027734 | 0.61537 |  | 238.2949 |  | 0.089153 | -0.07273
0.027754 | 0.63438 |  | 243.9709 |  | 0.12678 | -0.10223
0.027773 | 0.65063 |  | 249.2267 |  | 0.16177 | -0.12985
0.027793 | 0.6656 |  | 254.2643 |  | 0.19462 | -0.15544
0.027813 | 0.68054 |  | 258.8403 |  | 0.22522 | -0.17922
0.027832 | 0.69214 |  | 263.1251 |  | 0.25176 | -0.20003
0.027852 | 0.70538 |  | 267.597 |  | 0.27398 | -0.2175
0.027871 | 0.71637 |  | 271.1243 |  | 0.29286 | -0.23192
0.027891 | 0.72538 |  | 274.1106 |  | 0.30692 | -0.24269
0.02791 | 0.73463 |  | 277.2593 |  | 0.31612 | -0.24978
0.02793 | 0.7422 |  | 279.844 |  | 0.32127 | -0.25345
0.027949 | 0.74926 |  | 281.8527 |  | 0.32141 | -0.25344
0.027969 | 0.75498 |  | 283.7385 |  | 0.31731 | -0.24987
0.027988 | 0.75978 |  | 285.1409 |  | 0.30766 | -0.24205
0.028008 | 0.7634 |  | 285.9457 |  | 0.29276 | -0.23026
0.028027 | 0.76579 |  | 286.6812 |  | 0.27505 | -0.21594
0.028047 | 0.76758 |  | 286.7495 |  | 0.25253 | -0.19841
0.028066 | 0.76795 |  | 286.5761 |  | 0.22574 | -0.17736
0.028086 | 0.76766 |  | 286.0496 |  | 0.19584 | -0.15346
0.028105 | 0.76619 |  | 284.6057 |  | 0.16204 | -0.12689
0.028125 | 0.76306 |  | 283.3004 |  | 0.12621 | -0.098683
0.028145 | 0.7592 |  | 281.355 |  | 0.089085 | -0.069474
0.028164 | 0.75473 |  | 278.8179 |  | 0.050355 | -0.039011
0.028184 | 0.74886 |  | 276.3522 |  | 0.010361 | -0.007516
0.028203 | 0.74116 |  | 273.1518 |  | -0.030449 | 0.024353
0.028223 | 0.73275 |  | 269.5124 |  | -0.070504 | 0.055661
0.028242 | 0.72345 |  | 265.6267 |  | -0.10856 | 0.085578
0.028262 | 0.71319 |  | 261.1793 |  | -0.14476 | 0.1139
0.028281 | 0.70233 |  | 256.3906 |  | -0.17934 | 0.14076
0.028301 | 0.68976 |  | 251.4015 |  | -0.21129 | 0.16579
0.02832 | 0.67684 |  | 245.9113 |  | -0.24024 | 0.18837
0.02834 | 0.66275 |  | 240.1532 |  | -0.26578 | 0.20812
0.028359 | 0.64778 |  | 233.918 |  | -0.28625 | 0.22405
0.028379 | 0.63391 |  | 227.2548 |  | -0.30238 | 0.2363
0.028398 | 0.6179 |  | 220.8091 |  | -0.31503 | 0.24601
0.028418 | 0.60067 |  | 213.5815 |  | -0.32301 | 0.25234
0.028438 | 0.58255 |  | 206.0313 |  | -0.3263 | 0.25475
0.028457 | 0.56483 |  | 198.6245 |  | -0.3246 | 0.25344
0.028477 | 0.54696 |  | 190.5451 |  | -0.31707 | 0.24746
0.028496 | 0.52513 |  | 182.3952 |  | -0.30532 | 0.238
0.028516 | 0.50494 |  | 174.0773 |  | -0.28989 | 0.22588
0.028535 | 0.4836 |  | 165.3784 |  | -0.26973 | 0.20994
0.028555 | 0.45941 |  | 156.5719 |  | -0.24575 | 0.19099
0.028574 | 0.43726 |  | 147.5395 |  | -0.21789 | 0.16918
0.028594 | 0.41356 |  | 138.3561 |  | -0.1859 | 0.1438
0.028613 | 0.38929 |  | 128.9624 |  | -0.15143 | 0.11642
0.028633 | 0.36447 |  | 119.3227 |  | -0.11509 | 0.087865
0.028652 | 0.33941 |  | 109.5789 |  | -0.076971 | 0.057803
0.028672 | 0.31453 |  | 99.9372 |  | -0.037489 | 0.026671
0.028691 | 0.28715 |  | 90.0969 |  | 0.0025234 | -0.0048863
0.028711 | 0.26107 |  | 79.9861 |  | 0.042287 | -0.036223
0.02873 | 0.23412 |  | 69.8299 |  | 0.081497 | -0.066879
0.02875 | 0.20758 |  | 59.6186 |  | 0.11933 | -0.096592
0.02877 | 0.18192 |  | 49.4738 |  | 0.15506 | -0.1247
0.028789 | 0.15317 |  | 39.1686 |  | 0.18819 | -0.15069
0.028809 | 0.12787 |  | 28.8899 |  | 0.21895 | -0.17462
0.028828 | 0.10168 |  | 18.6554 |  | 0.24686 | -0.19615
0.028848 | 0.074167 |  | 8.127 |  | 0.27007 | -0.21452
0.028867 | 0.046172 |  | -2.0602 |  | 0.28907 | -0.22934
0.028887 | 0.01569 |  | -12.2439 |  | 0.30449 | -0.24079
0.028906 | -0.0098503 |  | -22.8134 |  | 0.31486 | -0.24878
0.028926 | -0.037961 |  | -32.9416 |  | 0.32048 | -0.25313
0.028945 | -0.066467 |  | -42.9537 |  | 0.322 | -0.25417
0.028965 | -0.091948 |  | -53.2052 |  | 0.31855 | -0.25126
0.028984 | -0.1212 |  | -63.2169 |  | 0.30965 | -0.24391
0.029004 | -0.14714 |  | -73.255 |  | 0.29615 | -0.2332
0.029023 | -0.17348 |  | -83.0908 |  | 0.27899 | -0.21951
0.029043 | -0.20174 |  | -92.6127 |  | 0.25772 | -0.20261
0.029063 | -0.22649 |  | -102.4267 |  | 0.23171 | -0.18218
0.029082 | -0.25458 |  | -111.9195 |  | 0.20174 | -0.15842
0.029102 | -0.28181 |  | -121.374 |  | 0.169 | -0.1325
0.029121 | -0.30591 |  | -130.9442 |  | 0.13375 | -0.10475
0.029141 | -0.33245 |  | -139.7346 |  | 0.096584 | -0.075569
0.02916 | -0.35771 |  | -148.5374 |  | 0.05834 | -0.045492
0.02918 | -0.3821 |  | -157.3189 |  | 0.018305 | -0.01407
0.029199 | -0.40673 |  | -165.778 |  | -0.022676 | 0.018006
0.029219 | -0.42934 |  | -174.2266 |  | -0.062518 | 0.049364
0.029238 | -0.45221 |  | -182.1896 |  | -0.10088 | 0.079485
0.029258 | -0.47383 |  | -190.0828 |  | -0.13747 | 0.10797
0.029277 | -0.49399 |  | -197.7803 |  | -0.17261 | 0.1352
0.029297 | -0.51527 |  | -204.9811 |  | -0.20572 | 0.16114
0.029316 | -0.53531 |  | -212.1653 |  | -0.2349 | 0.18417
0.029336 | -0.55457 |  | -219.0783 |  | -0.26072 | 0.20406
0.029355 | -0.57334 |  | -225.5266 |  | -0.28236 | 0.22067
0.029375 | -0.59082 |  | -231.7963 |  | -0.29905 | 0.23366
0.029395 | -0.60793 |  | -237.8399 |  | -0.31323 | 0.24457
0.029414 | -0.62345 |  | -243.3427 |  | -0.32278 | 0.25203
0.029434 | -0.63775 |  | -248.5835 |  | -0.32571 | 0.25424
0.029453 | -0.65211 |  | -253.6835 |  | -0.32471 | 0.25317
0.029473 | -0.66528 |  | -258.3466 |  | -0.31896 | 0.24873
0.029492 | -0.6768 |  | -262.6052 |  | -0.30789 | 0.24018
0.029512 | -0.6876 |  | -266.5183 |  | -0.29362 | 0.22873
0.029531 | -0.69835 |  | -270.2266 |  | -0.27468 | 0.21376
0.029551 | -0.70785 |  | -273.4267 |  | -0.25043 | 0.19473
0.02957 | -0.71562 |  | -276.1054 |  | -0.22313 | 0.17303
0.02959 | -0.72291 |  | -278.784 |  | -0.19263 | 0.14891
0.029609 | -0.72916 |  | -280.9548 |  | -0.159 | 0.12244
0.029629 | -0.73426 |  | -282.4432 |  | -0.12313 | 0.094193
0.029648 | -0.73863 |  | -283.9749 |  | -0.084822 | 0.064103
0.029668 | -0.74206 |  | -285.0684 |  | -0.045431 | 0.032919
0.029687 | -0.74415 |  | -285.3538 |  | -0.0054942 | 0.0014033
0.029707 | -0.74505 |  | -285.5318 |  | 0.034859 | -0.030141
0.029727 | -0.74564 |  | -285.3576 |  | 0.073609 | -0.060645
0.029746 | -0.7447 |  | -284.6011 |  | 0.11109 | -0.09012
0.029766 | -0.74255 |  | -283.5259 |  | 0.14768 | -0.11869
0.029785 | -0.74025 |  | -282.0727 |  | 0.18162 | -0.14531
0.029805 | -0.7362 |  | -280.4028 |  | 0.21296 | -0.16987
0.029824 | -0.73123 |  | -278.0779 |  | 0.24151 | -0.19208
0.029844 | -0.72589 |  | -275.2277 |  | 0.26564 | -0.21089
0.029863 | -0.71937 |  | -272.4337 |  | 0.28498 | -0.22587
0.029883 | -0.71201 |  | -268.902 |  | 0.30051 | -0.23766
0.029902 | -0.70187 |  | -264.8523 |  | 0.31277 | -0.24701
0.029922 | -0.69205 |  | -260.8535 |  | 0.31993 | -0.25259
0.029941 | -0.68461 |  | -256.3263 |  | 0.32132 | -0.25359
0.029961 | -0.6718 |  | -251.309 |  | 0.31892 | -0.25135
0.02998 | -0.65798 |  | -245.8808 |  | 0.31138 | -0.24509
0.03 | -0.64727 |  | -240.2761 |  | 0.29812 | -0.2346
0.03002 | -0.63338 |  | -234.5218 |  | 0.28219 | -0.22187
0.030039 | -0.61866 |  | -228.111 |  | 0.26215 | -0.20605
0.030059 | -0.60345 |  | -221.4903 |  | 0.23628 | -0.18584
0.030078 | -0.58733 |  | -214.7594 |  | 0.20709 | -0.16257
0.030098 | -0.57143 |  | -207.4262 |  | 0.17521 | -0.13711
0.030117 | -0.55434 |  | -199.9217 |  | 0.14026 | -0.10966
0.030137 | -0.53568 |  | -192.5018 |  | 0.10357 | -0.081003
0.030156 | -0.51585 |  | -184.4787 |  | 0.065436 | -0.051021
0.030176 | -0.49637 |  | -176.0741 |  | 0.025547 | -0.019525
0.030195 | -0.47688 |  | -167.7702 |  | -0.015035 | 0.01237
0.030215 | -0.45892 |  | -159.161 |  | -0.055258 | 0.043805
0.030234 | -0.43867 |  | -150.4127 |  | -0.093912 | 0.073988
0.030254 | -0.41481 |  | -141.519 |  | -0.13085 | 0.103
0.030273 | -0.39435 |  | -132.2861 |  | -0.16647 | 0.13096
0.030293 | -0.37528 |  | -122.9062 |  | -0.19944 | 0.15667
0.030312 | -0.35048 |  | -113.4774 |  | -0.22959 | 0.18007
0.030332 | -0.32457 |  | -103.8782 |  | -0.25654 | 0.20097
0.030352 | -0.30573 |  | -94.1289 |  | -0.27891 | 0.21846
0.030371 | -0.28407 |  | -84.4922 |  | -0.29687 | 0.2324
0.030391 | -0.25681 |  | -74.5988 |  | -0.31095 | 0.2431
0.03041 | -0.23428 |  | -64.412 |  | -0.32098 | 0.25093
0.03043 | -0.21212 |  | -54.3591 |  | -0.32601 | 0.25486
0.030449 | -0.1876 |  | -44.2651 |  | -0.32597 | 0.2546
0.030469 | -0.16371 |  | -34.05 |  | -0.32114 | 0.25058
0.030488 | -0.13987 |  | -23.9154 |  | -0.31111 | 0.24263
0.030508 | -0.11791 |  | -13.794 |  | -0.29673 | 0.23145
0.030527 | -0.088565 |  | -3.4877 |  | -0.27867 | 0.21715
0.030547 | -0.060866 |  | 6.9331 |  | -0.25646 | 0.19949
0.030566 | -0.038569 |  | 17.0115 |  | -0.22981 | 0.17856
0.030586 | -0.012787 |  | 27.2269 |  | -0.19877 | 0.15412
0.030605 | 0.010338 |  | 37.2815 |  | -0.16515 | 0.12747
0.030625 | 0.0387 |  | 47.0302 |  | -0.13032 | 0.099915
0.030645 | 0.061257 |  | 57.3697 |  | -0.092791 | 0.070525
0.030664 | 0.082727 |  | 67.2788 |  | -0.053315 | 0.03947
0.030684 | 0.11532 |  | 77.0548 |  | -0.013864 | 0.008163
0.030703 | 0.14034 |  | 87.137 |  | 0.026461 | -0.023508
0.030723 | 0.16573 |  | 96.4722 |  | 0.066349 | -0.054732
0.030742 | 0.1914 |  | 106.0025 |  | 0.1044 | -0.08464
0.030762 | 0.21699 |  | 115.5835 |  | 0.1411 | -0.11349
0.030781 | 0.24912 |  | 124.7211 |  | 0.175 | -0.14016
0.030801 | 0.27547 |  | 134.0609 |  | 0.2067 | -0.16478
0.03082 | 0.30258 |  | 143.2494 |  | 0.23618 | -0.18761
0.03084 | 0.32976 |  | 151.928 |  | 0.26106 | -0.20718
0.030859 | 0.35668 |  | 160.3953 |  | 0.28168 | -0.22337
0.030879 | 0.38464 |  | 168.8963 |  | 0.29854 | -0.23623
0.030898 | 0.41336 |  | 176.9791 |  | 0.31075 | -0.24541
0.030918 | 0.44295 |  | 185.1346 |  | 0.31855 | -0.2514
0.030937 | 0.46521 |  | 193.1715 |  | 0.32221 | -0.25407
0.030957 | 0.49347 |  | 200.4849 |  | 0.32035 | -0.25249
0.030977 | 0.5201 |  | 207.7697 |  | 0.31332 | -0.24674
0.030996 | 0.53937 |  | 214.7272 |  | 0.30187 | -0.23731
0.031016 | 0.56433 |  | 221.3955 |  | 0.2858 | -0.22464
0.031035 | 0.58418 |  | 228.0941 |  | 0.26639 | -0.20939
0.031055 | 0.60379 |  | 234.4211 |  | 0.24248 | -0.19061
0.031074 | 0.62401 |  | 240.2753 |  | 0.21385 | -0.16807
0.031094 | 0.63947 |  | 245.6358 |  | 0.18215 | -0.14274
0.031113 | 0.65678 |  | 250.7393 |  | 0.14708 | -0.11509
0.031133 | 0.67084 |  | 255.7197 |  | 0.11116 | -0.086907
0.031152 | 0.68464 |  | 260.441 |  | 0.074438 | -0.057996
0.031172 | 0.69768 |  | 264.7718 |  | 0.034164 | -0.026531
0.031191 | 0.70852 |  | 268.7942 |  | -0.0069056 | 0.0058334
0.031211 | 0.71986 |  | 272.1645 |  | -0.046982 | 0.037402
0.03123 | 0.72765 |  | 275.0268 |  | -0.086355 | 0.068053
0.03125 | 0.73674 |  | 277.9887 |  | -0.12328 | 0.09696
0.03127 | 0.74597 |  | 280.6795 |  | -0.15858 | 0.12454
0.031289 | 0.75207 |  | 282.7771 |  | -0.19285 | 0.15114
0.031309 | 0.75796 |  | 284.259 |  | -0.22378 | 0.17536
0.031328 | 0.76116 |  | 285.3252 |  | -0.25123 | 0.19678
0.031348 | 0.76381 |  | 286.1423 |  | -0.27481 | 0.21507
0.031367 | 0.76724 |  | 286.6679 |  | -0.29315 | 0.22929
0.031387 | 0.76832 |  | 286.8661 |  | -0.30773 | 0.24046
0.031406 | 0.76842 |  | 286.4647 |  | -0.31886 | 0.24904
0.031426 | 0.76773 |  | 285.7386 |  | -0.32519 | 0.25389
0.031445 | 0.76474 |  | 284.4033 |  | -0.32668 | 0.25498
0.031465 | 0.761 |  | 282.4872 |  | -0.32269 | 0.25186
0.031484 | 0.75736 |  | 280.5608 |  | -0.31298 | 0.24415
0.031504 | 0.75262 |  | 278.1079 |  | -0.29914 | 0.23313
0.031523 | 0.74645 |  | 275.2062 |  | -0.28224 | 0.21966
0.031543 | 0.73985 |  | 272.1349 |  | -0.26111 | 0.20316
0.031563 | 0.73137 |  | 268.4374 |  | -0.23537 | 0.18295
0.031582 | 0.72063 |  | 264.0051 |  | -0.20586 | 0.15936
0.031602 | 0.71027 |  | 259.4656 |  | -0.17237 | 0.13287
0.031621 | 0.69987 |  | 254.8128 |  | -0.13643 | 0.10443
0.031641 | 0.68774 |  | 249.6487 |  | -0.1 | 0.075631
0.03166 | 0.67422 |  | 244.1683 |  | -0.062066 | 0.045958
0.03168 | 0.6602 |  | 238.1166 |  | -0.02179 | 0.01437
0.031699 | 0.64447 |  | 231.7665 |  | 0.018714 | -0.017684
0.031719 | 0.62766 |  | 225.2041 |  | 0.058257 | -0.048941
0.031738 | 0.61188 |  | 218.1743 |  | 0.097342 | -0.079368
0.031758 | 0.59477 |  | 211.2149 |  | 0.1342 | -0.10807
0.031777 | 0.5768 |  | 203.7227 |  | 0.16823 | -0.13494
0.031797 | 0.5582 |  | 195.7304 |  | 0.20091 | -0.16063
0.031816 | 0.53796 |  | 187.8595 |  | 0.23085 | -0.18392
0.031836 | 0.51859 |  | 179.5729 |  | 0.25659 | -0.20398
0.031855 | 0.4958 |  | 171.0602 |  | 0.27815 | -0.22079
0.031875 | 0.47377 |  | 162.3618 |  | 0.29553 | -0.2341
0.031895 | 0.45348 |  | 153.4339 |  | 0.30892 | -0.24435
0.031914 | 0.42839 |  | 144.4348 |  | 0.31767 | -0.25105
0.031934 | 0.4062 |  | 134.9997 |  | 0.32175 | -0.25397
0.031953 | 0.38102 |  | 125.5135 |  | 0.32123 | -0.25329
0.031973 | 0.35416 |  | 116.0636 |  | 0.31543 | -0.24851
0.031992 | 0.33216 |  | 106.1942 |  | 0.3045 | -0.23978
0.032012 | 0.30465 |  | 96.2409 |  | 0.28923 | -0.22749
0.032031 | 0.27903 |  | 86.4844 |  | 0.27072 | -0.21271
0.032051 | 0.2532 |  | 76.4864 |  | 0.24765 | -0.19487
0.03207 | 0.22348 |  | 66.1245 |  | 0.21977 | -0.17292
0.03209 | 0.19933 |  | 55.9999 |  | 0.18911 | -0.14828
0.032109 | 0.17215 |  | 45.8853 |  | 0.15497 | -0.12142
0.032129 | 0.14323 |  | 35.3416 |  | 0.11848 | -0.092896
0.032148 | 0.11685 |  | 25.0022 |  | 0.081621 | -0.063819
0.032168 | 0.089674 |  | 14.9572 |  | 0.042924 | -0.033378
0.032188 | 0.06318 |  | 4.605 |  | 0.0019294 | -0.0011481
0.032207 | 0.034833 |  | -5.8536 |  | -0.039256 | 0.031172
0.032227 | 0.0057861 |  | -16.1268 |  | -0.078595 | 0.061997
0.032246 | -0.022089 |  | -26.5671 |  | -0.11583 | 0.0912
0.032266 | -0.049974 |  | -36.834 |  | -0.15164 | 0.11907
0.032285 | -0.075897 |  | -46.7954 |  | -0.18589 | 0.14574
0.032305 | -0.10189 |  | -56.8228 |  | -0.21756 | 0.17063
0.032324 | -0.13162 |  | -66.7528 |  | -0.24609 | 0.19283
0.032344 | -0.15876 |  | -76.8385 |  | -0.27045 | 0.21165
0.032363 | -0.18452 |  | -86.7897 |  | -0.28974 | 0.22664
0.032383 | -0.21273 |  | -96.3638 |  | -0.30529 | 0.23856
0.032402 | -0.23772 |  | -105.9545 |  | -0.31708 | 0.24764
0.032422 | -0.26361 |  | -115.4068 |  | -0.3239 | 0.253
0.032441 | -0.29038 |  | -124.6664 |  | -0.32635 | 0.25479
0.032461 | -0.31554 |  | -133.8778 |  | -0.32391 | 0.25272
0.03248 | -0.34309 |  | -143.0854 |  | -0.31561 | 0.24618
0.0325 | -0.36698 |  | -151.9284 |  | -0.30281 | 0.23613
0.03252 | -0.39059 |  | -160.322 |  | -0.28568 | 0.22265
0.032539 | -0.41574 |  | -168.7612 |  | -0.2648 | 0.20617
0.032559 | -0.43765 |  | -177.0085 |  | -0.24136 | 0.18752
0.032578 | -0.46082 |  | -185.0052 |  | -0.21217 | 0.16467
0.032598 | -0.48172 |  | -192.9009 |  | -0.17852 | 0.13811
0.032617 | -0.5021 |  | -200.4089 |  | -0.14439 | 0.11075
0.032637 | -0.52375 |  | -207.5155 |  | -0.10734 | 0.081694
0.032656 | -0.54191 |  | -214.4904 |  | -0.068671 | 0.051341
0.032676 | -0.56078 |  | -221.3829 |  | -0.030217 | 0.021005
0.032695 | -0.57959 |  | -227.7682 |  | 0.010261 | -0.010742
0.032715 | -0.5963 |  | -233.6996 |  | 0.050801 | -0.042745
0.032734 | -0.61292 |  | -239.667 |  | 0.089547 | -0.073126
0.032754 | -0.62827 |  | -245.3086 |  | 0.12665 | -0.10221
0.032773 | -0.6427 |  | -250.3344 |  | 0.1616 | -0.12965
0.032793 | -0.65682 |  | -255.2176 |  | 0.19461 | -0.15529
0.032813 | -0.66933 |  | -259.775 |  | 0.22487 | -0.17897
0.032832 | -0.68049 |  | -263.8069 |  | 0.25109 | -0.19955
0.032852 | -0.69162 |  | -267.7483 |  | 0.2739 | -0.21719
0.032871 | -0.70181 |  | -271.2224 |  | 0.29261 | -0.23175
0.032891 | -0.7103 |  | -274.2536 |  | 0.30614 | -0.24233
0.03291 | -0.71809 |  | -277.1298 |  | 0.31603 | -0.24968
0.03293 | -0.72515 |  | -279.4997 |  | 0.32136 | -0.25358
0.032949 | -0.73109 |  | -281.4522 |  | 0.32126 | -0.25333
0.032969 | -0.73576 |  | -282.9453 |  | 0.31675 | -0.2496
0.032988 | -0.73973 |  | -284.1684 |  | 0.30689 | -0.24181
0.033008 | -0.74326 |  | -285.1928 |  | 0.29274 | -0.23024
0.033027 | -0.74512 |  | -285.6097 |  | 0.27463 | -0.21574
0.033047 | -0.74588 |  | -285.6392 |  | 0.25175 | -0.19792
0.033066 | -0.74559 |  | -285.2073 |  | 0.22557 | -0.17717
0.033086 | -0.74388 |  | -284.1961 |  | 0.19553 | -0.15334
0.033105 | -0.74225 |  | -283.0574 |  | 0.16167 | -0.12656
0.033125 | -0.73943 |  | -281.719 |  | 0.12615 | -0.098539
0.033145 | -0.73566 |  | -279.7542 |  | 0.088821 | -0.069339
0.033164 | -0.73093 |  | -277.3331 |  | 0.049502 | -0.038487
0.033184 | -0.72404 |  | -274.4079 |  | 0.009681 | -0.0070339
0.033203 | -0.71661 |  | -271.0322 |  | -0.030559 | 0.024582
0.033223 | -0.70817 |  | -267.7025 |  | -0.070697 | 0.055873
0.033242 | -0.69973 |  | -263.9077 |  | -0.10869 | 0.0856
0.033262 | -0.69082 |  | -259.5676 |  | -0.14475 | 0.11385
0.033281 | -0.67855 |  | -254.843 |  | -0.17957 | 0.1409
0.033301 | -0.6673 |  | -249.5183 |  | -0.212 | 0.1662
0.03332 | -0.65517 |  | -244.2861 |  | -0.24084 | 0.18874
0.03334 | -0.64013 |  | -238.6799 |  | -0.26572 | 0.20806
0.033359 | -0.62796 |  | -232.4816 |  | -0.28631 | 0.22416
0.033379 | -0.61245 |  | -226.3473 |  | -0.30228 | 0.23645
0.033398 | -0.59623 |  | -219.5037 |  | -0.31493 | 0.246
0.033418 | -0.58165 |  | -212.3133 |  | -0.32364 | 0.25275
0.033438 | -0.56355 |  | -205.2777 |  | -0.32631 | 0.2548
0.033457 | -0.546 |  | -197.7757 |  | -0.32414 | 0.25309
0.033477 | -0.52831 |  | -189.9852 |  | -0.31754 | 0.24772
0.033496 | -0.51169 |  | -181.9874 |  | -0.30565 | 0.23818
0.033516 | -0.49329 |  | -173.5482 |  | -0.28975 | 0.22576
0.033535 | -0.47132 |  | -165.0796 |  | -0.27007 | 0.21019
0.033555 | -0.45069 |  | -156.5256 |  | -0.2458 | 0.19097
0.033574 | -0.43048 |  | -147.4608 |  | -0.21733 | 0.16862
0.033594 | -0.40976 |  | -138.5577 |  | -0.18534 | 0.14329
0.033613 | -0.38664 |  | -129.4629 |  | -0.15122 | 0.11623
0.033633 | -0.36445 |  | -119.7329 |  | -0.11519 | 0.087919
0.033652 | -0.34388 |  | -110.3586 |  | -0.076705 | 0.057698
0.033672 | -0.32058 |  | -100.7691 |  | -0.03729 | 0.02656
0.033691 | -0.2977 |  | -90.8653 |  | 0.0030418 | -0.0051319
0.033711 | -0.27388 |  | -81.2965 |  | 0.043516 | -0.03692
0.03373 | -0.24885 |  | -71.2701 |  | 0.082062 | -0.067267
0.03375 | -0.22349 |  | -60.9065 |  | 0.11978 | -0.096797
0.03377 | -0.19791 |  | -50.8699 |  | 0.15545 | -0.12488
0.033789 | -0.17524 |  | -40.8816 |  | 0.18801 | -0.1504
0.033809 | -0.15041 |  | -30.6906 |  | 0.21949 | -0.17481
0.033828 | -0.12728 |  | -20.461 |  | 0.24737 | -0.19671
0.033848 | -0.10268 |  | -10.3863 |  | 0.27005 | -0.21459
0.033867 | -0.076217 |  | 0.014954 |  | 0.28975 | -0.22966
0.033887 | -0.056949 |  | 10.4099 |  | 0.30464 | -0.24089
0.033906 | -0.030356 |  | 20.3107 |  | 0.31425 | -0.24838
0.033926 | -0.0033983 |  | 30.5298 |  | 0.32113 | -0.25359
0.033945 | 0.019366 |  | 40.7454 |  | 0.32281 | -0.25464
0.033965 | 0.045717 |  | 50.6866 |  | 0.31838 | -0.25104
0.033984 | 0.065001 |  | 60.8615 |  | 0.30981 | -0.24402
0.034004 | 0.091205 |  | 70.5757 |  | 0.29601 | -0.23303
0.034023 | 0.12435 |  | 80.2569 |  | 0.27843 | -0.21902
0.034043 | 0.14912 |  | 90.4029 |  | 0.25779 | -0.20265
0.034063 | 0.17369 |  | 99.9443 |  | 0.23169 | -0.18222
0.034082 | 0.20223 |  | 109.224 |  | 0.20172 | -0.1584
0.034102 | 0.2298 |  | 118.8472 |  | 0.16915 | -0.13253
0.034121 | 0.25416 |  | 127.8685 |  | 0.1335 | -0.10458
0.034141 | 0.2858 |  | 136.6641 |  | 0.096505 | -0.075484
0.03416 | 0.31681 |  | 146.0852 |  | 0.058114 | -0.045295
0.03418 | 0.33996 |  | 154.9636 |  | 0.017739 | -0.013615
0.034199 | 0.36898 |  | 163.2222 |  | -0.02284 | 0.018328
0.034219 | 0.40016 |  | 171.7024 |  | -0.062267 | 0.04933
0.034238 | 0.42618 |  | 179.9563 |  | -0.10064 | 0.07925
0.034258 | 0.45118 |  | 187.6436 |  | -0.13782 | 0.10828
0.034277 | 0.47767 |  | 195.3731 |  | -0.17263 | 0.13562
0.034297 | 0.50334 |  | 203.161 |  | -0.20528 | 0.16099
0.034316 | 0.52641 |  | 210.4636 |  | -0.23553 | 0.18438
0.034336 | 0.54731 |  | 217.2271 |  | -0.26107 | 0.2044
0.034355 | 0.56956 |  | 223.7125 |  | -0.28221 | 0.22094
0.034375 | 0.59233 |  | 230.289 |  | -0.29997 | 0.23448
0.034395 | 0.61093 |  | 236.3551 |  | -0.31325 | 0.24464
0.034414 | 0.62733 |  | 242.0664 |  | -0.32195 | 0.25141
0.034434 | 0.64574 |  | 247.794 |  | -0.32619 | 0.25461
0.034453 | 0.66207 |  | 252.8231 |  | -0.32529 | 0.25389
0.034473 | 0.67519 |  | 257.5379 |  | -0.31928 | 0.24908
0.034492 | 0.68888 |  | 261.8987 |  | -0.30837 | 0.2404
0.034512 | 0.70148 |  | 266.0893 |  | -0.29323 | 0.22846
0.034531 | 0.71339 |  | 270.3088 |  | -0.27428 | 0.21333
0.034551 | 0.72382 |  | 273.5552 |  | -0.25097 | 0.19503
0.03457 | 0.73181 |  | 276.3833 |  | -0.22332 | 0.17342
0.03459 | 0.74022 |  | 279.2996 |  | -0.19217 | 0.14862
0.034609 | 0.74727 |  | 281.3193 |  | -0.15846 | 0.12186
0.034629 | 0.75291 |  | 282.977 |  | -0.12259 | 0.093664
0.034648 | 0.75888 |  | 285.0387 |  | -0.084616 | 0.063753
0.034668 | 0.76294 |  | 286.1764 |  | -0.04525 | 0.032734
0.034688 | 0.76527 |  | 286.5042 |  | -0.0055406 | 0.0014182
0.034707 | 0.76757 |  | 287.0023 |  | 0.034595 | -0.03016
0.034727 | 0.76795 |  | 286.8169 |  | 0.074403 | -0.061337
0.034746 | 0.76688 |  | 286.1395 |  | 0.11184 | -0.090895
0.034766 | 0.76629 |  | 285.3876 |  | 0.14788 | -0.11904
0.034785 | 0.76375 |  | 284.0246 |  | 0.18252 | -0.14589
0.034805 | 0.75945 |  | 282.1618 |  | 0.21352 | -0.17034
0.034824 | 0.75573 |  | 279.9695 |  | 0.24151 | -0.19219
0.034844 | 0.75002 |  | 277.4017 |  | 0.26606 | -0.2112
0.034863 | 0.74289 |  | 274.3206 |  | 0.28586 | -0.22654
0.034883 | 0.73651 |  | 270.9573 |  | 0.30161 | -0.2386
0.034902 | 0.72674 |  | 267.2559 |  | 0.31345 | -0.24776
0.034922 | 0.71595 |  | 262.85 |  | 0.3206 | -0.25326
0.034941 | 0.70504 |  | 258.2051 |  | 0.32264 | -0.25456
0.034961 | 0.69222 |  | 253.2112 |  | 0.3197 | -0.25202
0.03498 | 0.68122 |  | 247.6728 |  | 0.31172 | -0.24563
0.035 | 0.66714 |  | 242.168 |  | 0.29922 | -0.23553
0.03502 | 0.65172 |  | 236.2389 |  | 0.2828 | -0.22245
0.035039 | 0.63835 |  | 229.6324 |  | 0.26234 | -0.20629
0.035059 | 0.62196 |  | 222.9525 |  | 0.23775 | -0.18674
0.035078 | 0.60567 |  | 216.0539 |  | 0.20842 | -0.16364
0.035098 | 0.5877 |  | 208.571 |  | 0.17605 | -0.13802
0.035117 | 0.56824 |  | 200.9603 |  | 0.14176 | -0.11096
0.035137 | 0.54988 |  | 193.348 |  | 0.10463 | -0.08197
0.035156 | 0.52957 |  | 185.1307 |  | 0.066015 | -0.051487
0.035176 | 0.50936 |  | 176.676 |  | 0.026408 | -0.020197
0.035195 | 0.48763 |  | 168.3866 |  | -0.01412 | 0.011571
0.035215 | 0.46541 |  | 159.6202 |  | -0.054059 | 0.042775
0.035234 | 0.44294 |  | 150.3535 |  | -0.092603 | 0.072913
0.035254 | 0.41891 |  | 141.1771 |  | -0.12973 | 0.10208
0.035273 | 0.39744 |  | 131.9782 |  | -0.16561 | 0.13003
0.035293 | 0.37404 |  | 122.3286 |  | -0.19904 | 0.15605
0.035312 | 0.35002 |  | 112.733 |  | -0.22886 | 0.17939
0.035332 | 0.32498 |  | 103.3124 |  | -0.25533 | 0.19991
0.035352 | 0.29591 |  | 93.2285 |  | -0.27774 | 0.21736
0.035371 | 0.26935 |  | 83.0111 |  | -0.29561 | 0.23127
0.035391 | 0.24314 |  | 73.0144 |  | -0.30999 | 0.24229
0.03541 | 0.21545 |  | 62.741 |  | -0.32012 | 0.25013
0.03543 | 0.18872 |  | 52.6548 |  | -0.32508 | 0.25389
0.035449 | 0.16295 |  | 42.5483 |  | -0.32517 | 0.2539
0.035469 | 0.13592 |  | 32.1942 |  | -0.31967 | 0.24957
0.035488 | 0.10659 |  | 21.8796 |  | -0.3099 | 0.24168
0.035508 | 0.079041 |  | 11.1987 |  | -0.2965 | 0.23099
0.035527 | 0.052309 |  | 0.78493 |  | -0.27782 | 0.21642
0.035547 | 0.024821 |  | -8.9471 |  | -0.25542 | 0.19874
0.035566 | -0.0019511 |  | -19.2047 |  | -0.22898 | 0.17789
0.035586 | -0.030094 |  | -29.8129 |  | -0.19761 | 0.15312
0.035605 | -0.058572 |  | -39.9799 |  | -0.16448 | 0.12663
0.035625 | -0.085218 |  | -50.1967 |  | -0.12966 | 0.099274
0.035645 | -0.1126 |  | -60.3751 |  | -0.092009 | 0.069913
0.035664 | -0.14019 |  | -70.1353 |  | -0.053004 | 0.038991
0.035684 | -0.16648 |  | -79.7171 |  | -0.012698 | 0.0071962
0.035703 | -0.19339 |  | -89.6206 |  | 0.027891 | -0.02479
0.035723 | -0.22009 |  | -99.7733 |  | 0.067186 | -0.055721
0.035742 | -0.24667 |  | -109.1855 |  | 0.10537 | -0.085501
0.035762 | -0.27341 |  | -118.3622 |  | 0.14144 | -0.11385
0.035781 | -0.29861 |  | -127.9775 |  | 0.17562 | -0.14059
0.035801 | -0.32451 |  | -136.9397 |  | 0.2081 | -0.16583
0.03582 | -0.34996 |  | -145.5897 |  | 0.23676 | -0.18838
0.03584 | -0.37379 |  | -154.7137 |  | 0.26187 | -0.20796
0.035859 | -0.39753 |  | -163.341 |  | 0.28316 | -0.22434
0.035879 | -0.42075 |  | -171.4694 |  | 0.29924 | -0.23683
0.035898 | -0.44452 |  | -179.8101 |  | 0.3112 | -0.24604
0.035918 | -0.46679 |  | -187.8263 |  | 0.31933 | -0.25207
0.035937 | -0.48769 |  | -195.3725 |  | 0.32281 | -0.25463
0.035957 | -0.50921 |  | -202.7913 |  | 0.32138 | -0.25339
0.035977 | -0.52946 |  | -209.9542 |  | 0.31446 | -0.24774
0.035996 | -0.54912 |  | -216.9505 |  | 0.30231 | -0.23808
0.036016 | -0.56785 |  | -223.5991 |  | 0.28651 | -0.22537
0.036035 | -0.58503 |  | -229.7648 |  | 0.26666 | -0.20968
0.036055 | -0.60236 |  | -235.8811 |  | 0.24281 | -0.19088
0.036074 | -0.61838 |  | -241.771 |  | 0.21546 | -0.16903
0.036094 | -0.63315 |  | -247.0819 |  | 0.18317 | -0.14375
0.036113 | -0.64793 |  | -252.07 |  | 0.14814 | -0.11602
0.036133 | -0.66098 |  | -256.8931 |  | 0.11211 | -0.087443
0.036152 | -0.67309 |  | -261.3364 |  | 0.074115 | -0.0579
0.036172 | -0.68464 |  | -265.3609 |  | 0.034962 | -0.027009
0.036191 | -0.6952 |  | -269.1697 |  | -0.0057312 | 0.0049649
0.036211 | -0.70498 |  | -272.5585 |  | -0.046305 | 0.036786
0.03623 | -0.71298 |  | -275.3257 |  | -0.084639 | 0.066935
0.03625 | -0.72083 |  | -278.0145 |  | -0.12237 | 0.096056
0.03627 | -0.72812 |  | -280.4634 |  | -0.15835 | 0.12426
0.036289 | -0.73288 |  | -282.1213 |  | -0.19145 | 0.15037
0.036309 | -0.73705 |  | -283.5567 |  | -0.22318 | 0.17482
0.036328 | -0.74124 |  | -284.7985 |  | -0.25114 | 0.19654
0.036348 | -0.74391 |  | -285.4191 |  | -0.27338 | 0.21401
0.036367 | -0.74513 |  | -285.6551 |  | -0.29194 | 0.22833
0.036387 | -0.74578 |  | -285.6127 |  | -0.30719 | 0.23998
0.036406 | -0.74552 |  | -285.1249 |  | -0.31825 | 0.24841
0.036426 | -0.74374 |  | -284.0279 |  | -0.32424 | 0.2532
0.036445 | -0.74084 |  | -282.6778 |  | -0.32502 | 0.25396
0.036465 | -0.73792 |  | -281.2028 |  | -0.32127 | 0.25066
0.036484 | -0.73393 |  | -279.0409 |  | -0.31234 | 0.2435
0.036504 | -0.72753 |  | -276.3691 |  | -0.29851 | 0.23282
0.036523 | -0.72061 |  | -273.5489 |  | -0.2812 | 0.219
0.036543 | -0.71303 |  | -270.1745 |  | -0.25966 | 0.20198
0.036562 | -0.70447 |  | -266.3135 |  | -0.23372 | 0.18155
0.036582 | -0.69571 |  | -262.3381 |  | -0.2043 | 0.15815
0.036602 | -0.68582 |  | -258.0512 |  | -0.17143 | 0.13226
0.036621 | -0.6748 |  | -253.3666 |  | -0.13606 | 0.10441
0.036641 | -0.66253 |  | -248.0161 |  | -0.098737 | 0.075053
0.03666 | -0.64872 |  | -242.1283 |  | -0.060104 | 0.0445
0.03668 | -0.63484 |  | -236.5053 |  | -0.020836 | 0.013448
0.036699 | -0.62067 |  | -230.5364 |  | 0.019715 | -0.018241
0.036719 | -0.60601 |  | -223.731 |  | 0.059806 | -0.049862
0.036738 | -0.59193 |  | -217.1541 |  | 0.097748 | -0.079851
0.036758 | -0.57471 |  | -210.2702 |  | 0.1347 | -0.10869
0.036777 | -0.55516 |  | -202.3935 |  | 0.16952 | -0.13589
0.036797 | -0.54078 |  | -194.8251 |  | 0.20144 | -0.16076
0.036816 | -0.52333 |  | -187.3366 |  | 0.23152 | -0.18416
0.036836 | -0.50248 |  | -178.8788 |  | 0.25758 | -0.20472
0.036855 | -0.4858 |  | -170.5096 |  | 0.27895 | -0.22131
0.036875 | -0.46432 |  | -162.2623 |  | 0.29658 | -0.23465
0.036895 | -0.44363 |  | -153.2503 |  | 0.30925 | -0.24452
0.036914 | -0.4243 |  | -144.1815 |  | 0.31802 | -0.25124
0.036934 | -0.40126 |  | -135.1767 |  | 0.32281 | -0.25475
0.036953 | -0.38063 |  | -125.9502 |  | 0.32182 | -0.25393
0.036973 | -0.35694 |  | -116.5514 |  | 0.31599 | -0.24902
0.036992 | -0.33336 |  | -106.8897 |  | 0.30504 | -0.24013
0.037012 | -0.31135 |  | -97.3312 |  | 0.28955 | -0.22769
0.037031 | -0.28613 |  | -87.5702 |  | 0.27109 | -0.21304
0.037051 | -0.26156 |  | -77.425 |  | 0.2479 | -0.19508
0.03707 | -0.23919 |  | -67.4884 |  | 0.22002 | -0.17301
0.03709 | -0.21685 |  | -57.7282 |  | 0.18907 | -0.14833
0.037109 | -0.19233 |  | -47.4833 |  | 0.15497 | -0.12142
0.037129 | -0.16939 |  | -37.1171 |  | 0.11879 | -0.092982
0.037148 | -0.14537 |  | -27.0991 |  | 0.081488 | -0.063737
0.037168 | -0.12272 |  | -16.8703 |  | 0.042307 | -0.0329
0.037187 | -0.1007 |  | -6.6247 |  | 0.0016645 | -0.00092636
0.037207 | -0.075779 |  | 3.5957 |  | -0.038885 | 0.030833
0.037227 | -0.047633 |  | 13.5811 |  | -0.078107 | 0.061577
0.037246 | -0.015925 |  | 23.7239 |  | -0.11566 | 0.091
0.037266 | 0.0063184 |  | 34.34 |  | -0.15178 | 0.1192
0.037285 | 0.026685 |  | 44.2014 |  | -0.18585 | 0.14579
0.037305 | 0.05006 |  | 53.9725 |  | -0.21725 | 0.17029
0.037324 | 0.075365 |  | 64.0147 |  | -0.24565 | 0.1924
0.037344 | 0.10282 |  | 73.7742 |  | -0.27008 | 0.2114
0.037363 | 0.12827 |  | 83.435 |  | -0.28963 | 0.22654
0.037383 | 0.16112 |  | 93.4713 |  | -0.30487 | 0.23826
0.037402 | 0.18928 |  | 103.5979 |  | -0.31653 | 0.24722
0.037422 | 0.21369 |  | 112.5382 |  | -0.32371 | 0.25278
0.037441 | 0.24422 |  | 121.4509 |  | -0.32577 | 0.25447
0.037461 | 0.26684 |  | 130.9619 |  | -0.32304 | 0.25221
0.03748 | 0.29028 |  | 139.9562 |  | -0.31514 | 0.24571
0.0375 | 0.31897 |  | 148.7946 |  | -0.30208 | 0.23536
0.03752 | 0.34565 |  | 157.8164 |  | -0.28504 | 0.22201
0.037539 | 0.37462 |  | 166.2739 |  | -0.26462 | 0.20587
0.037559 | 0.40338 |  | 174.2679 |  | -0.24014 | 0.18655
0.037578 | 0.43193 |  | 182.4558 |  | -0.21122 | 0.16383
0.037598 | 0.45982 |  | 190.305 |  | -0.17847 | 0.13792
0.037617 | 0.48472 |  | 197.9728 |  | -0.14322 | 0.10998
0.037637 | 0.51126 |  | 205.4589 |  | -0.10651 | 0.081123
0.037656 | 0.535 |  | 212.4669 |  | -0.068326 | 0.051218
0.037676 | 0.55528 |  | 219.3371 |  | -0.028948 | 0.020127
0.037695 | 0.57786 |  | 225.7676 |  | 0.011213 | -0.0117
0.037715 | 0.59814 |  | 232.1515 |  | 0.051648 | -0.043457
0.037734 | 0.61582 |  | 238.3893 |  | 0.090753 | -0.074104
0.037754 | 0.63458 |  | 243.9189 |  | 0.12751 | -0.10298
0.037773 | 0.65069 |  | 249.1511 |  | 0.16226 | -0.13017
0.037793 | 0.66558 |  | 254.2757 |  | 0.19517 | -0.15596
0.037812 | 0.6802 |  | 259.0516 |  | 0.22558 | -0.17969
0.037832 | 0.69312 |  | 263.2439 |  | 0.25236 | -0.20052
0.037852 | 0.70554 |  | 267.3064 |  | 0.27505 | -0.21824
0.037871 | 0.71559 |  | 271.1431 |  | 0.29357 | -0.23243
0.037891 | 0.72528 |  | 274.5278 |  | 0.30719 | -0.2429
0.03791 | 0.7341 |  | 277.3059 |  | 0.31639 | -0.25001
0.03793 | 0.7413 |  | 279.6685 |  | 0.32155 | -0.25369
0.037949 | 0.74872 |  | 282.1117 |  | 0.32184 | -0.25377
0.037969 | 0.75417 |  | 283.7152 |  | 0.31747 | -0.25015
0.037988 | 0.75938 |  | 285.0092 |  | 0.30811 | -0.24247
0.038008 | 0.76356 |  | 286.3584 |  | 0.2934 | -0.23077
0.038027 | 0.76525 |  | 286.6795 |  | 0.27462 | -0.21586
0.038047 | 0.76739 |  | 286.7052 |  | 0.25239 | -0.19831
0.038066 | 0.76865 |  | 286.7103 |  | 0.22595 | -0.17753
0.038086 | 0.76812 |  | 286.1012 |  | 0.19574 | -0.15366
0.038105 | 0.76592 |  | 284.8174 |  | 0.16236 | -0.12729
0.038125 | 0.76258 |  | 283.1996 |  | 0.12611 | -0.098735
0.038145 | 0.75897 |  | 281.2912 |  | 0.088777 | -0.069279
0.038164 | 0.75396 |  | 278.9766 |  | 0.050137 | -0.038852
0.038184 | 0.74777 |  | 276.3023 |  | 0.0096124 | -0.007075
0.038203 | 0.74046 |  | 273.0052 |  | -0.030576 | 0.024568
0.038223 | 0.73303 |  | 269.5677 |  | -0.069744 | 0.055324
0.038242 | 0.72458 |  | 265.6565 |  | -0.10814 | 0.08529
0.038262 | 0.71327 |  | 260.9352 |  | -0.14491 | 0.11399
0.038281 | 0.70245 |  | 256.3203 |  | -0.17958 | 0.14097
0.038301 | 0.69186 |  | 251.3196 |  | -0.21183 | 0.16614
0.03832 | 0.67829 |  | 245.7235 |  | -0.24064 | 0.18864
0.03834 | 0.66319 |  | 239.9503 |  | -0.26504 | 0.20763
0.038359 | 0.64932 |  | 233.868 |  | -0.28527 | 0.22339
0.038379 | 0.6344 |  | 227.3889 |  | -0.30227 | 0.23629
0.038398 | 0.61679 |  | 220.3396 |  | -0.31556 | 0.24653
0.038418 | 0.59895 |  | 213.2547 |  | -0.32327 | 0.25275
0.038437 | 0.58159 |  | 206.0214 |  | -0.32582 | 0.25443
0.038457 | 0.56343 |  | 198.0882 |  | -0.32397 | 0.25279
0.038477 | 0.54161 |  | 190.1542 |  | -0.31667 | 0.24714
0.038496 | 0.52087 |  | 182.2613 |  | -0.30489 | 0.23784
0.038516 | 0.50224 |  | 173.7497 |  | -0.28951 | 0.22575
0.038535 | 0.47913 |  | 164.9381 |  | -0.26964 | 0.2099
0.038555 | 0.45556 |  | 156.3417 |  | -0.24535 | 0.19078
0.038574 | 0.43389 |  | 147.3414 |  | -0.21707 | 0.16868
0.038594 | 0.41079 |  | 137.745 |  | -0.18501 | 0.1432
0.038613 | 0.38664 |  | 128.4297 |  | -0.15068 | 0.11597
0.038633 | 0.36366 |  | 119.0982 |  | -0.11469 | 0.087618
0.038652 | 0.34002 |  | 109.3544 |  | -0.076532 | 0.057639
0.038672 | 0.3136 |  | 99.5589 |  | -0.037206 | 0.026673
0.038691 | 0.28851 |  | 89.6066 |  | 0.0030048 | -0.0052
0.038711 | 0.26118 |  | 79.4845 |  | 0.043477 | -0.037083
0.03873 | 0.2333 |  | 69.3698 |  | 0.082367 | -0.067556
0.03875 | 0.20947 |  | 59.2673 |  | 0.11955 | -0.096793
0.03877 | 0.18144 |  | 49.1301 |  | 0.15495 | -0.12447
0.038789 | 0.15291 |  | 38.817 |  | 0.18853 | -0.15055
0.038809 | 0.12737 |  | 28.2473 |  | 0.21963 | -0.17488
0.038828 | 0.10065 |  | 17.8953 |  | 0.24704 | -0.1963
0.038848 | 0.074272 |  | 7.8994 |  | 0.27058 | -0.21456
0.038867 | 0.045322 |  | -2.4904 |  | 0.28935 | -0.22913
0.038887 | 0.017373 |  | -12.9384 |  | 0.30389 | -0.24028
0.038906 | -0.009523 |  | -23.0994 |  | 0.31511 | -0.2487
0.038926 | -0.039202 |  | -33.6594 |  | 0.32114 | -0.25326
0.038945 | -0.065883 |  | -43.9446 |  | 0.32167 | -0.25378
0.038965 | -0.09326 |  | -53.6601 |  | 0.31813 | -0.25074
0.038984 | -0.12084 |  | -63.7588 |  | 0.3095 | -0.24356
0.039004 | -0.14643 |  | -73.8105 |  | 0.29565 | -0.23267
0.039023 | -0.17496 |  | -83.5225 |  | 0.27853 | -0.21907
0.039043 | -0.20115 |  | -93.3113 |  | 0.25714 | -0.20224
[5 empty] | 0.23107 | -0.1817
[5 empty] | 0.20145 | -0.15805
[5 empty] | 0.168 | -0.13177
[5 empty] | 0.13277 | -0.10397
[5 empty] | 0.096384 | -0.075178
[5 empty] | 0.05767 | -0.044819
[5 empty] | 0.017565 | -0.013197
[5 empty] | -0.023388 | 0.018891
[5 empty] | -0.063324 | 0.050183
[5 empty] | -0.10144 | 0.080022
[5 empty] | -0.13823 | 0.10867
[5 empty] | -0.17285 | 0.1357
[5 empty] | -0.20576 | 0.1612
[5 empty] | -0.2359 | 0.18468
[5 empty] | -0.26142 | 0.20472
[5 empty] | -0.28252 | 0.22112
[5 empty] | -0.2998 | 0.23426
[5 empty] | -0.3134 | 0.24461
[5 empty] | -0.32235 | 0.25181
[5 empty] | -0.32615 | 0.25474
[5 empty] | -0.32514 | 0.2538
[5 empty] | -0.31935 | 0.24923
[5 empty] | -0.30842 | 0.24055
[5 empty] | -0.29299 | 0.22838
[5 empty] | -0.27415 | 0.2133
[5 empty] | -0.25102 | 0.1951
[5 empty] | -0.22343 | 0.17354
[5 empty] | -0.19249 | 0.14893
[5 empty] | -0.15858 | 0.12201
[5 empty] | -0.12249 | 0.093512
[5 empty] | -0.084461 | 0.063669
[5 empty] | -0.045083 | 0.032679
[5 empty] | -0.005531 | 0.0012923
[5 empty] | 0.035186 | -0.030514
[5 empty] | 0.074979 | -0.061606
[5 empty] | 0.11187 | -0.09079
[5 empty] | 0.1483 | -0.11926
[5 empty] | 0.18268 | -0.14615
[5 empty] | 0.2134 | -0.17025
[5 empty] | 0.24175 | -0.19225
[5 empty] | 0.26599 | -0.21121
[5 empty] | 0.28578 | -0.22658
[5 empty] | 0.30197 | -0.23899
[5 empty] | 0.31352 | -0.24792
[5 empty] | 0.32057 | -0.25309
[5 empty] | 0.32261 | -0.2545
[5 empty] | 0.31894 | -0.25167
[5 empty] | 0.31153 | -0.24537