## EtaStar_Disp
η* 計算シート (変位入力版) Disp→Acc: a = -(2πf)²·d/1000
■ 入力パラメータ
サンプリング周波数 fs |  | Hz | A列全体平均から自動算出
データ点数 N |  | 点
加振周波数 f | 50 | Hz | 黄色: 加振周波数
粉体質量 m_p | 1.61 | g | 黄色: 粉体のみ(基準ジグなら 0)
容器質量 m_c | 2.1 | g | 黄色: 容器(ジグ)質量
合計質量 m_tot |  | g
角周波数 ω |  | rad/s
■ 使い方
1. 「TimeData」シート: A列=時刻[s], B列=力[N], C列=変位[mm] を貼り付け
2. 黄色セルに 加振周波数 f, 粉体質量 m_p, 容器質量 m_c を入力
3. ★ η* の行に答えが自動表示
※ 加速度は a = -(2πf)²·d/1000 でシート内部換算
■ 計算式
D(f) = Σ d[n]·exp(-j2πf·t[n]) ※d はmm単位の生DFT
X(f) = -(2πf)²·D/1000 ※加速度DFT [m/s²]
Y(f) = Σ F[n]·exp(-j2πf·t[n]) ※力DFT
η* = -2π·Im(X*·Y) / (m_tot · ¦X¦²) ※論文式(2)
■ 計算結果
項目 | 値 | 単位 | 備考
Re(D) [変位DFT, mm単位]
Im(D) [変位DFT, mm単位]
Re(Y) [力DFT]
Im(Y) [力DFT]
Re(X) [加速度DFT = -ω²·D/1000]
Im(X)
¦X¦² (加速度パワー)
Re(P_cross) = Re(X)·Re(Y)+Im(X)·Im(Y)
Im(P_cross) = Re(X)·Im(Y)-Im(X)·Re(Y)
A_disp (変位振幅) |  | mm
A_acc (加速度振幅) |  | m/s²
v_c,max (容器最大速度) |  | m/s
★ η* (Reduced Loss Factor) |  | - | 論文 式(2)
(検算) E_diss [J] |  | J
(検算) 基準KE ½·m_tot·v² [J] |  | J
(検算) E_diss / KE |  | - | η* と一致するはず

## EtaStar_Acc
η* 計算シート (加速度入力版) Acc 直接使用
■ 入力パラメータ
サンプリング周波数 fs |  | Hz | A列全体平均から自動算出
データ点数 N |  | 点
加振周波数 f | 500 | Hz | 黄色: 加振周波数
粉体質量 m_p | 0.77 | g | 黄色: 粉体のみ(基準ジグなら 0)
容器質量 m_c | 0.88 | g | 黄色: 容器(ジグ)質量
合計質量 m_tot |  | g
角周波数 ω |  | rad/s
■ 使い方
1. 「TimeData」シート: A列=時刻[s], B列=力[N], D列=加速度[m/s²] を貼り付け
2. 黄色セルに 加振周波数 f, 粉体質量 m_p, 容器質量 m_c を入力
3. ★ η* の行に答えが自動表示
※ 加速度を直接使用(微分・変換なし)
■ 計算式
X(f) = Σ a[n]·exp(-j2πf·t[n]) ※加速度DFT [m/s²]
Y(f) = Σ F[n]·exp(-j2πf·t[n]) ※力DFT
η* = -2π·Im(X*·Y) / (m_tot · ¦X¦²) ※論文式(2)
■ 計算結果
項目 | 値 | 単位 | 備考
Re(Y) [力DFT]
Im(Y) [力DFT]
Re(X) [加速度DFT]
Im(X) [加速度DFT]
¦X¦² (加速度パワー)
Re(P_cross) = Re(X)·Re(Y)+Im(X)·Im(Y)
Im(P_cross) = Re(X)·Im(Y)-Im(X)·Re(Y)
A_acc (加速度振幅) |  | m/s²
v_c,max (容器最大速度) |  | m/s
★ η* (Reduced Loss Factor) |  | - | 論文 式(2)
(検算) E_diss [J] |  | J
(検算) 基準KE ½·m_tot·v² [J] |  | J
(検算) E_diss / KE |  | - | η* と一致するはず

## TimeData
時刻 t [s] | 力 F [N] | 変位 d [mm] ← Disp版で使う | 加速度 a [m/s²] ← Acc版で使う
0 | -0.11789 |  | -52.4192 | ← A: 時刻[s], B: 力[N] は両方で使用 | 0.29988 | -0.236
1.9531e-05 | -0.1313 |  | -57.4161 | ← C: 変位[mm] → EtaStar_Disp シート | 0.28336 | -0.22279
3.9063e-05 | -0.14347 |  | -62.1163 | ← D: 加速度[m/s²] → EtaStar_Acc シート | 0.26342 | -0.20692
5.8594e-05 | -0.15483 |  | -66.3741 | ※ どちらか片方のみ埋めればOK(使う方のシートで計算) | 0.23863 | -0.18741
7.8125e-05 | -0.16529 |  | -70.3809 |  | 0.20914 | -0.16401
9.7656e-05 | -0.17566 |  | -74.271 |  | 0.17738 | -0.1388
0.00011719 | -0.18612 |  | -78.1228 |  | 0.14286 | -0.11167
0.00013672 | -0.19509 |  | -81.6049 |  | 0.10543 | -0.082425
0.00015625 | -0.20318 |  | -84.5992 |  | 0.067588 | -0.052527
0.00017578 | -0.20984 |  | -87.1752 |  | 0.028356 | -0.021652
0.00019531 | -0.21535 |  | -89.3263 |  | -0.012634 | 0.010316
0.00021484 | -0.22084 |  | -91.3608 |  | -0.05252 | 0.041699
0.00023437 | -0.22589 |  | -93.3327 |  | -0.091279 | 0.072059
0.00025391 | -0.23029 |  | -94.7972 |  | -0.12917 | 0.10154
0.00027344 | -0.23354 |  | -95.784 |  | -0.16467 | 0.1293
0.00029297 | -0.23612 |  | -96.554 |  | -0.19745 | 0.15492
0.0003125 | -0.23806 |  | -96.8477 |  | -0.22773 | 0.17853
0.00033203 | -0.23898 |  | -96.7794 |  | -0.25454 | 0.19949
0.00035156 | -0.23944 |  | -96.5601 |  | -0.27725 | 0.2171
0.00037109 | -0.23947 |  | -95.9936 |  | -0.29603 | 0.23143
0.00039063 | -0.23907 |  | -95.1543 |  | -0.31029 | 0.24245
0.00041016 | -0.23688 |  | -93.9496 |  | -0.31986 | 0.24993
0.00042969 | -0.23365 |  | -92.1514 |  | -0.32511 | 0.25398
0.00044922 | -0.23105 |  | -90.0036 |  | -0.32545 | 0.2543
0.00046875 | -0.22736 |  | -87.7965 |  | -0.32072 | 0.25035
0.00048828 | -0.22292 |  | -85.2339 |  | -0.31145 | 0.24284
0.00050781 | -0.21769 |  | -82.3 |  | -0.29741 | 0.23188
0.00052734 | -0.21076 |  | -79.2291 |  | -0.27917 | 0.21739
0.00054688 | -0.20423 |  | -75.561 |  | -0.25722 | 0.20008
0.00056641 | -0.19714 |  | -71.5381 |  | -0.23028 | 0.17892
0.00058594 | -0.1892 |  | -67.6481 |  | -0.19963 | 0.15465
0.00060547 | -0.18173 |  | -63.423 |  | -0.16721 | 0.12898
0.000625 | -0.17267 |  | -58.8163 |  | -0.13183 | 0.10111
0.00064453 | -0.16339 |  | -54.0125 |  | -0.094003 | 0.071433
0.00066406 | -0.15483 |  | -48.9267 |  | -0.055219 | 0.040737
0.00068359 | -0.14426 |  | -43.6863 |  | -0.015514 | 0.0092554
0.00070312 | -0.1341 |  | -38.4507 |  | 0.024939 | -0.02229
0.00072266 | -0.12307 |  | -33.1664 |  | 0.064688 | -0.053567
0.00074219 | -0.10916 |  | -27.4192 |  | 0.10255 | -0.083583
0.00076172 | -0.097602 |  | -21.4893 |  | 0.13912 | -0.11203
0.00078125 | -0.084683 |  | -15.8195 |  | 0.17401 | -0.1393
0.00080078 | -0.068923 |  | -9.9856 |  | 0.20587 | -0.16433
0.00082031 | -0.055293 |  | -3.8411 |  | 0.23471 | -0.18674
0.00083984 | -0.038146 |  | 2.3977 |  | 0.26033 | -0.20677
0.00085938 | -0.020275 |  | 8.4989 |  | 0.28121 | -0.22304
0.00087891 | -0.0064928 |  | 14.2052 |  | 0.29746 | -0.23559
0.00089844 | 0.01163 |  | 19.643 |  | 0.31039 | -0.2455
0.00091797 | 0.031592 |  | 25.3684 |  | 0.31851 | -0.25154
0.0009375 | 0.050879 |  | 31.3687 |  | 0.32155 | -0.25374
0.00095703 | 0.071545 |  | 37.248 |  | 0.32042 | -0.2527
0.00097656 | 0.088863 |  | 42.9808 |  | 0.31362 | -0.24716
0.00099609 | 0.10607 |  | 48.1914 |  | 0.30184 | -0.23773
0.0010156 | 0.1236 |  | 53.0565 |  | 0.28639 | -0.22527
0.0010352 | 0.13941 |  | 58.0509 |  | 0.26678 | -0.2097
0.0010547 | 0.15571 |  | 62.8627 |  | 0.2431 | -0.19112
0.0010742 | 0.17029 |  | 67.4572 |  | 0.21516 | -0.16895
0.0010938 | 0.18406 |  | 71.8509 |  | 0.18329 | -0.14375
0.0011133 | 0.19631 |  | 75.7999 |  | 0.14897 | -0.11675
0.0011328 | 0.20539 |  | 79.2456 |  | 0.11279 | -0.0883
0.0011523 | 0.21491 |  | 82.6188 |  | 0.074679 | -0.058432
0.0011719 | 0.22467 |  | 86.1069 |  | 0.035341 | -0.027324
0.0011914 | 0.23352 |  | 89.1109 |  | -0.0046991 | 0.0041526
0.0012109 | 0.24073 |  | 91.6734 |  | -0.045148 | 0.035578
0.0012305 | 0.24618 |  | 93.8083 |  | -0.084764 | 0.066638
0.00125 | 0.25066 |  | 95.1825 |  | -0.12211 | 0.096026
0.0012695 | 0.25389 |  | 96.276 |  | -0.15729 | 0.1236
0.0012891 | 0.25734 |  | 97.5448 |  | -0.19153 | 0.15017
0.0013086 | 0.26031 |  | 98.5933 |  | -0.22271 | 0.17439
0.0013281 | 0.26157 |  | 98.9267 |  | -0.24959 | 0.19548
0.0013477 | 0.26158 |  | 98.7061 |  | -0.27382 | 0.21421
0.0013672 | 0.25982 |  | 98.0206 |  | -0.2929 | 0.2291
0.0013867 | 0.25771 |  | 97.1053 |  | -0.3071 | 0.24016
0.0014062 | 0.25599 |  | 96.1218 |  | -0.31878 | 0.24891
0.0014258 | 0.25334 |  | 94.7259 |  | -0.325 | 0.25372
0.0014453 | 0.24941 |  | 92.9227 |  | -0.32549 | 0.25412
0.0014648 | 0.24387 |  | 90.4104 |  | -0.3221 | 0.25124
0.0014844 | 0.23708 |  | 87.2761 |  | -0.31362 | 0.24445
0.0015039 | 0.23002 |  | 84.2932 |  | -0.30022 | 0.23397
0.0015234 | 0.22249 |  | 81.1763 |  | -0.28316 | 0.22039
0.001543 | 0.21401 |  | 77.5608 |  | -0.26147 | 0.20324
0.0015625 | 0.20507 |  | 73.8063 |  | -0.23577 | 0.18302
0.001582 | 0.19512 |  | 69.5537 |  | -0.20675 | 0.16006
0.0016016 | 0.18325 |  | 64.5711 |  | -0.17353 | 0.13402
0.0016211 | 0.17046 |  | 59.5426 |  | -0.1383 | 0.10613
0.0016406 | 0.15767 |  | 54.5441 |  | -0.10161 | 0.077019
0.0016602 | 0.1448 |  | 49.2899 |  | -0.062569 | 0.046403
0.0016797 | 0.13152 |  | 43.9863 |  | -0.022886 | 0.015151
0.0016992 | 0.11762 |  | 38.486 |  | 0.017055 | -0.016294
0.0017188 | 0.10241 |  | 32.4608 |  | 0.056965 | -0.047582
0.0017383 | 0.086713 |  | 26.249 |  | 0.095505 | -0.077909
0.0017578 | 0.071603 |  | 20.2527 |  | 0.13248 | -0.1069
0.0017773 | 0.056252 |  | 14.3807 |  | 0.16744 | -0.13422
0.0017969 | 0.04116 |  | 8.4169 |  | 0.19982 | -0.15961
0.0018164 | 0.025696 |  | 2.2184 |  | 0.22973 | -0.18292
0.0018359 | 0.0099447 |  | -3.9445 |  | 0.25578 | -0.20332
0.0018555 | -0.0056907 |  | -10.1583 |  | 0.27712 | -0.22008
0.001875 | -0.022575 |  | -16.6191 |  | 0.29485 | -0.23353
0.0018945 | -0.038481 |  | -22.5279 |  | 0.30842 | -0.24382
0.0019141 | -0.053098 |  | -28.0973 |  | 0.31738 | -0.25085
0.0019336 | -0.068546 |  | -33.8567 |  | 0.32194 | -0.25424
0.0019531 | -0.083558 |  | -39.3276 |  | 0.32145 | -0.2535
0.0019727 | -0.097993 |  | -44.7645 |  | 0.31562 | -0.24859
0.0019922 | -0.11255 |  | -50.2813 |  | 0.30463 | -0.23978
0.0020117 | -0.12601 |  | -55.4035 |  | 0.28977 | -0.22804
0.0020313 | -0.13849 |  | -60.1119 |  | 0.27162 | -0.21358
0.0020508 | -0.15042 |  | -64.5148 |  | 0.24868 | -0.19542
0.0020703 | -0.16106 |  | -68.6507 |  | 0.22073 | -0.17346
0.0020898 | -0.17148 |  | -72.6501 |  | 0.18994 | -0.14896
0.0021094 | -0.18215 |  | -76.6186 |  | 0.15674 | -0.12272
0.0021289 | -0.19157 |  | -80.271 |  | 0.12016 | -0.094303
0.0021484 | -0.19952 |  | -83.3461 |  | 0.082402 | -0.064465
0.002168 | -0.20648 |  | -86.0018 |  | 0.044081 | -0.034001
0.0021875 | -0.21288 |  | -88.4441 |  | 0.0033788 | -0.0022125
0.002207 | -0.21874 |  | -90.6696 |  | -0.03753 | 0.029843
0.0022266 | -0.2239 |  | -92.5812 |  | -0.076401 | 0.060404
0.0022461 | -0.22845 |  | -94.2111 |  | -0.11429 | 0.089998
0.0022656 | -0.23229 |  | -95.4438 |  | -0.15091 | 0.11856
0.0022852 | -0.23514 |  | -96.1952 |  | -0.18446 | 0.14479
0.0023047 | -0.23713 |  | -96.6334 |  | -0.21564 | 0.16924
0.0023242 | -0.23877 |  | -96.7654 |  | -0.245 | 0.192
0.0023437 | -0.23949 |  | -96.6661 |  | -0.26946 | 0.21103
0.0023633 | -0.23979 |  | -96.3444 |  | -0.28835 | 0.22591
0.0023828 | -0.23985 |  | -95.6323 |  | -0.30432 | 0.23796
0.0024023 | -0.23783 |  | -94.487 |  | -0.3164 | 0.24714
0.0024219 | -0.23521 |  | -92.872 |  | -0.32337 | 0.25264
0.0024414 | -0.23291 |  | -90.9434 |  | -0.32583 | 0.25437
0.0024609 | -0.22929 |  | -88.7713 |  | -0.3231 | 0.25217
0.0024805 | -0.22528 |  | -86.2751 |  | -0.31505 | 0.24574
0.0025 | -0.22028 |  | -83.5547 |  | -0.30263 | 0.23582
0.0025195 | -0.21365 |  | -80.419 |  | -0.28656 | 0.2231
0.0025391 | -0.20762 |  | -77.008 |  | -0.26606 | 0.20702
0.0025586 | -0.2007 |  | -73.4414 |  | -0.24078 | 0.18728
0.0025781 | -0.19184 |  | -69.3156 |  | -0.21188 | 0.16433
0.0025977 | -0.18344 |  | -65.0059 |  | -0.17973 | 0.1389
0.0026172 | -0.17667 |  | -60.5775 |  | -0.14536 | 0.1118
0.0026367 | -0.16877 |  | -55.9086 |  | -0.109 | 0.083137
0.0026563 | -0.15855 |  | -51.2014 |  | -0.07008 | 0.052576
0.0026758 | -0.14888 |  | -45.9499 |  | -0.03035 | 0.021085
0.0026953 | -0.13867 |  | -40.4948 |  | 0.0096446 | -0.010415
0.0027148 | -0.12689 |  | -35.2517 |  | 0.049783 | -0.041734
0.0027344 | -0.11584 |  | -29.656 |  | 0.088013 | -0.071989
0.0027539 | -0.10455 |  | -23.9431 |  | 0.12509 | -0.10114
0.0027734 | -0.09227 |  | -18.2507 |  | 0.16139 | -0.12936
0.002793 | -0.079245 |  | -12.3179 |  | 0.19413 | -0.15517
0.0028125 | -0.062618 |  | -6.2816 |  | 0.22376 | -0.17827
0.002832 | -0.044988 |  | -0.11034 |  | 0.25111 | -0.19944
0.0028516 | -0.026983 |  | 6.1174 |  | 0.27379 | -0.21731
0.0028711 | -0.0083225 |  | 12.0592 |  | 0.29168 | -0.23103
0.0028906 | 0.0086909 |  | 17.5646 |  | 0.30612 | -0.24198
0.0029102 | 0.027949 |  | 23.0679 |  | 0.31632 | -0.24982
0.0029297 | 0.046907 |  | 28.9128 |  | 0.32143 | -0.25349
0.0029492 | 0.064636 |  | 34.8637 |  | 0.32165 | -0.2535
0.0029688 | 0.084481 |  | 40.7865 |  | 0.31753 | -0.24997
0.0029883 | 0.10206 |  | 46.2047 |  | 0.30826 | -0.24241
0.0030078 | 0.1177 |  | 51.1319 |  | 0.29352 | -0.23095
0.0030273 | 0.13339 |  | 56.185 |  | 0.27545 | -0.21656
0.0030469 | 0.14963 |  | 61.0607 |  | 0.2536 | -0.19928
0.0030664 | 0.16496 |  | 65.7416 |  | 0.22655 | -0.17822
0.0030859 | 0.17785 |  | 70.2386 |  | 0.19655 | -0.15442
0.0031055 | 0.19076 |  | 74.241 |  | 0.16389 | -0.12847
0.003125 | 0.20191 |  | 78.0461 |  | 0.12773 | -0.10001
0.0031445 | 0.21179 |  | 81.6222 |  | 0.090437 | -0.070666
0.0031641 | 0.22174 |  | 84.8842 |  | 0.05152 | -0.04029
0.0031836 | 0.23022 |  | 88.0415 |  | 0.010829 | -0.0082176
0.0032031 | 0.23849 |  | 90.8554 |  | -0.028786 | 0.023295
0.0032227 | 0.2446 |  | 92.9822 |  | -0.068473 | 0.05408
0.0032422 | 0.24889 |  | 94.6782 |  | -0.10731 | 0.08438
0.0032617 | 0.25317 |  | 96.1898 |  | -0.14294 | 0.11258
0.0032812 | 0.25645 |  | 97.3046 |  | -0.17818 | 0.13987
0.0033008 | 0.25945 |  | 98.2252 |  | -0.21128 | 0.16575
0.0033203 | 0.26106 |  | 98.8743 |  | -0.23915 | 0.18761
0.0033398 | 0.26168 |  | 98.9147 |  | -0.26433 | 0.20678
0.0033594 | 0.26167 |  | 98.6004 |  | -0.28574 | 0.22343
0.0033789 | 0.25979 |  | 97.8427 |  | -0.3018 | 0.23603
0.0033984 | 0.25735 |  | 96.6342 |  | -0.31497 | 0.24608
0.003418 | 0.2546 |  | 95.3194 |  | -0.32375 | 0.25288
0.0034375 | 0.25099 |  | 93.6663 |  | -0.32609 | 0.25468
0.003457 | 0.24591 |  | 91.5177 |  | -0.32403 | 0.25287
0.0034766 | 0.23947 |  | 88.9212 |  | -0.31751 | 0.24757
0.0034961 | 0.23272 |  | 85.7982 |  | -0.30608 | 0.23864
0.0035156 | 0.22549 |  | 82.4452 |  | -0.29069 | 0.22652
0.0035352 | 0.21751 |  | 78.9844 |  | -0.27057 | 0.2107
0.0035547 | 0.20836 |  | 75.2625 |  | -0.2464 | 0.19172
0.0035742 | 0.19885 |  | 71.3005 |  | -0.21836 | 0.16949
0.0035938 | 0.18839 |  | 66.7986 |  | -0.18635 | 0.14423
0.0036133 | 0.17538 |  | 61.6893 |  | -0.15266 | 0.11749
0.0036328 | 0.16221 |  | 56.579 |  | -0.11665 | 0.08898
0.0036523 | 0.14962 |  | 51.4219 |  | -0.077856 | 0.058548
0.0036719 | 0.13624 |  | 45.9185 |  | -0.038503 | 0.027413
0.0036914 | 0.12273 |  | 40.4935 |  | 0.0011976 | -0.0039374
0.0037109 | 0.10876 |  | 34.8786 |  | 0.041414 | -0.035409
0.0037305 | 0.093685 |  | 28.7851 |  | 0.080556 | -0.066122
0.00375 | 0.078434 |  | 22.7943 |  | 0.11795 | -0.095589
0.0037695 | 0.062976 |  | 16.7686 |  | 0.15387 | -0.12375
0.0037891 | 0.046535 |  | 10.5545 |  | 0.18732 | -0.14981
0.0038086 | 0.030846 |  | 4.5074 |  | 0.21815 | -0.17382
0.0038281 | 0.016432 |  | -1.506 |  | 0.24628 | -0.19579
0.0038477 | 7.3415e-05 |  | -7.6743 |  | 0.26949 | -0.214
0.0038672 | -0.01678 |  | -13.9243 |  | 0.28825 | -0.22833
0.0038867 | -0.032034 |  | -20.0825 |  | 0.30391 | -0.24021
0.0039062 | -0.047902 |  | -26.0822 |  | 0.31459 | -0.24862
0.0039258 | -0.063437 |  | -31.8842 |  | 0.32062 | -0.25306
0.0039453 | -0.078084 |  | -37.311 |  | 0.32265 | -0.25442
0.0039648 | -0.092819 |  | -42.6051 |  | 0.31877 | -0.2513
0.0039844 | -0.1069 |  | -48.0916 |  | 0.30986 | -0.24395
0.0040039 | -0.12087 |  | -53.4662 |  | 0.29705 | -0.23383
0.0040234 | -0.13436 |  | -58.4336 |  | 0.27965 | -0.21999
0.004043 | -0.14627 |  | -63.0533 |  | 0.25826 | -0.20292
0.0040625 | -0.15721 |  | -67.2668 |  | 0.23276 | -0.18299
0.004082 | -0.16748 |  | -71.1782 |  | 0.20281 | -0.15942
0.0041016 | -0.17763 |  | -75.0408 |  | 0.17013 | -0.13348
0.0041211 | -0.18772 |  | -78.7921 |  | 0.1351 | -0.10581
0.0041406 | -0.19662 |  | -82.2643 |  | 0.09763 | -0.076355
0.0041602 | -0.20425 |  | -85.1402 |  | 0.059709 | -0.04632
0.0041797 | -0.21066 |  | -87.5119 |  | 0.020215 | -0.015379
0.0041992 | -0.21634 |  | -89.8331 |  | -0.021223 | 0.016901
0.0042188 | -0.22195 |  | -91.9176 |  | -0.060945 | 0.048276
0.0042383 | -0.22678 |  | -93.5747 |  | -0.099325 | 0.078221
0.0042578 | -0.23081 |  | -95.0285 |  | -0.13663 | 0.10731
0.0042773 | -0.23416 |  | -96.1423 |  | -0.17126 | 0.13441
0.0042969 | -0.23616 |  | -96.5475 |  | -0.20392 | 0.15976
0.0043164 | -0.23765 |  | -96.7324 |  | -0.23362 | 0.18308
0.0043359 | -0.23872 |  | -96.9678 |  | -0.25965 | 0.20324
0.0043555 | -0.23871 |  | -96.5216 |  | -0.28175 | 0.22032
0.004375 | -0.23876 |  | -95.7833 |  | -0.29862 | 0.23348
0.0043945 | -0.23829 |  | -95.1258 |  | -0.31202 | 0.24361
0.0044141 | -0.23591 |  | -93.7129 |  | -0.32197 | 0.25135
0.0044336 | -0.23299 |  | -91.7848 |  | -0.32538 | 0.25421
0.0044531 | -0.23009 |  | -89.7778 |  | -0.32434 | 0.25325
0.0044727 | -0.22563 |  | -87.4248 |  | -0.31985 | 0.24945
0.0044922 | -0.22113 |  | -84.7577 |  | -0.30828 | 0.24049
0.0045117 | -0.2157 |  | -81.7014 |  | -0.29267 | 0.22829
0.0045312 | -0.20812 |  | -78.4658 |  | -0.27481 | 0.21394
0.0045508 | -0.2026 |  | -75.1108 |  | -0.25113 | 0.19534
0.0045703 | -0.19682 |  | -71.1257 |  | -0.22403 | 0.17391
0.0045898 | -0.18771 |  | -66.8507 |  | -0.19388 | 0.15001
0.0046094 | -0.17899 |  | -62.458 |  | -0.15926 | 0.12277
0.0046289 | -0.16925 |  | -57.736 |  | -0.12347 | 0.094209
0.0046484 | -0.15958 |  | -52.9828 |  | -0.085788 | 0.064514
0.004668 | -0.15175 |  | -48.103 |  | -0.046003 | 0.033332
0.0046875 | -0.14107 |  | -42.9167 |  | -0.0067036 | 0.0022932
0.004707 | -0.13101 |  | -37.4649 |  | 0.033416 | -0.029013
0.0047266 | -0.12071 |  | -31.8266 |  | 0.073421 | -0.060536
0.0047461 | -0.10875 |  | -26.1717 |  | 0.11102 | -0.090295
0.0047656 | -0.096197 |  | -20.6004 |  | 0.14744 | -0.1186
0.0047852 | -0.081154 |  | -14.7271 |  | 0.18154 | -0.14529
0.0048047 | -0.068619 |  | -8.7122 |  | 0.21244 | -0.16949
0.0048242 | -0.052076 |  | -3.0009 |  | 0.24142 | -0.192
0.0048437 | -0.032926 |  | 3.542 |  | 0.2658 | -0.21113
0.0048633 | -0.017219 |  | 10.1857 |  | 0.28506 | -0.22603
0.0048828 | 0.00089897 |  | 15.3958 |  | 0.30178 | -0.23855
0.0049023 | 0.016247 |  | 20.7422 |  | 0.3136 | -0.24778
0.0049219 | 0.034806 |  | 26.6548 |  | 0.32006 | -0.25298
0.0049414 | 0.055995 |  | 32.4114 |  | 0.32274 | -0.25462
0.0049609 | 0.073257 |  | 38.3612 |  | 0.32022 | -0.25231
0.0049805 | 0.094617 |  | 44.1954 |  | 0.31263 | -0.24623
0.005 | 0.11223 |  | 49.4229 |  | 0.30014 | -0.23631
0.0050195 | 0.12727 |  | 54.1874 |  | 0.2835 | -0.22306
0.0050391 | 0.14411 |  | 58.9484 |  | 0.26368 | -0.2072
0.0050586 | 0.15856 |  | 63.9662 |  | 0.23876 | -0.18764
0.0050781 | 0.17422 |  | 68.7478 |  | 0.2095 | -0.16453
0.0050977 | 0.18673 |  | 72.8142 |  | 0.17782 | -0.13922
0.0051172 | 0.19742 |  | 76.7168 |  | 0.14283 | -0.11173
0.0051367 | 0.20855 |  | 80.4514 |  | 0.10562 | -0.082589
0.0051563 | 0.21725 |  | 83.5599 |  | 0.067974 | -0.052842
0.0051758 | 0.22645 |  | 86.645 |  | 0.028766 | -0.022061
0.0051953 | 0.23486 |  | 89.8247 |  | -0.012158 | 0.010018
0.0052148 | 0.24208 |  | 92.4243 |  | -0.052443 | 0.041704
0.0052344 | 0.24785 |  | 94.3055 |  | -0.091095 | 0.072023
0.0052539 | 0.25195 |  | 95.8566 |  | -0.12873 | 0.10139
0.0052734 | 0.25572 |  | 97.049 |  | -0.16445 | 0.12916
0.005293 | 0.258 |  | 97.9577 |  | -0.19711 | 0.15458
0.0053125 | 0.26023 |  | 98.6795 |  | -0.22727 | 0.17803
0.005332 | 0.26167 |  | 98.9677 |  | -0.25449 | 0.19924
0.0053516 | 0.26158 |  | 99.0121 |  | -0.27707 | 0.21705
0.0053711 | 0.26059 |  | 98.3328 |  | -0.29544 | 0.23116
0.0053906 | 0.25782 |  | 97.0512 |  | -0.31002 | 0.2421
0.0054102 | 0.25534 |  | 95.9716 |  | -0.31982 | 0.24974
0.0054297 | 0.25236 |  | 94.4451 |  | -0.32477 | 0.25357
0.0054492 | 0.24783 |  | 92.3018 |  | -0.32501 | 0.25372
0.0054687 | 0.24278 |  | 90.0222 |  | -0.32024 | 0.25
0.0054883 | 0.23577 |  | 87.1045 |  | -0.31076 | 0.24241
0.0055078 | 0.22826 |  | 83.6693 |  | -0.29697 | 0.23153
0.0055273 | 0.22148 |  | 80.5361 |  | -0.27848 | 0.21708
0.0055469 | 0.21289 |  | 76.9566 |  | -0.25587 | 0.19917
0.0055664 | 0.20273 |  | 72.7855 |  | -0.22945 | 0.17821
0.0055859 | 0.19239 |  | 68.6265 |  | -0.19902 | 0.15431
0.0056055 | 0.18064 |  | 63.7145 |  | -0.16602 | 0.12822
0.005625 | 0.16783 |  | 58.6316 |  | -0.13096 | 0.10043
0.0056445 | 0.15527 |  | 53.7908 |  | -0.093364 | 0.070888
0.0056641 | 0.1419 |  | 48.2043 |  | -0.054021 | 0.039838
0.0056836 | 0.12837 |  | 42.5611 |  | -0.014155 | 0.0082389
0.0057031 | 0.11485 |  | 37.208 |  | 0.02603 | -0.023347
0.0057227 | 0.09917 |  | 31.2193 |  | 0.065858 | -0.054496
0.0057422 | 0.083456 |  | 25.137 |  | 0.10356 | -0.084098
0.0057617 | 0.0689 |  | 19.3424 |  | 0.13992 | -0.11257
0.0057812 | 0.053091 |  | 13.0243 |  | 0.17501 | -0.14009
0.0058008 | 0.037213 |  | 6.8479 |  | 0.2065 | -0.16492
0.0058203 | 0.022422 |  | 1.0238 |  | 0.23528 | -0.18724
0.0058398 | 0.0065468 |  | -5.2074 |  | 0.26124 | -0.20737
0.0058594 | -0.0098587 |  | -11.3698 |  | 0.2818 | -0.22347
0.0058789 | -0.025566 |  | -17.476 |  | 0.29839 | -0.23605
0.0058984 | -0.041443 |  | -23.5675 |  | 0.31154 | -0.24609
0.005918 | -0.057125 |  | -29.3462 |  | 0.31907 | -0.2519
0.0059375 | -0.072158 |  | -35.0355 |  | 0.32216 | -0.25404
0.005957 | -0.0866 |  | -40.4422 |  | 0.32109 | -0.25309
0.0059766 | -0.10072 |  | -45.72 |  | 0.31446 | -0.24766
0.0059961 | -0.11466 |  | -51.1198 |  | 0.30292 | -0.23842
0.0060156 | -0.12822 |  | -56.1732 |  | 0.28729 | -0.226
0.0060352 | -0.14093 |  | -60.9067 |  | 0.26754 | -0.21032
0.0060547 | -0.15258 |  | -65.5221 |  | 0.24332 | -0.1914
0.0060742 | -0.16334 |  | -69.5314 |  | 0.21523 | -0.16912
0.0060938 | -0.173 |  | -73.1525 |  | 0.18394 | -0.14422
0.0061133 | -0.18308 |  | -77.0446 |  | 0.14976 | -0.11736
0.0061328 | -0.19272 |  | -80.6929 |  | 0.11355 | -0.088808
0.0061523 | -0.20056 |  | -83.7815 |  | 0.075384 | -0.058657
0.0061719 | -0.20799 |  | -86.5172 |  | 0.035714 | -0.027406
0.0061914 | -0.21392 |  | -88.7903 |  | -0.0045874 | 0.0041979
0.0062109 | -0.21899 |  | -90.7728 |  | -0.044603 | 0.035562
0.0062305 | -0.22424 |  | -92.5795 |  | -0.083566 | 0.06608
0.00625 | -0.22877 |  | -94.1901 |  | -0.12122 | 0.095609
0.0062695 | -0.23279 |  | -95.5709 |  | -0.1573 | 0.1237
0.0062891 | -0.23546 |  | -96.2647 |  | -0.19121 | 0.14993
0.0063086 | -0.2368 |  | -96.3464 |  | -0.2216 | 0.17374
0.0063281 | -0.23805 |  | -96.5127 |  | -0.2489 | 0.19492
0.0063477 | -0.23916 |  | -96.5098 |  | -0.27291 | 0.21348
0.0063672 | -0.23889 |  | -95.8623 |  | -0.2918 | 0.22814
0.0063867 | -0.23791 |  | -95.1305 |  | -0.30666 | 0.23949
0.0064062 | -0.237 |  | -94.1741 |  | -0.31794 | 0.24836
0.0064258 | -0.23414 |  | -92.3234 |  | -0.32429 | 0.25328
0.0064453 | -0.23044 |  | -90.32 |  | -0.32513 | 0.25388
0.0064648 | -0.22743 |  | -88.3482 |  | -0.32081 | 0.25051
0.0064844 | -0.2229 |  | -85.6209 |  | -0.3124 | 0.24361
0.0065039 | -0.21735 |  | -82.6048 |  | -0.29934 | 0.23343
0.0065234 | -0.21175 |  | -79.6121 |  | -0.28156 | 0.2196
0.006543 | -0.20521 |  | -76.2115 |  | -0.26065 | 0.20279
0.0065625 | -0.19822 |  | -72.5229 |  | -0.23524 | 0.18271
0.006582 | -0.19129 |  | -68.4255 |  | -0.20485 | 0.15881
0.0066016 | -0.18407 |  | -63.9734 |  | -0.17243 | 0.13292
0.0066211 | -0.17602 |  | -59.5863 |  | -0.13795 | 0.10568
0.0066406 | -0.16671 |  | -54.9401 |  | -0.10044 | 0.076259
0.0066602 | -0.15666 |  | -49.906 |  | -0.061583 | 0.045644
0.0066797 | -0.14703 |  | -44.7591 |  | -0.021948 | 0.014441
0.0066992 | -0.13641 |  | -39.4069 |  | 0.018275 | -0.017387
0.0067187 | -0.12419 |  | -33.8903 |  | 0.05805 | -0.048477
0.0067383 | -0.11218 |  | -28.4474 |  | 0.09654 | -0.078479
0.0067578 | -0.10004 |  | -22.815 |  | 0.13307 | -0.10742
0.0067773 | -0.08584 |  | -16.8302 |  | 0.1682 | -0.13478
0.0067969 | -0.071906 |  | -10.9408 |  | 0.20111 | -0.16034
0.0068164 | -0.059816 |  | -5.0321 |  | 0.23016 | -0.18315
0.0068359 | -0.043897 |  | 1.2099 |  | 0.2563 | -0.2035
0.0068555 | -0.024583 |  | 7.5013 |  | 0.27865 | -0.22109
0.006875 | -0.0066892 |  | 13.283 |  | 0.29553 | -0.23416
0.0068945 | 0.01145 |  | 18.6117 |  | 0.30856 | -0.24393
0.0069141 | 0.030338 |  | 24.4538 |  | 0.31806 | -0.25115
0.0069336 | 0.049354 |  | 30.4783 |  | 0.32243 | -0.25458
0.0069531 | 0.069001 |  | 36.1498 |  | 0.3215 | -0.25384
0.0069727 | 0.088037 |  | 42.1115 |  | 0.31574 | -0.24879
0.0069922 | 0.10553 |  | 47.4783 |  | 0.30529 | -0.24017
0.0070117 | 0.12164 |  | 52.1597 |  | 0.29033 | -0.22853
0.0070313 | 0.1377 |  | 57.3309 |  | 0.27117 | -0.21349
0.0070508 | 0.15422 |  | 62.295 |  | 0.24864 | -0.19557
0.0070703 | 0.16881 |  | 66.7867 |  | 0.22169 | -0.1741
0.0070898 | 0.18194 |  | 71.1922 |  | 0.18948 | -0.14882
0.0071094 | 0.19432 |  | 75.2454 |  | 0.15594 | -0.12229
0.0071289 | 0.20458 |  | 78.8946 |  | 0.12098 | -0.094606
0.0071484 | 0.21462 |  | 82.3225 |  | 0.082177 | -0.064419
0.007168 | 0.22442 |  | 85.714 |  | 0.042979 | -0.033492
0.0071875 | 0.23274 |  | 88.8611 |  | 0.0033979 | -0.0021979
0.007207 | 0.24021 |  | 91.5288 |  | -0.03755 | 0.029795
0.0072266 | 0.24583 |  | 93.5803 |  | -0.076683 | 0.06055
0.0072461 | 0.25031 |  | 95.167 |  | -0.11441 | 0.090079
0.0072656 | 0.25454 |  | 96.574 |  | -0.151 | 0.11858
0.0072852 | 0.25751 |  | 97.6028 |  | -0.18496 | 0.14511
0.0073047 | 0.26005 |  | 98.4338 |  | -0.21714 | 0.17007
0.0073242 | 0.26208 |  | 99.0847 |  | -0.2455 | 0.19221
0.0073437 | 0.26255 |  | 99.0693 |  | -0.26885 | 0.21059
0.0073633 | 0.26128 |  | 98.4319 |  | -0.28915 | 0.22608
0.0073828 | 0.25934 |  | 97.5506 |  | -0.30533 | 0.2384
0.0074023 | 0.25743 |  | 96.5742 |  | -0.31718 | 0.24773
0.0074219 | 0.25437 |  | 95.1933 |  | -0.3245 | 0.25343
0.0074414 | 0.25035 |  | 93.2775 |  | -0.32625 | 0.25474
0.0074609 | 0.24554 |  | 91.0356 |  | -0.32363 | 0.2525
0.0074805 | 0.23928 |  | 88.2798 |  | -0.31556 | 0.2461
0.0075 | 0.23154 |  | 85.0382 |  | -0.30287 | 0.2361
0.0075195 | 0.22361 |  | 81.8099 |  | -0.28727 | 0.22361
0.0075391 | 0.21571 |  | 78.3978 |  | -0.26653 | 0.20747
0.0075586 | 0.20638 |  | 74.4861 |  | -0.2412 | 0.18759
0.0075781 | 0.19653 |  | 70.3963 |  | -0.21247 | 0.16467
0.0075977 | 0.18532 |  | 65.7896 |  | -0.1798 | 0.13879
0.0076172 | 0.17241 |  | 60.5963 |  | -0.14512 | 0.11134
0.0076367 | 0.16034 |  | 55.5455 |  | -0.10929 | 0.083134
0.0076562 | 0.14713 |  | 50.3528 |  | -0.070905 | 0.052975
0.0076758 | 0.13288 |  | 44.8764 |  | -0.030903 | 0.021329
0.0076953 | 0.12004 |  | 39.5029 |  | 0.0096489 | -0.010577
0.0077148 | 0.10578 |  | 33.7243 |  | 0.049913 | -0.042096
0.0077344 | 0.089871 |  | 27.5103 |  | 0.088221 | -0.072186
0.0077539 | 0.074656 |  | 21.4207 |  | 0.12513 | -0.10111
0.0077734 | 0.059105 |  | 15.4019 |  | 0.16031 | -0.12866
0.007793 | 0.043787 |  | 9.361 |  | 0.19336 | -0.15446
0.0078125 | 0.029207 |  | 3.3992 |  | 0.22448 | -0.17867
0.007832 | 0.013592 |  | -2.6055 |  | 0.25134 | -0.1998
0.0078516 | -0.0031346 |  | -8.9671 |  | 0.27345 | -0.21712
0.0078711 | -0.0196 |  | -15.3864 |  | 0.2917 | -0.23099
0.0078906 | -0.035429 |  | -21.319 |  | 0.30581 | -0.2418
0.0079102 | -0.050805 |  | -27.1301 |  | 0.31605 | -0.24982
0.0079297 | -0.065718 |  | -32.8817 |  | 0.32147 | -0.25393
0.0079492 | -0.080548 |  | -38.2514 |  | 0.32171 | -0.25392
0.0079688 | -0.094995 |  | -43.6641 |  | 0.31758 | -0.25029
0.0079883 | -0.10934 |  | -49.1835 |  | 0.30727 | -0.24207
0.0080078 | -0.1234 |  | -54.4177 |  | 0.29247 | -0.23022
0.0080273 | -0.13616 |  | -59.283 |  | 0.27593 | -0.21669
0.0080469 | -0.14837 |  | -63.8062 |  | 0.25378 | -0.19944
0.0080664 | -0.1592 |  | -67.9486 |  | 0.22626 | -0.17788
0.0080859 | -0.16921 |  | -71.8006 |  | 0.1967 | -0.15414
0.0081055 | -0.18008 |  | -75.8102 |  | 0.16329 | -0.1278
0.008125 | -0.19019 |  | -79.6672 |  | 0.12704 | -0.099471
0.0081445 | -0.19865 |  | -82.7813 |  | 0.090067 | -0.070413
0.0081641 | -0.20573 |  | -85.4919 |  | 0.051301 | -0.039908
0.0081836 | -0.21202 |  | -87.9239 |  | 0.011116 | -0.0083231
0.0082031 | -0.2178 |  | -90.0301 |  | -0.029625 | 0.023574
0.0082227 | -0.22303 |  | -92.1194 |  | -0.069456 | 0.054779
0.0082422 | -0.22797 |  | -93.9547 |  | -0.10715 | 0.084464
0.0082617 | -0.23169 |  | -95.1712 |  | -0.14387 | 0.11315
0.0082813 | -0.23448 |  | -96.0473 |  | -0.17864 | 0.14018
0.0083008 | -0.23652 |  | -96.5238 |  | -0.21011 | 0.16485
0.0083203 | -0.23749 |  | -96.615 |  | -0.23975 | 0.18785
0.0083398 | -0.23901 |  | -96.7136 |  | -0.26549 | 0.20789
0.0083594 | -0.23943 |  | -96.295 |  | -0.2855 | 0.22365
0.0083789 | -0.23851 |  | -95.5397 |  | -0.30219 | 0.23631
0.0083984 | -0.23832 |  | -94.8282 |  | -0.31494 | 0.24603
0.008418 | -0.23588 |  | -93.1775 |  | -0.32292 | 0.25229
0.0084375 | -0.23243 |  | -91.0219 |  | -0.32625 | 0.25485
0.008457 | -0.22991 |  | -89.1234 |  | -0.3241 | 0.25319
0.0084766 | -0.22546 |  | -86.7347 |  | -0.31783 | 0.24803
0.0084961 | -0.22067 |  | -83.9745 |  | -0.30644 | 0.239
0.0085156 | -0.21512 |  | -81.1505 |  | -0.28974 | 0.22586
0.0085352 | -0.20784 |  | -77.6814 |  | -0.27067 | 0.21062
0.0085547 | -0.20128 |  | -73.8778 |  | -0.24685 | 0.19207
0.0085742 | -0.19359 |  | -70.0813 |  | -0.21766 | 0.16913
0.0085938 | -0.1854 |  | -65.8422 |  | -0.18685 | 0.1444
0.0086133 | -0.17804 |  | -61.4305 |  | -0.15293 | 0.11767
0.0086328 | -0.16895 |  | -56.7758 |  | -0.11587 | 0.08858
0.0086523 | -0.15963 |  | -51.8122 |  | -0.078088 | 0.058691
0.0086719 | -0.14969 |  | -46.9525 |  | -0.03855 | 0.027529
0.0086914 | -0.13891 |  | -41.5047 |  | 0.0018343 | -0.0043221
0.0087109 | -0.1294 |  | -35.9769 |  | 0.041869 | -0.035652
0.0087305 | -0.11912 |  | -30.8113 |  | 0.081172 | -0.06638
0.00875 | -0.10873 |  | -25.003 |  | 0.11829 | -0.095746
0.0087695 | -0.096706 |  | -19.1911 |  | 0.15404 | -0.1237
0.0087891 | -0.083639 |  | -13.5327 |  | 0.18813 | -0.15019
0.0088086 | -0.068948 |  | -7.4384 |  | 0.21863 | -0.17419
0.0088281 | -0.050415 |  | -1.1966 |  | 0.24606 | -0.19563
0.0088477 | -0.03145 |  | 5.0243 |  | 0.27013 | -0.21428
0.0088672 | -0.012063 |  | 11.0776 |  | 0.28919 | -0.22904
0.0088867 | 0.003819 |  | 16.6568 |  | 0.30391 | -0.2403
0.0089062 | 0.021233 |  | 22.0124 |  | 0.31488 | -0.24868
0.0089258 | 0.041567 |  | 27.8411 |  | 0.32107 | -0.25333
0.0089453 | 0.058466 |  | 33.6527 |  | 0.32254 | -0.25425
0.0089648 | 0.079165 |  | 39.5117 |  | 0.31903 | -0.25137
0.0089844 | 0.098909 |  | 45.5203 |  | 0.31003 | -0.24411
0.0090039 | 0.11454 |  | 50.4285 |  | 0.29665 | -0.2334
0.0090234 | 0.13204 |  | 55.0142 |  | 0.27942 | -0.21969
0.009043 | 0.14763 |  | 60.1344 |  | 0.25835 | -0.20295
0.0090625 | 0.16288 |  | 64.9541 |  | 0.23298 | -0.18299
0.009082 | 0.17727 |  | 69.3952 |  | 0.20306 | -0.15941
0.0091016 | 0.1894 |  | 73.7036 |  | 0.17005 | -0.13319
0.0091211 | 0.20107 |  | 77.524 |  | 0.13495 | -0.10544
0.0091406 | 0.21035 |  | 80.9053 |  | 0.097989 | -0.076514
0.0091602 | 0.22015 |  | 84.2702 |  | 0.059349 | -0.046302
0.0091797 | 0.22941 |  | 87.4453 |  | 0.019619 | -0.01505
0.0091992 | 0.23725 |  | 90.4233 |  | -0.020414 | 0.016523
0.0092187 | 0.24461 |  | 92.8754 |  | -0.061053 | 0.048254
0.0092383 | 0.24879 |  | 94.5212 |  | -0.10043 | 0.078944
0.0092578 | 0.25285 |  | 95.9445 |  | -0.13636 | 0.10731
0.0092773 | 0.25648 |  | 97.1087 |  | -0.17092 | 0.13423
0.0092969 | 0.25856 |  | 97.9739 |  | -0.20421 | 0.15999
0.0093164 | 0.26119 |  | 98.8034 |  | -0.23378 | 0.18327
0.0093359 | 0.26239 |  | 99.2181 |  | -0.25987 | 0.20356
0.0093555 | 0.26194 |  | 98.7545 |  | -0.28193 | 0.22065
0.009375 | 0.26011 |  | 97.8282 |  | -0.29918 | 0.23399
0.0093945 | 0.25741 |  | 96.8416 |  | -0.31232 | 0.24406
0.0094141 | 0.2549 |  | 95.5284 |  | -0.32101 | 0.25091
0.0094336 | 0.2519 |  | 94.0554 |  | -0.3256 | 0.25421
0.0094531 | 0.24768 |  | 92.1247 |  | -0.32543 | 0.25403
0.0094727 | 0.2415 |  | 89.4193 |  | -0.31905 | 0.24927
0.0094922 | 0.23388 |  | 86.2924 |  | -0.30846 | 0.24056
0.0095117 | 0.22595 |  | 82.8703 |  | -0.29386 | 0.22887
0.0095312 | 0.21864 |  | 79.6153 |  | -0.27404 | 0.21339
0.0095508 | 0.21071 |  | 76.1424 |  | -0.25101 | 0.19511
0.0095703 | 0.20082 |  | 71.9381 |  | -0.22447 | 0.17418
0.0095898 | 0.18989 |  | 67.6125 |  | -0.19351 | 0.14965
0.0096094 | 0.1776 |  | 62.7504 |  | -0.15969 | 0.12288
0.0096289 | 0.16458 |  | 57.3932 |  | -0.12339 | 0.094522
0.0096484 | 0.15204 |  | 52.4354 |  | -0.085292 | 0.064419
0.009668 | 0.13874 |  | 47.0926 |  | -0.045961 | 0.033391
0.0096875 | 0.12461 |  | 41.3416 |  | -0.0060221 | 0.0020646
0.009707 | 0.1109 |  | 35.8711 |  | 0.033034 | -0.028839
0.0097266 | 0.096433 |  | 29.8807 |  | 0.072577 | -0.05967
0.0097461 | 0.080878 |  | 23.7257 |  | 0.11166 | -0.090444
0.0097656 | 0.065495 |  | 17.8425 |  | 0.14716 | -0.11868
0.0097852 | 0.049635 |  | 11.5987 |  | 0.18112 | -0.14474
0.0098047 | 0.034413 |  | 5.5281 |  | 0.2129 | -0.16973
0.0098242 | 0.020069 |  | -0.35926 |  | 0.2404 | -0.19152
0.0098438 | 0.0039355 |  | -6.6519 |  | 0.26526 | -0.21063
0.0098633 | -0.012808 |  | -12.9909 |  | 0.28557 | -0.22664
0.0098828 | -0.02892 |  | -19.1909 |  | 0.30084 | -0.23813
0.0099023 | -0.045087 |  | -25.1541 |  | 0.31299 | -0.24729
0.0099219 | -0.060286 |  | -30.6903 |  | 0.32012 | -0.25306
0.0099414 | -0.074965 |  | -36.2604 |  | 0.32226 | -0.25424
0.0099609 | -0.090021 |  | -41.9455 |  | 0.31979 | -0.25209
0.0099805 | -0.10403 |  | -47.2561 |  | 0.31155 | -0.24549
0.01 | -0.11766 |  | -52.5092 |  | 0.29953 | -0.23556
0.01002 | -0.1314 |  | -57.6264 |  | 0.28398 | -0.22326
0.010039 | -0.14368 |  | -62.2406 |  | 0.263 | -0.20673
0.010059 | -0.15513 |  | -66.6304 |  | 0.23786 | -0.18678
0.010078 | -0.16585 |  | -70.5785 |  | 0.20897 | -0.16405
0.010098 | -0.17609 |  | -74.4408 |  | 0.17646 | -0.13842
0.010117 | -0.1865 |  | -78.3744 |  | 0.14226 | -0.11157
0.010137 | -0.19536 |  | -81.6737 |  | 0.10577 | -0.083045
0.010156 | -0.20309 |  | -84.6681 |  | 0.067103 | -0.052483
0.010176 | -0.21017 |  | -87.439 |  | 0.027467 | -0.021313
0.010195 | -0.2158 |  | -89.5691 |  | -0.013611 | 0.01083
0.010215 | -0.22108 |  | -91.4872 |  | -0.053742 | 0.042491
0.010234 | -0.22625 |  | -93.4707 |  | -0.091994 | 0.072395
0.010254 | -0.23061 |  | -94.9802 |  | -0.12919 | 0.10162
0.010273 | -0.23382 |  | -95.8784 |  | -0.16408 | 0.12905
0.010293 | -0.23617 |  | -96.5432 |  | -0.19782 | 0.15505
0.010313 | -0.23752 |  | -96.8402 |  | -0.22896 | 0.17941
0.010332 | -0.23849 |  | -96.8869 |  | -0.25506 | 0.19976
0.010352 | -0.23968 |  | -96.7956 |  | -0.27774 | 0.2172
0.010371 | -0.23925 |  | -96.1278 |  | -0.29596 | 0.23143
0.010391 | -0.23795 |  | -95.2111 |  | -0.30947 | 0.24172
0.01041 | -0.23647 |  | -94.1479 |  | -0.32011 | 0.24986
0.01043 | -0.23386 |  | -92.3335 |  | -0.32556 | 0.25411
0.010449 | -0.2308 |  | -90.1806 |  | -0.32543 | 0.25397
0.010469 | -0.22643 |  | -87.9689 |  | -0.32114 | 0.25059
0.010488 | -0.22133 |  | -85.3146 |  | -0.31075 | 0.24224
0.010508 | -0.21616 |  | -82.4967 |  | -0.29639 | 0.23069
0.010527 | -0.21009 |  | -79.4007 |  | -0.27929 | 0.21724
0.010547 | -0.20344 |  | -75.7157 |  | -0.2565 | 0.19955
0.010566 | -0.19571 |  | -71.9079 |  | -0.23008 | 0.17874
0.010586 | -0.1876 |  | -67.7885 |  | -0.20028 | 0.15514
0.010605 | -0.18001 |  | -63.3295 |  | -0.16614 | 0.12817
0.010625 | -0.17234 |  | -59.0811 |  | -0.13067 | 0.10017
0.010645 | -0.16503 |  | -54.325 |  | -0.09366 | 0.070885
0.010664 | -0.15574 |  | -49.0909 |  | -0.05466 | 0.040118
0.010684 | -0.14525 |  | -44.0228 |  | -0.014816 | 0.0089375
0.010703 | -0.13506 |  | -38.6515 |  | 0.025861 | -0.02314
0.010723 | -0.12246 |  | -33.1741 |  | 0.065346 | -0.054283
0.010742 | -0.11233 |  | -27.6395 |  | 0.10314 | -0.08391
0.010762 | -0.10041 |  | -21.8242 |  | 0.14016 | -0.11292
0.010781 | -0.083752 |  | -16.0727 |  | 0.17427 | -0.13962
0.010801 | -0.070783 |  | -10.2103 |  | 0.20555 | -0.16429
0.01082 | -0.055735 |  | -4.0353 |  | 0.23518 | -0.18725
0.01084 | -0.038522 |  | 2.2981 |  | 0.26055 | -0.20678
0.010859 | -0.022523 |  | 8.4464 |  | 0.28116 | -0.223
0.010879 | -0.002981 |  | 14.011 |  | 0.29812 | -0.23599
0.010898 | 0.015523 |  | 19.2824 |  | 0.3105 | -0.24547
0.010918 | 0.031921 |  | 25.22 |  | 0.31859 | -0.2517
0.010937 | 0.051246 |  | 31.4924 |  | 0.32196 | -0.25386
0.010957 | 0.071626 |  | 37.1853 |  | 0.32003 | -0.25218
0.010977 | 0.089384 |  | 42.7725 |  | 0.3137 | -0.2471
0.010996 | 0.10593 |  | 48.0035 |  | 0.30213 | -0.23785
0.011016 | 0.1224 |  | 52.6417 |  | 0.28634 | -0.22531
0.011035 | 0.13936 |  | 57.7282 |  | 0.26704 | -0.20992
0.011055 | 0.156 |  | 62.9696 |  | 0.24262 | -0.19077
0.011074 | 0.16985 |  | 67.433 |  | 0.2146 | -0.16864
0.011094 | 0.18265 |  | 71.5746 |  | 0.18337 | -0.14388
0.011113 | 0.19425 |  | 75.6298 |  | 0.14872 | -0.11652
0.011133 | 0.20435 |  | 79.1104 |  | 0.11255 | -0.087967
0.011152 | 0.21413 |  | 82.4896 |  | 0.07467 | -0.058271
0.011172 | 0.22342 |  | 85.9383 |  | 0.034899 | -0.02705
0.011191 | 0.23293 |  | 89.0282 |  | -0.0053208 | 0.0046673
0.011211 | 0.24064 |  | 91.7439 |  | -0.04573 | 0.036416
0.01123 | 0.24574 |  | 93.6147 |  | -0.085233 | 0.067279
0.01125 | 0.2498 |  | 95.0139 |  | -0.1221 | 0.096147
0.01127 | 0.25336 |  | 96.374 |  | -0.15784 | 0.12404
0.011289 | 0.25674 |  | 97.3773 |  | -0.19191 | 0.15054
0.011309 | 0.25926 |  | 98.3988 |  | -0.22276 | 0.17467
0.011328 | 0.26106 |  | 99.0567 |  | -0.25081 | 0.1965
0.011348 | 0.26085 |  | 98.6867 |  | -0.27361 | 0.21427
0.011367 | 0.25873 |  | 97.7837 |  | -0.29229 | 0.22862
0.011387 | 0.257 |  | 96.883 |  | -0.3083 | 0.2407
0.011406 | 0.25486 |  | 95.9177 |  | -0.31881 | 0.24896
0.011426 | 0.25227 |  | 94.6394 |  | -0.32488 | 0.25377
0.011445 | 0.24865 |  | 92.9167 |  | -0.3264 | 0.25482
0.011465 | 0.24257 |  | 90.4061 |  | -0.32181 | 0.25117
0.011484 | 0.23573 |  | 87.193 |  | -0.31309 | 0.24427
0.011504 | 0.22863 |  | 84.0937 |  | -0.3003 | 0.23412
0.011523 | 0.22084 |  | 81.0296 |  | -0.28285 | 0.22043
0.011543 | 0.21313 |  | 77.5052 |  | -0.26147 | 0.20361
0.011562 | 0.20469 |  | 73.7307 |  | -0.23559 | 0.18302
0.011582 | 0.19414 |  | 69.3477 |  | -0.20605 | 0.15961
0.011602 | 0.18219 |  | 64.4472 |  | -0.17347 | 0.13396
0.011621 | 0.16932 |  | 59.5786 |  | -0.13771 | 0.10583
0.011641 | 0.15621 |  | 54.4105 |  | -0.10124 | 0.077006
0.01166 | 0.14393 |  | 49.1391 |  | -0.063183 | 0.046882
0.01168 | 0.13068 |  | 43.7945 |  | -0.022432 | 0.014857
0.011699 | 0.11603 |  | 38.0762 |  | 0.017502 | -0.016592
0.011719 | 0.10139 |  | 32.2871 |  | 0.057212 | -0.047784
0.011738 | 0.086447 |  | 26.2432 |  | 0.096203 | -0.07835
0.011758 | 0.071045 |  | 20.0722 |  | 0.13219 | -0.10663
0.011777 | 0.055725 |  | 14.1167 |  | 0.16719 | -0.13388
0.011797 | 0.040478 |  | 8.01 |  | 0.19988 | -0.15941
0.011816 | 0.024936 |  | 1.915 |  | 0.22931 | -0.18246
0.011836 | 0.0095299 |  | -3.9809 |  | 0.25622 | -0.20339
0.011855 | -0.0066532 |  | -10.3238 |  | 0.27722 | -0.21991
0.011875 | -0.023051 |  | -16.7772 |  | 0.29397 | -0.23276
0.011895 | -0.038193 |  | -22.5984 |  | 0.30848 | -0.24356
0.011914 | -0.054028 |  | -28.4377 |  | 0.31699 | -0.25027
0.011934 | -0.069199 |  | -34.1521 |  | 0.32069 | -0.25316
0.011953 | -0.08322 |  | -39.3962 |  | 0.32062 | -0.25277
0.011973 | -0.098414 |  | -45.0132 |  | 0.31469 | -0.24783
0.011992 | -0.1129 |  | -50.5436 |  | 0.30411 | -0.23932
0.012012 | -0.12633 |  | -55.5422 |  | 0.2892 | -0.22745
0.012031 | -0.13922 |  | -60.4036 |  | 0.27026 | -0.21231
0.012051 | -0.15047 |  | -64.7952 |  | 0.24729 | -0.1943
0.01207 | -0.16135 |  | -68.8566 |  | 0.21916 | -0.17227
0.01209 | -0.17197 |  | -72.8422 |  | 0.18851 | -0.14772
0.012109 | -0.18175 |  | -76.6089 |  | 0.1554 | -0.12154
0.012129 | -0.1916 |  | -80.3321 |  | 0.11849 | -0.092771
0.012148 | -0.20033 |  | -83.6474 |  | 0.081137 | -0.063308
0.012168 | -0.20713 |  | -86.2632 |  | 0.042449 | -0.032794
0.012188 | -0.21316 |  | -88.628 |  | 0.0011342 | -0.00041337
0.012207 | -0.21862 |  | -90.6948 |  | -0.039011 | 0.031145
0.012227 | -0.22393 |  | -92.5582 |  | -0.078264 | 0.061766
0.012246 | -0.22904 |  | -94.4116 |  | -0.11653 | 0.091634
0.012266 | -0.23297 |  | -95.7286 |  | -0.15184 | 0.11947
0.012285 | -0.23568 |  | -96.4335 |  | -0.18624 | 0.14623
0.012305 | -0.2373 |  | -96.7247 |  | -0.21822 | 0.1711
0.012324 | -0.23854 |  | -96.8188 |  | -0.24599 | 0.19274
0.012344 | -0.23995 |  | -96.9668 |  | -0.27094 | 0.21201
0.012363 | -0.24032 |  | -96.569 |  | -0.29063 | 0.22754
0.012383 | -0.23958 |  | -95.6671 |  | -0.30572 | 0.23919
0.012402 | -0.23831 |  | -94.7141 |  | -0.31832 | 0.24859
0.012422 | -0.23537 |  | -93.0331 |  | -0.32537 | 0.25412
0.012441 | -0.23188 |  | -91.0334 |  | -0.32724 | 0.25552
0.012461 | -0.22889 |  | -89.0657 |  | -0.32476 | 0.25344
0.01248 | -0.22422 |  | -86.4153 |  | -0.31651 | 0.24696
0.0125 | -0.21845 |  | -83.603 |  | -0.30402 | 0.23693
0.01252 | -0.21321 |  | -80.5974 |  | -0.28744 | 0.22392
0.012539 | -0.20663 |  | -77.1468 |  | -0.26686 | 0.20783
0.012559 | -0.19987 |  | -73.5207 |  | -0.24233 | 0.18839
0.012578 | -0.1937 |  | -69.3291 |  | -0.21275 | 0.16505
0.012598 | -0.18613 |  | -65.0123 |  | -0.18085 | 0.13962
0.012617 | -0.17812 |  | -60.7662 |  | -0.14638 | 0.11243
0.012637 | -0.16759 |  | -56.0695 |  | -0.10867 | 0.082982
0.012656 | -0.15828 |  | -51.087 |  | -0.071373 | 0.053336
0.012676 | -0.15056 |  | -45.9155 |  | -0.032027 | 0.022328
0.012695 | -0.13775 |  | -40.5175 |  | 0.0094625 | -0.010241
0.012715 | -0.12687 |  | -35.2243 |  | 0.048505 | -0.041139
0.012734 | -0.11836 |  | -29.9062 |  | 0.087898 | -0.071753
0.012754 | -0.10668 |  | -24.0945 |  | 0.12602 | -0.10172
0.012773 | -0.093555 |  | -18.1482 |  | 0.15964 | -0.12837
0.012793 | -0.077662 |  | -12.3616 |  | 0.19299 | -0.15415
0.012812 | -0.061092 |  | -6.4669 |  | 0.22406 | -0.17845
0.012832 | -0.045786 |  | -0.21197 |  | 0.25031 | -0.1991
0.012852 | -0.027252 |  | 6.2809 |  | 0.27352 | -0.21713
0.012871 | -0.0082923 |  | 12.1563 |  | 0.29157 | -0.23097
0.012891 | 0.0084128 |  | 17.4991 |  | 0.30531 | -0.24127
0.01291 | 0.026541 |  | 23.1717 |  | 0.31591 | -0.24952
0.01293 | 0.044555 |  | 28.9453 |  | 0.32058 | -0.25319
0.012949 | 0.063113 |  | 34.7963 |  | 0.3211 | -0.2532
0.012969 | 0.083137 |  | 40.8543 |  | 0.31719 | -0.24987
0.012988 | 0.09992 |  | 46.3191 |  | 0.30625 | -0.2413
0.013008 | 0.11595 |  | 51.1769 |  | 0.29246 | -0.23011
0.013027 | 0.13398 |  | 56.096 |  | 0.27527 | -0.21637
0.013047 | 0.14975 |  | 61.1044 |  | 0.25227 | -0.19839
0.013066 | 0.16422 |  | 65.8482 |  | 0.22639 | -0.17779
0.013086 | 0.1785 |  | 70.1093 |  | 0.19598 | -0.15387
0.013105 | 0.19083 |  | 74.2124 |  | 0.16213 | -0.12709
0.013125 | 0.20235 |  | 78.1015 |  | 0.12716 | -0.099382
0.013145 | 0.21206 |  | 81.5152 |  | 0.088917 | -0.069654
0.013164 | 0.22102 |  | 84.8921 |  | 0.050633 | -0.039322
0.013184 | 0.23064 |  | 88.0981 |  | 0.011288 | -0.0083913
0.013203 | 0.23794 |  | 90.691 |  | -0.030929 | 0.024537
0.013223 | 0.24375 |  | 92.8871 |  | -0.069909 | 0.055486
0.013242 | 0.24909 |  | 94.7249 |  | -0.10758 | 0.084798
0.013262 | 0.25303 |  | 96.0995 |  | -0.14523 | 0.11402
0.013281 | 0.25601 |  | 97.1442 |  | -0.17864 | 0.14027
0.013301 | 0.25815 |  | 97.9612 |  | -0.21078 | 0.16524
0.01332 | 0.2602 |  | 98.7361 |  | -0.24099 | 0.18877
0.01334 | 0.26144 |  | 99.0563 |  | -0.26563 | 0.20804
0.013359 | 0.26033 |  | 98.4175 |  | -0.28641 | 0.22416
0.013379 | 0.25847 |  | 97.5672 |  | -0.3028 | 0.23661
0.013398 | 0.25672 |  | 96.5456 |  | -0.31493 | 0.24583
0.013418 | 0.25374 |  | 95.0002 |  | -0.32388 | 0.25286
0.013437 | 0.25011 |  | 93.4697 |  | -0.3272 | 0.25542
0.013457 | 0.24564 |  | 91.4686 |  | -0.32537 | 0.25391
0.013477 | 0.23907 |  | 88.5929 |  | -0.31852 | 0.24852
0.013496 | 0.23218 |  | 85.4364 |  | -0.30578 | 0.23849
0.013516 | 0.22495 |  | 82.2002 |  | -0.29065 | 0.22638
0.013535 | 0.21685 |  | 78.8176 |  | -0.27154 | 0.21142
0.013555 | 0.20873 |  | 75.1078 |  | -0.24687 | 0.19221
0.013574 | 0.19871 |  | 70.9464 |  | -0.21969 | 0.17042
0.013594 | 0.18733 |  | 66.45 |  | -0.18762 | 0.14503
0.013613 | 0.17517 |  | 61.5776 |  | -0.15238 | 0.11723
0.013633 | 0.16222 |  | 56.3717 |  | -0.11699 | 0.089147
0.013652 | 0.14949 |  | 51.1112 |  | -0.078675 | 0.059161
0.013672 | 0.13558 |  | 45.6776 |  | -0.039531 | 0.028232
0.013691 | 0.12189 |  | 40.1707 |  | 4.7972e-05 | -0.0030441
0.013711 | 0.10842 |  | 34.7136 |  | 0.040974 | -0.035138
0.01373 | 0.092556 |  | 28.7093 |  | 0.080003 | -0.065802
0.01375 | 0.076628 |  | 22.4628 |  | 0.11786 | -0.095363
0.01377 | 0.061613 |  | 16.4033 |  | 0.15372 | -0.12356
0.013789 | 0.046581 |  | 10.2262 |  | 0.18585 | -0.1488
0.013809 | 0.031842 |  | 4.3853 |  | 0.21701 | -0.17286
0.013828 | 0.016643 |  | -1.4547 |  | 0.24536 | -0.19495
0.013848 | -0.00011297 |  | -7.9572 |  | 0.26869 | -0.21331
0.013867 | -0.017072 |  | -14.2752 |  | 0.28845 | -0.22861
0.013887 | -0.032711 |  | -20.2512 |  | 0.30289 | -0.23964
0.013906 | -0.048336 |  | -26.2685 |  | 0.31289 | -0.24722
0.013926 | -0.063357 |  | -31.9041 |  | 0.31972 | -0.25237
0.013945 | -0.078028 |  | -37.3062 |  | 0.32085 | -0.25318
0.013965 | -0.09314 |  | -42.8457 |  | 0.31811 | -0.25077
0.013984 | -0.10716 |  | -48.2353 |  | 0.31006 | -0.24424
0.014004 | -0.12086 |  | -53.4663 |  | 0.29468 | -0.2322
0.014023 | -0.13382 |  | -58.4729 |  | 0.27791 | -0.21854
0.014043 | -0.14574 |  | -62.971 |  | 0.25756 | -0.20235
0.014063 | -0.15727 |  | -67.2563 |  | 0.23077 | -0.18161
0.014082 | -0.16755 |  | -71.251 |  | 0.20226 | -0.15878
0.014102 | -0.17787 |  | -75.0267 |  | 0.16965 | -0.13294
0.014121 | -0.18807 |  | -78.961 |  | 0.1333 | -0.10441
0.014141 | -0.19674 |  | -82.3285 |  | 0.09693 | -0.075536
0.01416 | -0.20432 |  | -85.0034 |  | 0.057991 | -0.04513
0.01418 | -0.2107 |  | -87.5736 |  | 0.018152 | -0.013823
0.014199 | -0.2166 |  | -89.8454 |  | -0.021527 | 0.017475
0.014219 | -0.22226 |  | -91.788 |  | -0.062406 | 0.049269
0.014238 | -0.22718 |  | -93.6725 |  | -0.10061 | 0.079334
0.014258 | -0.23136 |  | -95.19 |  | -0.13696 | 0.10773
0.014277 | -0.23434 |  | -96.0032 |  | -0.17291 | 0.13541
0.014297 | -0.23653 |  | -96.5089 |  | -0.20475 | 0.16053
0.014316 | -0.23807 |  | -96.8808 |  | -0.23423 | 0.18358
0.014336 | -0.23909 |  | -96.8812 |  | -0.26108 | 0.20426
0.014355 | -0.23948 |  | -96.5446 |  | -0.28195 | 0.22071
0.014375 | -0.23896 |  | -95.894 |  | -0.29967 | 0.23419
0.014395 | -0.23826 |  | -94.9877 |  | -0.31349 | 0.24483
0.014414 | -0.23662 |  | -93.6979 |  | -0.32167 | 0.25148
0.014434 | -0.23376 |  | -91.8848 |  | -0.32625 | 0.25474
0.014453 | -0.2303 |  | -89.8245 |  | -0.32543 | 0.25404
0.014473 | -0.2262 |  | -87.3654 |  | -0.31938 | 0.24929
0.014492 | -0.22132 |  | -84.4675 |  | -0.3091 | 0.24112
0.014512 | -0.21547 |  | -81.678 |  | -0.29344 | 0.22887
0.014531 | -0.20963 |  | -78.736 |  | -0.27464 | 0.2138
0.014551 | -0.2025 |  | -74.9976 |  | -0.25205 | 0.19592
0.01457 | -0.19473 |  | -70.946 |  | -0.22399 | 0.1739
0.01459 | -0.1874 |  | -66.9245 |  | -0.19351 | 0.14965
0.014609 | -0.17867 |  | -62.3773 |  | -0.15988 | 0.12319
0.014629 | -0.16996 |  | -57.7686 |  | -0.12308 | 0.094274
0.014648 | -0.16221 |  | -53.2632 |  | -0.085861 | 0.064712
0.014668 | -0.15382 |  | -48.1264 |  | -0.04653 | 0.033789
0.014687 | -0.14338 |  | -42.8253 |  | -0.0061594 | 0.0020578
0.014707 | -0.13303 |  | -37.4676 |  | 0.033518 | -0.029212
0.014727 | -0.12247 |  | -31.9085 |  | 0.07305 | -0.06019
0.014746 | -0.11049 |  | -26.4557 |  | 0.1107 | -0.089789
0.014766 | -0.09931 |  | -20.6886 |  | 0.14707 | -0.11818
0.014785 | -0.085704 |  | -14.8514 |  | 0.18141 | -0.14503
0.014805 | -0.07053 |  | -9.1237 |  | 0.21199 | -0.16911
0.014824 | -0.053809 |  | -2.6537 |  | 0.24069 | -0.19143
0.014844 | -0.034709 |  | 3.929 |  | 0.26532 | -0.21077
0.014863 | -0.017042 |  | 9.6588 |  | 0.28458 | -0.2257
0.014883 | 0.00051966 |  | 15.1614 |  | 0.30102 | -0.23809
0.014902 | 0.017842 |  | 20.6939 |  | 0.31274 | -0.24724
0.014922 | 0.035385 |  | 26.4071 |  | 0.31956 | -0.25235
0.014941 | 0.055865 |  | 32.4857 |  | 0.32237 | -0.25428
0.014961 | 0.075861 |  | 38.4892 |  | 0.31903 | -0.2516
0.01498 | 0.092754 |  | 44.1933 |  | 0.3114 | -0.24519
0.015 | 0.10899 |  | 49.156 |  | 0.29923 | -0.23563
0.01502 | 0.1263 |  | 53.8233 |  | 0.28198 | -0.22195
0.015039 | 0.14309 |  | 59.0979 |  | 0.2625 | -0.20626
0.015059 | 0.15897 |  | 64.0571 |  | 0.2377 | -0.18695
0.015078 | 0.17352 |  | 68.3685 |  | 0.20787 | -0.16327
0.015098 | 0.1863 |  | 72.7657 |  | 0.17661 | -0.13835
0.015117 | 0.19831 |  | 76.6326 |  | 0.14151 | -0.11092
0.015137 | 0.20782 |  | 79.877 |  | 0.1044 | -0.081672
0.015156 | 0.21732 |  | 83.5425 |  | 0.066966 | -0.052226
0.015176 | 0.22762 |  | 86.9699 |  | 0.02689 | -0.020718
0.015195 | 0.23532 |  | 89.7113 |  | -0.013521 | 0.011176
0.015215 | 0.24203 |  | 92.2931 |  | -0.053509 | 0.042392
0.015234 | 0.24719 |  | 94.0969 |  | -0.093229 | 0.073436
0.015254 | 0.25095 |  | 95.3875 |  | -0.12983 | 0.10221
0.015273 | 0.25508 |  | 96.7102 |  | -0.16492 | 0.1295
0.015293 | 0.25769 |  | 97.7412 |  | -0.19882 | 0.15584
0.015312 | 0.26025 |  | 98.6834 |  | -0.22833 | 0.17897
0.015332 | 0.26226 |  | 99.161 |  | -0.25551 | 0.20007
0.015352 | 0.26144 |  | 98.7065 |  | -0.27886 | 0.21821
0.015371 | 0.25952 |  | 97.8652 |  | -0.29575 | 0.23131
0.015391 | 0.25741 |  | 97.0088 |  | -0.31057 | 0.24252
0.01541 | 0.25528 |  | 95.8309 |  | -0.32086 | 0.25066
0.01543 | 0.2523 |  | 94.341 |  | -0.3247 | 0.25376
0.015449 | 0.24812 |  | 92.584 |  | -0.32594 | 0.25433
0.015469 | 0.24243 |  | 89.9115 |  | -0.32105 | 0.25039
0.015488 | 0.2351 |  | 86.6723 |  | -0.3103 | 0.242
0.015508 | 0.22824 |  | 83.6816 |  | -0.29717 | 0.23152
0.015527 | 0.22071 |  | 80.4007 |  | -0.2789 | 0.21713
0.015547 | 0.21191 |  | 76.7347 |  | -0.25633 | 0.19943
0.015566 | 0.20299 |  | 72.9442 |  | -0.23008 | 0.17866
0.015586 | 0.19207 |  | 68.4495 |  | -0.199 | 0.15407
0.015605 | 0.17971 |  | 63.4749 |  | -0.16604 | 0.12803
0.015625 | 0.16758 |  | 58.479 |  | -0.1308 | 0.10033
0.015645 | 0.15513 |  | 53.3571 |  | -0.092913 | 0.070512
0.015664 | 0.14198 |  | 48.156 |  | -0.054372 | 0.039892
0.015684 | 0.12769 |  | 42.7093 |  | -0.014032 | 0.0080855
0.015703 | 0.11292 |  | 36.9793 |  | 0.026152 | -0.02347
0.015723 | 0.098572 |  | 31.0758 |  | 0.064922 | -0.053916
0.015742 | 0.083568 |  | 24.9774 |  | 0.1039 | -0.084426
0.015762 | 0.068231 |  | 18.8941 |  | 0.14034 | -0.11322
0.015781 | 0.053188 |  | 12.904 |  | 0.17444 | -0.13996
0.015801 | 0.037461 |  | 6.8898 |  | 0.20698 | -0.16522
0.01582 | 0.022009 |  | 0.8641 |  | 0.23522 | -0.1873
0.01584 | 0.0066179 |  | -5.3505 |  | 0.26059 | -0.20695
0.015859 | -0.010449 |  | -11.8803 |  | 0.28228 | -0.22379
0.015879 | -0.026805 |  | -18.0453 |  | 0.29832 | -0.23618
0.015898 | -0.041634 |  | -23.7903 |  | 0.31103 | -0.24568
0.015918 | -0.05704 |  | -29.6629 |  | 0.31914 | -0.25194
0.015938 | -0.071922 |  | -35.2571 |  | 0.32201 | -0.25418
0.015957 | -0.086539 |  | -40.7355 |  | 0.32106 | -0.25314
0.015977 | -0.10141 |  | -46.3329 |  | 0.31435 | -0.24765
0.015996 | -0.11515 |  | -51.5013 |  | 0.30239 | -0.23805
0.016016 | -0.1285 |  | -56.5408 |  | 0.28674 | -0.22548
0.016035 | -0.14135 |  | -61.4128 |  | 0.26671 | -0.20976
0.016055 | -0.15286 |  | -65.6372 |  | 0.24315 | -0.19129
0.016074 | -0.16374 |  | -69.7758 |  | 0.21536 | -0.1693
0.016094 | -0.17426 |  | -73.8203 |  | 0.18311 | -0.1438
0.016113 | -0.18393 |  | -77.4085 |  | 0.14903 | -0.11674
0.016133 | -0.19302 |  | -81.0126 |  | 0.1128 | -0.088291
0.016152 | -0.20153 |  | -84.2627 |  | 0.074649 | -0.058436
0.016172 | -0.20844 |  | -86.7765 |  | 0.035647 | -0.027538
0.016191 | -0.21453 |  | -89.1623 |  | -0.0055158 | 0.004738
0.016211 | -0.22023 |  | -91.2495 |  | -0.045867 | 0.036466
0.01623 | -0.22507 |  | -92.9595 |  | -0.083928 | 0.066428
0.01625 | -0.22983 |  | -94.6366 |  | -0.1221 | 0.095907
0.01627 | -0.23364 |  | -95.8587 |  | -0.15783 | 0.12387
0.016289 | -0.23577 |  | -96.526 |  | -0.19131 | 0.15008
0.016309 | -0.23733 |  | -96.9027 |  | -0.22312 | 0.17481
0.016328 | -0.23845 |  | -96.9239 |  | -0.24986 | 0.19581
0.016348 | -0.2394 |  | -96.7756 |  | -0.27336 | 0.21385
0.016367 | -0.23987 |  | -96.4172 |  | -0.29291 | 0.22901
0.016387 | -0.23885 |  | -95.5252 |  | -0.30692 | 0.23996
0.016406 | -0.23757 |  | -94.3108 |  | -0.31837 | 0.24853
0.016426 | -0.23544 |  | -92.7378 |  | -0.32474 | 0.25361
0.016445 | -0.23175 |  | -90.6171 |  | -0.32547 | 0.25412
0.016465 | -0.22795 |  | -88.3832 |  | -0.32239 | 0.2514
0.016484 | -0.22321 |  | -85.9201 |  | -0.31288 | 0.24408
0.016504 | -0.21793 |  | -83.0343 |  | -0.29917 | 0.23313
0.016523 | -0.21242 |  | -80.0045 |  | -0.28259 | 0.22003
0.016543 | -0.20561 |  | -76.5174 |  | -0.26075 | 0.20306
0.016563 | -0.19798 |  | -72.6574 |  | -0.23548 | 0.18292
0.016582 | -0.19079 |  | -68.6801 |  | -0.20577 | 0.15955
0.016602 | -0.18408 |  | -64.3833 |  | -0.17156 | 0.13253
0.016621 | -0.17545 |  | -59.8787 |  | -0.13713 | 0.10499
0.016641 | -0.1662 |  | -55.1683 |  | -0.10075 | 0.076528
0.01666 | -0.15718 |  | -50.1701 |  | -0.061577 | 0.045782
0.01668 | -0.14817 |  | -44.8769 |  | -0.022174 | 0.014501
0.016699 | -0.13889 |  | -39.6584 |  | 0.018661 | -0.017584
0.016719 | -0.12808 |  | -34.3968 |  | 0.058985 | -0.049325
0.016738 | -0.1181 |  | -28.7235 |  | 0.09658 | -0.078868
0.016758 | -0.10505 |  | -23.0848 |  | 0.13331 | -0.1076
0.016777 | -0.089718 |  | -17.175 |  | 0.16816 | -0.13503
0.016797 | -0.075853 |  | -11.1486 |  | 0.20078 | -0.16038
0.016816 | -0.058634 |  | -5.3828 |  | 0.23122 | -0.18395
0.016836 | -0.042236 |  | 0.96152 |  | 0.25696 | -0.20417
0.016855 | -0.024828 |  | 7.3243 |  | 0.27821 | -0.22074
0.016875 | -0.0042557 |  | 13.0056 |  | 0.29562 | -0.23403
0.016895 | 0.011639 |  | 18.5716 |  | 0.30905 | -0.24418
0.016914 | 0.029079 |  | 24.154 |  | 0.31861 | -0.25159
0.016934 | 0.047501 |  | 29.9399 |  | 0.32279 | -0.25485
0.016953 | 0.065876 |  | 35.942 |  | 0.32183 | -0.25387
0.016973 | 0.086617 |  | 41.7753 |  | 0.31644 | -0.24938
0.016992 | 0.10307 |  | 47.1349 |  | 0.30526 | -0.24053
0.017012 | 0.12023 |  | 52.0409 |  | 0.28988 | -0.22827
0.017031 | 0.1374 |  | 56.9026 |  | 0.27165 | -0.21372
0.017051 | 0.15228 |  | 61.7742 |  | 0.2488 | -0.19575
0.01707 | 0.16769 |  | 66.4905 |  | 0.22157 | -0.17417
0.01709 | 0.18036 |  | 70.9184 |  | 0.19055 | -0.14964
0.017109 | 0.19318 |  | 74.9714 |  | 0.15624 | -0.12247
0.017129 | 0.20411 |  | 78.662 |  | 0.12041 | -0.094171
0.017148 | 0.21296 |  | 82.0786 |  | 0.082886 | -0.064828
0.017168 | 0.22339 |  | 85.371 |  | 0.043802 | -0.034047
0.017188 | 0.23142 |  | 88.4172 |  | 0.0038215 | -0.0026227
0.017207 | 0.2388 |  | 91.1696 |  | -0.037423 | 0.02965
0.017227 | 0.2456 |  | 93.4951 |  | -0.077131 | 0.060834
0.017246 | 0.24985 |  | 95.0641 |  | -0.11382 | 0.089585
0.017266 | 0.25364 |  | 96.0975 |  | -0.15005 | 0.11765
0.017285 | 0.25659 |  | 97.2219 |  | -0.18461 | 0.14444
0.017305 | 0.25889 |  | 98.2153 |  | -0.21574 | 0.16902
0.017324 | 0.26089 |  | 98.71 |  | -0.24425 | 0.19129
0.017344 | 0.26204 |  | 98.9636 |  | -0.26896 | 0.21029
0.017363 | 0.26095 |  | 98.3786 |  | -0.28869 | 0.22565
0.017383 | 0.25809 |  | 97.1793 |  | -0.30393 | 0.23752
0.017402 | 0.25607 |  | 96.2335 |  | -0.31557 | 0.2465
0.017422 | 0.25328 |  | 94.8228 |  | -0.32318 | 0.25231
0.017441 | 0.24924 |  | 93.0858 |  | -0.32496 | 0.25381
0.017461 | 0.24472 |  | 91.1006 |  | -0.32164 | 0.25117
0.01748 | 0.23777 |  | 88.0912 |  | -0.31459 | 0.24523
0.0175 | 0.22997 |  | 84.8163 |  | -0.3021 | 0.23544
0.01752 | 0.22288 |  | 81.7 |  | -0.2847 | 0.22184
0.017539 | 0.21452 |  | 78.1526 |  | -0.26475 | 0.20589
0.017559 | 0.2053 |  | 74.3745 |  | -0.24031 | 0.18666
0.017578 | 0.19583 |  | 70.4077 |  | -0.21062 | 0.16328
0.017598 | 0.18397 |  | 65.6585 |  | -0.17811 | 0.13741
0.017617 | 0.171 |  | 60.4625 |  | -0.14356 | 0.11006
0.017637 | 0.15884 |  | 55.4139 |  | -0.10718 | 0.081472
0.017656 | 0.1463 |  | 50.2511 |  | -0.068798 | 0.051336
0.017676 | 0.13319 |  | 44.8632 |  | -0.029032 | 0.02
0.017695 | 0.11971 |  | 39.345 |  | 0.010894 | -0.01161
0.017715 | 0.10564 |  | 33.573 |  | 0.051418 | -0.043285
0.017734 | 0.090287 |  | 27.4715 |  | 0.090542 | -0.07378
0.017754 | 0.074329 |  | 21.3243 |  | 0.12657 | -0.10239
0.017773 | 0.058709 |  | 15.3487 |  | 0.16197 | -0.1301
0.017793 | 0.043303 |  | 9.3441 |  | 0.19583 | -0.15638
0.017812 | 0.028645 |  | 3.33 |  | 0.22573 | -0.17986
0.017832 | 0.013396 |  | -2.7255 |  | 0.25251 | -0.20069
0.017852 | -0.0032568 |  | -9.1129 |  | 0.27504 | -0.21828
0.017871 | -0.0201 |  | -15.5303 |  | 0.29278 | -0.232
0.017891 | -0.036189 |  | -21.5522 |  | 0.30713 | -0.24296
0.01791 | -0.05103 |  | -27.3574 |  | 0.31735 | -0.2508
0.01793 | -0.065762 |  | -32.9466 |  | 0.32293 | -0.25488
0.017949 | -0.080468 |  | -38.3694 |  | 0.32327 | -0.25505
0.017969 | -0.095085 |  | -43.9371 |  | 0.31792 | -0.25064
0.017988 | -0.10952 |  | -49.4013 |  | 0.30808 | -0.24258
0.018008 | -0.12311 |  | -54.5658 |  | 0.29409 | -0.2314
0.018027 | -0.13642 |  | -59.5247 |  | 0.27617 | -0.21706
0.018047 | -0.1482 |  | -63.973 |  | 0.2542 | -0.19983
0.018066 | -0.15892 |  | -67.9875 |  | 0.22739 | -0.17872
0.018086 | -0.16989 |  | -72.0749 |  | 0.19693 | -0.15447
0.018105 | -0.18023 |  | -76.0185 |  | 0.1639 | -0.12832
0.018125 | -0.18998 |  | -79.6038 |  | 0.12807 | -0.10014
0.018145 | -0.19862 |  | -82.99 |  | 0.090772 | -0.070839
0.018164 | -0.20612 |  | -85.8958 |  | 0.051898 | -0.040304
0.018184 | -0.21254 |  | -88.2099 |  | 0.011235 | -0.00844
0.018203 | -0.21781 |  | -90.2955 |  | -0.028896 | 0.023051
0.018223 | -0.22336 |  | -92.3859 |  | -0.068764 | 0.054136
0.018242 | -0.22849 |  | -94.1778 |  | -0.10726 | 0.08429
0.018262 | -0.23225 |  | -95.428 |  | -0.14274 | 0.11227
0.018281 | -0.23515 |  | -96.3563 |  | -0.17775 | 0.13936
0.018301 | -0.23715 |  | -96.8622 |  | -0.21041 | 0.16483
0.01832 | -0.23862 |  | -96.9388 |  | -0.23898 | 0.18721
0.01834 | -0.23969 |  | -96.8962 |  | -0.2647 | 0.20724
0.018359 | -0.23978 |  | -96.5907 |  | -0.28505 | 0.22324
0.018379 | -0.23906 |  | -95.927 |  | -0.30107 | 0.23537
0.018398 | -0.23795 |  | -94.8987 |  | -0.31438 | 0.24556
0.018418 | -0.23619 |  | -93.4569 |  | -0.32218 | 0.25179
0.018437 | -0.23344 |  | -91.6627 |  | -0.32529 | 0.25405
0.018457 | -0.22969 |  | -89.3808 |  | -0.32383 | 0.25289
0.018477 | -0.22497 |  | -86.9164 |  | -0.31636 | 0.24688
0.018496 | -0.22025 |  | -84.3468 |  | -0.30489 | 0.23761
0.018516 | -0.21503 |  | -81.2458 |  | -0.28923 | 0.22539
0.018535 | -0.20856 |  | -77.8332 |  | -0.26904 | 0.20956
0.018555 | -0.20222 |  | -74.2832 |  | -0.24563 | 0.19105
0.018574 | -0.19481 |  | -70.3447 |  | -0.21758 | 0.16885
0.018594 | -0.18615 |  | -65.9795 |  | -0.18539 | 0.14337
0.018613 | -0.17727 |  | -61.5559 |  | -0.15124 | 0.11638
0.018633 | -0.16844 |  | -57.1073 |  | -0.11469 | 0.087638
0.018652 | -0.16022 |  | -52.208 |  | -0.076697 | 0.057757
0.018672 | -0.15148 |  | -46.9244 |  | -0.0378 | 0.02706
0.018691 | -0.14185 |  | -41.6932 |  | 0.0027502 | -0.0047711
0.018711 | -0.12949 |  | -36.4605 |  | 0.042615 | -0.036092
0.01873 | -0.11834 |  | -30.7621 |  | 0.081466 | -0.066687
0.01875 | -0.11017 |  | -25.1031 |  | 0.12002 | -0.096883
0.01877 | -0.097248 |  | -19.585 |  | 0.15546 | -0.12475
0.018789 | -0.081912 |  | -13.5579 |  | 0.188 | -0.15032
0.018809 | -0.065295 |  | -7.5353 |  | 0.2191 | -0.17449
0.018828 | -0.047464 |  | -1.3931 |  | 0.24688 | -0.19611
0.018848 | -0.031267 |  | 5.0461 |  | 0.2703 | -0.2145
0.018867 | -0.013107 |  | 10.9431 |  | 0.28941 | -0.22932
0.018887 | 0.0042038 |  | 16.4075 |  | 0.30436 | -0.24068
0.018906 | 0.021929 |  | 21.9638 |  | 0.3152 | -0.24909
0.018926 | 0.041304 |  | 27.8141 |  | 0.32134 | -0.25376
0.018945 | 0.059209 |  | 33.8466 |  | 0.32269 | -0.25449
0.018965 | 0.079355 |  | 39.7115 |  | 0.31921 | -0.25149
0.018984 | 0.098462 |  | 45.1538 |  | 0.31039 | -0.24437
0.019004 | 0.11473 |  | 50.242 |  | 0.29669 | -0.23353
0.019023 | 0.13087 |  | 55.2175 |  | 0.27947 | -0.21964
0.019043 | 0.14683 |  | 60.1491 |  | 0.2585 | -0.20301
0.019062 | 0.16313 |  | 64.9973 |  | 0.23271 | -0.18291
0.019082 | 0.17698 |  | 69.4714 |  | 0.20272 | -0.15916
0.019102 | 0.18866 |  | 73.5289 |  | 0.17017 | -0.13334
0.019121 | 0.19997 |  | 77.3501 |  | 0.13499 | -0.10559
0.019141 | 0.21061 |  | 80.913 |  | 0.097369 | -0.076041
0.01916 | 0.22049 |  | 84.3313 |  | 0.059354 | -0.046139
0.01918 | 0.22927 |  | 87.6394 |  | 0.020025 | -0.015282
0.019199 | 0.23767 |  | 90.544 |  | -0.021312 | 0.016945
0.019219 | 0.24433 |  | 92.6996 |  | -0.061331 | 0.048458
0.019238 | 0.24893 |  | 94.415 |  | -0.099442 | 0.078419
0.019258 | 0.25281 |  | 95.9538 |  | -0.13665 | 0.10735
0.019277 | 0.25631 |  | 97.1603 |  | -0.1717 | 0.13461
0.019297 | 0.25937 |  | 98.1575 |  | -0.20384 | 0.15971
0.019316 | 0.26108 |  | 98.8289 |  | -0.23297 | 0.1827
0.019336 | 0.2614 |  | 99.0061 |  | -0.25941 | 0.20324
0.019355 | 0.26089 |  | 98.6227 |  | -0.28187 | 0.22048
0.019375 | 0.25949 |  | 97.8095 |  | -0.29851 | 0.23345
0.019395 | 0.25733 |  | 96.8771 |  | -0.31165 | 0.24345
0.019414 | 0.2547 |  | 95.6724 |  | -0.32132 | 0.25076
0.019434 | 0.25141 |  | 94.009 |  | -0.32463 | 0.25355
0.019453 | 0.24723 |  | 91.8892 |  | -0.3236 | 0.25261
0.019473 | 0.24139 |  | 89.33 |  | -0.31847 | 0.24829
0.019492 | 0.23389 |  | 86.2522 |  | -0.30753 | 0.23971
0.019512 | 0.22663 |  | 83.0308 |  | -0.29261 | 0.22788
0.019531 | 0.21928 |  | 79.8036 |  | -0.27359 | 0.21292
0.019551 | 0.21055 |  | 76.0603 |  | -0.25012 | 0.19447
0.01957 | 0.20034 |  | 72.0231 |  | -0.2229 | 0.17284
0.01959 | 0.18889 |  | 67.5545 |  | -0.19159 | 0.14816
0.019609 | 0.17685 |  | 62.4312 |  | -0.15804 | 0.1215
0.019629 | 0.16454 |  | 57.4973 |  | -0.12278 | 0.093654
0.019648 | 0.1521 |  | 52.6247 |  | -0.084212 | 0.063715
0.019668 | 0.13885 |  | 47.1341 |  | -0.044479 | 0.032242
0.019688 | 0.12503 |  | 41.6169 |  | -0.0051757 | 0.00098879
0.019707 | 0.11035 |  | 35.9393 |  | 0.035287 | -0.030592
0.019727 | 0.094891 |  | 29.7519 |  | 0.074878 | -0.061735
0.019746 | 0.080533 |  | 23.8829 |  | 0.11169 | -0.090767
0.019766 | 0.065828 |  | 17.9735 |  | 0.14798 | -0.11914
0.019785 | 0.049877 |  | 11.7804 |  | 0.18278 | -0.14634
0.019805 | 0.034032 |  | 5.7422 |  | 0.21402 | -0.17071
0.019824 | 0.018487 |  | -0.40382 |  | 0.24217 | -0.19278
0.019844 | 0.0028126 |  | -6.5387 |  | 0.26649 | -0.21172
0.019863 | -0.013405 |  | -12.798 |  | 0.28629 | -0.22697
0.019883 | -0.029338 |  | -19.0389 |  | 0.30174 | -0.23892
0.019902 | -0.045018 |  | -24.9103 |  | 0.31353 | -0.24786
0.019922 | -0.060167 |  | -30.694 |  | 0.3216 | -0.25389
0.019941 | -0.074709 |  | -36.2444 |  | 0.32346 | -0.25534
0.019961 | -0.089357 |  | -41.6169 |  | 0.32011 | -0.25249
0.01998 | -0.1037 |  | -47.1178 |  | 0.31298 | -0.24659
0.02 | -0.11791 |  | -52.515 |  | 0.30026 | -0.23651
0.02002 | -0.13086 |  | -57.4782 |  | 0.28354 | -0.22312
0.020039 | -0.14292 |  | -62.1179 |  | 0.26343 | -0.20721
0.020059 | -0.15463 |  | -66.4162 |  | 0.23839 | -0.18746
0.020078 | -0.16489 |  | -70.3643 |  | 0.20939 | -0.16448
0.020098 | -0.17555 |  | -74.4087 |  | 0.17697 | -0.13899
0.020117 | -0.18593 |  | -78.2103 |  | 0.14207 | -0.11137
0.020137 | -0.19454 |  | -81.4894 |  | 0.10552 | -0.08258
0.020156 | -0.20254 |  | -84.5776 |  | 0.067038 | -0.052502
0.020176 | -0.20941 |  | -87.1263 |  | 0.027206 | -0.021214
0.020195 | -0.21508 |  | -89.2275 |  | -0.013094 | 0.010516
0.020215 | -0.22067 |  | -91.4652 |  | -0.053278 | 0.042004
0.020234 | -0.22601 |  | -93.367 |  | -0.09245 | 0.072555
0.020254 | -0.22988 |  | -94.6211 |  | -0.1292 | 0.10146
0.020273 | -0.23284 |  | -95.7373 |  | -0.16425 | 0.12879
0.020293 | -0.23557 |  | -96.4886 |  | -0.19806 | 0.15506
0.020313 | -0.2372 |  | -96.6324 |  | -0.22824 | 0.17886
0.020332 | -0.23833 |  | -96.7131 |  | -0.25464 | 0.19941
0.020352 | -0.23917 |  | -96.6502 |  | -0.27779 | 0.21732
0.020371 | -0.23902 |  | -96.0561 |  | -0.29598 | 0.23138
0.020391 | -0.23779 |  | -95.0444 |  | -0.30941 | 0.24172
0.02041 | -0.23566 |  | -93.7049 |  | -0.31944 | 0.24947
0.02043 | -0.2331 |  | -91.9901 |  | -0.32501 | 0.25369
0.020449 | -0.22931 |  | -90.0001 |  | -0.32498 | 0.25368
0.020469 | -0.22561 |  | -87.7658 |  | -0.32005 | 0.24974
0.020488 | -0.222 |  | -85.2041 |  | -0.31044 | 0.24192
0.020508 | -0.21564 |  | -82.2336 |  | -0.29599 | 0.23056
0.020527 | -0.20896 |  | -78.7746 |  | -0.27737 | 0.216
0.020547 | -0.20288 |  | -75.2878 |  | -0.25522 | 0.19833
0.020566 | -0.19601 |  | -71.8029 |  | -0.22901 | 0.17762
0.020586 | -0.18832 |  | -67.6595 |  | -0.19862 | 0.15378
0.020605 | -0.17974 |  | -63.0574 |  | -0.16529 | 0.12734
0.020625 | -0.17082 |  | -58.4322 |  | -0.12956 | 0.099102
0.020645 | -0.16123 |  | -53.7192 |  | -0.091974 | 0.069524
0.020664 | -0.15264 |  | -48.7409 |  | -0.053049 | 0.038939
0.020684 | -0.144 |  | -43.5602 |  | -0.013064 | 0.0076152
0.020703 | -0.13354 |  | -38.3361 |  | 0.026819 | -0.023862
0.020723 | -0.12253 |  | -32.8283 |  | 0.066404 | -0.054992
0.020742 | -0.11113 |  | -26.9998 |  | 0.10505 | -0.085206
0.020762 | -0.098683 |  | -21.3559 |  | 0.14144 | -0.11383
0.020781 | -0.085294 |  | -15.669 |  | 0.17582 | -0.14078
0.020801 | -0.072859 |  | -9.5878 |  | 0.20757 | -0.16569
0.02082 | -0.057522 |  | -3.6881 |  | 0.23642 | -0.18815
0.02084 | -0.038149 |  | 2.4107 |  | 0.2619 | -0.20786
0.020859 | -0.019533 |  | 8.9678 |  | 0.28233 | -0.22395
0.020879 | -0.0015141 |  | 14.7435 |  | 0.29932 | -0.23681
0.020898 | 0.015958 |  | 20.0319 |  | 0.31252 | -0.24677
0.020918 | 0.034744 |  | 25.8382 |  | 0.31945 | -0.25233
0.020938 | 0.053724 |  | 31.6314 |  | 0.32244 | -0.25429
0.020957 | 0.071627 |  | 37.4136 |  | 0.32155 | -0.2533
0.020977 | 0.091379 |  | 43.3325 |  | 0.31446 | -0.2476
0.020996 | 0.10904 |  | 48.5688 |  | 0.30305 | -0.23834
0.021016 | 0.12544 |  | 53.4381 |  | 0.28763 | -0.22614
0.021035 | 0.14178 |  | 58.4307 |  | 0.26756 | -0.21017
0.021055 | 0.15592 |  | 63.1675 |  | 0.24361 | -0.19126
0.021074 | 0.17158 |  | 67.8011 |  | 0.21504 | -0.16889
0.021094 | 0.18532 |  | 72.0754 |  | 0.1834 | -0.14367
0.021113 | 0.19573 |  | 75.9264 |  | 0.1498 | -0.11706
0.021133 | 0.20651 |  | 79.7584 |  | 0.11292 | -0.088365
0.021152 | 0.21589 |  | 83.0556 |  | 0.074819 | -0.058326
0.021172 | 0.22531 |  | 86.1047 |  | 0.035827 | -0.027464
0.021191 | 0.23432 |  | 89.3994 |  | -0.0055339 | 0.004838
0.021211 | 0.24112 |  | 92.0038 |  | -0.046088 | 0.036604
0.02123 | 0.24722 |  | 93.8333 |  | -0.084134 | 0.06652
0.02125 | 0.2518 |  | 95.5431 |  | -0.12152 | 0.095729
0.02127 | 0.255 |  | 96.778 |  | -0.15759 | 0.12389
0.021289 | 0.25769 |  | 97.7055 |  | -0.19154 | 0.15042
0.021309 | 0.26019 |  | 98.6132 |  | -0.22281 | 0.17485
0.021328 | 0.26158 |  | 98.9374 |  | -0.25017 | 0.19611
0.021348 | 0.26123 |  | 98.8536 |  | -0.27367 | 0.21431
0.021367 | 0.26026 |  | 98.3198 |  | -0.29189 | 0.22859
0.021387 | 0.25837 |  | 97.2106 |  | -0.30615 | 0.2395
0.021406 | 0.25622 |  | 96.1702 |  | -0.31874 | 0.24885
0.021426 | 0.25313 |  | 94.7491 |  | -0.32534 | 0.25418
0.021445 | 0.2485 |  | 92.7164 |  | -0.32527 | 0.25432
0.021465 | 0.24357 |  | 90.4404 |  | -0.32156 | 0.25094
0.021484 | 0.23695 |  | 87.4736 |  | -0.31231 | 0.24361
0.021504 | 0.22943 |  | 84.1902 |  | -0.29865 | 0.23298
0.021523 | 0.22198 |  | 81.0116 |  | -0.28236 | 0.22013
0.021543 | 0.21366 |  | 77.4299 |  | -0.26104 | 0.20341
0.021562 | 0.20458 |  | 73.572 |  | -0.23491 | 0.18254
0.021582 | 0.1938 |  | 69.408 |  | -0.20472 | 0.15879
0.021602 | 0.18183 |  | 64.4812 |  | -0.17158 | 0.13267
0.021621 | 0.16963 |  | 59.3971 |  | -0.13723 | 0.10516
0.021641 | 0.15704 |  | 54.5022 |  | -0.10046 | 0.076353
0.02166 | 0.1439 |  | 49.1125 |  | -0.061361 | 0.045677
0.02168 | 0.12996 |  | 43.5775 |  | -0.021803 | 0.014393
0.021699 | 0.11625 |  | 38.1679 |  | 0.01843 | -0.017235
0.021719 | 0.10199 |  | 32.241 |  | 0.058954 | -0.049126
0.021738 | 0.086509 |  | 26.187 |  | 0.097487 | -0.079387
0.021758 | 0.071765 |  | 20.2292 |  | 0.13354 | -0.10772
0.021777 | 0.056923 |  | 14.0459 |  | 0.16815 | -0.13478
0.021797 | 0.041284 |  | 7.9707 |  | 0.20075 | -0.16018
0.021816 | 0.025649 |  | 1.9974 |  | 0.23056 | -0.18346
0.021836 | 0.0099351 |  | -4.1476 |  | 0.25719 | -0.20421
0.021855 | -0.0057572 |  | -10.3459 |  | 0.27901 | -0.22129
0.021875 | -0.022408 |  | -16.6137 |  | 0.29553 | -0.234
0.021895 | -0.038661 |  | -22.7065 |  | 0.30822 | -0.24358
0.021914 | -0.053505 |  | -28.3734 |  | 0.31758 | -0.25067
0.021934 | -0.068986 |  | -34.1315 |  | 0.32222 | -0.25416
0.021953 | -0.084122 |  | -39.7316 |  | 0.32156 | -0.25359
0.021973 | -0.098194 |  | -44.8582 |  | 0.31594 | -0.24881
0.021992 | -0.11215 |  | -50.2453 |  | 0.30482 | -0.23979
0.022012 | -0.12595 |  | -55.5015 |  | 0.2895 | -0.22768
0.022031 | -0.13896 |  | -60.1939 |  | 0.27087 | -0.213
0.022051 | -0.15064 |  | -64.7828 |  | 0.24814 | -0.19518
0.02207 | -0.16166 |  | -68.9622 |  | 0.22116 | -0.1738
0.02209 | -0.1716 |  | -72.7785 |  | 0.18937 | -0.14874
0.022109 | -0.18154 |  | -76.6622 |  | 0.15537 | -0.1218
0.022129 | -0.19137 |  | -80.1877 |  | 0.12023 | -0.093967
0.022148 | -0.19921 |  | -83.3094 |  | 0.081826 | -0.064066
0.022168 | -0.20675 |  | -86.2393 |  | 0.042698 | -0.03315
0.022187 | -0.21329 |  | -88.6185 |  | 0.0029875 | -0.0018447
0.022207 | -0.21853 |  | -90.6641 |  | -0.038097 | 0.030137
0.022227 | -0.2239 |  | -92.6166 |  | -0.077107 | 0.060824
0.022246 | -0.2281 |  | -94.1771 |  | -0.11493 | 0.090368
0.022266 | -0.23209 |  | -95.4503 |  | -0.15152 | 0.11899
0.022285 | -0.23557 |  | -96.396 |  | -0.18483 | 0.14507
0.022305 | -0.23702 |  | -96.7676 |  | -0.21693 | 0.16976
0.022324 | -0.23802 |  | -96.8087 |  | -0.24552 | 0.19211
0.022344 | -0.23892 |  | -96.708 |  | -0.26891 | 0.21047
0.022363 | -0.23915 |  | -96.2291 |  | -0.28982 | 0.22653
0.022383 | -0.23921 |  | -95.6114 |  | -0.30543 | 0.2387
0.022402 | -0.23835 |  | -94.687 |  | -0.31584 | 0.24672
0.022422 | -0.23559 |  | -92.8853 |  | -0.32396 | 0.25271
0.022441 | -0.23231 |  | -90.9707 |  | -0.32606 | 0.25449
0.022461 | -0.22898 |  | -88.9485 |  | -0.32241 | 0.25174
0.02248 | -0.22446 |  | -86.3361 |  | -0.31537 | 0.24589
0.0225 | -0.21997 |  | -83.5894 |  | -0.30278 | 0.23594
0.02252 | -0.21459 |  | -80.5406 |  | -0.28576 | 0.22252
0.022539 | -0.20767 |  | -77.0944 |  | -0.26542 | 0.20635
0.022559 | -0.20107 |  | -73.4716 |  | -0.24029 | 0.18655
0.022578 | -0.19327 |  | -69.5457 |  | -0.21144 | 0.16376
0.022598 | -0.18513 |  | -65.1977 |  | -0.17932 | 0.13842
0.022617 | -0.17708 |  | -60.5565 |  | -0.14426 | 0.11081
0.022637 | -0.1686 |  | -55.9646 |  | -0.10828 | 0.082291
0.022656 | -0.16068 |  | -51.214 |  | -0.069824 | 0.052018
0.022676 | -0.15112 |  | -45.9725 |  | -0.029076 | 0.020073
0.022695 | -0.14124 |  | -40.6081 |  | 0.010271 | -0.011162
0.022715 | -0.13083 |  | -35.3506 |  | 0.049716 | -0.042188
0.022734 | -0.11859 |  | -29.798 |  | 0.089456 | -0.07311
0.022754 | -0.10714 |  | -24.0343 |  | 0.12622 | -0.10214
0.022773 | -0.093219 |  | -18.372 |  | 0.16121 | -0.12965
0.022793 | -0.078454 |  | -12.4516 |  | 0.1946 | -0.15561
0.022812 | -0.064094 |  | -6.3731 |  | 0.22438 | -0.1789
0.022832 | -0.046843 |  | -0.2432 |  | 0.25135 | -0.19989
0.022852 | -0.029204 |  | 6.1057 |  | 0.27412 | -0.2177
0.022871 | -0.010771 |  | 12.0864 |  | 0.29179 | -0.23137
0.022891 | 0.0073552 |  | 17.482 |  | 0.30646 | -0.24226
0.02291 | 0.025494 |  | 23.0401 |  | 0.3161 | -0.24967
0.02293 | 0.044686 |  | 29.0073 |  | 0.32053 | -0.25306
0.022949 | 0.063101 |  | 34.8823 |  | 0.32199 | -0.25376
0.022969 | 0.083219 |  | 40.6495 |  | 0.31746 | -0.25011
0.022988 | 0.10114 |  | 46.219 |  | 0.30665 | -0.24159
0.023008 | 0.11732 |  | 51.1753 |  | 0.29275 | -0.23026
0.023027 | 0.13537 |  | 56.0588 |  | 0.27477 | -0.21599
0.023047 | 0.15029 |  | 61.1262 |  | 0.25218 | -0.19832
0.023066 | 0.16564 |  | 65.8314 |  | 0.22617 | -0.17773
0.023086 | 0.17992 |  | 70.2338 |  | 0.19576 | -0.15376
0.023105 | 0.19101 |  | 74.335 |  | 0.1616 | -0.1267
0.023125 | 0.20296 |  | 77.9853 |  | 0.12628 | -0.098678
0.023145 | 0.21225 |  | 81.5106 |  | 0.08913 | -0.069733
0.023164 | 0.2217 |  | 84.9919 |  | 0.049948 | -0.038983
0.023184 | 0.23126 |  | 88.1586 |  | 0.010182 | -0.0075222
0.023203 | 0.23849 |  | 90.9466 |  | -0.030782 | 0.024515
0.023223 | 0.24558 |  | 93.1754 |  | -0.070883 | 0.05604
0.023242 | 0.25002 |  | 94.7872 |  | -0.10799 | 0.08518
0.023262 | 0.2539 |  | 96.2423 |  | -0.14434 | 0.11332
0.023281 | 0.25748 |  | 97.4729 |  | -0.17936 | 0.14068
0.023301 | 0.25936 |  | 98.2758 |  | -0.21117 | 0.16576
0.02332 | 0.26145 |  | 98.8818 |  | -0.24064 | 0.18863
0.02334 | 0.26211 |  | 99.0603 |  | -0.26595 | 0.20821
0.023359 | 0.26145 |  | 98.5873 |  | -0.28567 | 0.22355
0.023379 | 0.25969 |  | 97.7101 |  | -0.30214 | 0.2362
0.023398 | 0.25722 |  | 96.7171 |  | -0.31517 | 0.24638
0.023418 | 0.25468 |  | 95.4393 |  | -0.3235 | 0.25281
0.023438 | 0.25077 |  | 93.5954 |  | -0.32667 | 0.25508
0.023457 | 0.24607 |  | 91.4548 |  | -0.32422 | 0.25314
0.023477 | 0.24042 |  | 88.879 |  | -0.31734 | 0.24756
0.023496 | 0.23314 |  | 85.6872 |  | -0.30585 | 0.2385
0.023516 | 0.22532 |  | 82.4506 |  | -0.28965 | 0.22576
0.023535 | 0.21736 |  | 79.1111 |  | -0.27034 | 0.21044
0.023555 | 0.2083 |  | 75.2362 |  | -0.24679 | 0.19194
0.023574 | 0.19816 |  | 71.1114 |  | -0.2179 | 0.1692
0.023594 | 0.18724 |  | 66.688 |  | -0.18618 | 0.14408
0.023613 | 0.17473 |  | 61.5971 |  | -0.152 | 0.11702
0.023633 | 0.16177 |  | 56.4464 |  | -0.11489 | 0.087877
0.023652 | 0.14943 |  | 51.4475 |  | -0.077217 | 0.058198
0.023672 | 0.13605 |  | 45.9153 |  | -0.038419 | 0.02761
0.023691 | 0.1219 |  | 40.2159 |  | 0.002078 | -0.0042204
0.023711 | 0.1078 |  | 34.7761 |  | 0.042097 | -0.035839
0.02373 | 0.092541 |  | 28.8551 |  | 0.081521 | -0.066804
0.02375 | 0.077165 |  | 22.569 |  | 0.11927 | -0.096487
0.02377 | 0.061957 |  | 16.5501 |  | 0.15437 | -0.12399
0.023789 | 0.046275 |  | 10.475 |  | 0.1879 | -0.15003
0.023809 | 0.031067 |  | 4.3314 |  | 0.21852 | -0.17415
0.023828 | 0.015877 |  | -1.6381 |  | 0.24611 | -0.19566
0.023848 | 0.00057931 |  | -7.6518 |  | 0.27046 | -0.21462
0.023867 | -0.015511 |  | -13.9566 |  | 0.28893 | -0.22909
0.023887 | -0.032262 |  | -20.342 |  | 0.30348 | -0.23991
0.023906 | -0.047856 |  | -26.2599 |  | 0.31482 | -0.24852
0.023926 | -0.062865 |  | -31.888 |  | 0.32038 | -0.25285
0.023945 | -0.077312 |  | -37.4264 |  | 0.32186 | -0.2536
0.023965 | -0.091404 |  | -42.7072 |  | 0.3188 | -0.25101
0.023984 | -0.10608 |  | -48.111 |  | 0.30959 | -0.24359
0.024004 | -0.12009 |  | -53.5181 |  | 0.29622 | -0.23285
0.024023 | -0.13306 |  | -58.4645 |  | 0.27893 | -0.21922
0.024043 | -0.14549 |  | -63.0528 |  | 0.25731 | -0.20215
0.024063 | -0.15674 |  | -67.2309 |  | 0.23161 | -0.1819
0.024082 | -0.16706 |  | -71.1043 |  | 0.20203 | -0.15849
0.024102 | -0.17767 |  | -75.1318 |  | 0.16948 | -0.13277
0.024121 | -0.18782 |  | -78.97 |  | 0.1343 | -0.10517
0.024141 | -0.1964 |  | -82.199 |  | 0.096605 | -0.075509
0.02416 | -0.20417 |  | -85.1832 |  | 0.05783 | -0.044892
0.02418 | -0.21054 |  | -87.6529 |  | 0.018493 | -0.013928
0.024199 | -0.21572 |  | -89.6213 |  | -0.022259 | 0.017908
0.024219 | -0.22165 |  | -91.8117 |  | -0.062169 | 0.049219
0.024238 | -0.2269 |  | -93.7409 |  | -0.1 | 0.079089
0.024258 | -0.23038 |  | -94.9956 |  | -0.13752 | 0.1083
0.024277 | -0.23362 |  | -96.0085 |  | -0.17311 | 0.13593
0.024297 | -0.23624 |  | -96.5858 |  | -0.20524 | 0.1611
0.024316 | -0.23765 |  | -96.6086 |  | -0.23453 | 0.1839
0.024336 | -0.23858 |  | -96.6702 |  | -0.26034 | 0.204
0.024355 | -0.23909 |  | -96.6036 |  | -0.28205 | 0.22079
0.024375 | -0.23916 |  | -95.9165 |  | -0.29977 | 0.2343
0.024395 | -0.23813 |  | -94.8996 |  | -0.31355 | 0.24496
0.024414 | -0.23609 |  | -93.4692 |  | -0.32239 | 0.25188
0.024434 | -0.23319 |  | -91.5648 |  | -0.326 | 0.25463
0.024453 | -0.22961 |  | -89.5804 |  | -0.32511 | 0.25388
0.024473 | -0.22564 |  | -87.3578 |  | -0.31923 | 0.24911
0.024492 | -0.22049 |  | -84.6586 |  | -0.30867 | 0.24061
0.024512 | -0.21507 |  | -81.5009 |  | -0.29424 | 0.22925
0.024531 | -0.20922 |  | -78.1443 |  | -0.27506 | 0.21425
0.024551 | -0.20185 |  | -74.7003 |  | -0.25155 | 0.19566
0.02457 | -0.19443 |  | -70.8962 |  | -0.22423 | 0.17397
0.02459 | -0.18685 |  | -66.815 |  | -0.19274 | 0.14915
0.024609 | -0.17777 |  | -62.3878 |  | -0.1591 | 0.12255
0.024629 | -0.16883 |  | -57.5557 |  | -0.12368 | 0.094593
0.024648 | -0.16139 |  | -52.7962 |  | -0.085829 | 0.064779
0.024668 | -0.1519 |  | -47.9289 |  | -0.046717 | 0.033931
0.024688 | -0.14076 |  | -42.5952 |  | -0.0061735 | 0.0021547
0.024707 | -0.13142 |  | -37.2284 |  | 0.034142 | -0.029653
0.024727 | -0.1206 |  | -31.7812 |  | 0.072817 | -0.060198
0.024746 | -0.10771 |  | -26.0166 |  | 0.11089 | -0.089847
0.024766 | -0.09543 |  | -20.325 |  | 0.14687 | -0.1181
0.024785 | -0.082435 |  | -14.6288 |  | 0.18056 | -0.14454
0.024805 | -0.066703 |  | -8.693 |  | 0.2123 | -0.16923
0.024824 | -0.049656 |  | -2.5348 |  | 0.24046 | -0.19135
0.024844 | -0.033313 |  | 3.8352 |  | 0.26491 | -0.21036
0.024863 | -0.016095 |  | 9.9868 |  | 0.28491 | -0.2258
0.024883 | 0.0011001 |  | 15.492 |  | 0.30008 | -0.23759
0.024902 | 0.017189 |  | 20.8897 |  | 0.31209 | -0.24658
0.024922 | 0.035508 |  | 26.7305 |  | 0.31956 | -0.25225
0.024941 | 0.055681 |  | 32.5738 |  | 0.32098 | -0.25347
0.024961 | 0.074807 |  | 38.4614 |  | 0.31878 | -0.25128
0.02498 | 0.093329 |  | 44.2815 |  | 0.31151 | -0.2454
0.025 | 0.11106 |  | 49.3768 |  | 0.2979 | -0.23482
0.02502 | 0.12704 |  | 54.1175 |  | 0.28175 | -0.22159
0.025039 | 0.1429 |  | 59.0149 |  | 0.26153 | -0.20558
0.025059 | 0.15913 |  | 63.9916 |  | 0.2363 | -0.18581
0.025078 | 0.17362 |  | 68.5863 |  | 0.2081 | -0.1634
0.025098 | 0.18654 |  | 72.6982 |  | 0.17535 | -0.13779
0.025117 | 0.19841 |  | 76.6659 |  | 0.1402 | -0.10988
0.025137 | 0.20807 |  | 80.1405 |  | 0.1039 | -0.081143
0.025156 | 0.21738 |  | 83.3245 |  | 0.064991 | -0.050809
0.025176 | 0.22733 |  | 86.731 |  | 0.025927 | -0.019895
0.025195 | 0.23581 |  | 89.851 |  | -0.013784 | 0.011333
0.025215 | 0.24247 |  | 92.2586 |  | -0.054921 | 0.043331
0.025234 | 0.24757 |  | 94.0435 |  | -0.094056 | 0.07408
0.025254 | 0.25159 |  | 95.5164 |  | -0.13095 | 0.10304
0.025273 | 0.25499 |  | 96.7094 |  | -0.16646 | 0.13068
0.025293 | 0.25767 |  | 97.6541 |  | -0.1993 | 0.15628
0.025313 | 0.26016 |  | 98.522 |  | -0.22944 | 0.17975
0.025332 | 0.26175 |  | 98.9448 |  | -0.25607 | 0.20052
0.025352 | 0.26133 |  | 98.6507 |  | -0.27854 | 0.21808
0.025371 | 0.25965 |  | 97.8358 |  | -0.2975 | 0.23259
0.025391 | 0.2574 |  | 96.7517 |  | -0.31143 | 0.24328
0.02541 | 0.25456 |  | 95.5916 |  | -0.3206 | 0.25042
0.02543 | 0.25144 |  | 94.1637 |  | -0.32619 | 0.25453
0.025449 | 0.24743 |  | 92.1802 |  | -0.32615 | 0.25459
0.025469 | 0.24193 |  | 89.7621 |  | -0.32099 | 0.25063
0.025488 | 0.23506 |  | 86.7638 |  | -0.31197 | 0.24315
0.025508 | 0.22713 |  | 83.353 |  | -0.29756 | 0.23178
0.025527 | 0.21936 |  | 80.1718 |  | -0.27891 | 0.21724
0.025547 | 0.21151 |  | 76.712 |  | -0.25671 | 0.19974
0.025566 | 0.20229 |  | 72.6325 |  | -0.22981 | 0.17851
0.025586 | 0.19181 |  | 68.2981 |  | -0.19965 | 0.15453
0.025605 | 0.17987 |  | 63.4857 |  | -0.16635 | 0.12829
0.025625 | 0.16694 |  | 58.3732 |  | -0.13038 | 0.10003
0.025645 | 0.15402 |  | 53.2806 |  | -0.093454 | 0.070748
0.025664 | 0.14085 |  | 48.0108 |  | -0.05413 | 0.039748
0.025684 | 0.12742 |  | 42.5405 |  | -0.013592 | 0.0079497
0.025703 | 0.11321 |  | 36.8163 |  | 0.026018 | -0.023278
0.025723 | 0.098001 |  | 30.9066 |  | 0.065652 | -0.054406
0.025742 | 0.083386 |  | 25.0038 |  | 0.10401 | -0.084527
0.025762 | 0.068283 |  | 18.9446 |  | 0.14035 | -0.11308
0.025781 | 0.052528 |  | 12.8062 |  | 0.17489 | -0.13999
0.025801 | 0.037438 |  | 6.8154 |  | 0.20675 | -0.16485
0.02582 | 0.021679 |  | 0.67269 |  | 0.23588 | -0.18768
0.02584 | 0.0059577 |  | -5.6213 |  | 0.26096 | -0.20733
0.025859 | -0.0099109 |  | -11.7127 |  | 0.28142 | -0.22312
0.025879 | -0.026442 |  | -17.8125 |  | 0.29847 | -0.23604
0.025898 | -0.041766 |  | -23.9189 |  | 0.31118 | -0.24595
0.025918 | -0.056881 |  | -29.6447 |  | 0.31884 | -0.25192
0.025937 | -0.072215 |  | -35.2697 |  | 0.32227 | -0.25414
0.025957 | -0.086953 |  | -40.8548 |  | 0.3204 | -0.25245
0.025977 | -0.10122 |  | -46.07 |  | 0.3133 | -0.2468
0.025996 | -0.11498 |  | -51.3614 |  | 0.30237 | -0.23794
0.026016 | -0.1287 |  | -56.5805 |  | 0.2868 | -0.2256
0.026035 | -0.14122 |  | -61.159 |  | 0.26676 | -0.20976
0.026055 | -0.15257 |  | -65.5833 |  | 0.24259 | -0.19074
0.026074 | -0.16358 |  | -69.784 |  | 0.2141 | -0.16822
0.026094 | -0.17372 |  | -73.555 |  | 0.18262 | -0.14311
0.026113 | -0.1839 |  | -77.4165 |  | 0.1484 | -0.11618
0.026133 | -0.19328 |  | -81.0034 |  | 0.11192 | -0.087584
0.026152 | -0.20112 |  | -84.0194 |  | 0.074514 | -0.058094
0.026172 | -0.20835 |  | -86.7152 |  | 0.03511 | -0.027143
0.026191 | -0.21435 |  | -88.9561 |  | -0.0061817 | 0.0053039
0.026211 | -0.2197 |  | -90.987 |  | -0.046635 | 0.037095
0.02623 | -0.22508 |  | -92.9324 |  | -0.085333 | 0.06734
0.02625 | -0.22958 |  | -94.5311 |  | -0.12249 | 0.096415
0.02627 | -0.23319 |  | -95.6675 |  | -0.15817 | 0.12421
0.026289 | -0.23597 |  | -96.3052 |  | -0.1922 | 0.15063
0.026309 | -0.2379 |  | -96.663 |  | -0.22344 | 0.17506
0.026328 | -0.23904 |  | -96.7632 |  | -0.25135 | 0.19678
0.026348 | -0.2394 |  | -96.59 |  | -0.27454 | 0.21493
0.026367 | -0.23984 |  | -96.1488 |  | -0.2924 | 0.22889
0.026387 | -0.23946 |  | -95.2999 |  | -0.30765 | 0.2403
0.026406 | -0.23738 |  | -94.0712 |  | -0.31919 | 0.24928
0.026426 | -0.2352 |  | -92.4646 |  | -0.32494 | 0.25394
0.026445 | -0.23209 |  | -90.5434 |  | -0.32622 | 0.25473
0.026465 | -0.22807 |  | -88.2497 |  | -0.32215 | 0.25148
0.026484 | -0.22377 |  | -85.6625 |  | -0.31268 | 0.24394
0.026504 | -0.21796 |  | -82.8554 |  | -0.29969 | 0.23368
0.026523 | -0.21175 |  | -79.6137 |  | -0.28287 | 0.22036
0.026543 | -0.20516 |  | -76.1775 |  | -0.26125 | 0.20319
0.026562 | -0.19779 |  | -72.5375 |  | -0.23492 | 0.18251
0.026582 | -0.1901 |  | -68.3946 |  | -0.20516 | 0.15892
0.026602 | -0.18137 |  | -64.0004 |  | -0.17267 | 0.1332
0.026621 | -0.17275 |  | -59.475 |  | -0.13738 | 0.10543
0.026641 | -0.16422 |  | -54.7797 |  | -0.10035 | 0.076089
0.02666 | -0.15438 |  | -49.9683 |  | -0.061869 | 0.045657
0.02668 | -0.14532 |  | -44.7729 |  | -0.021783 | 0.014221
0.026699 | -0.13529 |  | -39.3487 |  | 0.01846 | -0.017354
0.026719 | -0.12346 |  | -33.9648 |  | 0.058058 | -0.048489
0.026738 | -0.11366 |  | -28.2389 |  | 0.096852 | -0.078969
0.026758 | -0.1019 |  | -22.4788 |  | 0.13357 | -0.10782
0.026777 | -0.089262 |  | -16.898 |  | 0.16832 | -0.13487
0.026797 | -0.077305 |  | -11.0746 |  | 0.20081 | -0.16021
0.026816 | -0.059715 |  | -5.08 |  | 0.22996 | -0.18311
0.026836 | -0.04138 |  | 1.2462 |  | 0.25668 | -0.20384
0.026855 | -0.024221 |  | 7.7818 |  | 0.27866 | -0.22107
0.026875 | -0.0061588 |  | 13.6384 |  | 0.29494 | -0.23371
0.026895 | 0.009587 |  | 18.8082 |  | 0.30876 | -0.2441
0.026914 | 0.027334 |  | 24.2826 |  | 0.31801 | -0.25127
0.026934 | 0.047097 |  | 30.2195 |  | 0.32134 | -0.25375
0.026953 | 0.066516 |  | 36.2309 |  | 0.32096 | -0.25321
0.026973 | 0.087274 |  | 42.2029 |  | 0.31548 | -0.24863
0.026992 | 0.10549 |  | 47.5694 |  | 0.3045 | -0.2397
0.027012 | 0.12166 |  | 52.3997 |  | 0.28974 | -0.22801
0.027031 | 0.13801 |  | 57.2508 |  | 0.27099 | -0.2131
0.027051 | 0.15377 |  | 62.0647 |  | 0.24766 | -0.19471
0.02707 | 0.16878 |  | 66.8502 |  | 0.21984 | -0.17283
0.02709 | 0.18214 |  | 71.2919 |  | 0.18858 | -0.14782
0.027109 | 0.19417 |  | 75.2939 |  | 0.15543 | -0.12148
0.027129 | 0.20464 |  | 78.995 |  | 0.11967 | -0.093686
0.027148 | 0.21446 |  | 82.3192 |  | 0.081249 | -0.063673
0.027168 | 0.22391 |  | 85.6638 |  | 0.042392 | -0.032783
0.027187 | 0.23239 |  | 88.8702 |  | 0.0023651 | -0.0011988
0.027207 | 0.24038 |  | 91.5019 |  | -0.038658 | 0.030742
0.027227 | 0.24638 |  | 93.6653 |  | -0.07762 | 0.061095
0.027246 | 0.25108 |  | 95.3799 |  | -0.11494 | 0.0903
0.027266 | 0.25455 |  | 96.5544 |  | -0.15157 | 0.11899
0.027285 | 0.25704 |  | 97.468 |  | -0.18633 | 0.14606
0.027305 | 0.26019 |  | 98.4552 |  | -0.21775 | 0.17064
0.027324 | 0.26184 |  | 99.0385 |  | -0.24544 | 0.19226
0.027344 | 0.26211 |  | 98.9382 |  | -0.26969 | 0.21102
0.027363 | 0.2615 |  | 98.4753 |  | -0.28932 | 0.22643
0.027383 | 0.25939 |  | 97.6411 |  | -0.30482 | 0.23843
0.027402 | 0.25721 |  | 96.4822 |  | -0.31689 | 0.24763
0.027422 | 0.25437 |  | 95.0604 |  | -0.32408 | 0.25326
0.027441 | 0.25051 |  | 93.2711 |  | -0.32607 | 0.25482
0.027461 | 0.24544 |  | 91.0071 |  | -0.32315 | 0.25237
0.02748 | 0.23922 |  | 88.2041 |  | -0.31506 | 0.24581
0.0275 | 0.2323 |  | 85.0913 |  | -0.30254 | 0.23591
0.02752 | 0.22411 |  | 81.8568 |  | -0.2858 | 0.22274
0.027539 | 0.21588 |  | 78.36 |  | -0.26495 | 0.20622
0.027559 | 0.20685 |  | 74.5121 |  | -0.24086 | 0.18704
0.027578 | 0.19638 |  | 70.3452 |  | -0.21178 | 0.1643
0.027598 | 0.18514 |  | 65.736 |  | -0.17865 | 0.13826
0.027617 | 0.17223 |  | 60.6793 |  | -0.14437 | 0.11092
0.027637 | 0.15951 |  | 55.5572 |  | -0.10757 | 0.081984
0.027656 | 0.14703 |  | 50.3148 |  | -0.069091 | 0.051672
0.027676 | 0.13327 |  | 44.7655 |  | -0.029697 | 0.020715
0.027695 | 0.11962 |  | 39.254 |  | 0.010953 | -0.011153
0.027715 | 0.1053 |  | 33.5789 |  | 0.05052 | -0.042491
0.027734 | 0.08988 |  | 27.4925 |  | 0.089153 | -0.07273
0.027754 | 0.074795 |  | 21.4632 |  | 0.12678 | -0.10223
0.027773 | 0.059155 |  | 15.4789 |  | 0.16177 | -0.12985
0.027793 | 0.043353 |  | 9.2122 |  | 0.19462 | -0.15544
0.027813 | 0.028534 |  | 3.0694 |  | 0.22522 | -0.17922
0.027832 | 0.013366 |  | -2.8829 |  | 0.25176 | -0.20003
0.027852 | -0.0027134 |  | -9.1101 |  | 0.27398 | -0.2175
0.027871 | -0.019254 |  | -15.3508 |  | 0.29286 | -0.23192
0.027891 | -0.035396 |  | -21.4282 |  | 0.30692 | -0.24269
0.02791 | -0.051184 |  | -27.3854 |  | 0.31612 | -0.24978
0.02793 | -0.066313 |  | -33.0365 |  | 0.32127 | -0.25345
0.027949 | -0.080558 |  | -38.5118 |  | 0.32141 | -0.25344
0.027969 | -0.095314 |  | -43.9327 |  | 0.31731 | -0.24987
0.027988 | -0.1095 |  | -49.3325 |  | 0.30766 | -0.24205
0.028008 | -0.12305 |  | -54.5814 |  | 0.29276 | -0.23026
0.028027 | -0.13627 |  | -59.4774 |  | 0.27505 | -0.21594
0.028047 | -0.14803 |  | -64.0185 |  | 0.25253 | -0.19841
0.028066 | -0.15909 |  | -68.1219 |  | 0.22574 | -0.17736
0.028086 | -0.16955 |  | -72.0583 |  | 0.19584 | -0.15346
0.028105 | -0.17989 |  | -75.9938 |  | 0.16204 | -0.12689
0.028125 | -0.18992 |  | -79.6586 |  | 0.12621 | -0.098683
0.028145 | -0.1983 |  | -82.9482 |  | 0.089085 | -0.069474
0.028164 | -0.20559 |  | -85.7646 |  | 0.050355 | -0.039011
0.028184 | -0.21195 |  | -88.1858 |  | 0.010361 | -0.007516
0.028203 | -0.21764 |  | -90.3848 |  | -0.030449 | 0.024353
0.028223 | -0.22294 |  | -92.3266 |  | -0.070504 | 0.055661
0.028242 | -0.22767 |  | -94.009 |  | -0.10856 | 0.085578
0.028262 | -0.23182 |  | -95.3413 |  | -0.14476 | 0.1139
0.028281 | -0.23469 |  | -96.234 |  | -0.17934 | 0.14076
0.028301 | -0.23672 |  | -96.7798 |  | -0.21129 | 0.16579
0.02832 | -0.23825 |  | -96.9781 |  | -0.24024 | 0.18837
0.02834 | -0.23907 |  | -96.8721 |  | -0.26578 | 0.20812
0.028359 | -0.23962 |  | -96.491 |  | -0.28625 | 0.22405
0.028379 | -0.23906 |  | -95.8075 |  | -0.30238 | 0.2363
0.028398 | -0.23784 |  | -94.7802 |  | -0.31503 | 0.24601
0.028418 | -0.23634 |  | -93.2766 |  | -0.32301 | 0.25234
0.028438 | -0.23358 |  | -91.4627 |  | -0.3263 | 0.25475
0.028457 | -0.22995 |  | -89.3575 |  | -0.3246 | 0.25344
0.028477 | -0.22584 |  | -86.9152 |  | -0.31707 | 0.24746
0.028496 | -0.22098 |  | -84.2058 |  | -0.30532 | 0.238
0.028516 | -0.21489 |  | -81.019 |  | -0.28989 | 0.22588
0.028535 | -0.20792 |  | -77.5996 |  | -0.26973 | 0.20994
0.028555 | -0.20092 |  | -74.122 |  | -0.24575 | 0.19099
0.028574 | -0.19334 |  | -70.247 |  | -0.21789 | 0.16918
0.028594 | -0.18554 |  | -65.9469 |  | -0.1859 | 0.1438
0.028613 | -0.17735 |  | -61.4769 |  | -0.15143 | 0.11642
0.028633 | -0.1673 |  | -56.8423 |  | -0.11509 | 0.087865
0.028652 | -0.15857 |  | -51.9198 |  | -0.076971 | 0.057803
0.028672 | -0.14986 |  | -46.9293 |  | -0.037489 | 0.026671
0.028691 | -0.13829 |  | -41.725 |  | 0.0025234 | -0.0048863
0.028711 | -0.12861 |  | -36.192 |  | 0.042287 | -0.036223
0.02873 | -0.11929 |  | -30.6737 |  | 0.081497 | -0.066879
0.02875 | -0.10671 |  | -25.0077 |  | 0.11933 | -0.096592
0.02877 | -0.093705 |  | -19.2291 |  | 0.15506 | -0.1247
0.028789 | -0.080048 |  | -13.5221 |  | 0.18819 | -0.15069
0.028809 | -0.065551 |  | -7.5572 |  | 0.21895 | -0.17462
0.028828 | -0.049322 |  | -1.3093 |  | 0.24686 | -0.19615
0.028848 | -0.032361 |  | 5.14 |  | 0.27007 | -0.21452
0.028867 | -0.016553 |  | 11.2636 |  | 0.28907 | -0.22934
0.028887 | 0.0012828 |  | 16.5815 |  | 0.30449 | -0.24079
0.028906 | 0.019309 |  | 21.9759 |  | 0.31486 | -0.24878
0.028926 | 0.038571 |  | 27.8251 |  | 0.32048 | -0.25313
0.028945 | 0.060724 |  | 33.6942 |  | 0.322 | -0.25417
0.028965 | 0.081267 |  | 39.7406 |  | 0.31855 | -0.25126
0.028984 | 0.099895 |  | 45.5242 |  | 0.30965 | -0.24391
0.029004 | 0.1163 |  | 50.4264 |  | 0.29615 | -0.2332
0.029023 | 0.13193 |  | 55.0857 |  | 0.27899 | -0.21951
0.029043 | 0.14792 |  | 60.0408 |  | 0.25772 | -0.20261
0.029063 | 0.16294 |  | 64.9273 |  | 0.23171 | -0.18218
0.029082 | 0.17723 |  | 69.5252 |  | 0.20174 | -0.15842
0.029102 | 0.18946 |  | 73.7223 |  | 0.169 | -0.1325
0.029121 | 0.20066 |  | 77.4655 |  | 0.13375 | -0.10475
0.029141 | 0.21065 |  | 80.8846 |  | 0.096584 | -0.075569
0.02916 | 0.21928 |  | 84.1379 |  | 0.05834 | -0.045492
0.02918 | 0.22871 |  | 87.4609 |  | 0.018305 | -0.01407
0.029199 | 0.23734 |  | 90.5611 |  | -0.022676 | 0.018006
0.029219 | 0.24408 |  | 92.8477 |  | -0.062518 | 0.049364
0.029238 | 0.24888 |  | 94.5022 |  | -0.10088 | 0.079485
0.029258 | 0.25263 |  | 95.8579 |  | -0.13747 | 0.10797
0.029277 | 0.25605 |  | 96.8996 |  | -0.17261 | 0.1352
0.029297 | 0.25899 |  | 97.9922 |  | -0.20572 | 0.16114
0.029316 | 0.26153 |  | 98.9873 |  | -0.2349 | 0.18417
0.029336 | 0.26193 |  | 99.1165 |  | -0.26072 | 0.20406
0.029355 | 0.26104 |  | 98.601 |  | -0.28236 | 0.22067
0.029375 | 0.25943 |  | 97.7435 |  | -0.29905 | 0.23366
0.029395 | 0.25681 |  | 96.6823 |  | -0.31323 | 0.24457
0.029414 | 0.25492 |  | 95.6043 |  | -0.32278 | 0.25203
0.029434 | 0.25218 |  | 94.0536 |  | -0.32571 | 0.25424
0.029453 | 0.24719 |  | 91.8907 |  | -0.32471 | 0.25317
0.029473 | 0.24088 |  | 89.2418 |  | -0.31896 | 0.24873
0.029492 | 0.23389 |  | 86.1375 |  | -0.30789 | 0.24018
0.029512 | 0.22654 |  | 82.8552 |  | -0.29362 | 0.22873
0.029531 | 0.21833 |  | 79.5666 |  | -0.27468 | 0.21376
0.029551 | 0.2094 |  | 76.0678 |  | -0.25043 | 0.19473
0.02957 | 0.19966 |  | 71.9905 |  | -0.22313 | 0.17303
0.02959 | 0.18892 |  | 67.4232 |  | -0.19263 | 0.14891
0.029609 | 0.17733 |  | 62.4678 |  | -0.159 | 0.12244
0.029629 | 0.16455 |  | 57.3614 |  | -0.12313 | 0.094193
0.029648 | 0.1513 |  | 52.2844 |  | -0.084822 | 0.064103
0.029668 | 0.13822 |  | 46.9091 |  | -0.045431 | 0.032919
0.029687 | 0.12495 |  | 41.4637 |  | -0.0054942 | 0.0014033
0.029707 | 0.11081 |  | 35.7341 |  | 0.034859 | -0.030141
0.029727 | 0.095457 |  | 29.6516 |  | 0.073609 | -0.060645
0.029746 | 0.080188 |  | 23.744 |  | 0.11109 | -0.09012
0.029766 | 0.065088 |  | 17.6697 |  | 0.14768 | -0.11869
0.029785 | 0.049457 |  | 11.5046 |  | 0.18162 | -0.14531
0.029805 | 0.034146 |  | 5.5165 |  | 0.21296 | -0.16987
0.029824 | 0.018767 |  | -0.55303 |  | 0.24151 | -0.19208
0.029844 | 0.0026773 |  | -6.8162 |  | 0.26564 | -0.21089
0.029863 | -0.013743 |  | -13.1089 |  | 0.28498 | -0.22587
0.029883 | -0.029342 |  | -19.1546 |  | 0.30051 | -0.23766
0.029902 | -0.044494 |  | -25.0819 |  | 0.31277 | -0.24701
0.029922 | -0.060395 |  | -30.8721 |  | 0.31993 | -0.25259
0.029941 | -0.075431 |  | -36.3816 |  | 0.32132 | -0.25359
0.029961 | -0.089719 |  | -41.8983 |  | 0.31892 | -0.25135
0.02998 | -0.10422 |  | -47.3437 |  | 0.31138 | -0.24509
0.03 | -0.11811 |  | -52.56 |  | 0.29812 | -0.2346
0.03002 | -0.13145 |  | -57.6314 |  | 0.28219 | -0.22187
0.030039 | -0.1438 |  | -62.2567 |  | 0.26215 | -0.20605
0.030059 | -0.15497 |  | -66.5231 |  | 0.23628 | -0.18584
0.030078 | -0.16575 |  | -70.6202 |  | 0.20709 | -0.16257
0.030098 | -0.17604 |  | -74.3914 |  | 0.17521 | -0.13711
0.030117 | -0.18626 |  | -78.2827 |  | 0.14026 | -0.10966
0.030137 | -0.19553 |  | -81.8153 |  | 0.10357 | -0.081003
0.030156 | -0.20265 |  | -84.4559 |  | 0.065436 | -0.051021
0.030176 | -0.20952 |  | -87.1859 |  | 0.025547 | -0.019525
0.030195 | -0.2158 |  | -89.5906 |  | -0.015035 | 0.01237
0.030215 | -0.22067 |  | -91.3147 |  | -0.055258 | 0.043805
0.030234 | -0.22586 |  | -93.3298 |  | -0.093912 | 0.073988
0.030254 | -0.23036 |  | -94.9397 |  | -0.13085 | 0.103
0.030273 | -0.23332 |  | -95.7151 |  | -0.16647 | 0.13096
0.030293 | -0.23592 |  | -96.4102 |  | -0.19944 | 0.15667
0.030312 | -0.2377 |  | -96.8306 |  | -0.22959 | 0.18007
0.030332 | -0.2387 |  | -96.863 |  | -0.25654 | 0.20097
0.030352 | -0.23955 |  | -96.6442 |  | -0.27891 | 0.21846
0.030371 | -0.23924 |  | -95.9676 |  | -0.29687 | 0.2324
0.030391 | -0.23828 |  | -95.0864 |  | -0.31095 | 0.2431
0.03041 | -0.2375 |  | -93.9197 |  | -0.32098 | 0.25093
0.03043 | -0.2354 |  | -92.1149 |  | -0.32601 | 0.25486
0.030449 | -0.23182 |  | -90.1189 |  | -0.32597 | 0.2546
0.030469 | -0.22746 |  | -87.8981 |  | -0.32114 | 0.25058
0.030488 | -0.22259 |  | -85.1578 |  | -0.31111 | 0.24263
0.030508 | -0.21715 |  | -82.1995 |  | -0.29673 | 0.23145
0.030527 | -0.21047 |  | -79.0106 |  | -0.27867 | 0.21715
0.030547 | -0.20379 |  | -75.5229 |  | -0.25646 | 0.19949
0.030566 | -0.19702 |  | -71.7929 |  | -0.22981 | 0.17856
0.030586 | -0.18865 |  | -67.7309 |  | -0.19877 | 0.15412
0.030605 | -0.18062 |  | -63.3431 |  | -0.16515 | 0.12747
0.030625 | -0.17177 |  | -58.6303 |  | -0.13032 | 0.099915
0.030645 | -0.16183 |  | -53.6562 |  | -0.092791 | 0.070525
0.030664 | -0.15287 |  | -48.7857 |  | -0.053315 | 0.03947
0.030684 | -0.14176 |  | -43.8089 |  | -0.013864 | 0.008163
0.030703 | -0.13066 |  | -38.3654 |  | 0.026461 | -0.023508
0.030723 | -0.12018 |  | -32.8766 |  | 0.066349 | -0.054732
0.030742 | -0.10832 |  | -27.1126 |  | 0.1044 | -0.08464
0.030762 | -0.097229 |  | -21.2351 |  | 0.1411 | -0.11349
0.030781 | -0.084852 |  | -15.7074 |  | 0.175 | -0.14016
0.030801 | -0.071447 |  | -9.9126 |  | 0.2067 | -0.16478
0.03082 | -0.055494 |  | -3.9585 |  | 0.23618 | -0.18761
0.03084 | -0.038321 |  | 2.3573 |  | 0.26106 | -0.20718
0.030859 | -0.020282 |  | 8.9301 |  | 0.28168 | -0.22337
0.030879 | -0.00019215 |  | 14.7013 |  | 0.29854 | -0.23623
0.030898 | 0.01494 |  | 20.0257 |  | 0.31075 | -0.24541
0.030918 | 0.032079 |  | 25.6075 |  | 0.31855 | -0.2514
0.030937 | 0.051944 |  | 31.3942 |  | 0.32221 | -0.25407
0.030957 | 0.069608 |  | 37.2286 |  | 0.32035 | -0.25249
0.030977 | 0.090357 |  | 43.1002 |  | 0.31332 | -0.24674
0.030996 | 0.10852 |  | 48.6098 |  | 0.30187 | -0.23731
0.031016 | 0.12455 |  | 53.4762 |  | 0.2858 | -0.22464
0.031035 | 0.14095 |  | 58.18 |  | 0.26639 | -0.20939
0.031055 | 0.15575 |  | 62.9926 |  | 0.24248 | -0.19061
0.031074 | 0.17123 |  | 67.6777 |  | 0.21385 | -0.16807
0.031094 | 0.184 |  | 71.9839 |  | 0.18215 | -0.14274
0.031113 | 0.19576 |  | 76.0869 |  | 0.14708 | -0.11509
0.031133 | 0.20746 |  | 79.8341 |  | 0.11116 | -0.086907
0.031152 | 0.21581 |  | 82.9968 |  | 0.074438 | -0.057996
0.031172 | 0.22454 |  | 86.0051 |  | 0.034164 | -0.026531
0.031191 | 0.23332 |  | 89.1168 |  | -0.0069056 | 0.0058334
0.031211 | 0.24088 |  | 91.9334 |  | -0.046982 | 0.037402
0.03123 | 0.24755 |  | 93.9932 |  | -0.086355 | 0.068053
0.03125 | 0.25171 |  | 95.6403 |  | -0.12328 | 0.09696
0.03127 | 0.25508 |  | 96.8802 |  | -0.15858 | 0.12454
0.031289 | 0.25773 |  | 97.5716 |  | -0.19285 | 0.15114
0.031309 | 0.25966 |  | 98.3101 |  | -0.22378 | 0.17536
0.031328 | 0.26173 |  | 98.9374 |  | -0.25123 | 0.19678
0.031348 | 0.26215 |  | 98.9317 |  | -0.27481 | 0.21507
0.031367 | 0.261 |  | 98.3436 |  | -0.29315 | 0.22929
0.031387 | 0.25896 |  | 97.4172 |  | -0.30773 | 0.24046
0.031406 | 0.25602 |  | 96.1417 |  | -0.31886 | 0.24904
0.031426 | 0.25278 |  | 94.543 |  | -0.32519 | 0.25389
0.031445 | 0.24901 |  | 92.6068 |  | -0.32668 | 0.25498
0.031465 | 0.24381 |  | 90.2109 |  | -0.32269 | 0.25186
0.031484 | 0.23751 |  | 87.5829 |  | -0.31298 | 0.24415
0.031504 | 0.23023 |  | 84.3507 |  | -0.29914 | 0.23313
0.031523 | 0.22189 |  | 80.7641 |  | -0.28224 | 0.21966
0.031543 | 0.21358 |  | 77.3924 |  | -0.26111 | 0.20316
0.031563 | 0.20401 |  | 73.403 |  | -0.23537 | 0.18295
0.031582 | 0.19348 |  | 69.0347 |  | -0.20586 | 0.15936
0.031602 | 0.18307 |  | 64.6566 |  | -0.17237 | 0.13287
0.031621 | 0.17058 |  | 59.5921 |  | -0.13643 | 0.10443
0.031641 | 0.15745 |  | 54.2943 |  | -0.1 | 0.075631
0.03166 | 0.14449 |  | 49.0285 |  | -0.062066 | 0.045958
0.03168 | 0.13023 |  | 43.438 |  | -0.02179 | 0.01437
0.031699 | 0.11601 |  | 37.8757 |  | 0.018714 | -0.017684
0.031719 | 0.10162 |  | 32.2575 |  | 0.058257 | -0.048941
0.031738 | 0.086732 |  | 26.2236 |  | 0.097342 | -0.079368
0.031758 | 0.071271 |  | 20.0757 |  | 0.1342 | -0.10807
0.031777 | 0.054919 |  | 13.8212 |  | 0.16823 | -0.13494
0.031797 | 0.039735 |  | 7.7225 |  | 0.20091 | -0.16063
0.031816 | 0.025163 |  | 1.9596 |  | 0.23085 | -0.18392
0.031836 | 0.0093691 |  | -4.2272 |  | 0.25659 | -0.20398
0.031855 | -0.0067978 |  | -10.5099 |  | 0.27815 | -0.22079
0.031875 | -0.022824 |  | -16.5181 |  | 0.29553 | -0.2341
0.031895 | -0.039179 |  | -22.7922 |  | 0.30892 | -0.24435
0.031914 | -0.055041 |  | -28.7514 |  | 0.31767 | -0.25105
0.031934 | -0.069668 |  | -34.1641 |  | 0.32175 | -0.25397
0.031953 | -0.084292 |  | -39.7021 |  | 0.32123 | -0.25329
0.031973 | -0.098381 |  | -45.1519 |  | 0.31543 | -0.24851
0.031992 | -0.11197 |  | -50.4226 |  | 0.3045 | -0.23978
0.032012 | -0.12598 |  | -55.6902 |  | 0.28923 | -0.22749
0.032031 | -0.13879 |  | -60.4883 |  | 0.27072 | -0.21271
0.032051 | -0.15057 |  | -64.8802 |  | 0.24765 | -0.19487
0.03207 | -0.16161 |  | -69.0851 |  | 0.21977 | -0.17292
0.03209 | -0.17192 |  | -72.9606 |  | 0.18911 | -0.14828
0.032109 | -0.1824 |  | -76.8104 |  | 0.15497 | -0.12142
0.032129 | -0.19171 |  | -80.4571 |  | 0.11848 | -0.092896
0.032148 | -0.19976 |  | -83.5524 |  | 0.081621 | -0.063819
0.032168 | -0.20725 |  | -86.341 |  | 0.042924 | -0.033378
0.032188 | -0.21342 |  | -88.7025 |  | 0.0019294 | -0.0011481
0.032207 | -0.21859 |  | -90.6641 |  | -0.039256 | 0.031172
0.032227 | -0.22372 |  | -92.605 |  | -0.078595 | 0.061997
0.032246 | -0.22874 |  | -94.3948 |  | -0.11583 | 0.0912
0.032266 | -0.23253 |  | -95.7368 |  | -0.15164 | 0.11907
0.032285 | -0.23474 |  | -96.4313 |  | -0.18589 | 0.14574
0.032305 | -0.23637 |  | -96.6658 |  | -0.21756 | 0.17063
0.032324 | -0.23821 |  | -96.8547 |  | -0.24609 | 0.19283
0.032344 | -0.23956 |  | -96.7328 |  | -0.27045 | 0.21165
0.032363 | -0.24001 |  | -96.3049 |  | -0.28974 | 0.22664
0.032383 | -0.23986 |  | -95.7768 |  | -0.30529 | 0.23856
0.032402 | -0.23822 |  | -94.5583 |  | -0.31708 | 0.24764
0.032422 | -0.23627 |  | -92.8436 |  | -0.3239 | 0.253
0.032441 | -0.23391 |  | -91.0091 |  | -0.32635 | 0.25479
0.032461 | -0.229 |  | -88.7633 |  | -0.32391 | 0.25272
0.03248 | -0.2245 |  | -86.3034 |  | -0.31561 | 0.24618
0.0325 | -0.21999 |  | -83.575 |  | -0.30281 | 0.23613
0.03252 | -0.2131 |  | -80.4025 |  | -0.28568 | 0.22265
0.032539 | -0.20651 |  | -76.8995 |  | -0.2648 | 0.20617
0.032559 | -0.19926 |  | -73.1296 |  | -0.24136 | 0.18752
0.032578 | -0.19126 |  | -69.228 |  | -0.21217 | 0.16467
0.032598 | -0.18346 |  | -65.0745 |  | -0.17852 | 0.13811
0.032617 | -0.1749 |  | -60.5621 |  | -0.14439 | 0.11075
0.032637 | -0.16649 |  | -55.8245 |  | -0.10734 | 0.081694
0.032656 | -0.1563 |  | -50.8678 |  | -0.068671 | 0.051341
0.032676 | -0.14566 |  | -45.7317 |  | -0.030217 | 0.021005
0.032695 | -0.13677 |  | -40.5914 |  | 0.010261 | -0.010742
0.032715 | -0.12668 |  | -35.1859 |  | 0.050801 | -0.042745
0.032734 | -0.11565 |  | -29.4796 |  | 0.089547 | -0.073126
0.032754 | -0.10506 |  | -23.8179 |  | 0.12665 | -0.10221
0.032773 | -0.092196 |  | -17.945 |  | 0.1616 | -0.12965
0.032793 | -0.076933 |  | -12.0568 |  | 0.19461 | -0.15529
0.032813 | -0.062438 |  | -6.257 |  | 0.22487 | -0.17897
0.032832 | -0.046824 |  | 0.10867 |  | 0.25109 | -0.19955
0.032852 | -0.02851 |  | 6.5196 |  | 0.2739 | -0.21719
0.032871 | -0.0099431 |  | 12.2925 |  | 0.29261 | -0.23175
0.032891 | 0.0069649 |  | 17.781 |  | 0.30614 | -0.24233
0.03291 | 0.024667 |  | 23.326 |  | 0.31603 | -0.24968
0.03293 | 0.045374 |  | 29.2121 |  | 0.32136 | -0.25358
0.032949 | 0.065195 |  | 35.2393 |  | 0.32126 | -0.25333
0.032969 | 0.083762 |  | 41.0262 |  | 0.31675 | -0.2496
0.032988 | 0.10164 |  | 46.4796 |  | 0.30689 | -0.24181
0.033008 | 0.11721 |  | 51.3884 |  | 0.29274 | -0.23024
0.033027 | 0.13412 |  | 56.1999 |  | 0.27463 | -0.21574
0.033047 | 0.15124 |  | 61.3227 |  | 0.25175 | -0.19792
0.033066 | 0.16571 |  | 66.0915 |  | 0.22557 | -0.17717
0.033086 | 0.17936 |  | 70.4065 |  | 0.19553 | -0.15334
0.033105 | 0.19182 |  | 74.5725 |  | 0.16167 | -0.12656
0.033125 | 0.20286 |  | 78.2654 |  | 0.12615 | -0.098539
0.033145 | 0.2127 |  | 81.7215 |  | 0.088821 | -0.069339
0.033164 | 0.22211 |  | 85.1512 |  | 0.049502 | -0.038487
0.033184 | 0.23095 |  | 88.1465 |  | 0.009681 | -0.0070339
0.033203 | 0.23856 |  | 90.9317 |  | -0.030559 | 0.024582
0.033223 | 0.24515 |  | 93.2431 |  | -0.070697 | 0.055873
0.033242 | 0.24968 |  | 94.8402 |  | -0.10869 | 0.0856
0.033262 | 0.25344 |  | 96.2904 |  | -0.14475 | 0.11385
0.033281 | 0.25678 |  | 97.2945 |  | -0.17957 | 0.1409
0.033301 | 0.25911 |  | 98.0504 |  | -0.212 | 0.1662
0.03332 | 0.2617 |  | 98.9424 |  | -0.24084 | 0.18874
0.03334 | 0.2621 |  | 99.0875 |  | -0.26572 | 0.20806
0.033359 | 0.26058 |  | 98.4478 |  | -0.28631 | 0.22416
0.033379 | 0.25933 |  | 97.6196 |  | -0.30228 | 0.23645
0.033398 | 0.25702 |  | 96.5803 |  | -0.31493 | 0.246
0.033418 | 0.2542 |  | 95.2425 |  | -0.32364 | 0.25275
0.033438 | 0.25087 |  | 93.5451 |  | -0.32631 | 0.2548
0.033457 | 0.24618 |  | 91.4856 |  | -0.32414 | 0.25309
0.033477 | 0.2401 |  | 88.746 |  | -0.31754 | 0.24772
0.033496 | 0.2324 |  | 85.4375 |  | -0.30565 | 0.23818
0.033516 | 0.22459 |  | 82.2711 |  | -0.28975 | 0.22576
0.033535 | 0.21682 |  | 78.8965 |  | -0.27007 | 0.21019
0.033555 | 0.20783 |  | 75.065 |  | -0.2458 | 0.19097
0.033574 | 0.19847 |  | 71.094 |  | -0.21733 | 0.16862
0.033594 | 0.18783 |  | 66.5213 |  | -0.18534 | 0.14329
0.033613 | 0.17502 |  | 61.3424 |  | -0.15122 | 0.11623
0.033633 | 0.16219 |  | 56.2851 |  | -0.11519 | 0.087919
0.033652 | 0.14937 |  | 51.2426 |  | -0.076705 | 0.057698
0.033672 | 0.13575 |  | 45.8428 |  | -0.03729 | 0.02656
0.033691 | 0.12179 |  | 40.2849 |  | 0.0030418 | -0.0051319
0.033711 | 0.1074 |  | 34.4798 |  | 0.043516 | -0.03692
0.03373 | 0.092329 |  | 28.4692 |  | 0.082062 | -0.067267
0.03375 | 0.076984 |  | 22.4805 |  | 0.11978 | -0.096797
0.03377 | 0.061955 |  | 16.3585 |  | 0.15545 | -0.12488
0.033789 | 0.046712 |  | 10.4249 |  | 0.18801 | -0.1504
0.033809 | 0.03124 |  | 4.4208 |  | 0.21949 | -0.17481
0.033828 | 0.015424 |  | -1.9108 |  | 0.24737 | -0.19671
0.033848 | -0.00083489 |  | -8.0146 |  | 0.27005 | -0.21459
0.033867 | -0.016812 |  | -14.3004 |  | 0.28975 | -0.22966
0.033887 | -0.032758 |  | -20.4642 |  | 0.30464 | -0.24089
0.033906 | -0.048455 |  | -26.1585 |  | 0.31425 | -0.24838
0.033926 | -0.063698 |  | -32.0095 |  | 0.32113 | -0.25359
0.033945 | -0.078296 |  | -37.4765 |  | 0.32281 | -0.25464
0.033965 | -0.092276 |  | -42.8106 |  | 0.31838 | -0.25104
0.033984 | -0.10677 |  | -48.491 |  | 0.30981 | -0.24402
0.034004 | -0.12075 |  | -53.6457 |  | 0.29601 | -0.23303
0.034023 | -0.1338 |  | -58.5365 |  | 0.27843 | -0.21902
0.034043 | -0.14638 |  | -63.2667 |  | 0.25779 | -0.20265
0.034063 | -0.157 |  | -67.2203 |  | 0.23169 | -0.18222
0.034082 | -0.16729 |  | -71.2028 |  | 0.20172 | -0.1584
0.034102 | -0.17829 |  | -75.3973 |  | 0.16915 | -0.13253
0.034121 | -0.18796 |  | -79.0184 |  | 0.1335 | -0.10458
0.034141 | -0.19669 |  | -82.2991 |  | 0.096505 | -0.075484
0.03416 | -0.20422 |  | -85.1874 |  | 0.058114 | -0.045295
0.03418 | -0.21044 |  | -87.6562 |  | 0.017739 | -0.013615
0.034199 | -0.21695 |  | -90.0103 |  | -0.02284 | 0.018328
0.034219 | -0.22234 |  | -91.865 |  | -0.062267 | 0.04933
0.034238 | -0.22675 |  | -93.5789 |  | -0.10064 | 0.07925
0.034258 | -0.23155 |  | -95.1687 |  | -0.13782 | 0.10828
0.034277 | -0.23461 |  | -95.9566 |  | -0.17263 | 0.13562
0.034297 | -0.23636 |  | -96.502 |  | -0.20528 | 0.16099
0.034316 | -0.23831 |  | -96.9387 |  | -0.23553 | 0.18438
0.034336 | -0.23956 |  | -96.8691 |  | -0.26107 | 0.2044
0.034355 | -0.24002 |  | -96.4938 |  | -0.28221 | 0.22094
0.034375 | -0.23944 |  | -95.8303 |  | -0.29997 | 0.23448
0.034395 | -0.23837 |  | -94.9699 |  | -0.31325 | 0.24464
0.034414 | -0.23663 |  | -93.6564 |  | -0.32195 | 0.25141
0.034434 | -0.23312 |  | -91.6829 |  | -0.32619 | 0.25461
0.034453 | -0.22948 |  | -89.7527 |  | -0.32529 | 0.25389
0.034473 | -0.22639 |  | -87.4423 |  | -0.31928 | 0.24908
0.034492 | -0.22186 |  | -84.4158 |  | -0.30837 | 0.2404
0.034512 | -0.21616 |  | -81.6602 |  | -0.29323 | 0.22846
0.034531 | -0.21046 |  | -78.531 |  | -0.27428 | 0.21333
0.034551 | -0.20314 |  | -74.6589 |  | -0.25097 | 0.19503
0.03457 | -0.19581 |  | -70.9313 |  | -0.22332 | 0.17342
0.03459 | -0.18733 |  | -66.8447 |  | -0.19217 | 0.14862
0.034609 | -0.17719 |  | -62.2259 |  | -0.15846 | 0.12186
0.034629 | -0.16992 |  | -57.5749 |  | -0.12259 | 0.093664
0.034648 | -0.16133 |  | -52.783 |  | -0.084616 | 0.063753
0.034668 | -0.15111 |  | -47.8623 |  | -0.04525 | 0.032734
0.034688 | -0.14266 |  | -42.5995 |  | -0.0055406 | 0.0014182
0.034707 | -0.13189 |  | -37.0255 |  | 0.034595 | -0.03016
0.034727 | -0.12121 |  | -31.5871 |  | 0.074403 | -0.061337
0.034746 | -0.1099 |  | -26.0845 |  | 0.11184 | -0.090895
0.034766 | -0.095187 |  | -20.2311 |  | 0.14788 | -0.11904
0.034785 | -0.083753 |  | -14.3927 |  | 0.18252 | -0.14589
0.034805 | -0.069391 |  | -8.6643 |  | 0.21352 | -0.17034
0.034824 | -0.050086 |  | -2.432 |  | 0.24151 | -0.19219
0.034844 | -0.03267 |  | 4.0257 |  | 0.26606 | -0.2112
0.034863 | -0.013856 |  | 10.0736 |  | 0.28586 | -0.22654
0.034883 | 0.0030801 |  | 15.7304 |  | 0.30161 | -0.2386
0.034902 | 0.018798 |  | 21.2824 |  | 0.31345 | -0.24776
0.034922 | 0.038635 |  | 26.9652 |  | 0.3206 | -0.25326
0.034941 | 0.05744 |  | 32.6511 |  | 0.32264 | -0.25456
0.034961 | 0.075172 |  | 38.5964 |  | 0.3197 | -0.25202
0.03498 | 0.094679 |  | 44.4769 |  | 0.31172 | -0.24563
0.035 | 0.11207 |  | 49.623 |  | 0.29922 | -0.23553
0.03502 | 0.12836 |  | 54.4697 |  | 0.2828 | -0.22245
0.035039 | 0.14507 |  | 59.3098 |  | 0.26234 | -0.20629
0.035059 | 0.16008 |  | 64.1016 |  | 0.23775 | -0.18674
0.035078 | 0.17447 |  | 68.7012 |  | 0.20842 | -0.16364
0.035098 | 0.18726 |  | 72.9203 |  | 0.17605 | -0.13802
0.035117 | 0.19844 |  | 76.8756 |  | 0.14176 | -0.11096
0.035137 | 0.20939 |  | 80.4645 |  | 0.10463 | -0.08197
0.035156 | 0.21837 |  | 83.6983 |  | 0.066015 | -0.051487
0.035176 | 0.22709 |  | 86.9041 |  | 0.026408 | -0.020197
0.035195 | 0.23565 |  | 89.8924 |  | -0.01412 | 0.011571
0.035215 | 0.24271 |  | 92.3458 |  | -0.054059 | 0.042775
0.035234 | 0.24907 |  | 94.3665 |  | -0.092603 | 0.072913
0.035254 | 0.25271 |  | 95.8028 |  | -0.12973 | 0.10208
0.035273 | 0.25538 |  | 96.8112 |  | -0.16561 | 0.13003
0.035293 | 0.25881 |  | 97.8552 |  | -0.19904 | 0.15605
0.035312 | 0.26068 |  | 98.562 |  | -0.22886 | 0.17939
0.035332 | 0.26172 |  | 98.9495 |  | -0.25533 | 0.19991
0.035352 | 0.26172 |  | 98.8952 |  | -0.27774 | 0.21736
0.035371 | 0.26015 |  | 97.9999 |  | -0.29561 | 0.23127
0.035391 | 0.25842 |  | 97.0623 |  | -0.30999 | 0.24229
0.03541 | 0.25588 |  | 95.8699 |  | -0.32012 | 0.25013
0.03543 | 0.25206 |  | 94.0066 |  | -0.32508 | 0.25389
0.035449 | 0.24798 |  | 92.1952 |  | -0.32517 | 0.2539
0.035469 | 0.24258 |  | 89.7499 |  | -0.31967 | 0.24957
0.035488 | 0.23529 |  | 86.6473 |  | -0.3099 | 0.24168
0.035508 | 0.22811 |  | 83.7375 |  | -0.2965 | 0.23099
0.035527 | 0.22008 |  | 80.2267 |  | -0.27782 | 0.21642
0.035547 | 0.21134 |  | 76.3888 |  | -0.25542 | 0.19874
0.035566 | 0.20253 |  | 72.5749 |  | -0.22898 | 0.17789
0.035586 | 0.19155 |  | 68.0869 |  | -0.19761 | 0.15312
0.035605 | 0.18057 |  | 63.4207 |  | -0.16448 | 0.12663
0.035625 | 0.16862 |  | 58.4216 |  | -0.12966 | 0.099274
0.035645 | 0.15446 |  | 53.054 |  | -0.092009 | 0.069913
0.035664 | 0.14151 |  | 47.8857 |  | -0.053004 | 0.038991
0.035684 | 0.12794 |  | 42.3233 |  | -0.012698 | 0.0071962
0.035703 | 0.11359 |  | 36.6611 |  | 0.027891 | -0.02479
0.035723 | 0.099208 |  | 31.079 |  | 0.067186 | -0.055721
0.035742 | 0.083418 |  | 24.86 |  | 0.10537 | -0.085501
0.035762 | 0.067759 |  | 18.6117 |  | 0.14144 | -0.11385
0.035781 | 0.052472 |  | 12.6776 |  | 0.17562 | -0.14059
0.035801 | 0.037145 |  | 6.6127 |  | 0.2081 | -0.16583
0.03582 | 0.021853 |  | 0.62914 |  | 0.23676 | -0.18838
0.03584 | 0.0060383 |  | -5.507 |  | 0.26187 | -0.20796
0.035859 | -0.01054 |  | -11.9183 |  | 0.28316 | -0.22434
0.035879 | -0.026708 |  | -18.0034 |  | 0.29924 | -0.23683
0.035898 | -0.042106 |  | -23.9902 |  | 0.3112 | -0.24604
0.035918 | -0.057764 |  | -29.8546 |  | 0.31933 | -0.25207
0.035937 | -0.072716 |  | -35.3351 |  | 0.32281 | -0.25463
0.035957 | -0.087154 |  | -40.8544 |  | 0.32138 | -0.25339
0.035977 | -0.1016 |  | -46.265 |  | 0.31446 | -0.24774
0.035996 | -0.11537 |  | -51.5349 |  | 0.30231 | -0.23808
0.036016 | -0.12893 |  | -56.7002 |  | 0.28651 | -0.22537
0.036035 | -0.1418 |  | -61.4155 |  | 0.26666 | -0.20968
0.036055 | -0.15356 |  | -65.8458 |  | 0.24281 | -0.19088
0.036074 | -0.16413 |  | -69.8881 |  | 0.21546 | -0.16903
0.036094 | -0.17413 |  | -73.6768 |  | 0.18317 | -0.14375
0.036113 | -0.18488 |  | -77.6433 |  | 0.14814 | -0.11602
0.036133 | -0.19426 |  | -81.1211 |  | 0.11211 | -0.087443
0.036152 | -0.20151 |  | -84.0303 |  | 0.074115 | -0.0579
0.036172 | -0.20884 |  | -86.9102 |  | 0.034962 | -0.027009
0.036191 | -0.215 |  | -89.1414 |  | -0.0057312 | 0.0049649
0.036211 | -0.21996 |  | -90.9971 |  | -0.046305 | 0.036786
0.03623 | -0.22558 |  | -93.1898 |  | -0.084639 | 0.066935
0.03625 | -0.23013 |  | -94.7808 |  | -0.12237 | 0.096056
0.03627 | -0.23333 |  | -95.7286 |  | -0.15835 | 0.12426
0.036289 | -0.23631 |  | -96.5363 |  | -0.19145 | 0.15037
0.036309 | -0.2381 |  | -96.8789 |  | -0.22318 | 0.17482
0.036328 | -0.23952 |  | -97.0715 |  | -0.25114 | 0.19654
0.036348 | -0.24072 |  | -96.806 |  | -0.27338 | 0.21401
0.036367 | -0.24043 |  | -96.0897 |  | -0.29194 | 0.22833
0.036387 | -0.2405 |  | -95.6023 |  | -0.30719 | 0.23998
0.036406 | -0.23992 |  | -94.4226 |  | -0.31825 | 0.24841
0.036426 | -0.23668 |  | -92.5371 |  | -0.32424 | 0.2532
0.036445 | -0.23322 |  | -90.7247 |  | -0.32502 | 0.25396
0.036465 | -0.2289 |  | -88.4275 |  | -0.32127 | 0.25066
0.036484 | -0.22422 |  | -85.7101 |  | -0.31234 | 0.2435
0.036504 | -0.21963 |  | -82.9705 |  | -0.29851 | 0.23282
0.036523 | -0.21287 |  | -79.832 |  | -0.2812 | 0.219
0.036543 | -0.20649 |  | -76.3277 |  | -0.25966 | 0.20198
0.036562 | -0.19915 |  | -72.5832 |  | -0.23372 | 0.18155
0.036582 | -0.19105 |  | -68.5596 |  | -0.2043 | 0.15815
0.036602 | -0.18366 |  | -64.3291 |  | -0.17143 | 0.13226
0.036621 | -0.17398 |  | -59.5053 |  | -0.13606 | 0.10441
0.036641 | -0.16494 |  | -54.6711 |  | -0.098737 | 0.075053
0.03666 | -0.15672 |  | -50.1599 |  | -0.060104 | 0.0445
0.03668 | -0.14692 |  | -44.8721 |  | -0.020836 | 0.013448
0.036699 | -0.13657 |  | -39.3691 |  | 0.019715 | -0.018241
0.036719 | -0.12567 |  | -34.1386 |  | 0.059806 | -0.049862
0.036738 | -0.11378 |  | -28.4783 |  | 0.097748 | -0.079851
0.036758 | -0.099967 |  | -22.6958 |  | 0.1347 | -0.10869
0.036777 | -0.086632 |  | -16.9103 |  | 0.16952 | -0.13589
0.036797 | -0.075026 |  | -11.0179 |  | 0.20144 | -0.16076
0.036816 | -0.060042 |  | -5.0979 |  | 0.23152 | -0.18416
0.036836 | -0.042668 |  | 1.2719 |  | 0.25758 | -0.20472
0.036855 | -0.025016 |  | 7.5869 |  | 0.27895 | -0.22131
0.036875 | -0.006084 |  | 13.2582 |  | 0.29658 | -0.23465
0.036895 | 0.011295 |  | 18.9462 |  | 0.30925 | -0.24452
0.036914 | 0.029124 |  | 24.5898 |  | 0.31802 | -0.25124
0.036934 | 0.047661 |  | 30.1687 |  | 0.32281 | -0.25475
0.036953 | 0.066252 |  | 36.1246 |  | 0.32182 | -0.25393
0.036973 | 0.086864 |  | 42.0218 |  | 0.31599 | -0.24902
0.036992 | 0.10495 |  | 47.4955 |  | 0.30504 | -0.24013
0.037012 | 0.1217 |  | 52.3807 |  | 0.28955 | -0.22769
0.037031 | 0.13848 |  | 57.1789 |  | 0.27109 | -0.21304
0.037051 | 0.15369 |  | 62.2694 |  | 0.2479 | -0.19508
0.03707 | 0.16918 |  | 66.8266 |  | 0.22002 | -0.17301
0.03709 | 0.18239 |  | 71.0394 |  | 0.18907 | -0.14833
0.037109 | 0.19411 |  | 75.4158 |  | 0.15497 | -0.12142
0.037129 | 0.2054 |  | 79.0637 |  | 0.11879 | -0.092982
0.037148 | 0.21437 |  | 82.1374 |  | 0.081488 | -0.063737
0.037168 | 0.22366 |  | 85.5653 |  | 0.042307 | -0.0329
0.037187 | 0.2325 |  | 88.7902 |  | 0.0016645 | -0.00092636
0.037207 | 0.24008 |  | 91.4966 |  | -0.038885 | 0.030833
0.037227 | 0.24702 |  | 93.6593 |  | -0.078107 | 0.061577
0.037246 | 0.25084 |  | 95.0989 |  | -0.11566 | 0.091
0.037266 | 0.2539 |  | 96.4321 |  | -0.15178 | 0.1192
0.037285 | 0.25741 |  | 97.4862 |  | -0.18585 | 0.14579
0.037305 | 0.25971 |  | 98.2265 |  | -0.21725 | 0.17029
0.037324 | 0.26188 |  | 99.0155 |  | -0.24565 | 0.1924
0.037344 | 0.26219 |  | 98.9886 |  | -0.27008 | 0.2114
0.037363 | 0.26081 |  | 98.308 |  | -0.28963 | 0.22654
0.037383 | 0.25947 |  | 97.4872 |  | -0.30487 | 0.23826
0.037402 | 0.25679 |  | 96.1657 |  | -0.31653 | 0.24722
0.037422 | 0.25367 |  | 94.7691 |  | -0.32371 | 0.25278
0.037441 | 0.25008 |  | 93.1526 |  | -0.32577 | 0.25447
0.037461 | 0.24523 |  | 90.8493 |  | -0.32304 | 0.25221
0.03748 | 0.23929 |  | 88.0925 |  | -0.31514 | 0.24571
0.0375 | 0.23154 |  | 84.8936 |  | -0.30208 | 0.23536
0.03752 | 0.2238 |  | 81.5204 |  | -0.28504 | 0.22201
0.037539 | 0.21572 |  | 78.0119 |  | -0.26462 | 0.20587
0.037559 | 0.20631 |  | 74.1827 |  | -0.24014 | 0.18655
0.037578 | 0.19666 |  | 70.2125 |  | -0.21122 | 0.16383
0.037598 | 0.1854 |  | 65.5829 |  | -0.17847 | 0.13792
0.037617 | 0.17255 |  | 60.2094 |  | -0.14322 | 0.10998
0.037637 | 0.15977 |  | 55.1477 |  | -0.10651 | 0.081123
0.037656 | 0.14681 |  | 50.1408 |  | -0.068326 | 0.051218
0.037676 | 0.13342 |  | 44.566 |  | -0.028948 | 0.020127
0.037695 | 0.11969 |  | 39.061 |  | 0.011213 | -0.0117
0.037715 | 0.10494 |  | 33.398 |  | 0.051648 | -0.043457
0.037734 | 0.089264 |  | 27.1999 |  | 0.090753 | -0.074104
0.037754 | 0.074278 |  | 21.0269 |  | 0.12751 | -0.10298
0.037773 | 0.059388 |  | 15.0931 |  | 0.16226 | -0.13017
0.037793 | 0.043908 |  | 9.185 |  | 0.19517 | -0.15596
0.037812 | 0.028577 |  | 2.9839 |  | 0.22558 | -0.17969
0.037832 | 0.012882 |  | -3.1396 |  | 0.25236 | -0.20052
0.037852 | -0.0026122 |  | -9.13 |  | 0.27505 | -0.21824
0.037871 | -0.018911 |  | -15.5422 |  | 0.29357 | -0.23243
0.037891 | -0.035885 |  | -21.7387 |  | 0.30719 | -0.2429
0.03791 | -0.051016 |  | -27.4626 |  | 0.31639 | -0.25001
0.03793 | -0.065899 |  | -33.1553 |  | 0.32155 | -0.25369
0.037949 | -0.080938 |  | -38.6247 |  | 0.32184 | -0.25377
0.037969 | -0.09515 |  | -44.0063 |  | 0.31747 | -0.25015
0.037988 | -0.10953 |  | -49.3997 |  | 0.30811 | -0.24247
0.038008 | -0.12334 |  | -54.5774 |  | 0.2934 | -0.23077
0.038027 | -0.13654 |  | -59.5946 |  | 0.27462 | -0.21586
0.038047 | -0.14916 |  | -64.1725 |  | 0.25239 | -0.19831
0.038066 | -0.15944 |  | -68.123 |  | 0.22595 | -0.17753
0.038086 | -0.16948 |  | -72.0164 |  | 0.19574 | -0.15366
0.038105 | -0.18016 |  | -75.9636 |  | 0.16236 | -0.12729
0.038125 | -0.1894 |  | -79.5754 |  | 0.12611 | -0.098735
0.038145 | -0.19813 |  | -82.9638 |  | 0.088777 | -0.069279
0.038164 | -0.20541 |  | -85.7914 |  | 0.050137 | -0.038852
0.038184 | -0.21125 |  | -88.052 |  | 0.0096124 | -0.007075
0.038203 | -0.21754 |  | -90.3578 |  | -0.030576 | 0.024568
0.038223 | -0.22254 |  | -92.2592 |  | -0.069744 | 0.055324
0.038242 | -0.22742 |  | -93.9436 |  | -0.10814 | 0.08529
0.038262 | -0.23213 |  | -95.4429 |  | -0.14491 | 0.11399
0.038281 | -0.23445 |  | -96.0708 |  | -0.17958 | 0.14097
0.038301 | -0.23692 |  | -96.6649 |  | -0.21183 | 0.16614
0.03832 | -0.23888 |  | -96.975 |  | -0.24064 | 0.18864
0.03834 | -0.23916 |  | -96.5859 |  | -0.26504 | 0.20763
0.038359 | -0.23994 |  | -96.4214 |  | -0.28527 | 0.22339
0.038379 | -0.23966 |  | -95.7986 |  | -0.30227 | 0.23629
0.038398 | -0.23832 |  | -94.6769 |  | -0.31556 | 0.24653
0.038418 | -0.23671 |  | -93.4951 |  | -0.32327 | 0.25275
0.038437 | -0.23279 |  | -91.3145 |  | -0.32582 | 0.25443
0.038457 | -0.2289 |  | -88.9488 |  | -0.32397 | 0.25279
0.038477 | -0.2262 |  | -86.869 |  | -0.31667 | 0.24714
0.038496 | -0.22154 |  | -84.0836 |  | -0.30489 | 0.23784
0.038516 | -0.21572 |  | -81.2323 |  | -0.28951 | 0.22575
0.038535 | -0.20962 |  | -78.0062 |  | -0.26964 | 0.2099
0.038555 | -0.20167 |  | -73.8523 |  | -0.24535 | 0.19078
0.038574 | -0.19355 |  | -69.9219 |  | -0.21707 | 0.16868
0.038594 | -0.18567 |  | -65.8748 |  | -0.18501 | 0.1432
0.038613 | -0.17685 |  | -61.3696 |  | -0.15068 | 0.11597
0.038633 | -0.16943 |  | -56.951 |  | -0.11469 | 0.087618
0.038652 | -0.16147 |  | -52.1268 |  | -0.076532 | 0.057639
0.038672 | -0.15022 |  | -46.871 |  | -0.037206 | 0.026673
0.038691 | -0.14041 |  | -41.4648 |  | 0.0030048 | -0.0052
0.038711 | -0.1327 |  | -35.9677 |  | 0.043477 | -0.037083
0.03873 | -0.12203 |  | -30.6819 |  | 0.082367 | -0.067556
0.03875 | -0.10997 |  | -25.1302 |  | 0.11955 | -0.096793
0.03877 | -0.097428 |  | -19.2714 |  | 0.15495 | -0.12447
0.038789 | -0.081223 |  | -13.6357 |  | 0.18853 | -0.15055
0.038809 | -0.064439 |  | -7.5327 |  | 0.21963 | -0.17488
0.038828 | -0.048386 |  | -0.91029 |  | 0.24704 | -0.1963
0.038848 | -0.030027 |  | 5.2571 |  | 0.27058 | -0.21456
0.038867 | -0.011706 |  | 11.0181 |  | 0.28935 | -0.22913
0.038887 | 0.005261 |  | 16.4453 |  | 0.30389 | -0.24028
0.038906 | 0.023731 |  | 21.8033 |  | 0.31511 | -0.2487
0.038926 | 0.042872 |  | 27.9693 |  | 0.32114 | -0.25326
0.038945 | 0.061967 |  | 34.207 |  | 0.32167 | -0.25378
0.038965 | 0.081462 |  | 39.8829 |  | 0.31813 | -0.25074
0.038984 | 0.099344 |  | 45.2271 |  | 0.3095 | -0.24356
0.039004 | 0.1157 |  | 50.0202 |  | 0.29565 | -0.23267
0.039023 | 0.13166 |  | 55.123 |  | 0.27853 | -0.21907
0.039043 | 0.14809 |  | 60.4537 |  | 0.25714 | -0.20224
[5 empty] | 0.23107 | -0.1817
[5 empty] | 0.20145 | -0.15805
[5 empty] | 0.168 | -0.13177
[5 empty] | 0.13277 | -0.10397
[5 empty] | 0.096384 | -0.075178
[5 empty] | 0.05767 | -0.044819
[5 empty] | 0.017565 | -0.013197
[5 empty] | -0.023388 | 0.018891
[5 empty] | -0.063324 | 0.050183
[5 empty] | -0.10144 | 0.080022
[5 empty] | -0.13823 | 0.10867
[5 empty] | -0.17285 | 0.1357
[5 empty] | -0.20576 | 0.1612
[5 empty] | -0.2359 | 0.18468
[5 empty] | -0.26142 | 0.20472
[5 empty] | -0.28252 | 0.22112
[5 empty] | -0.2998 | 0.23426
[5 empty] | -0.3134 | 0.24461
[5 empty] | -0.32235 | 0.25181
[5 empty] | -0.32615 | 0.25474
[5 empty] | -0.32514 | 0.2538
[5 empty] | -0.31935 | 0.24923
[5 empty] | -0.30842 | 0.24055
[5 empty] | -0.29299 | 0.22838
[5 empty] | -0.27415 | 0.2133
[5 empty] | -0.25102 | 0.1951
[5 empty] | -0.22343 | 0.17354
[5 empty] | -0.19249 | 0.14893
[5 empty] | -0.15858 | 0.12201
[5 empty] | -0.12249 | 0.093512
[5 empty] | -0.084461 | 0.063669
[5 empty] | -0.045083 | 0.032679
[5 empty] | -0.005531 | 0.0012923
[5 empty] | 0.035186 | -0.030514
[5 empty] | 0.074979 | -0.061606
[5 empty] | 0.11187 | -0.09079
[5 empty] | 0.1483 | -0.11926
[5 empty] | 0.18268 | -0.14615
[5 empty] | 0.2134 | -0.17025
[5 empty] | 0.24175 | -0.19225
[5 empty] | 0.26599 | -0.21121
[5 empty] | 0.28578 | -0.22658
[5 empty] | 0.30197 | -0.23899
[5 empty] | 0.31352 | -0.24792
[5 empty] | 0.32057 | -0.25309
[5 empty] | 0.32261 | -0.2545
[5 empty] | 0.31894 | -0.25167
[5 empty] | 0.31153 | -0.24537