## EtaStar_Disp
η* 計算シート (変位入力版) Disp→Acc: a = -(2πf)²·d/1000
■ 入力パラメータ
サンプリング周波数 fs |  | Hz | A列全体平均から自動算出
データ点数 N |  | 点
加振周波数 f | 50 | Hz | 黄色: 加振周波数
粉体質量 m_p | 1.61 | g | 黄色: 粉体のみ(基準ジグなら 0)
容器質量 m_c | 2.1 | g | 黄色: 容器(ジグ)質量
合計質量 m_tot |  | g
角周波数 ω |  | rad/s
■ 使い方
1. 「TimeData」シート: A列=時刻[s], B列=力[N], C列=変位[mm] を貼り付け
2. 黄色セルに 加振周波数 f, 粉体質量 m_p, 容器質量 m_c を入力
3. ★ η* の行に答えが自動表示
※ 加速度は a = -(2πf)²·d/1000 でシート内部換算
■ 計算式
D(f) = Σ d[n]·exp(-j2πf·t[n]) ※d はmm単位の生DFT
X(f) = -(2πf)²·D/1000 ※加速度DFT [m/s²]
Y(f) = Σ F[n]·exp(-j2πf·t[n]) ※力DFT
η* = -2π·Im(X*·Y) / (m_tot · ¦X¦²) ※論文式(2)
■ 計算結果
項目 | 値 | 単位 | 備考
Re(D) [変位DFT, mm単位]
Im(D) [変位DFT, mm単位]
Re(Y) [力DFT]
Im(Y) [力DFT]
Re(X) [加速度DFT = -ω²·D/1000]
Im(X)
¦X¦² (加速度パワー)
Re(P_cross) = Re(X)·Re(Y)+Im(X)·Im(Y)
Im(P_cross) = Re(X)·Im(Y)-Im(X)·Re(Y)
A_disp (変位振幅) |  | mm
A_acc (加速度振幅) |  | m/s²
v_c,max (容器最大速度) |  | m/s
★ η* (Reduced Loss Factor) |  | - | 論文 式(2)
(検算) E_diss [J] |  | J
(検算) 基準KE ½·m_tot·v² [J] |  | J
(検算) E_diss / KE |  | - | η* と一致するはず

## EtaStar_Acc
η* 計算シート (加速度入力版) Acc 直接使用
■ 入力パラメータ
サンプリング周波数 fs |  | Hz | A列全体平均から自動算出
データ点数 N |  | 点
加振周波数 f | 500 | Hz | 黄色: 加振周波数
粉体質量 m_p | 0.77 | g | 黄色: 粉体のみ(基準ジグなら 0)
容器質量 m_c | 0.88 | g | 黄色: 容器(ジグ)質量
合計質量 m_tot |  | g
角周波数 ω |  | rad/s
■ 使い方
1. 「TimeData」シート: A列=時刻[s], B列=力[N], D列=加速度[m/s²] を貼り付け
2. 黄色セルに 加振周波数 f, 粉体質量 m_p, 容器質量 m_c を入力
3. ★ η* の行に答えが自動表示
※ 加速度を直接使用(微分・変換なし)
■ 計算式
X(f) = Σ a[n]·exp(-j2πf·t[n]) ※加速度DFT [m/s²]
Y(f) = Σ F[n]·exp(-j2πf·t[n]) ※力DFT
η* = -2π·Im(X*·Y) / (m_tot · ¦X¦²) ※論文式(2)
■ 計算結果
項目 | 値 | 単位 | 備考
Re(Y) [力DFT]
Im(Y) [力DFT]
Re(X) [加速度DFT]
Im(X) [加速度DFT]
¦X¦² (加速度パワー)
Re(P_cross) = Re(X)·Re(Y)+Im(X)·Im(Y)
Im(P_cross) = Re(X)·Im(Y)-Im(X)·Re(Y)
A_acc (加速度振幅) |  | m/s²
v_c,max (容器最大速度) |  | m/s
★ η* (Reduced Loss Factor) |  | - | 論文 式(2)
(検算) E_diss [J] |  | J
(検算) 基準KE ½·m_tot·v² [J] |  | J
(検算) E_diss / KE |  | - | η* と一致するはず

## TimeData
時刻 t [s] | 力 F [N] | 変位 d [mm] ← Disp版で使う | 加速度 a [m/s²] ← Acc版で使う
0 | -0.42015 |  | -164.8525 | ← A: 時刻[s], B: 力[N] は両方で使用 | 0.29988 | -0.236
1.9531e-05 | -0.4016 |  | -156.9451 | ← C: 変位[mm] → EtaStar_Disp シート | 0.28336 | -0.22279
3.9063e-05 | -0.38235 |  | -148.9399 | ← D: 加速度[m/s²] → EtaStar_Acc シート | 0.26342 | -0.20692
5.8594e-05 | -0.36449 |  | -140.603 | ※ どちらか片方のみ埋めればOK(使う方のシートで計算) | 0.23863 | -0.18741
7.8125e-05 | -0.34629 |  | -132.2583 |  | 0.20914 | -0.16401
9.7656e-05 | -0.32334 |  | -122.0852 |  | 0.17738 | -0.1388
0.00011719 | -0.29588 |  | -110.4468 |  | 0.14286 | -0.11167
0.00013672 | -0.26851 |  | -99.4472 |  | 0.10543 | -0.082425
0.00015625 | -0.24405 |  | -88.2844 |  | 0.067588 | -0.052527
0.00017578 | -0.22155 |  | -77.125 |  | 0.028356 | -0.021652
0.00019531 | -0.19559 |  | -66.5719 |  | -0.012634 | 0.010316
0.00021484 | -0.16549 |  | -54.8864 |  | -0.05252 | 0.041699
0.00023437 | -0.13642 |  | -41.6815 |  | -0.091279 | 0.072059
0.00025391 | -0.10852 |  | -28.5781 |  | -0.12917 | 0.10154
0.00027344 | -0.079664 |  | -15.9351 |  | -0.16467 | 0.1293
0.00029297 | -0.052573 |  | -3.5029 |  | -0.19745 | 0.15492
0.0003125 | -0.026088 |  | 8.1672 |  | -0.22773 | 0.17853
0.00033203 | 0.0061349 |  | 20.5667 |  | -0.25454 | 0.19949
0.00035156 | 0.039037 |  | 34.2781 |  | -0.27725 | 0.2171
0.00037109 | 0.069835 |  | 46.8069 |  | -0.29603 | 0.23143
0.00039063 | 0.10241 |  | 58.7005 |  | -0.31029 | 0.24245
0.00041016 | 0.12978 |  | 71.0723 |  | -0.31986 | 0.24993
0.00042969 | 0.15445 |  | 82.2845 |  | -0.32511 | 0.25398
0.00044922 | 0.18809 |  | 93.5174 |  | -0.32545 | 0.2543
0.00046875 | 0.22457 |  | 106.1232 |  | -0.32072 | 0.25035
0.00048828 | 0.25591 |  | 116.9868 |  | -0.31145 | 0.24284
0.00050781 | 0.28578 |  | 126.3415 |  | -0.29741 | 0.23188
0.00052734 | 0.31865 |  | 137.2863 |  | -0.27917 | 0.21739
0.00054688 | 0.35006 |  | 147.0453 |  | -0.25722 | 0.20008
0.00056641 | 0.3747 |  | 154.4573 |  | -0.23028 | 0.17892
0.00058594 | 0.40292 |  | 163.92 |  | -0.19963 | 0.15465
0.00060547 | 0.43145 |  | 173.5192 |  | -0.16721 | 0.12898
0.000625 | 0.45149 |  | 179.2474 |  | -0.13183 | 0.10111
0.00064453 | 0.47021 |  | 185.2593 |  | -0.094003 | 0.071433
0.00066406 | 0.48829 |  | 192.4146 |  | -0.055219 | 0.040737
0.00068359 | 0.50516 |  | 197.5914 |  | -0.015514 | 0.0092554
0.00070312 | 0.51925 |  | 202.454 |  | 0.024939 | -0.02229
0.00072266 | 0.53134 |  | 207.2858 |  | 0.064688 | -0.053567
0.00074219 | 0.53925 |  | 209.7983 |  | 0.10255 | -0.083583
0.00076172 | 0.54197 |  | 210.8433 |  | 0.13912 | -0.11203
0.00078125 | 0.54978 |  | 213.3091 |  | 0.17401 | -0.1393
0.00080078 | 0.55375 |  | 214.695 |  | 0.20587 | -0.16433
0.00082031 | 0.55198 |  | 213.9325 |  | 0.23471 | -0.18674
0.00083984 | 0.55429 |  | 214.5396 |  | 0.26033 | -0.20677
0.00085938 | 0.55126 |  | 212.9192 |  | 0.28121 | -0.22304
0.00087891 | 0.54136 |  | 208.4275 |  | 0.29746 | -0.23559
0.00089844 | 0.53293 |  | 205.4999 |  | 0.31039 | -0.2455
0.00091797 | 0.52351 |  | 201.4038 |  | 0.31851 | -0.25154
0.0009375 | 0.5121 |  | 196.293 |  | 0.32155 | -0.25374
0.00095703 | 0.50024 |  | 191.4258 |  | 0.32042 | -0.2527
0.00097656 | 0.48231 |  | 183.863 |  | 0.31362 | -0.24716
0.00099609 | 0.46168 |  | 175.8085 |  | 0.30184 | -0.23773
0.0010156 | 0.44259 |  | 167.837 |  | 0.28639 | -0.22527
0.0010352 | 0.41842 |  | 157.5102 |  | 0.26678 | -0.2097
0.0010547 | 0.39472 |  | 148.1808 |  | 0.2431 | -0.19112
0.0010742 | 0.3747 |  | 139.96 |  | 0.21516 | -0.16895
0.0010938 | 0.34614 |  | 127.9067 |  | 0.18329 | -0.14375
0.0011133 | 0.31406 |  | 114.8731 |  | 0.14897 | -0.11675
0.0011328 | 0.28675 |  | 104.1448 |  | 0.11279 | -0.0883
0.0011523 | 0.25573 |  | 91.397 |  | 0.074679 | -0.058432
0.0011719 | 0.22292 |  | 77.4447 |  | 0.035341 | -0.027324
0.0011914 | 0.19336 |  | 65.8356 |  | -0.0046991 | 0.0041526
0.0012109 | 0.16176 |  | 53.1482 |  | -0.045148 | 0.035578
0.0012305 | 0.12609 |  | 38.1218 |  | -0.084764 | 0.066638
0.00125 | 0.090686 |  | 24.694 |  | -0.12211 | 0.096026
0.0012695 | 0.056493 |  | 11.473 |  | -0.15729 | 0.1236
0.0012891 | 0.019049 |  | -3.5331 |  | -0.19153 | 0.15017
0.0013086 | -0.013906 |  | -16.2295 |  | -0.22271 | 0.17439
0.0013281 | -0.043921 |  | -28.6382 |  | -0.24959 | 0.19548
0.0013477 | -0.08204 |  | -43.6303 |  | -0.27382 | 0.21421
0.0013672 | -0.11518 |  | -56.3789 |  | -0.2929 | 0.2291
0.0013867 | -0.14321 |  | -68.0141 |  | -0.3071 | 0.24016
0.0014062 | -0.17751 |  | -81.6737 |  | -0.31878 | 0.24891
0.0014258 | -0.20956 |  | -93.6105 |  | -0.325 | 0.25372
0.0014453 | -0.23649 |  | -103.4557 |  | -0.32549 | 0.25412
0.0014648 | -0.26534 |  | -114.9718 |  | -0.3221 | 0.25124
0.0014844 | -0.29473 |  | -126.407 |  | -0.31362 | 0.24445
0.0015039 | -0.31999 |  | -135.3312 |  | -0.30022 | 0.23397
0.0015234 | -0.34443 |  | -144.9855 |  | -0.28316 | 0.22039
0.001543 | -0.36864 |  | -154.765 |  | -0.26147 | 0.20324
0.0015625 | -0.38826 |  | -161.8558 |  | -0.23577 | 0.18302
0.001582 | -0.40653 |  | -168.9136 |  | -0.20675 | 0.16006
0.0016016 | -0.42616 |  | -176.7364 |  | -0.17353 | 0.13402
0.0016211 | -0.44306 |  | -183.1193 |  | -0.1383 | 0.10613
0.0016406 | -0.45594 |  | -188.0581 |  | -0.10161 | 0.077019
0.0016602 | -0.46737 |  | -192.1635 |  | -0.062569 | 0.046403
0.0016797 | -0.47748 |  | -195.8998 |  | -0.022886 | 0.015151
0.0016992 | -0.48842 |  | -200.2304 |  | 0.017055 | -0.016294
0.0017188 | -0.49906 |  | -203.7723 |  | 0.056965 | -0.047582
0.0017383 | -0.50325 |  | -205.0876 |  | 0.095505 | -0.077909
0.0017578 | -0.505 |  | -206.0032 |  | 0.13248 | -0.1069
0.0017773 | -0.50613 |  | -206.2268 |  | 0.16744 | -0.13422
0.0017969 | -0.50404 |  | -205.0877 |  | 0.19982 | -0.15961
0.0018164 | -0.50393 |  | -205.0752 |  | 0.22973 | -0.18292
0.0018359 | -0.50481 |  | -205.2469 |  | 0.25578 | -0.20332
0.0018555 | -0.49984 |  | -202.6127 |  | 0.27712 | -0.22008
0.001875 | -0.49254 |  | -198.9474 |  | 0.29485 | -0.23353
0.0018945 | -0.48564 |  | -195.5808 |  | 0.30842 | -0.24382
0.0019141 | -0.4745 |  | -190.7088 |  | 0.31738 | -0.25085
0.0019336 | -0.46422 |  | -185.8373 |  | 0.32194 | -0.25424
0.0019531 | -0.45638 |  | -181.9371 |  | 0.32145 | -0.2535
0.0019727 | -0.44308 |  | -176.1235 |  | 0.31562 | -0.24859
0.0019922 | -0.42551 |  | -168.1545 |  | 0.30463 | -0.23978
0.0020117 | -0.4075 |  | -160.0439 |  | 0.28977 | -0.22804
0.0020313 | -0.38968 |  | -152.2152 |  | 0.27162 | -0.21358
0.0020508 | -0.37183 |  | -143.9257 |  | 0.24868 | -0.19542
0.0020703 | -0.35306 |  | -135.5318 |  | 0.22073 | -0.17346
0.0020898 | -0.33096 |  | -126.4562 |  | 0.18994 | -0.14896
0.0021094 | -0.30413 |  | -115.1172 |  | 0.15674 | -0.12272
0.0021289 | -0.27783 |  | -103.6246 |  | 0.12016 | -0.094303
0.0021484 | -0.25367 |  | -92.8853 |  | 0.082402 | -0.064465
0.002168 | -0.22796 |  | -81.3973 |  | 0.044081 | -0.034001
0.0021875 | -0.20072 |  | -70.435 |  | 0.0033788 | -0.0022125
0.002207 | -0.17624 |  | -59.5345 |  | -0.03753 | 0.029843
0.0022266 | -0.15008 |  | -46.9967 |  | -0.076401 | 0.060404
0.0022461 | -0.11702 |  | -33.9451 |  | -0.11429 | 0.089998
0.0022656 | -0.087725 |  | -21.0188 |  | -0.15091 | 0.11856
0.0022852 | -0.058005 |  | -8.0814 |  | -0.18446 | 0.14479
0.0023047 | -0.029906 |  | 4.01 |  | -0.21564 | 0.16924
0.0023242 | -0.0064843 |  | 15.6518 |  | -0.245 | 0.192
0.0023437 | 0.025841 |  | 28.9005 |  | -0.26946 | 0.21103
0.0023633 | 0.057073 |  | 42.1011 |  | -0.28835 | 0.22591
0.0023828 | 0.0883 |  | 53.7922 |  | -0.30432 | 0.23796
0.0024023 | 0.12093 |  | 66.3927 |  | -0.3164 | 0.24714
0.0024219 | 0.14976 |  | 78.4027 |  | -0.32337 | 0.25264
0.0024414 | 0.18256 |  | 89.1551 |  | -0.32583 | 0.25437
0.0024609 | 0.21318 |  | 101.3676 |  | -0.3231 | 0.25217
0.0024805 | 0.24453 |  | 113.037 |  | -0.31505 | 0.24574
0.0025 | 0.27515 |  | 122.4603 |  | -0.30263 | 0.23582
0.0025195 | 0.30301 |  | 132.772 |  | -0.28656 | 0.2231
0.0025391 | 0.33625 |  | 143.7834 |  | -0.26606 | 0.20702
0.0025586 | 0.36428 |  | 151.8745 |  | -0.24078 | 0.18728
0.0025781 | 0.39101 |  | 159.99 |  | -0.21188 | 0.16433
0.0025977 | 0.42124 |  | 170.129 |  | -0.17973 | 0.1389
0.0026172 | 0.44299 |  | 177.1906 |  | -0.14536 | 0.1118
0.0026367 | 0.46176 |  | 182.603 |  | -0.109 | 0.083137
0.0026563 | 0.48135 |  | 189.8182 |  | -0.07008 | 0.052576
0.0026758 | 0.49825 |  | 195.8174 |  | -0.03035 | 0.021085
0.0026953 | 0.51287 |  | 200.4982 |  | 0.0096446 | -0.010415
0.0027148 | 0.52627 |  | 205.6544 |  | 0.049783 | -0.041734
0.0027344 | 0.53664 |  | 209.1624 |  | 0.088013 | -0.071989
0.0027539 | 0.54061 |  | 210.15 |  | 0.12509 | -0.10114
0.0027734 | 0.54651 |  | 212.2746 |  | 0.16139 | -0.12936
0.002793 | 0.55255 |  | 214.5239 |  | 0.19413 | -0.15517
0.0028125 | 0.5521 |  | 213.9248 |  | 0.22376 | -0.17827
0.002832 | 0.55315 |  | 214.1906 |  | 0.25111 | -0.19944
0.0028516 | 0.55287 |  | 214.3107 |  | 0.27379 | -0.21731
0.0028711 | 0.54429 |  | 210.2318 |  | 0.29168 | -0.23103
0.0028906 | 0.5345 |  | 206.2272 |  | 0.30612 | -0.24198
0.0029102 | 0.52639 |  | 203.1152 |  | 0.31632 | -0.24982
0.0029297 | 0.51544 |  | 198.2315 |  | 0.32143 | -0.25349
0.0029492 | 0.5042 |  | 193.6061 |  | 0.32165 | -0.2535
0.0029688 | 0.49009 |  | 187.3296 |  | 0.31753 | -0.24997
0.0029883 | 0.46984 |  | 178.8822 |  | 0.30826 | -0.24241
0.0030078 | 0.44942 |  | 170.9307 |  | 0.29352 | -0.23095
0.0030273 | 0.42705 |  | 161.6377 |  | 0.27545 | -0.21656
0.0030469 | 0.40316 |  | 151.8096 |  | 0.2536 | -0.19928
0.0030664 | 0.38218 |  | 143.4144 |  | 0.22655 | -0.17822
0.0030859 | 0.35703 |  | 133.182 |  | 0.19655 | -0.15442
0.0031055 | 0.32476 |  | 120.0778 |  | 0.16389 | -0.12847
0.003125 | 0.29419 |  | 108.1622 |  | 0.12773 | -0.10001
0.0031445 | 0.26564 |  | 96.7001 |  | 0.090437 | -0.070666
0.0031641 | 0.23334 |  | 82.8238 |  | 0.05152 | -0.04029
0.0031836 | 0.20293 |  | 70.2497 |  | 0.010829 | -0.0082176
0.0032031 | 0.17433 |  | 58.7757 |  | -0.028786 | 0.023295
0.0032227 | 0.13977 |  | 44.3056 |  | -0.068473 | 0.05408
0.0032422 | 0.10329 |  | 29.6532 |  | -0.10731 | 0.08438
0.0032617 | 0.069605 |  | 16.681 |  | -0.14294 | 0.11258
0.0032812 | 0.033748 |  | 2.3033 |  | -0.17818 | 0.13987
0.0033008 | -0.00017111 |  | -11.303 |  | -0.21128 | 0.16575
0.0033203 | -0.029142 |  | -22.9716 |  | -0.23915 | 0.18761
0.0033398 | -0.066234 |  | -37.5322 |  | -0.26433 | 0.20678
0.0033594 | -0.10394 |  | -51.9827 |  | -0.28574 | 0.22343
0.0033789 | -0.13251 |  | -63.3558 |  | -0.3018 | 0.23603
0.0033984 | -0.16416 |  | -76.1689 |  | -0.31497 | 0.24608
0.003418 | -0.19631 |  | -88.9963 |  | -0.32375 | 0.25288
0.0034375 | -0.22419 |  | -99.364 |  | -0.32609 | 0.25468
0.003457 | -0.25255 |  | -110.1779 |  | -0.32403 | 0.25287
0.0034766 | -0.28248 |  | -122.1013 |  | -0.31751 | 0.24757
0.0034961 | -0.31022 |  | -132.0567 |  | -0.30608 | 0.23864
0.0035156 | -0.33384 |  | -140.7726 |  | -0.29069 | 0.22652
0.0035352 | -0.35899 |  | -150.9001 |  | -0.27057 | 0.2107
0.0035547 | -0.38101 |  | -159.4345 |  | -0.2464 | 0.19172
0.0035742 | -0.39826 |  | -165.8976 |  | -0.21836 | 0.16949
0.0035938 | -0.41789 |  | -173.4391 |  | -0.18635 | 0.14423
0.0036133 | -0.43595 |  | -180.7437 |  | -0.15266 | 0.11749
0.0036328 | -0.45071 |  | -186.1133 |  | -0.11665 | 0.08898
0.0036523 | -0.46319 |  | -190.3458 |  | -0.077856 | 0.058548
0.0036719 | -0.47294 |  | -194.2338 |  | -0.038503 | 0.027413
0.0036914 | -0.48383 |  | -198.3814 |  | 0.0011976 | -0.0039374
0.0037109 | -0.49505 |  | -202.4046 |  | 0.041414 | -0.035409
0.0037305 | -0.50146 |  | -204.5363 |  | 0.080556 | -0.066122
0.00375 | -0.50422 |  | -205.488 |  | 0.11795 | -0.095589
0.0037695 | -0.50542 |  | -206.2197 |  | 0.15387 | -0.12375
0.0037891 | -0.50393 |  | -205.3569 |  | 0.18732 | -0.14981
0.0038086 | -0.5033 |  | -204.7422 |  | 0.21815 | -0.17382
0.0038281 | -0.50478 |  | -205.401 |  | 0.24628 | -0.19579
0.0038477 | -0.5026 |  | -203.9336 |  | 0.26949 | -0.214
0.0038672 | -0.4954 |  | -200.3163 |  | 0.28825 | -0.22833
0.0038867 | -0.48738 |  | -196.9502 |  | 0.30391 | -0.24021
0.0039062 | -0.47795 |  | -192.7568 |  | 0.31459 | -0.24862
0.0039258 | -0.46744 |  | -187.5935 |  | 0.32062 | -0.25306
0.0039453 | -0.45968 |  | -183.4971 |  | 0.32265 | -0.25442
0.0039648 | -0.44888 |  | -178.9419 |  | 0.31877 | -0.2513
0.0039844 | -0.43263 |  | -171.6646 |  | 0.30986 | -0.24395
0.0040039 | -0.4148 |  | -163.218 |  | 0.29705 | -0.23383
0.0040234 | -0.3946 |  | -155.4249 |  | 0.27965 | -0.21999
0.004043 | -0.37612 |  | -147.3758 |  | 0.25826 | -0.20292
0.0040625 | -0.35914 |  | -138.9363 |  | 0.23276 | -0.18299
0.004082 | -0.33942 |  | -130.5932 |  | 0.20281 | -0.15942
0.0041016 | -0.31722 |  | -120.1001 |  | 0.17013 | -0.13348
0.0041211 | -0.28988 |  | -108.2112 |  | 0.1351 | -0.10581
0.0041406 | -0.26319 |  | -97.3308 |  | 0.09763 | -0.076355
0.0041602 | -0.24116 |  | -86.0666 |  | 0.059709 | -0.04632
0.0041797 | -0.2162 |  | -74.8331 |  | 0.020215 | -0.015379
0.0041992 | -0.19194 |  | -64.3268 |  | -0.021223 | 0.016901
0.0042188 | -0.16684 |  | -52.5321 |  | -0.060945 | 0.048276
0.0042383 | -0.13718 |  | -39.247 |  | -0.099325 | 0.078221
0.0042578 | -0.10573 |  | -26.2325 |  | -0.13663 | 0.10731
0.0042773 | -0.073125 |  | -13.4483 |  | -0.17126 | 0.13441
0.0042969 | -0.046762 |  | -0.83788 |  | -0.20392 | 0.15976
0.0043164 | -0.02037 |  | 10.5267 |  | -0.23362 | 0.18308
0.0043359 | 0.0095165 |  | 23.0147 |  | -0.25965 | 0.20324
0.0043555 | 0.038026 |  | 36.7771 |  | -0.28175 | 0.22032
0.004375 | 0.069794 |  | 48.8981 |  | -0.29862 | 0.23348
0.0043945 | 0.10063 |  | 61.0801 |  | -0.31202 | 0.24361
0.0044141 | 0.13185 |  | 73.511 |  | -0.32197 | 0.25135
0.0044336 | 0.16577 |  | 84.4818 |  | -0.32538 | 0.25421
0.0044531 | 0.19527 |  | 95.9198 |  | -0.32434 | 0.25325
0.0044727 | 0.22866 |  | 108.1508 |  | -0.31985 | 0.24945
0.0044922 | 0.26138 |  | 118.6994 |  | -0.30828 | 0.24049
0.0045117 | 0.29004 |  | 128.2303 |  | -0.29267 | 0.22829
0.0045312 | 0.32444 |  | 139.1782 |  | -0.27481 | 0.21394
0.0045508 | 0.35471 |  | 148.8616 |  | -0.25113 | 0.19534
0.0045703 | 0.38003 |  | 156.1164 |  | -0.22403 | 0.17391
0.0045898 | 0.40984 |  | 165.5105 |  | -0.19388 | 0.15001
0.0046094 | 0.43706 |  | 174.8864 |  | -0.15926 | 0.12277
0.0046289 | 0.45608 |  | 180.3409 |  | -0.12347 | 0.094209
0.0046484 | 0.47343 |  | 186.4486 |  | -0.085788 | 0.064514
0.004668 | 0.49213 |  | 193.5234 |  | -0.046003 | 0.033332
0.0046875 | 0.50769 |  | 198.3292 |  | -0.0067036 | 0.0022932
0.004707 | 0.521 |  | 203.087 |  | 0.033416 | -0.029013
0.0047266 | 0.53351 |  | 207.892 |  | 0.073421 | -0.060536
0.0047461 | 0.53999 |  | 209.8834 |  | 0.11102 | -0.090295
0.0047656 | 0.54447 |  | 211.0849 |  | 0.14744 | -0.1186
0.0047852 | 0.55155 |  | 213.7663 |  | 0.18154 | -0.14529
0.0048047 | 0.55292 |  | 214.3146 |  | 0.21244 | -0.16949
0.0048242 | 0.55185 |  | 213.5356 |  | 0.24142 | -0.192
0.0048437 | 0.55425 |  | 214.3852 |  | 0.2658 | -0.21113
0.0048633 | 0.54971 |  | 212.0709 |  | 0.28506 | -0.22603
0.0048828 | 0.53949 |  | 207.4676 |  | 0.30178 | -0.23855
0.0049023 | 0.53235 |  | 204.8572 |  | 0.3136 | -0.24778
0.0049219 | 0.52187 |  | 200.3642 |  | 0.32006 | -0.25298
0.0049414 | 0.5093 |  | 194.9754 |  | 0.32274 | -0.25462
0.0049609 | 0.49708 |  | 190.0672 |  | 0.32022 | -0.25231
0.0049805 | 0.47843 |  | 182.1052 |  | 0.31263 | -0.24623
0.005 | 0.45848 |  | 173.8248 |  | 0.30014 | -0.23631
0.0050195 | 0.439 |  | 165.7803 |  | 0.2835 | -0.22306
0.0050391 | 0.41474 |  | 155.5487 |  | 0.26368 | -0.2072
0.0050586 | 0.39087 |  | 146.1994 |  | 0.23876 | -0.18764
0.0050781 | 0.36849 |  | 137.4185 |  | 0.2095 | -0.16453
0.0050977 | 0.33874 |  | 125.1753 |  | 0.17782 | -0.13922
0.0051172 | 0.30689 |  | 112.391 |  | 0.14283 | -0.11173
0.0051367 | 0.28064 |  | 101.496 |  | 0.10562 | -0.082589
0.0051563 | 0.24941 |  | 88.4012 |  | 0.067974 | -0.052842
0.0051758 | 0.21539 |  | 74.6519 |  | 0.028766 | -0.022061
0.0051953 | 0.18581 |  | 63.1743 |  | -0.012158 | 0.010018
0.0052148 | 0.15338 |  | 50.0396 |  | -0.052443 | 0.041704
0.0052344 | 0.1173 |  | 35.0716 |  | -0.091095 | 0.072023
0.0052539 | 0.08279 |  | 21.761 |  | -0.12873 | 0.10139
0.0052734 | 0.048838 |  | 8.1092 |  | -0.16445 | 0.12916
0.005293 | 0.012643 |  | -6.4176 |  | -0.19711 | 0.15458
0.0053125 | -0.019042 |  | -18.5815 |  | -0.22727 | 0.17803
0.005332 | -0.051385 |  | -31.6522 |  | -0.25449 | 0.19924
0.0053516 | -0.090089 |  | -46.7284 |  | -0.27707 | 0.21705
0.0053711 | -0.12155 |  | -59.1002 |  | -0.29544 | 0.23116
0.0053906 | -0.15105 |  | -70.9415 |  | -0.31002 | 0.2421
0.0054102 | -0.18535 |  | -84.2679 |  | -0.31982 | 0.24974
0.0054297 | -0.2145 |  | -95.7172 |  | -0.32477 | 0.25357
0.0054492 | -0.24106 |  | -105.8332 |  | -0.32501 | 0.25372
0.0054687 | -0.27119 |  | -117.5401 |  | -0.32024 | 0.25
0.0054883 | -0.29973 |  | -128.6077 |  | -0.31076 | 0.24241
0.0055078 | -0.32405 |  | -137.2524 |  | -0.29697 | 0.23153
0.0055273 | -0.34965 |  | -147.0419 |  | -0.27848 | 0.21708
0.0055469 | -0.3736 |  | -156.7086 |  | -0.25587 | 0.19917
0.0055664 | -0.39201 |  | -163.4362 |  | -0.22945 | 0.17821
0.0055859 | -0.41084 |  | -170.4225 |  | -0.19902 | 0.15431
0.0056055 | -0.43015 |  | -178.2896 |  | -0.16602 | 0.12822
0.005625 | -0.44621 |  | -184.3989 |  | -0.13096 | 0.10043
0.0056445 | -0.45937 |  | -189.0241 |  | -0.093364 | 0.070888
0.0056641 | -0.47022 |  | -193.0992 |  | -0.054021 | 0.039838
0.0056836 | -0.48001 |  | -196.823 |  | -0.014155 | 0.0082389
0.0057031 | -0.49079 |  | -200.9661 |  | 0.02603 | -0.023347
0.0057227 | -0.50055 |  | -204.1602 |  | 0.065858 | -0.054496
0.0057422 | -0.50486 |  | -205.5392 |  | 0.10356 | -0.084098
0.0057617 | -0.50578 |  | -206.3644 |  | 0.13992 | -0.11257
0.0057812 | -0.50559 |  | -205.8926 |  | 0.17501 | -0.14009
0.0058008 | -0.50438 |  | -204.9652 |  | 0.2065 | -0.16492
0.0058203 | -0.50526 |  | -205.3671 |  | 0.23528 | -0.18724
0.0058398 | -0.50493 |  | -204.9241 |  | 0.26124 | -0.20737
0.0058594 | -0.49916 |  | -201.9449 |  | 0.2818 | -0.22347
0.0058789 | -0.49218 |  | -198.4295 |  | 0.29839 | -0.23605
0.0058984 | -0.48382 |  | -194.7054 |  | 0.31154 | -0.24609
0.005918 | -0.47261 |  | -189.6166 |  | 0.31907 | -0.2519
0.0059375 | -0.46357 |  | -185.1319 |  | 0.32216 | -0.25404
0.005957 | -0.4552 |  | -181.0412 |  | 0.32109 | -0.25309
0.0059766 | -0.44127 |  | -174.6726 |  | 0.31446 | -0.24766
0.0059961 | -0.42237 |  | -166.709 |  | 0.30292 | -0.23842
0.0060156 | -0.40419 |  | -158.633 |  | 0.28729 | -0.226
0.0060352 | -0.38631 |  | -150.4463 |  | 0.26754 | -0.21032
0.0060547 | -0.36692 |  | -142.0529 |  | 0.24332 | -0.1914
0.0060742 | -0.34947 |  | -133.7785 |  | 0.21523 | -0.16912
0.0060938 | -0.32782 |  | -124.5103 |  | 0.18394 | -0.14422
0.0061133 | -0.30249 |  | -113.1745 |  | 0.14976 | -0.11736
0.0061328 | -0.2784 |  | -101.5697 |  | 0.11355 | -0.088808
0.0061523 | -0.25125 |  | -90.4347 |  | 0.075384 | -0.058657
0.0061719 | -0.22524 |  | -79.2061 |  | 0.035714 | -0.027406
0.0061914 | -0.20055 |  | -68.4337 |  | -0.0045874 | 0.0041979
0.0062109 | -0.17645 |  | -57.3099 |  | -0.044603 | 0.035562
0.0062305 | -0.15047 |  | -44.5154 |  | -0.083566 | 0.06608
0.00625 | -0.11933 |  | -31.1573 |  | -0.12122 | 0.095609
0.0062695 | -0.089017 |  | -18.56 |  | -0.1573 | 0.1237
0.0062891 | -0.057869 |  | -5.9628 |  | -0.19121 | 0.14993
0.0063086 | -0.030904 |  | 6.2161 |  | -0.2216 | 0.17374
0.0063281 | -0.0047365 |  | 18.1184 |  | -0.2489 | 0.19492
0.0063477 | 0.027267 |  | 31.6566 |  | -0.27291 | 0.21348
0.0063672 | 0.056257 |  | 44.5803 |  | -0.2918 | 0.22814
0.0063867 | 0.089114 |  | 56.0151 |  | -0.30666 | 0.23949
0.0064062 | 0.12377 |  | 68.4732 |  | -0.31794 | 0.24836
0.0064258 | 0.15504 |  | 80.4256 |  | -0.32429 | 0.25328
0.0064453 | 0.18742 |  | 91.5512 |  | -0.32513 | 0.25388
0.0064648 | 0.22014 |  | 103.878 |  | -0.32081 | 0.25051
0.0064844 | 0.25364 |  | 115.2731 |  | -0.3124 | 0.24361
0.0065039 | 0.28079 |  | 124.4577 |  | -0.29934 | 0.23343
0.0065234 | 0.311 |  | 134.5363 |  | -0.28156 | 0.2196
0.006543 | 0.34715 |  | 145.4239 |  | -0.26065 | 0.20279
0.0065625 | 0.37282 |  | 153.8248 |  | -0.23524 | 0.18271
0.006582 | 0.39833 |  | 161.6656 |  | -0.20485 | 0.15881
0.0066016 | 0.42653 |  | 171.5171 |  | -0.17243 | 0.13292
0.0066211 | 0.44916 |  | 179.0473 |  | -0.13795 | 0.10568
0.0066406 | 0.46816 |  | 183.8887 |  | -0.10044 | 0.076259
0.0066602 | 0.48425 |  | 190.6205 |  | -0.061583 | 0.045644
0.0066797 | 0.50297 |  | 197.068 |  | -0.021948 | 0.014441
0.0066992 | 0.51776 |  | 201.5558 |  | 0.018275 | -0.017387
0.0067187 | 0.52866 |  | 206.2142 |  | 0.05805 | -0.048477
0.0067383 | 0.53951 |  | 209.615 |  | 0.09654 | -0.078479
0.0067578 | 0.54227 |  | 210.5917 |  | 0.13307 | -0.10742
0.0067773 | 0.54812 |  | 212.4685 |  | 0.1682 | -0.13478
0.0067969 | 0.55541 |  | 214.7132 |  | 0.20111 | -0.16034
0.0068164 | 0.55369 |  | 214.0941 |  | 0.23016 | -0.18315
0.0068359 | 0.55477 |  | 214.1819 |  | 0.2563 | -0.2035
0.0068555 | 0.55381 |  | 213.8481 |  | 0.27865 | -0.22109
0.006875 | 0.54333 |  | 209.2387 |  | 0.29553 | -0.23416
0.0068945 | 0.53425 |  | 205.662 |  | 0.30856 | -0.24393
0.0069141 | 0.52626 |  | 202.7276 |  | 0.31806 | -0.25115
0.0069336 | 0.51501 |  | 197.2798 |  | 0.32243 | -0.25458
0.0069531 | 0.50334 |  | 192.2673 |  | 0.3215 | -0.25384
0.0069727 | 0.48761 |  | 185.7249 |  | 0.31574 | -0.24879
0.0069922 | 0.46727 |  | 177.0879 |  | 0.30529 | -0.24017
0.0070117 | 0.44807 |  | 169.2191 |  | 0.29033 | -0.22853
0.0070313 | 0.42591 |  | 160.0835 |  | 0.27117 | -0.21349
0.0070508 | 0.40037 |  | 149.9281 |  | 0.24864 | -0.19557
0.0070703 | 0.3789 |  | 141.3159 |  | 0.22169 | -0.1741
0.0070898 | 0.35339 |  | 130.7697 |  | 0.18948 | -0.14882
0.0071094 | 0.31963 |  | 117.1725 |  | 0.15594 | -0.12229
0.0071289 | 0.29012 |  | 105.6961 |  | 0.12098 | -0.094606
0.0071484 | 0.26223 |  | 94.371 |  | 0.082177 | -0.064419
0.007168 | 0.22959 |  | 80.2626 |  | 0.042979 | -0.033492
0.0071875 | 0.19814 |  | 67.705 |  | 0.0033979 | -0.0021979
0.007207 | 0.16752 |  | 55.7548 |  | -0.03755 | 0.029795
0.0072266 | 0.13295 |  | 41.0178 |  | -0.076683 | 0.06055
0.0072461 | 0.097496 |  | 26.7818 |  | -0.11441 | 0.090079
0.0072656 | 0.064995 |  | 14.0873 |  | -0.151 | 0.11858
0.0072852 | 0.02891 |  | -0.25245 |  | -0.18496 | 0.14511
0.0073047 | -0.0069236 |  | -14.0498 |  | -0.21714 | 0.17007
0.0073242 | -0.036556 |  | -26.2342 |  | -0.2455 | 0.19221
0.0073437 | -0.072868 |  | -40.4486 |  | -0.26885 | 0.21059
0.0073633 | -0.11002 |  | -54.4024 |  | -0.28915 | 0.22608
0.0073828 | -0.13881 |  | -66.0803 |  | -0.30533 | 0.2384
0.0074023 | -0.1704 |  | -78.6497 |  | -0.31718 | 0.24773
0.0074219 | -0.20342 |  | -91.3911 |  | -0.3245 | 0.25343
0.0074414 | -0.2317 |  | -101.9196 |  | -0.32625 | 0.25474
0.0074609 | -0.25935 |  | -112.5102 |  | -0.32363 | 0.2525
0.0074805 | -0.289 |  | -124.3535 |  | -0.31556 | 0.2461
0.0075 | -0.31606 |  | -134.0663 |  | -0.30287 | 0.2361
0.0075195 | -0.33986 |  | -142.7396 |  | -0.28727 | 0.22361
0.0075391 | -0.36484 |  | -152.7784 |  | -0.26653 | 0.20747
0.0075586 | -0.38584 |  | -160.85 |  | -0.2412 | 0.18759
0.0075781 | -0.40321 |  | -167.3754 |  | -0.21247 | 0.16467
0.0075977 | -0.42298 |  | -175.2037 |  | -0.1798 | 0.13879
0.0076172 | -0.44022 |  | -182.0346 |  | -0.14512 | 0.11134
0.0076367 | -0.45317 |  | -186.8384 |  | -0.10929 | 0.083134
0.0076562 | -0.46513 |  | -191.3089 |  | -0.070905 | 0.052975
0.0076758 | -0.4757 |  | -195.2128 |  | -0.030903 | 0.021329
0.0076953 | -0.48616 |  | -199.0493 |  | 0.0096489 | -0.010577
0.0077148 | -0.49685 |  | -203.0676 |  | 0.049913 | -0.042096
0.0077344 | -0.50306 |  | -205.0668 |  | 0.088221 | -0.072186
0.0077539 | -0.50466 |  | -205.661 |  | 0.12513 | -0.10111
0.0077734 | -0.50513 |  | -206.005 |  | 0.16031 | -0.12866
0.007793 | -0.50434 |  | -205.263 |  | 0.19336 | -0.15446
0.0078125 | -0.50403 |  | -204.8602 |  | 0.22448 | -0.17867
0.007832 | -0.50491 |  | -205.1186 |  | 0.25134 | -0.1998
0.0078516 | -0.50179 |  | -203.3014 |  | 0.27345 | -0.21712
0.0078711 | -0.49429 |  | -199.636 |  | 0.2917 | -0.23099
0.0078906 | -0.48693 |  | -196.0558 |  | 0.30581 | -0.2418
0.0079102 | -0.47801 |  | -191.58 |  | 0.31605 | -0.24982
0.0079297 | -0.46733 |  | -186.5643 |  | 0.32147 | -0.25393
0.0079492 | -0.45918 |  | -182.597 |  | 0.32171 | -0.25392
0.0079688 | -0.44782 |  | -177.4664 |  | 0.31758 | -0.25029
0.0079883 | -0.43065 |  | -169.6536 |  | 0.30727 | -0.24207
0.0080078 | -0.41289 |  | -161.418 |  | 0.29247 | -0.23022
0.0080273 | -0.39281 |  | -153.7481 |  | 0.27593 | -0.21669
0.0080469 | -0.37361 |  | -145.3708 |  | 0.25378 | -0.19944
0.0080664 | -0.35569 |  | -137.0643 |  | 0.22626 | -0.17788
0.0080859 | -0.33468 |  | -128.7204 |  | 0.1967 | -0.15414
0.0081055 | -0.31086 |  | -117.6603 |  | 0.16329 | -0.1278
0.008125 | -0.2827 |  | -105.3842 |  | 0.12704 | -0.099471
0.0081445 | -0.25775 |  | -94.449 |  | 0.090067 | -0.070413
0.0081641 | -0.2351 |  | -83.7168 |  | 0.051301 | -0.039908
0.0081836 | -0.21027 |  | -72.5851 |  | 0.011116 | -0.0083231
0.0082031 | -0.1868 |  | -61.6081 |  | -0.029625 | 0.023574
0.0082227 | -0.15654 |  | -49.829 |  | -0.069456 | 0.054779
0.0082422 | -0.1248 |  | -36.2865 |  | -0.10715 | 0.084464
0.0082617 | -0.095829 |  | -22.9983 |  | -0.14387 | 0.11315
0.0082813 | -0.066247 |  | -10.6152 |  | -0.17864 | 0.14018
0.0083008 | -0.042995 |  | 1.7022 |  | -0.21011 | 0.16485
0.0083203 | -0.017415 |  | 13.0607 |  | -0.23975 | 0.18785
0.0083398 | 0.015052 |  | 25.7381 |  | -0.26549 | 0.20789
0.0083594 | 0.047493 |  | 39.9238 |  | -0.2855 | 0.22365
0.0083789 | 0.081368 |  | 52.0401 |  | -0.30219 | 0.23631
0.0083984 | 0.11463 |  | 63.9258 |  | -0.31494 | 0.24603
0.008418 | 0.14431 |  | 76.3067 |  | -0.32292 | 0.25229
0.0084375 | 0.17074 |  | 86.9875 |  | -0.32625 | 0.25485
0.008457 | 0.20217 |  | 98.1944 |  | -0.3241 | 0.25319
0.0084766 | 0.23931 |  | 110.6365 |  | -0.31783 | 0.24803
0.0084961 | 0.27159 |  | 121.1986 |  | -0.30644 | 0.239
0.0085156 | 0.30227 |  | 131.003 |  | -0.28974 | 0.22586
0.0085352 | 0.33327 |  | 141.9426 |  | -0.27067 | 0.21062
0.0085547 | 0.36023 |  | 150.5712 |  | -0.24685 | 0.19207
0.0085742 | 0.38646 |  | 157.7552 |  | -0.21766 | 0.16913
0.0085938 | 0.4154 |  | 167.7174 |  | -0.18685 | 0.1444
0.0086133 | 0.44205 |  | 176.4404 |  | -0.15293 | 0.11767
0.0086328 | 0.46067 |  | 182.0513 |  | -0.11587 | 0.08858
0.0086523 | 0.4775 |  | 188.421 |  | -0.078088 | 0.058691
0.0086719 | 0.49554 |  | 194.5004 |  | -0.03855 | 0.027529
0.0086914 | 0.50988 |  | 199.3758 |  | 0.0018343 | -0.0043221
0.0087109 | 0.52481 |  | 204.4503 |  | 0.041869 | -0.035652
0.0087305 | 0.53664 |  | 208.6097 |  | 0.081172 | -0.06638
0.00875 | 0.54047 |  | 210.3238 |  | 0.11829 | -0.095746
0.0087695 | 0.54722 |  | 212.1146 |  | 0.15404 | -0.1237
0.0087891 | 0.5537 |  | 214.5356 |  | 0.18813 | -0.15019
0.0088086 | 0.55239 |  | 213.7957 |  | 0.21863 | -0.17419
0.0088281 | 0.55229 |  | 213.5009 |  | 0.24606 | -0.19563
0.0088477 | 0.55481 |  | 214.8534 |  | 0.27013 | -0.21428
0.0088672 | 0.54931 |  | 211.621 |  | 0.28919 | -0.22904
0.0088867 | 0.53837 |  | 207.183 |  | 0.30391 | -0.2403
0.0089062 | 0.53006 |  | 204.3356 |  | 0.31488 | -0.24868
0.0089258 | 0.51841 |  | 199.0786 |  | 0.32107 | -0.25333
0.0089453 | 0.50603 |  | 193.8596 |  | 0.32254 | -0.25425
0.0089648 | 0.49381 |  | 188.8359 |  | 0.31903 | -0.25137
0.0089844 | 0.47553 |  | 181.0798 |  | 0.31003 | -0.24411
0.0090039 | 0.4566 |  | 172.6798 |  | 0.29665 | -0.2334
0.0090234 | 0.43509 |  | 163.7153 |  | 0.27942 | -0.21969
0.009043 | 0.40955 |  | 153.6008 |  | 0.25835 | -0.20295
0.0090625 | 0.3871 |  | 144.6314 |  | 0.23298 | -0.18299
0.009082 | 0.36547 |  | 135.4123 |  | 0.20306 | -0.15941
0.0091016 | 0.33623 |  | 123.0585 |  | 0.17005 | -0.13319
0.0091211 | 0.30297 |  | 110.6315 |  | 0.13495 | -0.10544
0.0091406 | 0.27378 |  | 99.326 |  | 0.097989 | -0.076514
0.0091602 | 0.24207 |  | 85.65 |  | 0.059349 | -0.046302
0.0091797 | 0.20845 |  | 72.1993 |  | 0.019619 | -0.01505
0.0091992 | 0.17813 |  | 60.9133 |  | -0.020414 | 0.016523
0.0092187 | 0.14549 |  | 47.5506 |  | -0.061053 | 0.048254
0.0092383 | 0.11118 |  | 32.7566 |  | -0.10043 | 0.078944
0.0092578 | 0.077358 |  | 19.5321 |  | -0.13636 | 0.10731
0.0092773 | 0.040266 |  | 5.2796 |  | -0.17092 | 0.13423
0.0092969 | 0.0041484 |  | -9.1159 |  | -0.20421 | 0.15999
0.0093164 | -0.025638 |  | -20.859 |  | -0.23378 | 0.18327
0.0093359 | -0.05929 |  | -34.4255 |  | -0.25987 | 0.20356
0.0093555 | -0.096189 |  | -48.9313 |  | -0.28193 | 0.22065
0.009375 | -0.12629 |  | -60.6552 |  | -0.29918 | 0.23399
0.0093945 | -0.15788 |  | -73.4904 |  | -0.31232 | 0.24406
0.0094141 | -0.19053 |  | -86.821 |  | -0.32101 | 0.25091
0.0094336 | -0.21853 |  | -97.3575 |  | -0.3256 | 0.25421
0.0094531 | -0.2467 |  | -107.6968 |  | -0.32543 | 0.25403
0.0094727 | -0.27583 |  | -119.397 |  | -0.31905 | 0.24927
0.0094922 | -0.30392 |  | -129.8305 |  | -0.30846 | 0.24056
0.0095117 | -0.32911 |  | -138.7428 |  | -0.29386 | 0.22887
0.0095312 | -0.35441 |  | -148.7591 |  | -0.27404 | 0.21339
0.0095508 | -0.37733 |  | -157.9303 |  | -0.25101 | 0.19511
0.0095703 | -0.39502 |  | -164.4241 |  | -0.22447 | 0.17418
0.0095898 | -0.41366 |  | -171.4698 |  | -0.19351 | 0.14965
0.0096094 | -0.43231 |  | -179.1725 |  | -0.15969 | 0.12288
0.0096289 | -0.44762 |  | -184.8639 |  | -0.12339 | 0.094522
0.0096484 | -0.45996 |  | -189.3082 |  | -0.085292 | 0.064419
0.009668 | -0.47108 |  | -193.5657 |  | -0.045961 | 0.033391
0.0096875 | -0.48141 |  | -197.3732 |  | -0.0060221 | 0.0020646
0.009707 | -0.49119 |  | -201.1301 |  | 0.033034 | -0.028839
0.0097266 | -0.49981 |  | -203.9943 |  | 0.072577 | -0.05967
0.0097461 | -0.50343 |  | -205.2855 |  | 0.11166 | -0.090444
0.0097656 | -0.50459 |  | -205.8265 |  | 0.14716 | -0.11868
0.0097852 | -0.50448 |  | -205.3453 |  | 0.18112 | -0.14474
0.0098047 | -0.50335 |  | -204.6927 |  | 0.2129 | -0.16973
0.0098242 | -0.50445 |  | -205.0486 |  | 0.2404 | -0.19152
0.0098438 | -0.50345 |  | -204.0478 |  | 0.26526 | -0.21063
0.0098633 | -0.49718 |  | -200.8332 |  | 0.28557 | -0.22664
0.0098828 | -0.48862 |  | -197.4468 |  | 0.30084 | -0.23813
0.0099023 | -0.48 |  | -193.3268 |  | 0.31299 | -0.24729
0.0099219 | -0.47035 |  | -188.3053 |  | 0.32012 | -0.25306
0.0099414 | -0.4607 |  | -184.0258 |  | 0.32226 | -0.25424
0.0099609 | -0.45071 |  | -179.5212 |  | 0.31979 | -0.25209
0.0099805 | -0.43458 |  | -172.8349 |  | 0.31155 | -0.24549
0.01 | -0.41587 |  | -164.5693 |  | 0.29953 | -0.23556
0.01002 | -0.39913 |  | -156.6448 |  | 0.28398 | -0.22326
0.010039 | -0.37978 |  | -148.6605 |  | 0.263 | -0.20673
0.010059 | -0.36125 |  | -140.1352 |  | 0.23786 | -0.18678
0.010078 | -0.34348 |  | -131.9697 |  | 0.20897 | -0.16405
0.010098 | -0.31918 |  | -122.0476 |  | 0.17646 | -0.13842
0.010117 | -0.29311 |  | -109.9852 |  | 0.14226 | -0.11157
0.010137 | -0.26864 |  | -98.8296 |  | 0.10577 | -0.083045
0.010156 | -0.24357 |  | -88.0317 |  | 0.067103 | -0.052483
0.010176 | -0.21725 |  | -76.8089 |  | 0.027467 | -0.021313
0.010195 | -0.19231 |  | -66.1045 |  | -0.013611 | 0.01083
0.010215 | -0.16841 |  | -54.6444 |  | -0.053742 | 0.042491
0.010234 | -0.13917 |  | -41.497 |  | -0.091994 | 0.072395
0.010254 | -0.11043 |  | -28.1712 |  | -0.12919 | 0.10162
0.010273 | -0.08092 |  | -15.673 |  | -0.16408 | 0.12905
0.010293 | -0.04849 |  | -3.252 |  | -0.19782 | 0.15505
0.010313 | -0.02367 |  | 8.6969 |  | -0.22896 | 0.17941
0.010332 | 0.0056871 |  | 20.8859 |  | -0.25506 | 0.19976
0.010352 | 0.037519 |  | 34.6916 |  | -0.27774 | 0.2172
0.010371 | 0.065516 |  | 47.1892 |  | -0.29596 | 0.23143
0.010391 | 0.099307 |  | 58.6434 |  | -0.30947 | 0.24172
0.01041 | 0.12636 |  | 71.333 |  | -0.32011 | 0.24986
0.01043 | 0.15551 |  | 82.8493 |  | -0.32556 | 0.25411
0.010449 | 0.18998 |  | 93.9092 |  | -0.32543 | 0.25397
0.010469 | 0.22056 |  | 106.3525 |  | -0.32114 | 0.25059
0.010488 | 0.25736 |  | 117.4441 |  | -0.31075 | 0.24224
0.010508 | 0.28793 |  | 126.5269 |  | -0.29639 | 0.23069
0.010527 | 0.31845 |  | 137.0492 |  | -0.27929 | 0.21724
0.010547 | 0.3525 |  | 147.8269 |  | -0.2565 | 0.19955
0.010566 | 0.37644 |  | 155.179 |  | -0.23008 | 0.17874
0.010586 | 0.4034 |  | 163.5736 |  | -0.20028 | 0.15514
0.010605 | 0.43256 |  | 173.6747 |  | -0.16614 | 0.12817
0.010625 | 0.45363 |  | 179.8035 |  | -0.13067 | 0.10017
0.010645 | 0.46962 |  | 185.1733 |  | -0.09366 | 0.070885
0.010664 | 0.48891 |  | 192.3557 |  | -0.05466 | 0.040118
0.010684 | 0.50711 |  | 197.9322 |  | -0.014816 | 0.0089375
0.010703 | 0.51912 |  | 202.5595 |  | 0.025861 | -0.02314
0.010723 | 0.53271 |  | 207.2881 |  | 0.065346 | -0.054283
0.010742 | 0.53966 |  | 209.7333 |  | 0.10314 | -0.08391
0.010762 | 0.54282 |  | 210.8717 |  | 0.14016 | -0.11292
0.010781 | 0.55152 |  | 213.5929 |  | 0.17427 | -0.13962
0.010801 | 0.55386 |  | 214.5691 |  | 0.20555 | -0.16429
0.01082 | 0.55294 |  | 213.8033 |  | 0.23518 | -0.18725
0.01084 | 0.55517 |  | 214.6848 |  | 0.26055 | -0.20678
0.010859 | 0.55164 |  | 212.8569 |  | 0.28116 | -0.223
0.010879 | 0.54193 |  | 208.3364 |  | 0.29812 | -0.23599
0.010898 | 0.53425 |  | 205.679 |  | 0.3105 | -0.24547
0.010918 | 0.52538 |  | 201.5899 |  | 0.31859 | -0.2517
0.010937 | 0.513 |  | 196.1319 |  | 0.32196 | -0.25386
0.010957 | 0.50109 |  | 191.4767 |  | 0.32003 | -0.25218
0.010977 | 0.48342 |  | 184.1136 |  | 0.3137 | -0.2471
0.010996 | 0.46311 |  | 175.6176 |  | 0.30213 | -0.23785
0.011016 | 0.44449 |  | 167.6646 |  | 0.28634 | -0.22531
0.011035 | 0.42026 |  | 157.8407 |  | 0.26704 | -0.20992
0.011055 | 0.39581 |  | 148.3238 |  | 0.24262 | -0.19077
0.011074 | 0.37499 |  | 139.7026 |  | 0.2146 | -0.16864
0.011094 | 0.34671 |  | 128.1249 |  | 0.18337 | -0.14388
0.011113 | 0.31335 |  | 115.0394 |  | 0.14872 | -0.11652
0.011133 | 0.28539 |  | 103.858 |  | 0.11255 | -0.087967
0.011152 | 0.25532 |  | 91.4421 |  | 0.07467 | -0.058271
0.011172 | 0.22166 |  | 77.4832 |  | 0.034899 | -0.02705
0.011191 | 0.19176 |  | 65.7065 |  | -0.0053208 | 0.0046673
0.011211 | 0.15996 |  | 53.2811 |  | -0.04573 | 0.036416
0.01123 | 0.12397 |  | 38.2954 |  | -0.085233 | 0.067279
0.01125 | 0.090171 |  | 24.4631 |  | -0.1221 | 0.096147
0.01127 | 0.057318 |  | 11.3639 |  | -0.15784 | 0.12404
0.011289 | 0.020331 |  | -3.2375 |  | -0.19191 | 0.15054
0.011309 | -0.012683 |  | -16.2209 |  | -0.22276 | 0.17467
0.011328 | -0.043451 |  | -28.5106 |  | -0.25081 | 0.1965
0.011348 | -0.081427 |  | -43.4106 |  | -0.27361 | 0.21427
0.011367 | -0.11496 |  | -56.6419 |  | -0.29229 | 0.22862
0.011387 | -0.14362 |  | -68.0455 |  | -0.3083 | 0.2407
0.011406 | -0.17618 |  | -81.2927 |  | -0.31881 | 0.24896
0.011426 | -0.20723 |  | -93.4197 |  | -0.32488 | 0.25377
0.011445 | -0.23503 |  | -103.4961 |  | -0.3264 | 0.25482
0.011465 | -0.26398 |  | -114.8125 |  | -0.32181 | 0.25117
0.011484 | -0.29412 |  | -126.2371 |  | -0.31309 | 0.24427
0.011504 | -0.31919 |  | -135.3232 |  | -0.3003 | 0.23412
0.011523 | -0.34357 |  | -144.7132 |  | -0.28285 | 0.22043
0.011543 | -0.36921 |  | -154.5514 |  | -0.26147 | 0.20361
0.011562 | -0.38786 |  | -161.7695 |  | -0.23559 | 0.18302
0.011582 | -0.40577 |  | -168.6672 |  | -0.20605 | 0.15961
0.011602 | -0.42563 |  | -176.4226 |  | -0.17347 | 0.13396
0.011621 | -0.44158 |  | -182.7238 |  | -0.13771 | 0.10583
0.011641 | -0.45562 |  | -187.7589 |  | -0.10124 | 0.077006
0.01166 | -0.46751 |  | -191.983 |  | -0.063183 | 0.046882
0.01168 | -0.47703 |  | -195.7243 |  | -0.022432 | 0.014857
0.011699 | -0.48798 |  | -199.9133 |  | 0.017502 | -0.016592
0.011719 | -0.498 |  | -203.3441 |  | 0.057212 | -0.047784
0.011738 | -0.50257 |  | -204.8288 |  | 0.096203 | -0.07835
0.011758 | -0.50442 |  | -205.658 |  | 0.13219 | -0.10663
0.011777 | -0.50534 |  | -205.8608 |  | 0.16719 | -0.13388
0.011797 | -0.5046 |  | -205.0295 |  | 0.19988 | -0.15941
0.011816 | -0.50462 |  | -204.8541 |  | 0.22931 | -0.18246
0.011836 | -0.50397 |  | -204.7662 |  | 0.25622 | -0.20339
0.011855 | -0.49954 |  | -202.3999 |  | 0.27722 | -0.21991
0.011875 | -0.49268 |  | -198.7402 |  | 0.29397 | -0.23276
0.011895 | -0.48484 |  | -195.2185 |  | 0.30848 | -0.24356
0.011914 | -0.47556 |  | -190.6008 |  | 0.31699 | -0.25027
0.011934 | -0.46528 |  | -185.6408 |  | 0.32069 | -0.25316
0.011953 | -0.45507 |  | -181.5363 |  | 0.32062 | -0.25277
0.011973 | -0.44189 |  | -175.9041 |  | 0.31469 | -0.24783
0.011992 | -0.42384 |  | -167.8787 |  | 0.30411 | -0.23932
0.012012 | -0.40522 |  | -159.7909 |  | 0.2892 | -0.22745
0.012031 | -0.38883 |  | -152.0642 |  | 0.27026 | -0.21231
0.012051 | -0.37172 |  | -143.6162 |  | 0.24729 | -0.1943
0.01207 | -0.35119 |  | -135.2394 |  | 0.21916 | -0.17227
0.01209 | -0.32936 |  | -126.1086 |  | 0.18851 | -0.14772
0.012109 | -0.30483 |  | -114.7628 |  | 0.1554 | -0.12154
0.012129 | -0.27725 |  | -103.4039 |  | 0.11849 | -0.092771
0.012148 | -0.2516 |  | -92.5836 |  | 0.081137 | -0.063308
0.012168 | -0.22688 |  | -81.136 |  | 0.042449 | -0.032794
0.012188 | -0.20284 |  | -70.1134 |  | 0.0011342 | -0.00041337
0.012207 | -0.18134 |  | -59.16 |  | -0.039011 | 0.031145
0.012227 | -0.15641 |  | -46.66 |  | -0.078264 | 0.061766
0.012246 | -0.12475 |  | -33.3154 |  | -0.11653 | 0.091634
0.012266 | -0.09423 |  | -20.6137 |  | -0.15184 | 0.11947
0.012285 | -0.064428 |  | -8.081 |  | -0.18624 | 0.14623
0.012305 | -0.035437 |  | 4.374 |  | -0.21822 | 0.1711
0.012324 | -0.0093267 |  | 16.3357 |  | -0.24599 | 0.19274
0.012344 | 0.018975 |  | 29.3991 |  | -0.27094 | 0.21201
0.012363 | 0.049215 |  | 42.402 |  | -0.29063 | 0.22754
0.012383 | 0.080782 |  | 54.1578 |  | -0.30572 | 0.23919
0.012402 | 0.11144 |  | 66.6221 |  | -0.31832 | 0.24859
0.012422 | 0.14233 |  | 78.645 |  | -0.32537 | 0.25412
0.012441 | 0.17833 |  | 89.7762 |  | -0.32724 | 0.25552
0.012461 | 0.21315 |  | 102.048 |  | -0.32476 | 0.25344
0.01248 | 0.24613 |  | 113.3972 |  | -0.31651 | 0.24696
0.0125 | 0.27942 |  | 122.6893 |  | -0.30402 | 0.23693
0.01252 | 0.30956 |  | 133.2049 |  | -0.28744 | 0.22392
0.012539 | 0.34246 |  | 144.1759 |  | -0.26686 | 0.20783
0.012559 | 0.37035 |  | 152.3208 |  | -0.24233 | 0.18839
0.012578 | 0.39393 |  | 160.343 |  | -0.21275 | 0.16505
0.012598 | 0.42511 |  | 170.3548 |  | -0.18085 | 0.13962
0.012617 | 0.44794 |  | 177.8258 |  | -0.14638 | 0.11243
0.012637 | 0.46419 |  | 182.887 |  | -0.10867 | 0.082982
0.012656 | 0.48378 |  | 189.9054 |  | -0.071373 | 0.053336
0.012676 | 0.50006 |  | 196.3705 |  | -0.032027 | 0.022328
0.012695 | 0.51576 |  | 200.8035 |  | 0.0094625 | -0.010241
0.012715 | 0.52876 |  | 205.771 |  | 0.048505 | -0.041139
0.012734 | 0.5374 |  | 209.4486 |  | 0.087898 | -0.071753
0.012754 | 0.54221 |  | 210.2973 |  | 0.12602 | -0.10172
0.012773 | 0.54771 |  | 212.3539 |  | 0.15964 | -0.12837
0.012793 | 0.55502 |  | 214.9601 |  | 0.19299 | -0.15415
0.012812 | 0.55425 |  | 214.3891 |  | 0.22406 | -0.17845
0.012832 | 0.5541 |  | 214.2443 |  | 0.25031 | -0.1991
0.012852 | 0.55512 |  | 214.2155 |  | 0.27352 | -0.21713
0.012871 | 0.5459 |  | 210.2262 |  | 0.29157 | -0.23097
0.012891 | 0.53674 |  | 206.4909 |  | 0.30531 | -0.24127
0.01291 | 0.52906 |  | 203.4708 |  | 0.31591 | -0.24952
0.01293 | 0.51784 |  | 198.4797 |  | 0.32058 | -0.25319
0.012949 | 0.50658 |  | 193.6198 |  | 0.3211 | -0.2532
0.012969 | 0.49025 |  | 187.0178 |  | 0.31719 | -0.24987
0.012988 | 0.47122 |  | 178.8281 |  | 0.30625 | -0.2413
0.013008 | 0.45306 |  | 171.1779 |  | 0.29246 | -0.23011
0.013027 | 0.42966 |  | 161.6561 |  | 0.27527 | -0.21637
0.013047 | 0.40484 |  | 151.7314 |  | 0.25227 | -0.19839
0.013066 | 0.38413 |  | 143.4219 |  | 0.22639 | -0.17779
0.013086 | 0.35923 |  | 133.0031 |  | 0.19598 | -0.15387
0.013105 | 0.32689 |  | 119.8941 |  | 0.16213 | -0.12709
0.013125 | 0.29723 |  | 108.1784 |  | 0.12716 | -0.099382
0.013145 | 0.26905 |  | 96.5675 |  | 0.088917 | -0.069654
0.013164 | 0.23642 |  | 82.8728 |  | 0.050633 | -0.039322
0.013184 | 0.205 |  | 70.3373 |  | 0.011288 | -0.0083913
0.013203 | 0.17375 |  | 58.436 |  | -0.030929 | 0.024537
0.013223 | 0.13926 |  | 44.1108 |  | -0.069909 | 0.055486
0.013242 | 0.10497 |  | 29.6182 |  | -0.10758 | 0.084798
0.013262 | 0.071237 |  | 16.676 |  | -0.14523 | 0.11402
0.013281 | 0.034511 |  | 2.4864 |  | -0.17864 | 0.14027
0.013301 | -0.00048248 |  | -11.2602 |  | -0.21078 | 0.16524
0.01332 | -0.030695 |  | -23.263 |  | -0.24099 | 0.18877
0.01334 | -0.067379 |  | -37.8564 |  | -0.26563 | 0.20804
0.013359 | -0.10394 |  | -51.99 |  | -0.28641 | 0.22416
0.013379 | -0.1323 |  | -63.248 |  | -0.3028 | 0.23661
0.013398 | -0.16383 |  | -76.1753 |  | -0.31493 | 0.24583
0.013418 | -0.19605 |  | -89.0402 |  | -0.32388 | 0.25286
0.013437 | -0.22405 |  | -99.3616 |  | -0.3272 | 0.25542
0.013457 | -0.25262 |  | -110.253 |  | -0.32537 | 0.25391
0.013477 | -0.2826 |  | -122.2213 |  | -0.31852 | 0.24852
0.013496 | -0.30921 |  | -131.995 |  | -0.30578 | 0.23849
0.013516 | -0.33343 |  | -140.7772 |  | -0.29065 | 0.22638
0.013535 | -0.35905 |  | -150.8907 |  | -0.27154 | 0.21142
0.013555 | -0.3801 |  | -159.2344 |  | -0.24687 | 0.19221
0.013574 | -0.39821 |  | -165.7801 |  | -0.21969 | 0.17042
0.013594 | -0.41795 |  | -173.3882 |  | -0.18762 | 0.14503
0.013613 | -0.43609 |  | -180.6947 |  | -0.15238 | 0.11723
0.013633 | -0.45057 |  | -186.0915 |  | -0.11699 | 0.089147
0.013652 | -0.462 |  | -190.283 |  | -0.078675 | 0.059161
0.013672 | -0.47284 |  | -194.1694 |  | -0.039531 | 0.028232
0.013691 | -0.48366 |  | -198.4283 |  | 4.7972e-05 | -0.0030441
0.013711 | -0.49442 |  | -202.2748 |  | 0.040974 | -0.035138
0.01373 | -0.50162 |  | -204.3674 |  | 0.080003 | -0.065802
0.01375 | -0.50409 |  | -205.6113 |  | 0.11786 | -0.095363
0.01377 | -0.50493 |  | -205.9242 |  | 0.15372 | -0.12356
0.013789 | -0.50341 |  | -204.898 |  | 0.18585 | -0.1488
0.013809 | -0.50337 |  | -204.7797 |  | 0.21701 | -0.17286
0.013828 | -0.50506 |  | -205.3321 |  | 0.24536 | -0.19495
0.013848 | -0.50163 |  | -203.6134 |  | 0.26869 | -0.21331
0.013867 | -0.49471 |  | -200.0303 |  | 0.28845 | -0.22861
0.013887 | -0.48822 |  | -196.7023 |  | 0.30289 | -0.23964
0.013906 | -0.47887 |  | -192.4641 |  | 0.31289 | -0.24722
0.013926 | -0.46736 |  | -187.2742 |  | 0.31972 | -0.25237
0.013945 | -0.45902 |  | -183.2939 |  | 0.32085 | -0.25318
0.013965 | -0.44862 |  | -178.6438 |  | 0.31811 | -0.25077
0.013984 | -0.43116 |  | -171.1771 |  | 0.31006 | -0.24424
0.014004 | -0.41223 |  | -162.8731 |  | 0.29468 | -0.2322
0.014023 | -0.39418 |  | -155.228 |  | 0.27791 | -0.21854
0.014043 | -0.37541 |  | -146.9481 |  | 0.25756 | -0.20235
0.014063 | -0.35746 |  | -138.4495 |  | 0.23077 | -0.18161
0.014082 | -0.33924 |  | -130.199 |  | 0.20226 | -0.15878
0.014102 | -0.31666 |  | -119.6479 |  | 0.16965 | -0.13294
0.014121 | -0.28893 |  | -107.9981 |  | 0.1333 | -0.10441
0.014141 | -0.2618 |  | -97.1893 |  | 0.09693 | -0.075536
0.01416 | -0.23757 |  | -85.7445 |  | 0.057991 | -0.04513
0.01418 | -0.21267 |  | -74.4972 |  | 0.018152 | -0.013823
0.014199 | -0.18887 |  | -63.9197 |  | -0.021527 | 0.017475
0.014219 | -0.16487 |  | -52.0353 |  | -0.062406 | 0.049269
0.014238 | -0.13308 |  | -38.888 |  | -0.10061 | 0.079334
0.014258 | -0.10055 |  | -25.7766 |  | -0.13696 | 0.10773
0.014277 | -0.075005 |  | -12.8391 |  | -0.17291 | 0.13541
0.014297 | -0.047658 |  | -0.53148 |  | -0.20475 | 0.16053
0.014316 | -0.018581 |  | 11.1005 |  | -0.23423 | 0.18358
0.014336 | 0.0097154 |  | 23.7182 |  | -0.26108 | 0.20426
0.014355 | 0.042087 |  | 36.9203 |  | -0.28195 | 0.22071
0.014375 | 0.073733 |  | 49.4399 |  | -0.29967 | 0.23419
0.014395 | 0.10229 |  | 61.8678 |  | -0.31349 | 0.24483
0.014414 | 0.13355 |  | 73.7897 |  | -0.32167 | 0.25148
0.014434 | 0.1665 |  | 84.891 |  | -0.32625 | 0.25474
0.014453 | 0.20031 |  | 96.6463 |  | -0.32543 | 0.25404
0.014473 | 0.23494 |  | 108.8136 |  | -0.31938 | 0.24929
0.014492 | 0.26545 |  | 119.1752 |  | -0.3091 | 0.24112
0.014512 | 0.29489 |  | 128.8147 |  | -0.29344 | 0.22887
0.014531 | 0.32604 |  | 139.851 |  | -0.27464 | 0.2138
0.014551 | 0.35596 |  | 149.1295 |  | -0.25205 | 0.19592
0.01457 | 0.38316 |  | 156.4301 |  | -0.22399 | 0.1739
0.01459 | 0.41044 |  | 166.1772 |  | -0.19351 | 0.14965
0.014609 | 0.43811 |  | 175.3051 |  | -0.15988 | 0.12319
0.014629 | 0.45699 |  | 180.8533 |  | -0.12308 | 0.094274
0.014648 | 0.4745 |  | 187.1505 |  | -0.085861 | 0.064712
0.014668 | 0.49411 |  | 193.7865 |  | -0.04653 | 0.033789
0.014687 | 0.50696 |  | 198.6672 |  | -0.0061594 | 0.0020578
0.014707 | 0.52167 |  | 203.7031 |  | 0.033518 | -0.029212
0.014727 | 0.53488 |  | 208.1752 |  | 0.07305 | -0.06019
0.014746 | 0.54002 |  | 210.0815 |  | 0.1107 | -0.089789
0.014766 | 0.54469 |  | 211.4446 |  | 0.14707 | -0.11818
0.014785 | 0.55105 |  | 213.9229 |  | 0.18141 | -0.14503
0.014805 | 0.55419 |  | 214.4389 |  | 0.21199 | -0.16911
0.014824 | 0.55292 |  | 213.9875 |  | 0.24069 | -0.19143
0.014844 | 0.55416 |  | 214.7379 |  | 0.26532 | -0.21077
0.014863 | 0.54969 |  | 212.1463 |  | 0.28458 | -0.2257
0.014883 | 0.5381 |  | 207.5589 |  | 0.30102 | -0.23809
0.014902 | 0.53141 |  | 204.8682 |  | 0.31274 | -0.24724
0.014922 | 0.52194 |  | 200.6514 |  | 0.31956 | -0.25235
0.014941 | 0.5099 |  | 195.4332 |  | 0.32237 | -0.25428
0.014961 | 0.49712 |  | 189.9459 |  | 0.31903 | -0.2516
0.01498 | 0.47798 |  | 182.1955 |  | 0.3114 | -0.24519
0.015 | 0.45858 |  | 174.1455 |  | 0.29923 | -0.23563
0.01502 | 0.4382 |  | 165.4607 |  | 0.28198 | -0.22195
0.015039 | 0.41386 |  | 155.5048 |  | 0.2625 | -0.20626
0.015059 | 0.39071 |  | 146.5626 |  | 0.2377 | -0.18695
0.015078 | 0.36833 |  | 137.3657 |  | 0.20787 | -0.16327
0.015098 | 0.33944 |  | 125.074 |  | 0.17661 | -0.13835
0.015117 | 0.30735 |  | 112.5589 |  | 0.14151 | -0.11092
0.015137 | 0.27841 |  | 101.3829 |  | 0.1044 | -0.081672
0.015156 | 0.24641 |  | 88.0904 |  | 0.066966 | -0.052226
0.015176 | 0.21459 |  | 74.8477 |  | 0.02689 | -0.020718
0.015195 | 0.18558 |  | 63.4069 |  | -0.013521 | 0.011176
0.015215 | 0.15153 |  | 49.8344 |  | -0.053509 | 0.042392
0.015234 | 0.11599 |  | 34.861 |  | -0.093229 | 0.073436
0.015254 | 0.083726 |  | 21.6668 |  | -0.12983 | 0.10221
0.015273 | 0.049496 |  | 7.9823 |  | -0.16492 | 0.1295
0.015293 | 0.012061 |  | -6.5578 |  | -0.19882 | 0.15584
0.015312 | -0.019554 |  | -18.7003 |  | -0.22833 | 0.17897
0.015332 | -0.052005 |  | -31.8647 |  | -0.25551 | 0.20007
0.015352 | -0.091136 |  | -46.9975 |  | -0.27886 | 0.21821
0.015371 | -0.12216 |  | -59.1803 |  | -0.29575 | 0.23131
0.015391 | -0.15131 |  | -70.9163 |  | -0.31057 | 0.24252
0.01541 | -0.18468 |  | -84.3361 |  | -0.32086 | 0.25066
0.01543 | -0.21362 |  | -95.717 |  | -0.3247 | 0.25376
0.015449 | -0.24134 |  | -105.8963 |  | -0.32594 | 0.25433
0.015469 | -0.27076 |  | -117.73 |  | -0.32105 | 0.25039
0.015488 | -0.29992 |  | -128.5975 |  | -0.3103 | 0.242
0.015508 | -0.32482 |  | -137.3279 |  | -0.29717 | 0.23152
0.015527 | -0.34923 |  | -147.113 |  | -0.2789 | 0.21713
0.015547 | -0.37351 |  | -156.4176 |  | -0.25633 | 0.19943
0.015566 | -0.39137 |  | -163.3013 |  | -0.23008 | 0.17866
0.015586 | -0.41029 |  | -170.5473 |  | -0.199 | 0.15407
0.015605 | -0.42991 |  | -178.1408 |  | -0.16604 | 0.12803
0.015625 | -0.44523 |  | -184.2317 |  | -0.1308 | 0.10033
0.015645 | -0.45903 |  | -189.0365 |  | -0.092913 | 0.070512
0.015664 | -0.46963 |  | -192.9196 |  | -0.054372 | 0.039892
0.015684 | -0.47985 |  | -196.8048 |  | -0.014032 | 0.0080855
0.015703 | -0.49138 |  | -201.0251 |  | 0.026152 | -0.02347
0.015723 | -0.4998 |  | -203.9321 |  | 0.064922 | -0.053916
0.015742 | -0.50428 |  | -205.4012 |  | 0.1039 | -0.084426
0.015762 | -0.50554 |  | -206.1396 |  | 0.14034 | -0.11322
0.015781 | -0.50444 |  | -205.7149 |  | 0.17444 | -0.13996
0.015801 | -0.50326 |  | -204.99 |  | 0.20698 | -0.16522
0.01582 | -0.50403 |  | -205.2305 |  | 0.23522 | -0.1873
0.01584 | -0.50335 |  | -204.8092 |  | 0.26059 | -0.20695
0.015859 | -0.4973 |  | -201.7755 |  | 0.28228 | -0.22379
0.015879 | -0.48994 |  | -198.2072 |  | 0.29832 | -0.23618
0.015898 | -0.48186 |  | -194.6105 |  | 0.31103 | -0.24568
0.015918 | -0.47079 |  | -189.4385 |  | 0.31914 | -0.25194
0.015938 | -0.46118 |  | -184.9254 |  | 0.32201 | -0.25418
0.015957 | -0.45285 |  | -180.8872 |  | 0.32106 | -0.25314
0.015977 | -0.43933 |  | -174.3328 |  | 0.31435 | -0.24765
0.015996 | -0.42129 |  | -166.2184 |  | 0.30239 | -0.23805
0.016016 | -0.40296 |  | -158.533 |  | 0.28674 | -0.22548
0.016035 | -0.38419 |  | -150.4738 |  | 0.26671 | -0.20976
0.016055 | -0.36593 |  | -141.8972 |  | 0.24315 | -0.19129
0.016074 | -0.34806 |  | -133.8642 |  | 0.21536 | -0.1693
0.016094 | -0.32616 |  | -124.0935 |  | 0.18311 | -0.1438
0.016113 | -0.29722 |  | -112.4029 |  | 0.14903 | -0.11674
0.016133 | -0.26932 |  | -101.5335 |  | 0.1128 | -0.088291
0.016152 | -0.24565 |  | -90.4247 |  | 0.074649 | -0.058436
0.016172 | -0.21995 |  | -78.8679 |  | 0.035647 | -0.027538
0.016191 | -0.19735 |  | -68.3057 |  | -0.0055158 | 0.004738
0.016211 | -0.17322 |  | -57.1832 |  | -0.045867 | 0.036466
0.01623 | -0.1458 |  | -44.2183 |  | -0.083928 | 0.066428
0.01625 | -0.11863 |  | -31.0981 |  | -0.1221 | 0.095907
0.01627 | -0.087308 |  | -18.3815 |  | -0.15783 | 0.12387
0.016289 | -0.058334 |  | -5.5378 |  | -0.19131 | 0.15008
0.016309 | -0.029517 |  | 6.2289 |  | -0.22312 | 0.17481
0.016328 | -4.1926e-05 |  | 18.2492 |  | -0.24986 | 0.19581
0.016348 | 0.030957 |  | 31.8057 |  | -0.27336 | 0.21385
0.016367 | 0.066782 |  | 44.5343 |  | -0.29291 | 0.22901
0.016387 | 0.094803 |  | 56.5475 |  | -0.30692 | 0.23996
0.016406 | 0.1213 |  | 68.8947 |  | -0.31837 | 0.24853
0.016426 | 0.15235 |  | 80.291 |  | -0.32474 | 0.25361
0.016445 | 0.18435 |  | 91.3673 |  | -0.32547 | 0.25412
0.016465 | 0.21741 |  | 103.758 |  | -0.32239 | 0.2514
0.016484 | 0.24788 |  | 115.2443 |  | -0.31288 | 0.24408
0.016504 | 0.27808 |  | 124.6106 |  | -0.29917 | 0.23313
0.016523 | 0.30915 |  | 134.9023 |  | -0.28259 | 0.22003
0.016543 | 0.34436 |  | 145.5315 |  | -0.26075 | 0.20306
0.016563 | 0.37307 |  | 153.443 |  | -0.23548 | 0.18292
0.016582 | 0.39496 |  | 161.5503 |  | -0.20577 | 0.15955
0.016602 | 0.42573 |  | 171.6348 |  | -0.17156 | 0.13253
0.016621 | 0.44937 |  | 178.773 |  | -0.13713 | 0.10499
0.016641 | 0.46564 |  | 183.9543 |  | -0.10075 | 0.076528
0.01666 | 0.48524 |  | 190.8817 |  | -0.061577 | 0.045782
0.01668 | 0.50048 |  | 196.6 |  | -0.022174 | 0.014501
0.016699 | 0.51606 |  | 201.2669 |  | 0.018661 | -0.017584
0.016719 | 0.53003 |  | 206.3463 |  | 0.058985 | -0.049325
0.016738 | 0.53722 |  | 209.3308 |  | 0.09658 | -0.078868
0.016758 | 0.54207 |  | 210.5492 |  | 0.13331 | -0.1076
0.016777 | 0.54862 |  | 212.908 |  | 0.16816 | -0.13503
0.016797 | 0.55303 |  | 214.1396 |  | 0.20078 | -0.16038
0.016816 | 0.55149 |  | 213.4676 |  | 0.23122 | -0.18395
0.016836 | 0.55371 |  | 214.6692 |  | 0.25696 | -0.20417
0.016855 | 0.55251 |  | 213.6091 |  | 0.27821 | -0.22074
0.016875 | 0.54159 |  | 208.9033 |  | 0.29562 | -0.23403
0.016895 | 0.53394 |  | 206.0061 |  | 0.30905 | -0.24418
0.016914 | 0.52516 |  | 202.3431 |  | 0.31861 | -0.25159
0.016934 | 0.51296 |  | 196.9356 |  | 0.32279 | -0.25485
0.016953 | 0.50193 |  | 192.3502 |  | 0.32183 | -0.25387
0.016973 | 0.48582 |  | 185.6652 |  | 0.31644 | -0.24938
0.016992 | 0.46635 |  | 177.1063 |  | 0.30526 | -0.24053
0.017012 | 0.44653 |  | 169.013 |  | 0.28988 | -0.22827
0.017031 | 0.42358 |  | 159.6856 |  | 0.27165 | -0.21372
0.017051 | 0.39976 |  | 150.0055 |  | 0.2488 | -0.19575
0.01707 | 0.3781 |  | 141.4868 |  | 0.22157 | -0.17417
0.01709 | 0.35208 |  | 130.47 |  | 0.19055 | -0.14964
0.017109 | 0.31927 |  | 117.3239 |  | 0.15624 | -0.12247
0.017129 | 0.2906 |  | 106.0243 |  | 0.12041 | -0.094171
0.017148 | 0.26238 |  | 93.9703 |  | 0.082886 | -0.064828
0.017168 | 0.22876 |  | 80.1279 |  | 0.043802 | -0.034047
0.017188 | 0.19769 |  | 67.9825 |  | 0.0038215 | -0.0026227
0.017207 | 0.16646 |  | 55.7779 |  | -0.037423 | 0.02965
0.017227 | 0.13169 |  | 41.06 |  | -0.077131 | 0.060834
0.017246 | 0.097603 |  | 26.9703 |  | -0.11382 | 0.089585
0.017266 | 0.064145 |  | 13.929 |  | -0.15005 | 0.11765
0.017285 | 0.028049 |  | -0.54642 |  | -0.18461 | 0.14444
0.017305 | -0.0065887 |  | -13.7568 |  | -0.21574 | 0.16902
0.017324 | -0.038022 |  | -25.937 |  | -0.24425 | 0.19129
0.017344 | -0.074672 |  | -40.5883 |  | -0.26896 | 0.21029
0.017363 | -0.11009 |  | -54.449 |  | -0.28869 | 0.22565
0.017383 | -0.13824 |  | -66.1201 |  | -0.30393 | 0.23752
0.017402 | -0.16925 |  | -78.8199 |  | -0.31557 | 0.2465
0.017422 | -0.20154 |  | -91.1409 |  | -0.32318 | 0.25231
0.017441 | -0.22949 |  | -101.5171 |  | -0.32496 | 0.25381
0.017461 | -0.25867 |  | -112.7017 |  | -0.32164 | 0.25117
0.01748 | -0.28957 |  | -124.4112 |  | -0.31459 | 0.24523
0.0175 | -0.31575 |  | -133.9001 |  | -0.3021 | 0.23544
0.01752 | -0.33986 |  | -142.9135 |  | -0.2847 | 0.22184
0.017539 | -0.36424 |  | -152.7264 |  | -0.26475 | 0.20589
0.017559 | -0.38396 |  | -160.5913 |  | -0.24031 | 0.18666
0.017578 | -0.4026 |  | -167.3303 |  | -0.21062 | 0.16328
0.017598 | -0.42278 |  | -175.2455 |  | -0.17811 | 0.13741
0.017617 | -0.43961 |  | -181.9731 |  | -0.14356 | 0.11006
0.017637 | -0.45317 |  | -186.7835 |  | -0.10718 | 0.081472
0.017656 | -0.46539 |  | -191.3572 |  | -0.068798 | 0.051336
0.017676 | -0.47588 |  | -195.2862 |  | -0.029032 | 0.02
0.017695 | -0.48595 |  | -199.0593 |  | 0.010894 | -0.01161
0.017715 | -0.49623 |  | -202.855 |  | 0.051418 | -0.043285
0.017734 | -0.50314 |  | -205.0889 |  | 0.090542 | -0.07378
0.017754 | -0.505 |  | -205.8032 |  | 0.12657 | -0.10239
0.017773 | -0.50495 |  | -205.8531 |  | 0.16197 | -0.1301
0.017793 | -0.50422 |  | -205.2667 |  | 0.19583 | -0.15638
0.017812 | -0.50367 |  | -204.8851 |  | 0.22573 | -0.17986
0.017832 | -0.50446 |  | -205.0637 |  | 0.25251 | -0.20069
0.017852 | -0.50178 |  | -203.2512 |  | 0.27504 | -0.21828
0.017871 | -0.4943 |  | -199.5896 |  | 0.29278 | -0.232
0.017891 | -0.48624 |  | -196.1007 |  | 0.30713 | -0.24296
0.01791 | -0.47617 |  | -191.504 |  | 0.31735 | -0.2508
0.01793 | -0.46522 |  | -186.5986 |  | 0.32293 | -0.25488
0.017949 | -0.45697 |  | -182.5994 |  | 0.32327 | -0.25505
0.017969 | -0.44592 |  | -177.2417 |  | 0.31792 | -0.25064
0.017988 | -0.42899 |  | -169.5713 |  | 0.30808 | -0.24258
0.018008 | -0.40917 |  | -161.5087 |  | 0.29409 | -0.2314
0.018027 | -0.39127 |  | -153.7335 |  | 0.27617 | -0.21706
0.018047 | -0.3756 |  | -145.1734 |  | 0.2542 | -0.19983
0.018066 | -0.35533 |  | -136.9541 |  | 0.22739 | -0.17872
0.018086 | -0.33523 |  | -128.3197 |  | 0.19693 | -0.15447
0.018105 | -0.31253 |  | -117.1295 |  | 0.1639 | -0.12832
0.018125 | -0.28457 |  | -105.6481 |  | 0.12807 | -0.10014
0.018145 | -0.2607 |  | -94.8786 |  | 0.090772 | -0.070839
0.018164 | -0.23481 |  | -83.392 |  | 0.051898 | -0.040304
0.018184 | -0.20843 |  | -72.2866 |  | 0.011235 | -0.00844
0.018203 | -0.18406 |  | -61.7441 |  | -0.028896 | 0.023051
0.018223 | -0.15739 |  | -49.4433 |  | -0.068764 | 0.054136
0.018242 | -0.12879 |  | -35.8172 |  | -0.10726 | 0.08429
0.018262 | -0.09458 |  | -22.9948 |  | -0.14274 | 0.11227
0.018281 | -0.067285 |  | -10.4571 |  | -0.17775 | 0.13936
0.018301 | -0.04475 |  | 1.7333 |  | -0.21041 | 0.16483
0.01832 | -0.01285 |  | 13.3652 |  | -0.23898 | 0.18721
0.01834 | 0.016602 |  | 26.3329 |  | -0.2647 | 0.20724
0.018359 | 0.047098 |  | 39.7084 |  | -0.28505 | 0.22324
0.018379 | 0.081361 |  | 51.9581 |  | -0.30107 | 0.23537
0.018398 | 0.11194 |  | 64.2308 |  | -0.31438 | 0.24556
0.018418 | 0.14441 |  | 76.0345 |  | -0.32218 | 0.25179
0.018437 | 0.17553 |  | 87.1466 |  | -0.32529 | 0.25405
0.018457 | 0.20546 |  | 99.1664 |  | -0.32383 | 0.25289
0.018477 | 0.2375 |  | 110.9682 |  | -0.31636 | 0.24688
0.018496 | 0.26744 |  | 120.8097 |  | -0.30489 | 0.23761
0.018516 | 0.29893 |  | 130.8097 |  | -0.28923 | 0.22539
0.018535 | 0.3323 |  | 141.9113 |  | -0.26904 | 0.20956
0.018555 | 0.36075 |  | 150.455 |  | -0.24563 | 0.19105
0.018574 | 0.38621 |  | 157.9476 |  | -0.21758 | 0.16885
0.018594 | 0.41556 |  | 168.2924 |  | -0.18539 | 0.14337
0.018613 | 0.44148 |  | 176.4654 |  | -0.15124 | 0.11638
0.018633 | 0.4584 |  | 181.5663 |  | -0.11469 | 0.087638
0.018652 | 0.47844 |  | 188.4629 |  | -0.076697 | 0.057757
0.018672 | 0.49731 |  | 194.768 |  | -0.0378 | 0.02706
0.018691 | 0.50979 |  | 199.4491 |  | 0.0027502 | -0.0047711
0.018711 | 0.525 |  | 204.7001 |  | 0.042615 | -0.036092
0.01873 | 0.5366 |  | 208.7292 |  | 0.081466 | -0.066687
0.01875 | 0.54033 |  | 210.031 |  | 0.12002 | -0.096883
0.01877 | 0.54552 |  | 211.6785 |  | 0.15546 | -0.12475
0.018789 | 0.55193 |  | 214.1069 |  | 0.188 | -0.15032
0.018809 | 0.55318 |  | 213.9392 |  | 0.2191 | -0.17449
0.018828 | 0.55383 |  | 214.0848 |  | 0.24688 | -0.19611
0.018848 | 0.55518 |  | 214.6997 |  | 0.2703 | -0.2145
0.018867 | 0.54788 |  | 210.8974 |  | 0.28941 | -0.22932
0.018887 | 0.53714 |  | 206.8467 |  | 0.30436 | -0.24068
0.018906 | 0.52955 |  | 204.2132 |  | 0.3152 | -0.24909
0.018926 | 0.51831 |  | 199.2639 |  | 0.32134 | -0.25376
0.018945 | 0.50671 |  | 194.3335 |  | 0.32269 | -0.25449
0.018965 | 0.49371 |  | 188.5788 |  | 0.31921 | -0.25149
0.018984 | 0.47421 |  | 180.5531 |  | 0.31039 | -0.24437
0.019004 | 0.45506 |  | 172.6575 |  | 0.29669 | -0.23353
0.019023 | 0.43401 |  | 163.4861 |  | 0.27947 | -0.21964
0.019043 | 0.40883 |  | 153.4497 |  | 0.2585 | -0.20301
0.019062 | 0.3872 |  | 145.0067 |  | 0.23271 | -0.18291
0.019082 | 0.36379 |  | 135.2276 |  | 0.20272 | -0.15916
0.019102 | 0.33176 |  | 122.3539 |  | 0.17017 | -0.13334
0.019121 | 0.3016 |  | 110.3926 |  | 0.13499 | -0.10559
0.019141 | 0.27338 |  | 98.9013 |  | 0.097369 | -0.076041
0.01916 | 0.24058 |  | 85.1166 |  | 0.059354 | -0.046139
0.01918 | 0.21025 |  | 72.5027 |  | 0.020025 | -0.015282
0.019199 | 0.18009 |  | 61.1071 |  | -0.021312 | 0.016945
0.019219 | 0.14532 |  | 46.9466 |  | -0.061331 | 0.048458
0.019238 | 0.11022 |  | 32.2042 |  | -0.099442 | 0.078419
0.019258 | 0.076748 |  | 19.1137 |  | -0.13665 | 0.10735
0.019277 | 0.040928 |  | 4.8582 |  | -0.1717 | 0.13461
0.019297 | 0.0051743 |  | -9.0227 |  | -0.20384 | 0.15971
0.019316 | -0.0241 |  | -20.856 |  | -0.23297 | 0.1827
0.019336 | -0.059124 |  | -34.9645 |  | -0.25941 | 0.20324
0.019355 | -0.097352 |  | -49.5355 |  | -0.28187 | 0.22048
0.019375 | -0.12669 |  | -61.2968 |  | -0.29851 | 0.23345
0.019395 | -0.15816 |  | -73.8742 |  | -0.31165 | 0.24345
0.019414 | -0.19071 |  | -86.8443 |  | -0.32132 | 0.25076
0.019434 | -0.21856 |  | -97.5124 |  | -0.32463 | 0.25355
0.019453 | -0.24696 |  | -108.2269 |  | -0.3236 | 0.25261
0.019473 | -0.27654 |  | -120.1385 |  | -0.31847 | 0.24829
0.019492 | -0.3046 |  | -130.3635 |  | -0.30753 | 0.23971
0.019512 | -0.32967 |  | -139.3658 |  | -0.29261 | 0.22788
0.019531 | -0.35507 |  | -149.3449 |  | -0.27359 | 0.21292
0.019551 | -0.37743 |  | -157.8891 |  | -0.25012 | 0.19447
0.01957 | -0.39457 |  | -164.6186 |  | -0.2229 | 0.17284
0.01959 | -0.41423 |  | -172.0771 |  | -0.19159 | 0.14816
0.019609 | -0.43372 |  | -179.5754 |  | -0.15804 | 0.1215
0.019629 | -0.44864 |  | -185.4209 |  | -0.12278 | 0.093654
0.019648 | -0.46139 |  | -189.8243 |  | -0.084212 | 0.063715
0.019668 | -0.47203 |  | -193.702 |  | -0.044479 | 0.032242
0.019688 | -0.48258 |  | -197.6723 |  | -0.0051757 | 0.00098879
0.019707 | -0.49367 |  | -201.7086 |  | 0.035287 | -0.030592
0.019727 | -0.50138 |  | -204.4719 |  | 0.074878 | -0.061735
0.019746 | -0.50491 |  | -205.7151 |  | 0.11169 | -0.090767
0.019766 | -0.5055 |  | -206.0955 |  | 0.14798 | -0.11914
0.019785 | -0.50454 |  | -205.5137 |  | 0.18278 | -0.14634
0.019805 | -0.50394 |  | -205.1091 |  | 0.21402 | -0.17071
0.019824 | -0.50441 |  | -205.3634 |  | 0.24217 | -0.19278
0.019844 | -0.50311 |  | -204.2631 |  | 0.26649 | -0.21172
0.019863 | -0.49671 |  | -201.1385 |  | 0.28629 | -0.22697
0.019883 | -0.48925 |  | -197.5821 |  | 0.30174 | -0.23892
0.019902 | -0.48093 |  | -193.4032 |  | 0.31353 | -0.24786
0.019922 | -0.46974 |  | -188.4574 |  | 0.3216 | -0.25389
0.019941 | -0.46063 |  | -184.3645 |  | 0.32346 | -0.25534
0.019961 | -0.45132 |  | -179.8693 |  | 0.32011 | -0.25249
0.01998 | -0.43587 |  | -172.9294 |  | 0.31298 | -0.24659
0.02 | -0.41662 |  | -164.6624 |  | 0.30026 | -0.23651
0.02002 | -0.39868 |  | -156.7589 |  | 0.28354 | -0.22312
0.020039 | -0.37995 |  | -148.7952 |  | 0.26343 | -0.20721
0.020059 | -0.36197 |  | -140.3436 |  | 0.23839 | -0.18746
0.020078 | -0.3461 |  | -132.0153 |  | 0.20939 | -0.16448
0.020098 | -0.32172 |  | -122.0297 |  | 0.17697 | -0.13899
0.020117 | -0.29288 |  | -110.1511 |  | 0.14207 | -0.11137
0.020137 | -0.26961 |  | -99.0757 |  | 0.10552 | -0.08258
0.020156 | -0.24512 |  | -88.197 |  | 0.067038 | -0.052502
0.020176 | -0.21855 |  | -76.8507 |  | 0.027206 | -0.021214
0.020195 | -0.1951 |  | -66.0636 |  | -0.013094 | 0.010516
0.020215 | -0.16844 |  | -54.567 |  | -0.053278 | 0.042004
0.020234 | -0.13865 |  | -41.4117 |  | -0.09245 | 0.072555
0.020254 | -0.1117 |  | -28.1259 |  | -0.1292 | 0.10146
0.020273 | -0.083366 |  | -15.5625 |  | -0.16425 | 0.12879
0.020293 | -0.054227 |  | -3.2299 |  | -0.19806 | 0.15506
0.020313 | -0.02759 |  | 8.5388 |  | -0.22824 | 0.17886
0.020332 | 0.004204 |  | 20.8421 |  | -0.25464 | 0.19941
0.020352 | 0.040814 |  | 34.5854 |  | -0.27779 | 0.21732
0.020371 | 0.073183 |  | 47.3619 |  | -0.29598 | 0.23138
0.020391 | 0.10126 |  | 59.1914 |  | -0.30941 | 0.24172
0.02041 | 0.13142 |  | 71.244 |  | -0.31944 | 0.24947
0.02043 | 0.16413 |  | 82.4649 |  | -0.32501 | 0.25369
0.020449 | 0.19296 |  | 93.9708 |  | -0.32498 | 0.25368
0.020469 | 0.22429 |  | 106.4321 |  | -0.32005 | 0.24974
0.020488 | 0.25857 |  | 117.3891 |  | -0.31044 | 0.24192
0.020508 | 0.28646 |  | 126.8715 |  | -0.29599 | 0.23056
0.020527 | 0.3174 |  | 137.4254 |  | -0.27737 | 0.216
0.020547 | 0.34791 |  | 147.301 |  | -0.25522 | 0.19833
0.020566 | 0.37362 |  | 154.762 |  | -0.22901 | 0.17762
0.020586 | 0.40384 |  | 164.1742 |  | -0.19862 | 0.15378
0.020605 | 0.43145 |  | 174.0713 |  | -0.16529 | 0.12734
0.020625 | 0.45247 |  | 179.6805 |  | -0.12956 | 0.099102
0.020645 | 0.46997 |  | 185.3524 |  | -0.091974 | 0.069524
0.020664 | 0.48783 |  | 192.4122 |  | -0.053049 | 0.038939
0.020684 | 0.50513 |  | 197.6339 |  | -0.013064 | 0.0076152
0.020703 | 0.51871 |  | 202.6258 |  | 0.026819 | -0.023862
0.020723 | 0.5327 |  | 207.657 |  | 0.066404 | -0.054992
0.020742 | 0.53977 |  | 209.8719 |  | 0.10505 | -0.085206
0.020762 | 0.54292 |  | 210.8831 |  | 0.14144 | -0.11383
0.020781 | 0.55058 |  | 213.5981 |  | 0.17582 | -0.14078
0.020801 | 0.55233 |  | 214.2798 |  | 0.20757 | -0.16569
0.02082 | 0.55206 |  | 213.631 |  | 0.23642 | -0.18815
0.02084 | 0.55533 |  | 215.0558 |  | 0.2619 | -0.20786
0.020859 | 0.55144 |  | 213.0389 |  | 0.28233 | -0.22395
0.020879 | 0.54061 |  | 208.2326 |  | 0.29932 | -0.23681
0.020898 | 0.53258 |  | 205.5232 |  | 0.31252 | -0.24677
0.020918 | 0.52336 |  | 201.2014 |  | 0.31945 | -0.25233
0.020938 | 0.51079 |  | 195.8692 |  | 0.32244 | -0.25429
0.020957 | 0.50009 |  | 191.3318 |  | 0.32155 | -0.2533
0.020977 | 0.48375 |  | 184.1074 |  | 0.31446 | -0.2476
0.020996 | 0.46233 |  | 175.625 |  | 0.30305 | -0.23834
0.021016 | 0.44169 |  | 167.1098 |  | 0.28763 | -0.22614
0.021035 | 0.41722 |  | 157.1598 |  | 0.26756 | -0.21017
0.021055 | 0.39409 |  | 148.0356 |  | 0.24361 | -0.19126
0.021074 | 0.3742 |  | 139.3917 |  | 0.21504 | -0.16889
0.021094 | 0.34569 |  | 127.6998 |  | 0.1834 | -0.14367
0.021113 | 0.31325 |  | 114.9852 |  | 0.1498 | -0.11706
0.021133 | 0.28496 |  | 103.6248 |  | 0.11292 | -0.088365
0.021152 | 0.25233 |  | 90.6652 |  | 0.074819 | -0.058326
0.021172 | 0.21939 |  | 77.0664 |  | 0.035827 | -0.027464
0.021191 | 0.19121 |  | 65.5433 |  | -0.0055339 | 0.004838
0.021211 | 0.15971 |  | 52.8701 |  | -0.046088 | 0.036604
0.02123 | 0.12423 |  | 38.0573 |  | -0.084134 | 0.06652
0.02125 | 0.089317 |  | 24.4164 |  | -0.12152 | 0.095729
0.02127 | 0.054363 |  | 10.6934 |  | -0.15759 | 0.12389
0.021289 | 0.017741 |  | -4.1199 |  | -0.19154 | 0.15042
0.021309 | -0.01338 |  | -16.4855 |  | -0.22281 | 0.17485
0.021328 | -0.044706 |  | -28.9439 |  | -0.25017 | 0.19611
0.021348 | -0.08353 |  | -43.7704 |  | -0.27367 | 0.21431
0.021367 | -0.11676 |  | -56.5459 |  | -0.29189 | 0.22859
0.021387 | -0.14694 |  | -68.5712 |  | -0.30615 | 0.2395
0.021406 | -0.18035 |  | -82.113 |  | -0.31874 | 0.24885
0.021426 | -0.20998 |  | -93.7769 |  | -0.32534 | 0.25418
0.021445 | -0.23682 |  | -103.6476 |  | -0.32527 | 0.25432
0.021465 | -0.26522 |  | -115.1385 |  | -0.32156 | 0.25094
0.021484 | -0.2942 |  | -126.5077 |  | -0.31231 | 0.24361
0.021504 | -0.31967 |  | -135.4761 |  | -0.29865 | 0.23298
0.021523 | -0.34474 |  | -145.343 |  | -0.28236 | 0.22013
0.021543 | -0.36945 |  | -155.1458 |  | -0.26104 | 0.20341
0.021562 | -0.38771 |  | -161.9499 |  | -0.23491 | 0.18254
0.021582 | -0.40582 |  | -168.8679 |  | -0.20472 | 0.15879
0.021602 | -0.42615 |  | -176.7113 |  | -0.17158 | 0.13267
0.021621 | -0.44298 |  | -183.161 |  | -0.13723 | 0.10516
0.021641 | -0.45688 |  | -188.2678 |  | -0.10046 | 0.076353
0.02166 | -0.46813 |  | -192.3789 |  | -0.061361 | 0.045677
0.02168 | -0.47781 |  | -195.8852 |  | -0.021803 | 0.014393
0.021699 | -0.48861 |  | -199.9524 |  | 0.01843 | -0.017235
0.021719 | -0.49819 |  | -203.4275 |  | 0.058954 | -0.049126
0.021738 | -0.50311 |  | -205.1815 |  | 0.097487 | -0.079387
0.021758 | -0.50515 |  | -206.1503 |  | 0.13354 | -0.10772
0.021777 | -0.50565 |  | -205.8979 |  | 0.16815 | -0.13478
0.021797 | -0.50395 |  | -204.9568 |  | 0.20075 | -0.16018
0.021816 | -0.50352 |  | -204.9848 |  | 0.23056 | -0.18346
0.021836 | -0.50363 |  | -204.7199 |  | 0.25719 | -0.20421
0.021855 | -0.49944 |  | -202.3694 |  | 0.27901 | -0.22129
0.021875 | -0.49202 |  | -199.0042 |  | 0.29553 | -0.234
0.021895 | -0.48322 |  | -195.2524 |  | 0.30822 | -0.24358
0.021914 | -0.47337 |  | -190.3724 |  | 0.31758 | -0.25067
0.021934 | -0.4641 |  | -185.7598 |  | 0.32222 | -0.25416
0.021953 | -0.4547 |  | -181.6178 |  | 0.32156 | -0.25359
0.021973 | -0.44129 |  | -175.6481 |  | 0.31594 | -0.24881
0.021992 | -0.42343 |  | -167.8053 |  | 0.30482 | -0.23979
0.022012 | -0.40529 |  | -159.8692 |  | 0.2895 | -0.22768
0.022031 | -0.38785 |  | -151.7971 |  | 0.27087 | -0.213
0.022051 | -0.36998 |  | -143.3194 |  | 0.24814 | -0.19518
0.02207 | -0.35119 |  | -135.3807 |  | 0.22116 | -0.1738
0.02209 | -0.33078 |  | -126.1931 |  | 0.18937 | -0.14874
0.022109 | -0.30707 |  | -114.7068 |  | 0.15537 | -0.1218
0.022129 | -0.28098 |  | -103.2326 |  | 0.12023 | -0.093967
0.022148 | -0.25427 |  | -92.2469 |  | 0.081826 | -0.064066
0.022168 | -0.22754 |  | -81.0246 |  | 0.042698 | -0.03315
0.022187 | -0.2041 |  | -70.1387 |  | 0.0029875 | -0.0018447
0.022207 | -0.17765 |  | -59.2629 |  | -0.038097 | 0.030137
0.022227 | -0.14708 |  | -46.6025 |  | -0.077107 | 0.060824
0.022246 | -0.1177 |  | -33.1477 |  | -0.11493 | 0.090368
0.022266 | -0.087859 |  | -20.5648 |  | -0.15152 | 0.11899
0.022285 | -0.059802 |  | -8.0208 |  | -0.18483 | 0.14507
0.022305 | -0.032174 |  | 3.9715 |  | -0.21693 | 0.16976
0.022324 | -0.0051322 |  | 15.8509 |  | -0.24552 | 0.19211
0.022344 | 0.022288 |  | 29.346 |  | -0.26891 | 0.21047
0.022363 | 0.055425 |  | 42.5091 |  | -0.28982 | 0.22653
0.022383 | 0.088155 |  | 54.3465 |  | -0.30543 | 0.2387
0.022402 | 0.11894 |  | 66.5576 |  | -0.31584 | 0.24672
0.022422 | 0.14979 |  | 78.4102 |  | -0.32396 | 0.25271
0.022441 | 0.18015 |  | 89.4791 |  | -0.32606 | 0.25449
0.022461 | 0.21526 |  | 101.5106 |  | -0.32241 | 0.25174
0.02248 | 0.249 |  | 113.1309 |  | -0.31537 | 0.24589
0.0225 | 0.27598 |  | 122.8534 |  | -0.30278 | 0.23594
0.02252 | 0.30654 |  | 133.1984 |  | -0.28576 | 0.22252
0.022539 | 0.3396 |  | 143.858 |  | -0.26542 | 0.20635
0.022559 | 0.36437 |  | 151.8595 |  | -0.24029 | 0.18655
0.022578 | 0.38944 |  | 160.1159 |  | -0.21144 | 0.16376
0.022598 | 0.41996 |  | 170.3199 |  | -0.17932 | 0.13842
0.022617 | 0.444 |  | 177.4771 |  | -0.14426 | 0.11081
0.022637 | 0.46237 |  | 182.8557 |  | -0.10828 | 0.082291
0.022656 | 0.48074 |  | 189.9414 |  | -0.069824 | 0.052018
0.022676 | 0.49776 |  | 195.8086 |  | -0.029076 | 0.020073
0.022695 | 0.51347 |  | 200.5418 |  | 0.010271 | -0.011162
0.022715 | 0.52734 |  | 205.7374 |  | 0.049716 | -0.042188
0.022734 | 0.53683 |  | 209.0969 |  | 0.089456 | -0.07311
0.022754 | 0.54119 |  | 210.32 |  | 0.12622 | -0.10214
0.022773 | 0.5482 |  | 212.7953 |  | 0.16121 | -0.12965
0.022793 | 0.55384 |  | 214.3945 |  | 0.1946 | -0.15561
0.022812 | 0.55173 |  | 213.5133 |  | 0.22438 | -0.1789
0.022832 | 0.55433 |  | 214.8313 |  | 0.25135 | -0.19989
0.022852 | 0.55454 |  | 214.3045 |  | 0.27412 | -0.2177
0.022871 | 0.5437 |  | 209.5021 |  | 0.29179 | -0.23137
0.022891 | 0.53576 |  | 206.7996 |  | 0.30646 | -0.24226
0.02291 | 0.52704 |  | 203.4391 |  | 0.3161 | -0.24967
0.02293 | 0.51458 |  | 197.7733 |  | 0.32053 | -0.25306
0.022949 | 0.50476 |  | 193.3469 |  | 0.32199 | -0.25376
0.022969 | 0.48945 |  | 187.0638 |  | 0.31746 | -0.25011
0.022988 | 0.47027 |  | 178.8889 |  | 0.30665 | -0.24159
0.023008 | 0.45159 |  | 170.9735 |  | 0.29275 | -0.23026
0.023027 | 0.42767 |  | 161.3275 |  | 0.27477 | -0.21599
0.023047 | 0.4024 |  | 151.573 |  | 0.25218 | -0.19832
0.023066 | 0.38053 |  | 143.1909 |  | 0.22617 | -0.17773
0.023086 | 0.35543 |  | 132.3819 |  | 0.19576 | -0.15376
0.023105 | 0.32466 |  | 119.6872 |  | 0.1616 | -0.1267
0.023125 | 0.29577 |  | 108.4389 |  | 0.12628 | -0.098678
0.023145 | 0.26642 |  | 96.224 |  | 0.08913 | -0.069733
0.023164 | 0.23289 |  | 82.316 |  | 0.049948 | -0.038983
0.023184 | 0.2019 |  | 70.0765 |  | 0.010182 | -0.0075222
0.023203 | 0.17127 |  | 58.1519 |  | -0.030782 | 0.024515
0.023223 | 0.13696 |  | 43.6697 |  | -0.070883 | 0.05604
0.023242 | 0.10261 |  | 29.4964 |  | -0.10799 | 0.08518
0.023262 | 0.068053 |  | 16.4955 |  | -0.14434 | 0.11332
0.023281 | 0.030849 |  | 1.7786 |  | -0.17936 | 0.14068
0.023301 | -0.0030808 |  | -11.7126 |  | -0.21117 | 0.16576
0.02332 | -0.033554 |  | -23.7848 |  | -0.24064 | 0.18863
0.02334 | -0.069694 |  | -38.2172 |  | -0.26595 | 0.20821
0.023359 | -0.10398 |  | -51.7717 |  | -0.28567 | 0.22355
0.023379 | -0.13266 |  | -63.6156 |  | -0.30214 | 0.2362
0.023398 | -0.16603 |  | -76.906 |  | -0.31517 | 0.24638
0.023418 | -0.19861 |  | -89.4693 |  | -0.3235 | 0.25281
0.023438 | -0.22621 |  | -99.7558 |  | -0.32667 | 0.25508
0.023457 | -0.255 |  | -110.7376 |  | -0.32422 | 0.25314
0.023477 | -0.28367 |  | -122.3552 |  | -0.31734 | 0.24756
0.023496 | -0.30932 |  | -131.8562 |  | -0.30585 | 0.2385
0.023516 | -0.33506 |  | -141.3674 |  | -0.28965 | 0.22576
0.023535 | -0.36057 |  | -151.6615 |  | -0.27034 | 0.21044
0.023555 | -0.38046 |  | -159.3922 |  | -0.24679 | 0.19194
0.023574 | -0.39844 |  | -166.0817 |  | -0.2179 | 0.1692
0.023594 | -0.41925 |  | -173.9758 |  | -0.18618 | 0.14408
0.023613 | -0.4367 |  | -180.8495 |  | -0.152 | 0.11702
0.023633 | -0.45053 |  | -186.0466 |  | -0.11489 | 0.087877
0.023652 | -0.46372 |  | -190.744 |  | -0.077217 | 0.058198
0.023672 | -0.47374 |  | -194.5842 |  | -0.038419 | 0.02761
0.023691 | -0.48385 |  | -198.3694 |  | 0.002078 | -0.0042204
0.023711 | -0.49445 |  | -202.3693 |  | 0.042097 | -0.035839
0.02373 | -0.50096 |  | -204.6429 |  | 0.081521 | -0.066804
0.02375 | -0.50422 |  | -205.5418 |  | 0.11927 | -0.096487
0.02377 | -0.50509 |  | -205.9335 |  | 0.15437 | -0.12399
0.023789 | -0.50413 |  | -205.4429 |  | 0.1879 | -0.15003
0.023809 | -0.50399 |  | -205.0951 |  | 0.21852 | -0.17415
0.023828 | -0.50454 |  | -205.1214 |  | 0.24611 | -0.19566
0.023848 | -0.50125 |  | -203.4415 |  | 0.27046 | -0.21462
0.023867 | -0.49442 |  | -200.2257 |  | 0.28893 | -0.22909
0.023887 | -0.4878 |  | -196.8146 |  | 0.30348 | -0.23991
0.023906 | -0.47793 |  | -192.3018 |  | 0.31482 | -0.24852
0.023926 | -0.46692 |  | -187.5203 |  | 0.32038 | -0.25285
0.023945 | -0.45797 |  | -183.5109 |  | 0.32186 | -0.2536
0.023965 | -0.44686 |  | -178.3761 |  | 0.3188 | -0.25101
0.023984 | -0.43153 |  | -171.1191 |  | 0.30959 | -0.24359
0.024004 | -0.41137 |  | -163.0632 |  | 0.29622 | -0.23285
0.024023 | -0.39354 |  | -155.1301 |  | 0.27893 | -0.21922
0.024043 | -0.37736 |  | -146.7443 |  | 0.25731 | -0.20215
0.024063 | -0.35735 |  | -138.5158 |  | 0.23161 | -0.1819
0.024082 | -0.33788 |  | -130.1632 |  | 0.20203 | -0.15849
0.024102 | -0.31289 |  | -119.3693 |  | 0.16948 | -0.13277
0.024121 | -0.28506 |  | -107.6387 |  | 0.1343 | -0.10517
0.024141 | -0.2628 |  | -96.8485 |  | 0.096605 | -0.075509
0.02416 | -0.2373 |  | -85.5727 |  | 0.05783 | -0.044892
0.02418 | -0.2104 |  | -74.4177 |  | 0.018493 | -0.013928
0.024199 | -0.18751 |  | -63.8495 |  | -0.022259 | 0.017908
0.024219 | -0.16054 |  | -51.752 |  | -0.062169 | 0.049219
0.024238 | -0.12993 |  | -38.4536 |  | -0.1 | 0.079089
0.024258 | -0.10085 |  | -25.5955 |  | -0.13752 | 0.1083
0.024277 | -0.071574 |  | -12.843 |  | -0.17311 | 0.13593
0.024297 | -0.043485 |  | -0.48807 |  | -0.20524 | 0.1611
0.024316 | -0.016281 |  | 11.0456 |  | -0.23453 | 0.1839
0.024336 | 0.014171 |  | 23.782 |  | -0.26034 | 0.204
0.024355 | 0.044275 |  | 37.4087 |  | -0.28205 | 0.22079
0.024375 | 0.073959 |  | 49.6099 |  | -0.29977 | 0.2343
0.024395 | 0.10585 |  | 61.7297 |  | -0.31355 | 0.24496
0.024414 | 0.13627 |  | 74.0215 |  | -0.32239 | 0.25188
0.024434 | 0.16668 |  | 85.0174 |  | -0.326 | 0.25463
0.024453 | 0.19878 |  | 96.6509 |  | -0.32511 | 0.25388
0.024473 | 0.23168 |  | 108.9892 |  | -0.31923 | 0.24911
0.024492 | 0.26691 |  | 119.2551 |  | -0.30867 | 0.24061
0.024512 | 0.29487 |  | 128.8438 |  | -0.29424 | 0.22925
0.024531 | 0.3229 |  | 139.6875 |  | -0.27506 | 0.21425
0.024551 | 0.3574 |  | 149.1096 |  | -0.25155 | 0.19566
0.02457 | 0.3816 |  | 156.5829 |  | -0.22423 | 0.17397
0.02459 | 0.40746 |  | 166.1064 |  | -0.19274 | 0.14915
0.024609 | 0.4371 |  | 175.5638 |  | -0.1591 | 0.12255
0.024629 | 0.45562 |  | 180.9924 |  | -0.12368 | 0.094593
0.024648 | 0.47322 |  | 186.788 |  | -0.085829 | 0.064779
0.024668 | 0.49178 |  | 193.7611 |  | -0.046717 | 0.033931
0.024688 | 0.50766 |  | 198.7465 |  | -0.0061735 | 0.0021547
0.024707 | 0.52227 |  | 203.6835 |  | 0.034142 | -0.029653
0.024727 | 0.53404 |  | 208.3328 |  | 0.072817 | -0.060198
0.024746 | 0.54051 |  | 210.0907 |  | 0.11089 | -0.089847
0.024766 | 0.54401 |  | 211.3461 |  | 0.14687 | -0.1181
0.024785 | 0.55139 |  | 213.9546 |  | 0.18056 | -0.14454
0.024805 | 0.55334 |  | 214.2229 |  | 0.2123 | -0.16923
0.024824 | 0.55202 |  | 213.9857 |  | 0.24046 | -0.19135
0.024844 | 0.55546 |  | 215.1012 |  | 0.26491 | -0.21036
0.024863 | 0.54922 |  | 211.9426 |  | 0.28491 | -0.2258
0.024883 | 0.53788 |  | 207.3886 |  | 0.30008 | -0.23759
0.024902 | 0.53112 |  | 204.9718 |  | 0.31209 | -0.24658
0.024922 | 0.52052 |  | 200.2735 |  | 0.31956 | -0.25225
0.024941 | 0.50884 |  | 195.1728 |  | 0.32098 | -0.25347
0.024961 | 0.49632 |  | 190.1818 |  | 0.31878 | -0.25128
0.02498 | 0.47753 |  | 182.1749 |  | 0.31151 | -0.2454
0.025 | 0.45785 |  | 173.8095 |  | 0.2979 | -0.23482
0.02502 | 0.43762 |  | 165.4195 |  | 0.28175 | -0.22159
0.025039 | 0.41252 |  | 155.4144 |  | 0.26153 | -0.20558
0.025059 | 0.3893 |  | 146.4767 |  | 0.2363 | -0.18581
0.025078 | 0.36799 |  | 137.5486 |  | 0.2081 | -0.1634
0.025098 | 0.33731 |  | 124.9248 |  | 0.17535 | -0.13779
0.025117 | 0.30539 |  | 112.3078 |  | 0.1402 | -0.10988
0.025137 | 0.27856 |  | 101.3758 |  | 0.1039 | -0.081143
0.025156 | 0.24684 |  | 88.0466 |  | 0.064991 | -0.050809
0.025176 | 0.21498 |  | 74.7175 |  | 0.025927 | -0.019895
0.025195 | 0.18517 |  | 63.3495 |  | -0.013784 | 0.011333
0.025215 | 0.15109 |  | 49.7211 |  | -0.054921 | 0.043331
0.025234 | 0.11645 |  | 34.6932 |  | -0.094056 | 0.07408
0.025254 | 0.084208 |  | 21.7274 |  | -0.13095 | 0.10304
0.025273 | 0.049247 |  | 8.1652 |  | -0.16646 | 0.13068
0.025293 | 0.011909 |  | -6.3397 |  | -0.1993 | 0.15628
0.025313 | -0.020187 |  | -18.7698 |  | -0.22944 | 0.17975
0.025332 | -0.053018 |  | -32.0687 |  | -0.25607 | 0.20052
0.025352 | -0.089278 |  | -46.715 |  | -0.27854 | 0.21808
0.025371 | -0.11984 |  | -59.0228 |  | -0.2975 | 0.23259
0.025391 | -0.15033 |  | -70.9545 |  | -0.31143 | 0.24328
0.02541 | -0.18415 |  | -84.1401 |  | -0.3206 | 0.25042
0.02543 | -0.21406 |  | -95.7394 |  | -0.32619 | 0.25453
0.025449 | -0.24174 |  | -105.9258 |  | -0.32615 | 0.25459
0.025469 | -0.2711 |  | -117.4944 |  | -0.32099 | 0.25063
0.025488 | -0.29941 |  | -128.5007 |  | -0.31197 | 0.24315
0.025508 | -0.3242 |  | -137.3484 |  | -0.29756 | 0.23178
0.025527 | -0.34847 |  | -147.1015 |  | -0.27891 | 0.21724
0.025547 | -0.37158 |  | -156.3454 |  | -0.25671 | 0.19974
0.025566 | -0.39079 |  | -163.0432 |  | -0.22981 | 0.17851
0.025586 | -0.41057 |  | -170.5185 |  | -0.19965 | 0.15453
0.025605 | -0.43053 |  | -178.3566 |  | -0.16635 | 0.12829
0.025625 | -0.44557 |  | -184.0092 |  | -0.13038 | 0.10003
0.025645 | -0.45897 |  | -188.9094 |  | -0.093454 | 0.070748
0.025664 | -0.47049 |  | -193.0378 |  | -0.05413 | 0.039748
0.025684 | -0.47913 |  | -196.4786 |  | -0.013592 | 0.0079497
0.025703 | -0.49038 |  | -200.8876 |  | 0.026018 | -0.023278
0.025723 | -0.50015 |  | -204.093 |  | 0.065652 | -0.054406
0.025742 | -0.50389 |  | -205.2863 |  | 0.10401 | -0.084527
0.025762 | -0.5054 |  | -206.0623 |  | 0.14035 | -0.11308
0.025781 | -0.50508 |  | -205.7389 |  | 0.17489 | -0.13999
0.025801 | -0.5038 |  | -204.9377 |  | 0.20675 | -0.16485
0.02582 | -0.50437 |  | -205.0849 |  | 0.23588 | -0.18768
0.02584 | -0.50378 |  | -204.6501 |  | 0.26096 | -0.20733
0.025859 | -0.49808 |  | -201.8287 |  | 0.28142 | -0.22312
0.025879 | -0.4905 |  | -198.199 |  | 0.29847 | -0.23604
0.025898 | -0.48198 |  | -194.458 |  | 0.31118 | -0.24595
0.025918 | -0.47053 |  | -189.4062 |  | 0.31884 | -0.25192
0.025937 | -0.46062 |  | -184.7833 |  | 0.32227 | -0.25414
0.025957 | -0.45186 |  | -180.8088 |  | 0.3204 | -0.25245
0.025977 | -0.43753 |  | -174.4583 |  | 0.3133 | -0.2468
0.025996 | -0.41928 |  | -166.1273 |  | 0.30237 | -0.23794
0.026016 | -0.40268 |  | -158.3952 |  | 0.2868 | -0.2256
0.026035 | -0.38516 |  | -150.3902 |  | 0.26676 | -0.20976
0.026055 | -0.36605 |  | -141.7038 |  | 0.24259 | -0.19074
0.026074 | -0.34988 |  | -133.7565 |  | 0.2141 | -0.16822
0.026094 | -0.32995 |  | -124.1422 |  | 0.18262 | -0.14311
0.026113 | -0.30242 |  | -112.2194 |  | 0.1484 | -0.11618
0.026133 | -0.27583 |  | -101.0495 |  | 0.11192 | -0.087584
0.026152 | -0.25107 |  | -90.1941 |  | 0.074514 | -0.058094
0.026172 | -0.22369 |  | -78.9471 |  | 0.03511 | -0.027143
0.026191 | -0.19667 |  | -68.1713 |  | -0.0061817 | 0.0053039
0.026211 | -0.17293 |  | -56.7892 |  | -0.046635 | 0.037095
0.02623 | -0.14623 |  | -43.9427 |  | -0.085333 | 0.06734
0.02625 | -0.11512 |  | -30.6407 |  | -0.12249 | 0.096415
0.02627 | -0.087856 |  | -17.8045 |  | -0.15817 | 0.12421
0.026289 | -0.062308 |  | -5.5813 |  | -0.1922 | 0.15063
0.026309 | -0.034383 |  | 6.1199 |  | -0.22344 | 0.17506
0.026328 | -0.005952 |  | 18.5437 |  | -0.25135 | 0.19678
0.026348 | 0.027633 |  | 32.1767 |  | -0.27454 | 0.21493
0.026367 | 0.062553 |  | 45.0007 |  | -0.2924 | 0.22889
0.026387 | 0.091281 |  | 56.9928 |  | -0.30765 | 0.2403
0.026406 | 0.12042 |  | 69.1151 |  | -0.31919 | 0.24928
0.026426 | 0.15149 |  | 80.4025 |  | -0.32494 | 0.25394
0.026445 | 0.18301 |  | 91.6388 |  | -0.32622 | 0.25473
0.026465 | 0.21775 |  | 104.1717 |  | -0.32215 | 0.25148
0.026484 | 0.24771 |  | 115.7062 |  | -0.31268 | 0.24394
0.026504 | 0.27688 |  | 124.8871 |  | -0.29969 | 0.23368
0.026523 | 0.3121 |  | 135.1851 |  | -0.28287 | 0.22036
0.026543 | 0.34326 |  | 145.8564 |  | -0.26125 | 0.20319
0.026562 | 0.36984 |  | 153.3735 |  | -0.23492 | 0.18251
0.026582 | 0.39725 |  | 162.0205 |  | -0.20516 | 0.15892
0.026602 | 0.4273 |  | 172.4643 |  | -0.17267 | 0.1332
0.026621 | 0.45119 |  | 178.8858 |  | -0.13738 | 0.10543
0.026641 | 0.46632 |  | 184.0591 |  | -0.10035 | 0.076089
0.02666 | 0.48618 |  | 191.0704 |  | -0.061869 | 0.045657
0.02668 | 0.50302 |  | 196.76 |  | -0.021783 | 0.014221
0.026699 | 0.51605 |  | 201.6424 |  | 0.01846 | -0.017354
0.026719 | 0.53191 |  | 206.8456 |  | 0.058058 | -0.048489
0.026738 | 0.53861 |  | 209.693 |  | 0.096852 | -0.078969
0.026758 | 0.54251 |  | 210.465 |  | 0.13357 | -0.10782
0.026777 | 0.54943 |  | 212.7644 |  | 0.16832 | -0.13487
0.026797 | 0.55303 |  | 214.3129 |  | 0.20081 | -0.16021
0.026816 | 0.55363 |  | 213.7072 |  | 0.22996 | -0.18311
0.026836 | 0.55456 |  | 214.7135 |  | 0.25668 | -0.20384
0.026855 | 0.55376 |  | 213.7498 |  | 0.27866 | -0.22107
0.026875 | 0.54327 |  | 208.9228 |  | 0.29494 | -0.23371
0.026895 | 0.53369 |  | 205.7052 |  | 0.30876 | -0.2441
0.026914 | 0.52613 |  | 202.1768 |  | 0.31801 | -0.25127
0.026934 | 0.51363 |  | 196.9952 |  | 0.32134 | -0.25375
0.026953 | 0.50337 |  | 192.4146 |  | 0.32096 | -0.25321
0.026973 | 0.48692 |  | 185.3846 |  | 0.31548 | -0.24863
0.026992 | 0.46628 |  | 176.9665 |  | 0.3045 | -0.2397
0.027012 | 0.44717 |  | 168.918 |  | 0.28974 | -0.22801
0.027031 | 0.42284 |  | 159.0054 |  | 0.27099 | -0.2131
0.027051 | 0.39957 |  | 149.5345 |  | 0.24766 | -0.19471
0.02707 | 0.37855 |  | 141.3113 |  | 0.21984 | -0.17283
0.02709 | 0.35223 |  | 130.1303 |  | 0.18858 | -0.14782
0.027109 | 0.31983 |  | 117.0183 |  | 0.15543 | -0.12148
0.027129 | 0.28943 |  | 105.6458 |  | 0.11967 | -0.093686
0.027148 | 0.26011 |  | 93.2539 |  | 0.081249 | -0.063673
0.027168 | 0.22773 |  | 79.3911 |  | 0.042392 | -0.032783
0.027187 | 0.19911 |  | 67.6286 |  | 0.0023651 | -0.0011988
0.027207 | 0.16817 |  | 55.4039 |  | -0.038658 | 0.030742
0.027227 | 0.13091 |  | 40.525 |  | -0.07762 | 0.061095
0.027246 | 0.096087 |  | 26.4974 |  | -0.11494 | 0.0903
0.027266 | 0.062501 |  | 13.3459 |  | -0.15157 | 0.11899
0.027285 | 0.026716 |  | -1.2169 |  | -0.18633 | 0.14606
0.027305 | -0.0065768 |  | -14.1994 |  | -0.21775 | 0.17064
0.027324 | -0.037674 |  | -26.444 |  | -0.24544 | 0.19226
0.027344 | -0.074178 |  | -41.289 |  | -0.26969 | 0.21102
0.027363 | -0.10935 |  | -54.6649 |  | -0.28932 | 0.22643
0.027383 | -0.13872 |  | -66.3324 |  | -0.30482 | 0.23843
0.027402 | -0.17247 |  | -79.4796 |  | -0.31689 | 0.24763
0.027422 | -0.20473 |  | -91.6915 |  | -0.32408 | 0.25326
0.027441 | -0.2302 |  | -101.9534 |  | -0.32607 | 0.25482
0.027461 | -0.25875 |  | -113.0494 |  | -0.32315 | 0.25237
0.02748 | -0.28862 |  | -124.6342 |  | -0.31506 | 0.24581
0.0275 | -0.31456 |  | -133.9115 |  | -0.30254 | 0.23591
0.02752 | -0.34044 |  | -143.3072 |  | -0.2858 | 0.22274
0.027539 | -0.36523 |  | -153.3805 |  | -0.26495 | 0.20622
0.027559 | -0.38509 |  | -160.6152 |  | -0.24086 | 0.18704
0.027578 | -0.4033 |  | -167.4764 |  | -0.21178 | 0.1643
0.027598 | -0.42295 |  | -175.4805 |  | -0.17865 | 0.13826
0.027617 | -0.44029 |  | -182.095 |  | -0.14437 | 0.11092
0.027637 | -0.45409 |  | -187.303 |  | -0.10757 | 0.081984
0.027656 | -0.46587 |  | -191.5427 |  | -0.069091 | 0.051672
0.027676 | -0.47552 |  | -195.2352 |  | -0.029697 | 0.020715
0.027695 | -0.48667 |  | -199.3582 |  | 0.010953 | -0.011153
0.027715 | -0.49749 |  | -202.9887 |  | 0.05052 | -0.042491
0.027734 | -0.5027 |  | -205.0302 |  | 0.089153 | -0.07273
0.027754 | -0.50544 |  | -206.0574 |  | 0.12678 | -0.10223
0.027773 | -0.5058 |  | -205.9471 |  | 0.16177 | -0.12985
0.027793 | -0.50434 |  | -205.1232 |  | 0.19462 | -0.15544
0.027813 | -0.50487 |  | -205.1411 |  | 0.22522 | -0.17922
0.027832 | -0.50492 |  | -205.1009 |  | 0.25176 | -0.20003
0.027852 | -0.50156 |  | -203.0274 |  | 0.27398 | -0.2175
0.027871 | -0.49498 |  | -199.7337 |  | 0.29286 | -0.23192
0.027891 | -0.48657 |  | -196.1363 |  | 0.30692 | -0.24269
0.02791 | -0.47668 |  | -191.398 |  | 0.31612 | -0.24978
0.02793 | -0.46721 |  | -186.6557 |  | 0.32127 | -0.25345
0.027949 | -0.45885 |  | -182.6664 |  | 0.32141 | -0.25344
0.027969 | -0.44666 |  | -177.2327 |  | 0.31731 | -0.24987
0.027988 | -0.42939 |  | -169.6228 |  | 0.30766 | -0.24205
0.028008 | -0.411 |  | -161.5615 |  | 0.29276 | -0.23026
0.028027 | -0.39294 |  | -153.587 |  | 0.27505 | -0.21594
0.028047 | -0.37311 |  | -145.045 |  | 0.25253 | -0.19841
0.028066 | -0.35715 |  | -136.898 |  | 0.22574 | -0.17736
0.028086 | -0.33966 |  | -128.376 |  | 0.19584 | -0.15346
0.028105 | -0.31135 |  | -117.2134 |  | 0.16204 | -0.12689
0.028125 | -0.2862 |  | -105.5613 |  | 0.12621 | -0.098683
0.028145 | -0.26205 |  | -94.7948 |  | 0.089085 | -0.069474
0.028164 | -0.2345 |  | -83.3385 |  | 0.050355 | -0.039011
0.028184 | -0.2113 |  | -72.3477 |  | 0.010361 | -0.007516
0.028203 | -0.18692 |  | -61.8628 |  | -0.030449 | 0.024353
0.028223 | -0.16138 |  | -49.4411 |  | -0.070504 | 0.055661
0.028242 | -0.12975 |  | -35.9541 |  | -0.10856 | 0.085578
0.028262 | -0.096253 |  | -23.1781 |  | -0.14476 | 0.1139
0.028281 | -0.069088 |  | -10.6036 |  | -0.17934 | 0.14076
0.028301 | -0.041099 |  | 1.6411 |  | -0.21129 | 0.16579
0.02832 | -0.013869 |  | 13.5252 |  | -0.24024 | 0.18837
0.02834 | 0.017306 |  | 26.4254 |  | -0.26578 | 0.20812
0.028359 | 0.050562 |  | 39.5049 |  | -0.28625 | 0.22405
0.028379 | 0.08136 |  | 51.7274 |  | -0.30238 | 0.2363
0.028398 | 0.11488 |  | 64.1231 |  | -0.31503 | 0.24601
0.028418 | 0.14681 |  | 75.9889 |  | -0.32301 | 0.25234
0.028438 | 0.17566 |  | 87.1307 |  | -0.3263 | 0.25475
0.028457 | 0.20632 |  | 99.1098 |  | -0.3246 | 0.25344
0.028477 | 0.24261 |  | 110.8589 |  | -0.31707 | 0.24746
0.028496 | 0.27005 |  | 120.8644 |  | -0.30532 | 0.238
0.028516 | 0.2954 |  | 130.7119 |  | -0.28989 | 0.22588
0.028535 | 0.3331 |  | 141.6494 |  | -0.26973 | 0.20994
0.028555 | 0.36109 |  | 150.7602 |  | -0.24575 | 0.19099
0.028574 | 0.38548 |  | 157.9957 |  | -0.21789 | 0.16918
0.028594 | 0.41474 |  | 167.6176 |  | -0.1859 | 0.1438
0.028613 | 0.439 |  | 176.6281 |  | -0.15143 | 0.11642
0.028633 | 0.46032 |  | 181.8573 |  | -0.11509 | 0.087865
0.028652 | 0.47818 |  | 188.1137 |  | -0.076971 | 0.057803
0.028672 | 0.49638 |  | 194.986 |  | -0.037489 | 0.026671
0.028691 | 0.51117 |  | 199.5826 |  | 0.0025234 | -0.0048863
0.028711 | 0.52339 |  | 204.2568 |  | 0.042287 | -0.036223
0.02873 | 0.53618 |  | 208.504 |  | 0.081497 | -0.066879
0.02875 | 0.54021 |  | 210.1286 |  | 0.11933 | -0.096592
0.02877 | 0.54515 |  | 211.7759 |  | 0.15506 | -0.1247
0.028789 | 0.55307 |  | 214.1849 |  | 0.18819 | -0.15069
0.028809 | 0.55293 |  | 214.0917 |  | 0.21895 | -0.17462
0.028828 | 0.55282 |  | 213.9991 |  | 0.24686 | -0.19615
0.028848 | 0.55356 |  | 214.3635 |  | 0.27007 | -0.21452
0.028867 | 0.54676 |  | 210.6713 |  | 0.28907 | -0.22934
0.028887 | 0.53728 |  | 206.8373 |  | 0.30449 | -0.24079
0.028906 | 0.52922 |  | 204.2819 |  | 0.31486 | -0.24878
0.028926 | 0.51819 |  | 199.1136 |  | 0.32048 | -0.25313
0.028945 | 0.50641 |  | 194.1653 |  | 0.322 | -0.25417
0.028965 | 0.49291 |  | 188.5965 |  | 0.31855 | -0.25126
0.028984 | 0.47292 |  | 180.1845 |  | 0.30965 | -0.24391
0.029004 | 0.453 |  | 172.191 |  | 0.29615 | -0.2332
0.029023 | 0.43334 |  | 163.6811 |  | 0.27899 | -0.21951
0.029043 | 0.40938 |  | 153.5799 |  | 0.25772 | -0.20261
0.029063 | 0.3864 |  | 144.6073 |  | 0.23171 | -0.18218
0.029082 | 0.3635 |  | 135.0671 |  | 0.20174 | -0.15842
0.029102 | 0.33279 |  | 122.2145 |  | 0.169 | -0.1325
0.029121 | 0.301 |  | 109.8712 |  | 0.13375 | -0.10475
0.029141 | 0.27343 |  | 98.8815 |  | 0.096584 | -0.075569
0.02916 | 0.24174 |  | 85.4957 |  | 0.05834 | -0.045492
0.02918 | 0.20944 |  | 72.169 |  | 0.018305 | -0.01407
0.029199 | 0.17983 |  | 60.5054 |  | -0.022676 | 0.018006
0.029219 | 0.14604 |  | 46.8475 |  | -0.062518 | 0.049364
0.029238 | 0.11065 |  | 32.0358 |  | -0.10088 | 0.079485
0.029258 | 0.077875 |  | 18.9157 |  | -0.13747 | 0.10797
0.029277 | 0.042942 |  | 5.083 |  | -0.17261 | 0.1352
0.029297 | 0.0062033 |  | -9.2132 |  | -0.20572 | 0.16114
0.029316 | -0.025481 |  | -21.4446 |  | -0.2349 | 0.18417
0.029336 | -0.059014 |  | -35.0082 |  | -0.26072 | 0.20406
0.029355 | -0.096893 |  | -49.495 |  | -0.28236 | 0.22067
0.029375 | -0.12805 |  | -61.6411 |  | -0.29905 | 0.23366
0.029395 | -0.1576 |  | -73.9071 |  | -0.31323 | 0.24457
0.029414 | -0.1905 |  | -86.7489 |  | -0.32278 | 0.25203
0.029434 | -0.21959 |  | -97.9248 |  | -0.32571 | 0.25424
0.029453 | -0.24733 |  | -108.4754 |  | -0.32471 | 0.25317
0.029473 | -0.27754 |  | -120.0802 |  | -0.31896 | 0.24873
0.029492 | -0.30576 |  | -130.6218 |  | -0.30789 | 0.24018
0.029512 | -0.33088 |  | -139.4142 |  | -0.29362 | 0.22873
0.029531 | -0.35525 |  | -149.1609 |  | -0.27468 | 0.21376
0.029551 | -0.37749 |  | -158.057 |  | -0.25043 | 0.19473
0.02957 | -0.3962 |  | -164.7743 |  | -0.22313 | 0.17303
0.02959 | -0.41513 |  | -172.3171 |  | -0.19263 | 0.14891
0.029609 | -0.43407 |  | -179.8152 |  | -0.159 | 0.12244
0.029629 | -0.4483 |  | -185.1361 |  | -0.12313 | 0.094193
0.029648 | -0.46107 |  | -189.7606 |  | -0.084822 | 0.064103
0.029668 | -0.47306 |  | -194.0144 |  | -0.045431 | 0.032919
0.029687 | -0.48233 |  | -197.5768 |  | -0.0054942 | 0.0014033
0.029707 | -0.49343 |  | -201.7233 |  | 0.034859 | -0.030141
0.029727 | -0.50257 |  | -204.8065 |  | 0.073609 | -0.060645
0.029746 | -0.50486 |  | -205.5173 |  | 0.11109 | -0.09012
0.029766 | -0.50522 |  | -205.8575 |  | 0.14768 | -0.11869
0.029785 | -0.50507 |  | -205.7291 |  | 0.18162 | -0.14531
0.029805 | -0.50396 |  | -204.9744 |  | 0.21296 | -0.16987
0.029824 | -0.50503 |  | -205.1539 |  | 0.24151 | -0.19208
0.029844 | -0.50412 |  | -204.496 |  | 0.26564 | -0.21089
0.029863 | -0.497 |  | -201.1347 |  | 0.28498 | -0.22587
0.029883 | -0.48947 |  | -197.3461 |  | 0.30051 | -0.23766
0.029902 | -0.4814 |  | -193.3848 |  | 0.31277 | -0.24701
0.029922 | -0.47034 |  | -188.4724 |  | 0.31993 | -0.25259
0.029941 | -0.46109 |  | -184.3629 |  | 0.32132 | -0.25359
0.029961 | -0.45098 |  | -179.7868 |  | 0.31892 | -0.25135
0.02998 | -0.43542 |  | -172.5728 |  | 0.31138 | -0.24509
0.03 | -0.41662 |  | -164.3658 |  | 0.29812 | -0.2346
0.03002 | -0.39868 |  | -156.6859 |  | 0.28219 | -0.22187
0.030039 | -0.38088 |  | -148.5962 |  | 0.26215 | -0.20605
0.030059 | -0.36171 |  | -140.2543 |  | 0.23628 | -0.18584
0.030078 | -0.34447 |  | -131.9689 |  | 0.20709 | -0.16257
0.030098 | -0.32155 |  | -121.4636 |  | 0.17521 | -0.13711
0.030117 | -0.2926 |  | -109.7161 |  | 0.14026 | -0.10966
0.030137 | -0.26787 |  | -99.0629 |  | 0.10357 | -0.081003
0.030156 | -0.243 |  | -87.7951 |  | 0.065436 | -0.051021
0.030176 | -0.21761 |  | -76.2517 |  | 0.025547 | -0.019525
0.030195 | -0.19463 |  | -65.8881 |  | -0.015035 | 0.01237
0.030215 | -0.16857 |  | -54.5047 |  | -0.055258 | 0.043805
0.030234 | -0.13721 |  | -41.0108 |  | -0.093912 | 0.073988
0.030254 | -0.10775 |  | -27.5824 |  | -0.13085 | 0.103
0.030273 | -0.081009 |  | -15.2655 |  | -0.16647 | 0.13096
0.030293 | -0.0533 |  | -2.9953 |  | -0.19944 | 0.15667
0.030312 | -0.026877 |  | 9.0729 |  | -0.22959 | 0.18007
0.030332 | 0.0044821 |  | 21.418 |  | -0.25654 | 0.20097
0.030352 | 0.038974 |  | 34.7282 |  | -0.27891 | 0.21846
0.030371 | 0.070891 |  | 47.584 |  | -0.29687 | 0.2324
0.030391 | 0.09894 |  | 59.7733 |  | -0.31095 | 0.2431
0.03041 | 0.12594 |  | 71.4488 |  | -0.32098 | 0.25093
0.03043 | 0.16012 |  | 82.7526 |  | -0.32601 | 0.25486
0.030449 | 0.19187 |  | 94.6586 |  | -0.32597 | 0.2546
0.030469 | 0.2228 |  | 106.6649 |  | -0.32114 | 0.25058
0.030488 | 0.25556 |  | 117.3574 |  | -0.31111 | 0.24263
0.030508 | 0.28272 |  | 127.2838 |  | -0.29673 | 0.23145
0.030527 | 0.31869 |  | 137.9999 |  | -0.27867 | 0.21715
0.030547 | 0.35211 |  | 147.2514 |  | -0.25646 | 0.19949
0.030566 | 0.37582 |  | 154.7556 |  | -0.22981 | 0.17856
0.030586 | 0.40704 |  | 164.8016 |  | -0.19877 | 0.15412
0.030605 | 0.43448 |  | 174.2177 |  | -0.16515 | 0.12747
0.030625 | 0.45343 |  | 179.648 |  | -0.13032 | 0.099915
0.030645 | 0.47165 |  | 185.8662 |  | -0.092791 | 0.070525
0.030664 | 0.4892 |  | 192.6674 |  | -0.053315 | 0.03947
0.030684 | 0.50521 |  | 197.5637 |  | -0.013864 | 0.008163
0.030703 | 0.52044 |  | 203.0311 |  | 0.026461 | -0.023508
0.030723 | 0.53451 |  | 208.2951 |  | 0.066349 | -0.054732
0.030742 | 0.53975 |  | 209.8461 |  | 0.1044 | -0.08464
0.030762 | 0.54288 |  | 210.606 |  | 0.1411 | -0.11349
0.030781 | 0.55062 |  | 213.4662 |  | 0.175 | -0.14016
0.030801 | 0.55301 |  | 214.3799 |  | 0.2067 | -0.16478
0.03082 | 0.5532 |  | 214.0111 |  | 0.23618 | -0.18761
0.03084 | 0.55577 |  | 215.1256 |  | 0.26106 | -0.20718
0.030859 | 0.55191 |  | 213.0549 |  | 0.28168 | -0.22337
0.030879 | 0.54123 |  | 208.103 |  | 0.29854 | -0.23623
0.030898 | 0.53246 |  | 205.0538 |  | 0.31075 | -0.24541
0.030918 | 0.52412 |  | 201.3347 |  | 0.31855 | -0.2514
0.030937 | 0.51312 |  | 196.5147 |  | 0.32221 | -0.25407
0.030957 | 0.49994 |  | 191.2475 |  | 0.32035 | -0.25249
0.030977 | 0.48211 |  | 183.6452 |  | 0.31332 | -0.24674
0.030996 | 0.46243 |  | 175.7568 |  | 0.30187 | -0.23731
0.031016 | 0.44203 |  | 166.9735 |  | 0.2858 | -0.22464
0.031035 | 0.41789 |  | 156.7746 |  | 0.26639 | -0.20939
0.031055 | 0.3955 |  | 148.2268 |  | 0.24248 | -0.19061
0.031074 | 0.37459 |  | 139.4941 |  | 0.21385 | -0.16807
0.031094 | 0.34596 |  | 127.4406 |  | 0.18215 | -0.14274
0.031113 | 0.31433 |  | 114.8473 |  | 0.14708 | -0.11509
0.031133 | 0.28556 |  | 103.4386 |  | 0.11116 | -0.086907
0.031152 | 0.25335 |  | 90.1712 |  | 0.074438 | -0.057996
0.031172 | 0.22109 |  | 77.0304 |  | 0.034164 | -0.026531
0.031191 | 0.19279 |  | 65.7467 |  | -0.0069056 | 0.0058334
0.031211 | 0.16052 |  | 52.4513 |  | -0.046982 | 0.037402
0.03123 | 0.12479 |  | 37.6173 |  | -0.086355 | 0.068053
0.03125 | 0.089613 |  | 24.056 |  | -0.12328 | 0.09696
0.03127 | 0.053334 |  | 10.1662 |  | -0.15858 | 0.12454
0.031289 | 0.018144 |  | -4.0057 |  | -0.19285 | 0.15114
0.031309 | -0.012602 |  | -16.0461 |  | -0.22378 | 0.17536
0.031328 | -0.046207 |  | -29.451 |  | -0.25123 | 0.19678
0.031348 | -0.084478 |  | -44.4496 |  | -0.27481 | 0.21507
0.031367 | -0.11618 |  | -56.6085 |  | -0.29315 | 0.22929
0.031387 | -0.14575 |  | -68.8807 |  | -0.30773 | 0.24046
0.031406 | -0.17917 |  | -82.3768 |  | -0.31886 | 0.24904
0.031426 | -0.20912 |  | -93.7215 |  | -0.32519 | 0.25389
0.031445 | -0.23665 |  | -103.9786 |  | -0.32668 | 0.25498
0.031465 | -0.26588 |  | -115.6497 |  | -0.32269 | 0.25186
0.031484 | -0.29514 |  | -126.75 |  | -0.31298 | 0.24415
0.031504 | -0.32096 |  | -135.7627 |  | -0.29914 | 0.23313
0.031523 | -0.34644 |  | -145.737 |  | -0.28224 | 0.21966
0.031543 | -0.37063 |  | -155.2756 |  | -0.26111 | 0.20316
0.031563 | -0.38847 |  | -162.0631 |  | -0.23537 | 0.18295
0.031582 | -0.40682 |  | -169.0037 |  | -0.20586 | 0.15936
0.031602 | -0.42609 |  | -176.8108 |  | -0.17237 | 0.13287
0.031621 | -0.44272 |  | -183.5083 |  | -0.13643 | 0.10443
0.031641 | -0.45705 |  | -188.3011 |  | -0.1 | 0.075631
0.03166 | -0.46757 |  | -192.083 |  | -0.062066 | 0.045958
0.03168 | -0.47806 |  | -196.1244 |  | -0.02179 | 0.01437
0.031699 | -0.48988 |  | -200.3715 |  | 0.018714 | -0.017684
0.031719 | -0.49889 |  | -203.404 |  | 0.058257 | -0.048941
0.031738 | -0.50381 |  | -205.2256 |  | 0.097342 | -0.079368
0.031758 | -0.50569 |  | -206.2918 |  | 0.1342 | -0.10807
0.031777 | -0.50483 |  | -205.6574 |  | 0.16823 | -0.13494
0.031797 | -0.50395 |  | -204.8972 |  | 0.20091 | -0.16063
0.031816 | -0.50521 |  | -205.3471 |  | 0.23085 | -0.18392
0.031836 | -0.50433 |  | -204.7842 |  | 0.25659 | -0.20398
0.031855 | -0.49927 |  | -202.1756 |  | 0.27815 | -0.22079
0.031875 | -0.49308 |  | -199.0012 |  | 0.29553 | -0.2341
0.031895 | -0.48508 |  | -195.2397 |  | 0.30892 | -0.24435
0.031914 | -0.47467 |  | -190.257 |  | 0.31767 | -0.25105
0.031934 | -0.46551 |  | -185.7556 |  | 0.32175 | -0.25397
0.031953 | -0.45638 |  | -181.5837 |  | 0.32123 | -0.25329
0.031973 | -0.44332 |  | -175.5971 |  | 0.31543 | -0.24851
0.031992 | -0.42557 |  | -167.9008 |  | 0.3045 | -0.23978
0.032012 | -0.4065 |  | -159.7122 |  | 0.28923 | -0.22749
0.032031 | -0.38862 |  | -151.5302 |  | 0.27072 | -0.21271
0.032051 | -0.37078 |  | -143.4334 |  | 0.24765 | -0.19487
0.03207 | -0.35288 |  | -135.4008 |  | 0.21977 | -0.17292
0.03209 | -0.33008 |  | -126.0672 |  | 0.18911 | -0.14828
0.032109 | -0.30296 |  | -114.7065 |  | 0.15497 | -0.12142
0.032129 | -0.27836 |  | -102.9934 |  | 0.11848 | -0.092896
0.032148 | -0.25075 |  | -91.86 |  | 0.081621 | -0.063819
0.032168 | -0.22303 |  | -80.9303 |  | 0.042924 | -0.033378
0.032188 | -0.19955 |  | -70.2902 |  | 0.0019294 | -0.0011481
0.032207 | -0.17291 |  | -59.1929 |  | -0.039256 | 0.031172
0.032227 | -0.14521 |  | -46.2989 |  | -0.078595 | 0.061997
0.032246 | -0.11538 |  | -32.8368 |  | -0.11583 | 0.0912
0.032266 | -0.085089 |  | -20.2251 |  | -0.15164 | 0.11907
0.032285 | -0.058912 |  | -7.6847 |  | -0.18589 | 0.14574
0.032305 | -0.033177 |  | 4.2227 |  | -0.21756 | 0.17063
0.032324 | -0.005378 |  | 15.8175 |  | -0.24609 | 0.19283
0.032344 | 0.027155 |  | 29.3883 |  | -0.27045 | 0.21165
0.032363 | 0.059987 |  | 42.9655 |  | -0.28974 | 0.22664
0.032383 | 0.089572 |  | 54.7712 |  | -0.30529 | 0.23856
0.032402 | 0.11877 |  | 66.9668 |  | -0.31708 | 0.24764
0.032422 | 0.14559 |  | 78.6765 |  | -0.3239 | 0.253
0.032441 | 0.1766 |  | 89.2786 |  | -0.32635 | 0.25479
0.032461 | 0.21221 |  | 101.554 |  | -0.32391 | 0.25272
0.03248 | 0.24551 |  | 113.7046 |  | -0.31561 | 0.24618
0.0325 | 0.27879 |  | 123.3611 |  | -0.30281 | 0.23613
0.03252 | 0.30904 |  | 133.6181 |  | -0.28568 | 0.22265
0.032539 | 0.33911 |  | 144.2757 |  | -0.2648 | 0.20617
0.032559 | 0.36726 |  | 152.0639 |  | -0.24136 | 0.18752
0.032578 | 0.3913 |  | 159.9861 |  | -0.21217 | 0.16467
0.032598 | 0.42035 |  | 170.3203 |  | -0.17852 | 0.13811
0.032617 | 0.44626 |  | 178.2794 |  | -0.14439 | 0.11075
0.032637 | 0.46476 |  | 183.6885 |  | -0.10734 | 0.081694
0.032656 | 0.48257 |  | 190.0832 |  | -0.068671 | 0.051341
0.032676 | 0.49831 |  | 195.8338 |  | -0.030217 | 0.021005
0.032695 | 0.51295 |  | 200.7446 |  | 0.010261 | -0.010742
0.032715 | 0.52712 |  | 205.9159 |  | 0.050801 | -0.042745
0.032734 | 0.53807 |  | 209.491 |  | 0.089547 | -0.073126
0.032754 | 0.54235 |  | 210.864 |  | 0.12665 | -0.10221
0.032773 | 0.54706 |  | 212.7745 |  | 0.1616 | -0.12965
0.032793 | 0.5534 |  | 214.4953 |  | 0.19461 | -0.15529
0.032813 | 0.55222 |  | 213.7821 |  | 0.22487 | -0.17897
0.032832 | 0.55364 |  | 214.5615 |  | 0.25109 | -0.19955
0.032852 | 0.55484 |  | 214.679 |  | 0.2739 | -0.21719
0.032871 | 0.54494 |  | 210.1142 |  | 0.29261 | -0.23175
0.032891 | 0.53624 |  | 206.7594 |  | 0.30614 | -0.24233
0.03291 | 0.5279 |  | 203.6944 |  | 0.31603 | -0.24968
0.03293 | 0.51503 |  | 197.8527 |  | 0.32136 | -0.25358
0.032949 | 0.50418 |  | 193.1878 |  | 0.32126 | -0.25333
0.032969 | 0.48988 |  | 187.4364 |  | 0.31675 | -0.2496
0.032988 | 0.46952 |  | 178.968 |  | 0.30689 | -0.24181
0.033008 | 0.44908 |  | 170.782 |  | 0.29274 | -0.23024
0.033027 | 0.42675 |  | 161.5201 |  | 0.27463 | -0.21574
0.033047 | 0.40163 |  | 151.3306 |  | 0.25175 | -0.19792
0.033066 | 0.38029 |  | 142.9091 |  | 0.22557 | -0.17717
0.033086 | 0.3571 |  | 132.95 |  | 0.19553 | -0.15334
0.033105 | 0.32497 |  | 119.8124 |  | 0.16167 | -0.12656
0.033125 | 0.29485 |  | 108.1422 |  | 0.12615 | -0.098539
0.033145 | 0.2658 |  | 96.3285 |  | 0.088821 | -0.069339
0.033164 | 0.2319 |  | 82.1273 |  | 0.049502 | -0.038487
0.033184 | 0.20142 |  | 69.8648 |  | 0.009681 | -0.0070339
0.033203 | 0.17185 |  | 58.2334 |  | -0.030559 | 0.024582
0.033223 | 0.13717 |  | 43.558 |  | -0.070697 | 0.055873
0.033242 | 0.10309 |  | 29.4111 |  | -0.10869 | 0.0856
0.033262 | 0.0701 |  | 16.6966 |  | -0.14475 | 0.11385
0.033281 | 0.032071 |  | 1.6542 |  | -0.17957 | 0.1409
0.033301 | -0.0032495 |  | -12.2002 |  | -0.212 | 0.1662
0.03332 | -0.032699 |  | -23.7582 |  | -0.24084 | 0.18874
0.03334 | -0.068278 |  | -38.1498 |  | -0.26572 | 0.20806
0.033359 | -0.10393 |  | -52.0386 |  | -0.28631 | 0.22416
0.033379 | -0.13279 |  | -63.5217 |  | -0.30228 | 0.23645
0.033398 | -0.16482 |  | -76.7204 |  | -0.31493 | 0.246
0.033418 | -0.19842 |  | -89.6764 |  | -0.32364 | 0.25275
0.033438 | -0.22616 |  | -99.9708 |  | -0.32631 | 0.2548
0.033457 | -0.25314 |  | -110.5326 |  | -0.32414 | 0.25309
0.033477 | -0.2829 |  | -122.3143 |  | -0.31754 | 0.24772
0.033496 | -0.30945 |  | -132.2655 |  | -0.30565 | 0.23818
0.033516 | -0.3342 |  | -141.2747 |  | -0.28975 | 0.22576
0.033535 | -0.36018 |  | -151.3951 |  | -0.27007 | 0.21019
0.033555 | -0.38034 |  | -159.7155 |  | -0.2458 | 0.19097
0.033574 | -0.39758 |  | -166.05 |  | -0.21733 | 0.16862
0.033594 | -0.41809 |  | -173.579 |  | -0.18534 | 0.14329
0.033613 | -0.43671 |  | -180.955 |  | -0.15122 | 0.11623
0.033633 | -0.45096 |  | -186.095 |  | -0.11519 | 0.087919
0.033652 | -0.46383 |  | -190.7111 |  | -0.076705 | 0.057698
0.033672 | -0.4751 |  | -194.8349 |  | -0.03729 | 0.02656
0.033691 | -0.48464 |  | -198.3207 |  | 0.0030418 | -0.0051319
0.033711 | -0.49487 |  | -202.2062 |  | 0.043516 | -0.03692
0.03373 | -0.50201 |  | -204.6386 |  | 0.082062 | -0.067267
0.03375 | -0.50434 |  | -205.5875 |  | 0.11978 | -0.096797
0.03377 | -0.5058 |  | -206.2008 |  | 0.15545 | -0.12488
0.033789 | -0.50468 |  | -205.5044 |  | 0.18801 | -0.1504
0.033809 | -0.50313 |  | -204.77 |  | 0.21949 | -0.17481
0.033828 | -0.504 |  | -205.0282 |  | 0.24737 | -0.19671
0.033848 | -0.50125 |  | -203.5226 |  | 0.27005 | -0.21459
0.033867 | -0.49466 |  | -200.1703 |  | 0.28975 | -0.22966
0.033887 | -0.48771 |  | -197.0054 |  | 0.30464 | -0.24089
0.033906 | -0.47767 |  | -192.468 |  | 0.31425 | -0.24838
0.033926 | -0.46666 |  | -187.3004 |  | 0.32113 | -0.25359
0.033945 | -0.45795 |  | -183.4323 |  | 0.32281 | -0.25464
0.033965 | -0.44736 |  | -178.3796 |  | 0.31838 | -0.25104
0.033984 | -0.43102 |  | -170.9501 |  | 0.30981 | -0.24402
0.034004 | -0.41182 |  | -162.9311 |  | 0.29601 | -0.23303
0.034023 | -0.3936 |  | -155.2088 |  | 0.27843 | -0.21902
0.034043 | -0.37578 |  | -146.8239 |  | 0.25779 | -0.20265
0.034063 | -0.35889 |  | -138.4186 |  | 0.23169 | -0.18222
0.034082 | -0.3398 |  | -130.139 |  | 0.20172 | -0.1584
0.034102 | -0.31385 |  | -119.3688 |  | 0.16915 | -0.13253
0.034121 | -0.28681 |  | -107.5488 |  | 0.1335 | -0.10458
0.034141 | -0.26255 |  | -96.8978 |  | 0.096505 | -0.075484
0.03416 | -0.23682 |  | -85.6791 |  | 0.058114 | -0.045295
0.03418 | -0.21025 |  | -74.2405 |  | 0.017739 | -0.013615
0.034199 | -0.18623 |  | -63.6303 |  | -0.02284 | 0.018328
0.034219 | -0.16057 |  | -51.9119 |  | -0.062267 | 0.04933
0.034238 | -0.12892 |  | -38.5457 |  | -0.10064 | 0.07925
0.034258 | -0.099338 |  | -25.467 |  | -0.13782 | 0.10828
0.034277 | -0.072323 |  | -12.9232 |  | -0.17263 | 0.13562
0.034297 | -0.045218 |  | -0.52212 |  | -0.20528 | 0.16099
0.034316 | -0.017388 |  | 11.0736 |  | -0.23553 | 0.18438
0.034336 | 0.015676 |  | 23.723 |  | -0.26107 | 0.2044
0.034355 | 0.045509 |  | 37.6125 |  | -0.28221 | 0.22094
0.034375 | 0.075765 |  | 49.8623 |  | -0.29997 | 0.23448
0.034395 | 0.10811 |  | 61.7391 |  | -0.31325 | 0.24464
0.034414 | 0.13448 |  | 73.925 |  | -0.32195 | 0.25141
0.034434 | 0.16482 |  | 84.8699 |  | -0.32619 | 0.25461
0.034453 | 0.19896 |  | 96.4876 |  | -0.32529 | 0.25389
0.034473 | 0.2312 |  | 109.1425 |  | -0.31928 | 0.24908
0.034492 | 0.26233 |  | 119.5533 |  | -0.30837 | 0.2404
0.034512 | 0.29203 |  | 128.7178 |  | -0.29323 | 0.22846
0.034531 | 0.32439 |  | 139.7138 |  | -0.27428 | 0.21333
0.034551 | 0.35439 |  | 149.2668 |  | -0.25097 | 0.19503
0.03457 | 0.37862 |  | 156.4231 |  | -0.22332 | 0.17342
0.03459 | 0.40807 |  | 166.1063 |  | -0.19217 | 0.14862
0.034609 | 0.43543 |  | 175.6354 |  | -0.15846 | 0.12186
0.034629 | 0.45384 |  | 180.8669 |  | -0.12259 | 0.093664
0.034648 | 0.47339 |  | 186.7226 |  | -0.084616 | 0.063753
0.034668 | 0.49191 |  | 193.8331 |  | -0.04525 | 0.032734
0.034688 | 0.50755 |  | 198.6791 |  | -0.0055406 | 0.0014182
0.034707 | 0.52265 |  | 203.5974 |  | 0.034595 | -0.03016
0.034727 | 0.53432 |  | 208.486 |  | 0.074403 | -0.061337
0.034746 | 0.53997 |  | 210.0215 |  | 0.11184 | -0.090895
0.034766 | 0.54357 |  | 211.1049 |  | 0.14788 | -0.11904
0.034785 | 0.55079 |  | 213.8831 |  | 0.18252 | -0.14589
0.034805 | 0.55318 |  | 214.2552 |  | 0.21352 | -0.17034
0.034824 | 0.55238 |  | 213.8635 |  | 0.24151 | -0.19219
0.034844 | 0.55543 |  | 214.9 |  | 0.26606 | -0.2112
0.034863 | 0.55027 |  | 212.1084 |  | 0.28586 | -0.22654
0.034883 | 0.53793 |  | 207.4141 |  | 0.30161 | -0.2386
0.034902 | 0.52979 |  | 204.6 |  | 0.31345 | -0.24776
0.034922 | 0.52012 |  | 200.0513 |  | 0.3206 | -0.25326
0.034941 | 0.5087 |  | 195.0915 |  | 0.32264 | -0.25456
0.034961 | 0.49652 |  | 190.0909 |  | 0.3197 | -0.25202
0.03498 | 0.47653 |  | 182.0497 |  | 0.31172 | -0.24563
0.035 | 0.4562 |  | 173.7666 |  | 0.29922 | -0.23553
0.03502 | 0.43709 |  | 165.3767 |  | 0.2828 | -0.22245
0.035039 | 0.41263 |  | 155.156 |  | 0.26234 | -0.20629
0.035059 | 0.38987 |  | 146.134 |  | 0.23775 | -0.18674
0.035078 | 0.36874 |  | 137.4688 |  | 0.20842 | -0.16364
0.035098 | 0.33916 |  | 124.9987 |  | 0.17605 | -0.13802
0.035117 | 0.30607 |  | 112.0798 |  | 0.14176 | -0.11096
0.035137 | 0.27769 |  | 101.1802 |  | 0.10463 | -0.08197
0.035156 | 0.24638 |  | 87.8664 |  | 0.066015 | -0.051487
0.035176 | 0.21379 |  | 74.2812 |  | 0.026408 | -0.020197
0.035195 | 0.18489 |  | 63.1918 |  | -0.01412 | 0.011571
0.035215 | 0.15116 |  | 49.796 |  | -0.054059 | 0.042775
0.035234 | 0.11596 |  | 34.5496 |  | -0.092603 | 0.072913
0.035254 | 0.083917 |  | 21.4871 |  | -0.12973 | 0.10208
0.035273 | 0.048232 |  | 7.7924 |  | -0.16561 | 0.13003
0.035293 | 0.011568 |  | -6.9354 |  | -0.19904 | 0.15605
0.035312 | -0.019232 |  | -18.8943 |  | -0.22886 | 0.17939
0.035332 | -0.051432 |  | -31.9194 |  | -0.25533 | 0.19991
0.035352 | -0.089435 |  | -47.0631 |  | -0.27774 | 0.21736
0.035371 | -0.12276 |  | -59.3496 |  | -0.29561 | 0.23127
0.035391 | -0.15214 |  | -71.2264 |  | -0.30999 | 0.24229
0.03541 | -0.18551 |  | -84.674 |  | -0.32012 | 0.25013
0.03543 | -0.21575 |  | -96.1118 |  | -0.32508 | 0.25389
0.035449 | -0.2415 |  | -105.9971 |  | -0.32517 | 0.2539
0.035469 | -0.27088 |  | -117.6872 |  | -0.31967 | 0.24957
0.035488 | -0.29986 |  | -128.8948 |  | -0.3099 | 0.24168
0.035508 | -0.32513 |  | -137.4353 |  | -0.2965 | 0.23099
0.035527 | -0.35103 |  | -147.2161 |  | -0.27782 | 0.21642
0.035547 | -0.37434 |  | -156.8782 |  | -0.25542 | 0.19874
0.035566 | -0.39225 |  | -163.4403 |  | -0.22898 | 0.17789
0.035586 | -0.41065 |  | -170.4241 |  | -0.19761 | 0.15312
0.035605 | -0.43091 |  | -178.2324 |  | -0.16448 | 0.12663
0.035625 | -0.44662 |  | -184.3339 |  | -0.12966 | 0.099274
0.035645 | -0.45881 |  | -189.0386 |  | -0.092009 | 0.069913
0.035664 | -0.47063 |  | -193.0318 |  | -0.053004 | 0.038991
0.035684 | -0.48011 |  | -196.7724 |  | -0.012698 | 0.0071962
0.035703 | -0.49062 |  | -200.861 |  | 0.027891 | -0.02479
0.035723 | -0.49986 |  | -203.8566 |  | 0.067186 | -0.055721
0.035742 | -0.50383 |  | -205.2687 |  | 0.10537 | -0.085501
0.035762 | -0.50638 |  | -206.2252 |  | 0.14144 | -0.11385
0.035781 | -0.50562 |  | -205.7388 |  | 0.17562 | -0.14059
0.035801 | -0.50351 |  | -204.7414 |  | 0.2081 | -0.16583
0.03582 | -0.5049 |  | -205.1402 |  | 0.23676 | -0.18838
0.03584 | -0.50446 |  | -204.6247 |  | 0.26187 | -0.20796
0.035859 | -0.49782 |  | -201.5374 |  | 0.28316 | -0.22434
0.035879 | -0.48976 |  | -198.1048 |  | 0.29924 | -0.23683
0.035898 | -0.48251 |  | -194.5449 |  | 0.3112 | -0.24604
0.035918 | -0.47236 |  | -189.3849 |  | 0.31933 | -0.25207
0.035937 | -0.46217 |  | -184.732 |  | 0.32281 | -0.25463
0.035957 | -0.45299 |  | -180.8199 |  | 0.32138 | -0.25339
0.035977 | -0.439 |  | -174.302 |  | 0.31446 | -0.24774
0.035996 | -0.41976 |  | -165.8038 |  | 0.30231 | -0.23808
0.036016 | -0.40105 |  | -158.137 |  | 0.28651 | -0.22537
0.036035 | -0.38403 |  | -150.3371 |  | 0.26666 | -0.20968
0.036055 | -0.36494 |  | -141.5591 |  | 0.24281 | -0.19088
0.036074 | -0.34703 |  | -133.3366 |  | 0.21546 | -0.16903
0.036094 | -0.32584 |  | -123.8894 |  | 0.18317 | -0.14375
0.036113 | -0.2972 |  | -112.1662 |  | 0.14814 | -0.11602
0.036133 | -0.27364 |  | -101.0008 |  | 0.11211 | -0.087443
0.036152 | -0.24951 |  | -90.1069 |  | 0.074115 | -0.0579
0.036172 | -0.21927 |  | -78.5748 |  | 0.034962 | -0.027009
0.036191 | -0.19488 |  | -67.746 |  | -0.0057312 | 0.0049649
0.036211 | -0.17217 |  | -56.6032 |  | -0.046305 | 0.036786
0.03623 | -0.14523 |  | -43.6446 |  | -0.084639 | 0.066935
0.03625 | -0.11569 |  | -30.3377 |  | -0.12237 | 0.096056
0.03627 | -0.085292 |  | -17.7172 |  | -0.15835 | 0.12426
0.036289 | -0.061271 |  | -5.1571 |  | -0.19145 | 0.15037
0.036309 | -0.036349 |  | 6.7029 |  | -0.22318 | 0.17482
0.036328 | -0.0032051 |  | 18.85 |  | -0.25114 | 0.19654
0.036348 | 0.031417 |  | 32.2972 |  | -0.27338 | 0.21401
0.036367 | 0.065817 |  | 45.0819 |  | -0.29194 | 0.22833
0.036387 | 0.094459 |  | 57.4099 |  | -0.30719 | 0.23998
0.036406 | 0.12376 |  | 69.503 |  | -0.31825 | 0.24841
0.036426 | 0.15994 |  | 80.5354 |  | -0.32424 | 0.2532
0.036445 | 0.19069 |  | 92.0938 |  | -0.32502 | 0.25396
0.036465 | 0.22159 |  | 104.609 |  | -0.32127 | 0.25066
0.036484 | 0.25563 |  | 115.8383 |  | -0.31234 | 0.2435
0.036504 | 0.28361 |  | 125.1622 |  | -0.29851 | 0.23282
0.036523 | 0.31394 |  | 135.464 |  | -0.2812 | 0.219
0.036543 | 0.34563 |  | 146.2213 |  | -0.25966 | 0.20198
0.036562 | 0.36897 |  | 153.8512 |  | -0.23372 | 0.18155
0.036582 | 0.39545 |  | 161.8108 |  | -0.2043 | 0.15815
0.036602 | 0.4274 |  | 172.3004 |  | -0.17143 | 0.13226
0.036621 | 0.44979 |  | 179.4634 |  | -0.13606 | 0.10441
0.036641 | 0.46698 |  | 184.5127 |  | -0.098737 | 0.075053
0.03666 | 0.48646 |  | 191.5989 |  | -0.060104 | 0.0445
0.03668 | 0.5024 |  | 197.0648 |  | -0.020836 | 0.013448
0.036699 | 0.51615 |  | 201.3152 |  | 0.019715 | -0.018241
0.036719 | 0.52992 |  | 206.8151 |  | 0.059806 | -0.049862
0.036738 | 0.53985 |  | 210.2335 |  | 0.097748 | -0.079851
0.036758 | 0.54394 |  | 210.9579 |  | 0.1347 | -0.10869
0.036777 | 0.54826 |  | 212.8125 |  | 0.16952 | -0.13589
0.036797 | 0.55289 |  | 214.4766 |  | 0.20144 | -0.16076
0.036816 | 0.55275 |  | 213.9035 |  | 0.23152 | -0.18416
0.036836 | 0.55449 |  | 214.5895 |  | 0.25758 | -0.20472
0.036855 | 0.55313 |  | 213.9705 |  | 0.27895 | -0.22131
0.036875 | 0.54229 |  | 209.3107 |  | 0.29658 | -0.23465
0.036895 | 0.5338 |  | 205.8326 |  | 0.30925 | -0.24452
0.036914 | 0.52562 |  | 202.2844 |  | 0.31802 | -0.25124
0.036934 | 0.51307 |  | 196.9979 |  | 0.32281 | -0.25475
0.036953 | 0.50182 |  | 192.3669 |  | 0.32182 | -0.25393
0.036973 | 0.48597 |  | 185.4874 |  | 0.31599 | -0.24902
0.036992 | 0.46559 |  | 177.0168 |  | 0.30504 | -0.24013
0.037012 | 0.44644 |  | 169.139 |  | 0.28955 | -0.22769
0.037031 | 0.42257 |  | 159.3748 |  | 0.27109 | -0.21304
0.037051 | 0.39762 |  | 149.2884 |  | 0.2479 | -0.19508
0.03707 | 0.37705 |  | 140.9921 |  | 0.22002 | -0.17301
0.03709 | 0.35082 |  | 130.2885 |  | 0.18907 | -0.14833
0.037109 | 0.31865 |  | 117.0315 |  | 0.15497 | -0.12142
0.037129 | 0.28944 |  | 105.6556 |  | 0.11879 | -0.092982
0.037148 | 0.25959 |  | 93.495 |  | 0.081488 | -0.063737
0.037168 | 0.22605 |  | 79.4786 |  | 0.042307 | -0.0329
0.037187 | 0.19495 |  | 67.4114 |  | 0.0016645 | -0.00092636
0.037207 | 0.16504 |  | 55.2741 |  | -0.038885 | 0.030833
0.037227 | 0.13093 |  | 40.6636 |  | -0.078107 | 0.061577
0.037246 | 0.096049 |  | 26.5126 |  | -0.11566 | 0.091
0.037266 | 0.061733 |  | 13.3924 |  | -0.15178 | 0.1192
0.037285 | 0.024152 |  | -1.0584 |  | -0.18585 | 0.14579
0.037305 | -0.010139 |  | -14.5358 |  | -0.21725 | 0.17029
0.037324 | -0.040096 |  | -26.8147 |  | -0.24565 | 0.1924
0.037344 | -0.076309 |  | -41.1616 |  | -0.27008 | 0.2114
0.037363 | -0.11178 |  | -54.7637 |  | -0.28963 | 0.22654
0.037383 | -0.14072 |  | -66.3606 |  | -0.30487 | 0.23826
0.037402 | -0.17252 |  | -79.2373 |  | -0.31653 | 0.24722
0.037422 | -0.20499 |  | -92.0816 |  | -0.32371 | 0.25278
0.037441 | -0.23267 |  | -102.4086 |  | -0.32577 | 0.25447
0.037461 | -0.26065 |  | -112.9683 |  | -0.32304 | 0.25221
0.03748 | -0.28983 |  | -124.8001 |  | -0.31514 | 0.24571
0.0375 | -0.31566 |  | -134.3952 |  | -0.30208 | 0.23536
0.03752 | -0.34043 |  | -143.2628 |  | -0.28504 | 0.22201
0.037539 | -0.36495 |  | -153.2843 |  | -0.26462 | 0.20587
0.037559 | -0.38517 |  | -161.1789 |  | -0.24014 | 0.18655
0.037578 | -0.40353 |  | -167.7737 |  | -0.21122 | 0.16383
0.037598 | -0.42325 |  | -175.4349 |  | -0.17847 | 0.13792
0.037617 | -0.44115 |  | -182.2661 |  | -0.14322 | 0.10998
0.037637 | -0.45469 |  | -187.269 |  | -0.10651 | 0.081123
0.037656 | -0.4663 |  | -191.5415 |  | -0.068326 | 0.051218
0.037676 | -0.47699 |  | -195.5221 |  | -0.028948 | 0.020127
0.037695 | -0.48735 |  | -199.5155 |  | 0.011213 | -0.0117
0.037715 | -0.49748 |  | -203.142 |  | 0.051648 | -0.043457
0.037734 | -0.50318 |  | -205.1277 |  | 0.090753 | -0.074104
0.037754 | -0.50525 |  | -205.9018 |  | 0.12751 | -0.10298
0.037773 | -0.50602 |  | -206.0981 |  | 0.16226 | -0.13017
0.037793 | -0.50499 |  | -205.39 |  | 0.19517 | -0.15596
0.037812 | -0.50462 |  | -205.0892 |  | 0.22558 | -0.17969
0.037832 | -0.505 |  | -205.3111 |  | 0.25236 | -0.20052
0.037852 | -0.50156 |  | -203.2597 |  | 0.27505 | -0.21824
0.037871 | -0.49375 |  | -199.4732 |  | 0.29357 | -0.23243
0.037891 | -0.48601 |  | -196.0654 |  | 0.30719 | -0.2429
0.03791 | -0.47682 |  | -191.591 |  | 0.31639 | -0.25001
0.03793 | -0.46619 |  | -186.5934 |  | 0.32155 | -0.25369
0.037949 | -0.45783 |  | -182.7307 |  | 0.32184 | -0.25377
0.037969 | -0.44641 |  | -177.3619 |  | 0.31747 | -0.25015
0.037988 | -0.42855 |  | -169.2901 |  | 0.30811 | -0.24247
0.038008 | -0.41064 |  | -161.1911 |  | 0.2934 | -0.23077
0.038027 | -0.39364 |  | -153.6091 |  | 0.27462 | -0.21586
0.038047 | -0.37416 |  | -145.2813 |  | 0.25239 | -0.19831
0.038066 | -0.35573 |  | -137.0194 |  | 0.22595 | -0.17753
0.038086 | -0.33462 |  | -128.1926 |  | 0.19574 | -0.15366
0.038105 | -0.30788 |  | -116.9936 |  | 0.16236 | -0.12729
0.038125 | -0.28298 |  | -105.3859 |  | 0.12611 | -0.098735
0.038145 | -0.25893 |  | -94.6971 |  | 0.088777 | -0.069279
0.038164 | -0.23344 |  | -83.5336 |  | 0.050137 | -0.038852
0.038184 | -0.20824 |  | -72.2584 |  | 0.0096124 | -0.007075
0.038203 | -0.1842 |  | -61.2986 |  | -0.030576 | 0.024568
0.038223 | -0.15588 |  | -49.1981 |  | -0.069744 | 0.055324
0.038242 | -0.12328 |  | -35.8359 |  | -0.10814 | 0.08529
0.038262 | -0.095869 |  | -22.9309 |  | -0.14491 | 0.11399
0.038281 | -0.069523 |  | -10.5552 |  | -0.17958 | 0.14097
0.038301 | -0.041108 |  | 1.6613 |  | -0.21183 | 0.16614
0.03832 | -0.013785 |  | 13.6276 |  | -0.24064 | 0.18864
0.03834 | 0.017416 |  | 26.555 |  | -0.26504 | 0.20763
0.038359 | 0.050865 |  | 39.7963 |  | -0.28527 | 0.22339
0.038379 | 0.08013 |  | 52.1181 |  | -0.30227 | 0.23629
0.038398 | 0.11079 |  | 64.1277 |  | -0.31556 | 0.24653
0.038418 | 0.14514 |  | 75.7601 |  | -0.32327 | 0.25275
0.038437 | 0.17353 |  | 87.1536 |  | -0.32582 | 0.25443
0.038457 | 0.20306 |  | 99.2248 |  | -0.32397 | 0.25279
0.038477 | 0.23848 |  | 111.191 |  | -0.31667 | 0.24714
0.038496 | 0.26794 |  | 121.0342 |  | -0.30489 | 0.23784
0.038516 | 0.29887 |  | 130.6945 |  | -0.28951 | 0.22575
0.038535 | 0.33273 |  | 141.9158 |  | -0.26964 | 0.2099
0.038555 | 0.36025 |  | 150.6122 |  | -0.24535 | 0.19078
0.038574 | 0.38594 |  | 157.9999 |  | -0.21707 | 0.16868
0.038594 | 0.41418 |  | 168.37 |  | -0.18501 | 0.1432
0.038613 | 0.44049 |  | 176.685 |  | -0.15068 | 0.11597
0.038633 | 0.45868 |  | 181.4686 |  | -0.11469 | 0.087618
0.038652 | 0.47726 |  | 188.1784 |  | -0.076532 | 0.057639
0.038672 | 0.49674 |  | 194.8988 |  | -0.037206 | 0.026673
0.038691 | 0.51068 |  | 199.5258 |  | 0.0030048 | -0.0052
0.038711 | 0.52527 |  | 204.6435 |  | 0.043477 | -0.037083
0.03873 | 0.5361 |  | 208.7447 |  | 0.082367 | -0.067556
0.03875 | 0.53981 |  | 209.8781 |  | 0.11955 | -0.096793
0.03877 | 0.54498 |  | 211.5058 |  | 0.15495 | -0.12447
0.038789 | 0.55115 |  | 213.9441 |  | 0.18853 | -0.15055
0.038809 | 0.55255 |  | 213.9015 |  | 0.21963 | -0.17488
0.038828 | 0.55373 |  | 214.3083 |  | 0.24704 | -0.1963
0.038848 | 0.55444 |  | 214.6129 |  | 0.27058 | -0.21456
0.038867 | 0.5458 |  | 210.4988 |  | 0.28935 | -0.22913
0.038887 | 0.53599 |  | 206.6021 |  | 0.30389 | -0.24028
0.038906 | 0.52842 |  | 203.7873 |  | 0.31511 | -0.2487
0.038926 | 0.51651 |  | 198.8074 |  | 0.32114 | -0.25326
0.038945 | 0.50629 |  | 194.3495 |  | 0.32167 | -0.25378
0.038965 | 0.49316 |  | 188.5928 |  | 0.31813 | -0.25074
0.038984 | 0.47319 |  | 180.0819 |  | 0.3095 | -0.24356
0.039004 | 0.45321 |  | 171.8585 |  | 0.29565 | -0.23267
0.039023 | 0.43156 |  | 162.8702 |  | 0.27853 | -0.21907
0.039043 | 0.40807 |  | 153.1562 |  | 0.25714 | -0.20224
[5 empty] | 0.23107 | -0.1817
[5 empty] | 0.20145 | -0.15805
[5 empty] | 0.168 | -0.13177
[5 empty] | 0.13277 | -0.10397
[5 empty] | 0.096384 | -0.075178
[5 empty] | 0.05767 | -0.044819
[5 empty] | 0.017565 | -0.013197
[5 empty] | -0.023388 | 0.018891
[5 empty] | -0.063324 | 0.050183
[5 empty] | -0.10144 | 0.080022
[5 empty] | -0.13823 | 0.10867
[5 empty] | -0.17285 | 0.1357
[5 empty] | -0.20576 | 0.1612
[5 empty] | -0.2359 | 0.18468
[5 empty] | -0.26142 | 0.20472
[5 empty] | -0.28252 | 0.22112
[5 empty] | -0.2998 | 0.23426
[5 empty] | -0.3134 | 0.24461
[5 empty] | -0.32235 | 0.25181
[5 empty] | -0.32615 | 0.25474
[5 empty] | -0.32514 | 0.2538
[5 empty] | -0.31935 | 0.24923
[5 empty] | -0.30842 | 0.24055
[5 empty] | -0.29299 | 0.22838
[5 empty] | -0.27415 | 0.2133
[5 empty] | -0.25102 | 0.1951
[5 empty] | -0.22343 | 0.17354
[5 empty] | -0.19249 | 0.14893
[5 empty] | -0.15858 | 0.12201
[5 empty] | -0.12249 | 0.093512
[5 empty] | -0.084461 | 0.063669
[5 empty] | -0.045083 | 0.032679
[5 empty] | -0.005531 | 0.0012923
[5 empty] | 0.035186 | -0.030514
[5 empty] | 0.074979 | -0.061606
[5 empty] | 0.11187 | -0.09079
[5 empty] | 0.1483 | -0.11926
[5 empty] | 0.18268 | -0.14615
[5 empty] | 0.2134 | -0.17025
[5 empty] | 0.24175 | -0.19225
[5 empty] | 0.26599 | -0.21121
[5 empty] | 0.28578 | -0.22658
[5 empty] | 0.30197 | -0.23899
[5 empty] | 0.31352 | -0.24792
[5 empty] | 0.32057 | -0.25309
[5 empty] | 0.32261 | -0.2545
[5 empty] | 0.31894 | -0.25167
[5 empty] | 0.31153 | -0.24537