## EtaStar_Disp
η* 計算シート (変位入力版) Disp→Acc: a = -(2πf)²·d/1000
■ 入力パラメータ
サンプリング周波数 fs |  | Hz | A列全体平均から自動算出
データ点数 N |  | 点
加振周波数 f | 50 | Hz | 黄色: 加振周波数
粉体質量 m_p | 1.61 | g | 黄色: 粉体のみ(基準ジグなら 0)
容器質量 m_c | 2.1 | g | 黄色: 容器(ジグ)質量
合計質量 m_tot |  | g
角周波数 ω |  | rad/s
■ 使い方
1. 「TimeData」シート: A列=時刻[s], B列=力[N], C列=変位[mm] を貼り付け
2. 黄色セルに 加振周波数 f, 粉体質量 m_p, 容器質量 m_c を入力
3. ★ η* の行に答えが自動表示
※ 加速度は a = -(2πf)²·d/1000 でシート内部換算
■ 計算式
D(f) = Σ d[n]·exp(-j2πf·t[n]) ※d はmm単位の生DFT
X(f) = -(2πf)²·D/1000 ※加速度DFT [m/s²]
Y(f) = Σ F[n]·exp(-j2πf·t[n]) ※力DFT
η* = -2π·Im(X*·Y) / (m_tot · ¦X¦²) ※論文式(2)
■ 計算結果
項目 | 値 | 単位 | 備考
Re(D) [変位DFT, mm単位]
Im(D) [変位DFT, mm単位]
Re(Y) [力DFT]
Im(Y) [力DFT]
Re(X) [加速度DFT = -ω²·D/1000]
Im(X)
¦X¦² (加速度パワー)
Re(P_cross) = Re(X)·Re(Y)+Im(X)·Im(Y)
Im(P_cross) = Re(X)·Im(Y)-Im(X)·Re(Y)
A_disp (変位振幅) |  | mm
A_acc (加速度振幅) |  | m/s²
v_c,max (容器最大速度) |  | m/s
★ η* (Reduced Loss Factor) |  | - | 論文 式(2)
(検算) E_diss [J] |  | J
(検算) 基準KE ½·m_tot·v² [J] |  | J
(検算) E_diss / KE |  | - | η* と一致するはず

## EtaStar_Acc
η* 計算シート (加速度入力版) Acc 直接使用
■ 入力パラメータ
サンプリング周波数 fs |  | Hz | A列全体平均から自動算出
データ点数 N |  | 点
加振周波数 f | 500 | Hz | 黄色: 加振周波数
粉体質量 m_p | 0.77 | g | 黄色: 粉体のみ(基準ジグなら 0)
容器質量 m_c | 0.88 | g | 黄色: 容器(ジグ)質量
合計質量 m_tot |  | g
角周波数 ω |  | rad/s
■ 使い方
1. 「TimeData」シート: A列=時刻[s], B列=力[N], D列=加速度[m/s²] を貼り付け
2. 黄色セルに 加振周波数 f, 粉体質量 m_p, 容器質量 m_c を入力
3. ★ η* の行に答えが自動表示
※ 加速度を直接使用(微分・変換なし)
■ 計算式
X(f) = Σ a[n]·exp(-j2πf·t[n]) ※加速度DFT [m/s²]
Y(f) = Σ F[n]·exp(-j2πf·t[n]) ※力DFT
η* = -2π·Im(X*·Y) / (m_tot · ¦X¦²) ※論文式(2)
■ 計算結果
項目 | 値 | 単位 | 備考
Re(Y) [力DFT]
Im(Y) [力DFT]
Re(X) [加速度DFT]
Im(X) [加速度DFT]
¦X¦² (加速度パワー)
Re(P_cross) = Re(X)·Re(Y)+Im(X)·Im(Y)
Im(P_cross) = Re(X)·Im(Y)-Im(X)·Re(Y)
A_acc (加速度振幅) |  | m/s²
v_c,max (容器最大速度) |  | m/s
★ η* (Reduced Loss Factor) |  | - | 論文 式(2)
(検算) E_diss [J] |  | J
(検算) 基準KE ½·m_tot·v² [J] |  | J
(検算) E_diss / KE |  | - | η* と一致するはず

## TimeData
時刻 t [s] | 力 F [N] | 変位 d [mm] ← Disp版で使う | 加速度 a [m/s²] ← Acc版で使う
0 | 0.67856 |  | 261.5878 | ← A: 時刻[s], B: 力[N] は両方で使用 | 0.29988 | -0.236
1.9531e-05 | 0.64516 |  | 248.2035 | ← C: 変位[mm] → EtaStar_Disp シート | 0.28336 | -0.22279
3.9063e-05 | 0.61394 |  | 235.4416 | ← D: 加速度[m/s²] → EtaStar_Acc シート | 0.26342 | -0.20692
5.8594e-05 | 0.5739 |  | 218.7224 | ※ どちらか片方のみ埋めればOK(使う方のシートで計算) | 0.23863 | -0.18741
7.8125e-05 | 0.53116 |  | 202.3535 |  | 0.20914 | -0.16401
9.7656e-05 | 0.4973 |  | 189.0505 |  | 0.17738 | -0.1388
0.00011719 | 0.45252 |  | 170.0774 |  | 0.14286 | -0.11167
0.00013672 | 0.40152 |  | 150.2196 |  | 0.10543 | -0.082425
0.00015625 | 0.35615 |  | 133.0043 |  | 0.067588 | -0.052527
0.00017578 | 0.30499 |  | 112.7294 |  | 0.028356 | -0.021652
0.00019531 | 0.25441 |  | 91.7349 |  | -0.012634 | 0.010316
0.00021484 | 0.20639 |  | 72.156 |  | -0.05252 | 0.041699
0.00023437 | 0.15432 |  | 51.3189 |  | -0.091279 | 0.072059
0.00025391 | 0.10257 |  | 29.7472 |  | -0.12917 | 0.10154
0.00027344 | 0.053789 |  | 9.5959 |  | -0.16467 | 0.1293
0.00029297 | 0.0002563 |  | -11.6147 |  | -0.19745 | 0.15492
0.0003125 | -0.056821 |  | -33.4407 |  | -0.22773 | 0.17853
0.00033203 | -0.1069 |  | -52.962 |  | -0.25454 | 0.19949
0.00035156 | -0.15469 |  | -71.9503 |  | -0.27725 | 0.2171
0.00037109 | -0.20714 |  | -92.471 |  | -0.29603 | 0.23143
0.00039063 | -0.25641 |  | -111.7265 |  | -0.31029 | 0.24245
0.00041016 | -0.29796 |  | -128.3893 |  | -0.31986 | 0.24993
0.00042969 | -0.34243 |  | -147.0288 |  | -0.32511 | 0.25398
0.00044922 | -0.38615 |  | -164.2275 |  | -0.32545 | 0.2543
0.00046875 | -0.42278 |  | -178.2915 |  | -0.32072 | 0.25035
0.00048828 | -0.46408 |  | -195.9079 |  | -0.31145 | 0.24284
0.00050781 | -0.50408 |  | -212.346 |  | -0.29741 | 0.23188
0.00052734 | -0.53654 |  | -223.5195 |  | -0.27917 | 0.21739
0.00054688 | -0.57012 |  | -235.8982 |  | -0.25722 | 0.20008
0.00056641 | -0.60273 |  | -249.0852 |  | -0.23028 | 0.17892
0.00058594 | -0.62943 |  | -258.5822 |  | -0.19963 | 0.15465
0.00060547 | -0.65717 |  | -268.7574 |  | -0.16721 | 0.12898
0.000625 | -0.68467 |  | -279.4799 |  | -0.13183 | 0.10111
0.00064453 | -0.7015 |  | -286.0327 |  | -0.094003 | 0.071433
0.00066406 | -0.71796 |  | -292.9144 |  | -0.055219 | 0.040737
0.00068359 | -0.73316 |  | -298.1756 |  | -0.015514 | 0.0092554
0.00070312 | -0.7375 |  | -299.3439 |  | 0.024939 | -0.02229
0.00072266 | -0.747 |  | -303.2602 |  | 0.064688 | -0.053567
0.00074219 | -0.76107 |  | -307.8348 |  | 0.10255 | -0.083583
0.00076172 | -0.76736 |  | -309.2611 |  | 0.13912 | -0.11203
0.00078125 | -0.76966 |  | -309.877 |  | 0.17401 | -0.1393
0.00080078 | -0.76383 |  | -307.8214 |  | 0.20587 | -0.16433
0.00082031 | -0.75056 |  | -302.5499 |  | 0.23471 | -0.18674
0.00083984 | -0.744 |  | -300.1042 |  | 0.26033 | -0.20677
0.00085938 | -0.73994 |  | -299.2185 |  | 0.28121 | -0.22304
0.00087891 | -0.72737 |  | -294.0645 |  | 0.29746 | -0.23559
0.00089844 | -0.71181 |  | -287.7761 |  | 0.31039 | -0.2455
0.00091797 | -0.69614 |  | -281.3803 |  | 0.31851 | -0.25154
0.0009375 | -0.67535 |  | -271.9742 |  | 0.32155 | -0.25374
0.00095703 | -0.65225 |  | -261.8275 |  | 0.32042 | -0.2527
0.00097656 | -0.63198 |  | -252.6352 |  | 0.31362 | -0.24716
0.00099609 | -0.61079 |  | -243.1101 |  | 0.30184 | -0.23773
0.0010156 | -0.58729 |  | -232.8394 |  | 0.28639 | -0.22527
0.0010352 | -0.56183 |  | -221.7078 |  | 0.26678 | -0.2097
0.0010547 | -0.52765 |  | -207.5032 |  | 0.2431 | -0.19112
0.0010742 | -0.49027 |  | -191.4385 |  | 0.21516 | -0.16895
0.0010938 | -0.45739 |  | -176.4187 |  | 0.18329 | -0.14375
0.0011133 | -0.41675 |  | -159.8199 |  | 0.14897 | -0.11675
0.0011328 | -0.37875 |  | -143.5782 |  | 0.11279 | -0.0883
0.0011523 | -0.35424 |  | -131.3785 |  | 0.074679 | -0.058432
0.0011719 | -0.31472 |  | -115.4625 |  | 0.035341 | -0.027324
0.0011914 | -0.26406 |  | -93.6323 |  | -0.0046991 | 0.0041526
0.0012109 | -0.22121 |  | -75.3632 |  | -0.045148 | 0.035578
0.0012305 | -0.17751 |  | -58.8134 |  | -0.084764 | 0.066638
0.00125 | -0.13428 |  | -39.2142 |  | -0.12211 | 0.096026
0.0012695 | -0.094011 |  | -21.7683 |  | -0.15729 | 0.1236
0.0012891 | -0.051289 |  | -4.7197 |  | -0.19153 | 0.15017
0.0013086 | -0.0076183 |  | 14.8652 |  | -0.22271 | 0.17439
0.0013281 | 0.039108 |  | 34.272 |  | -0.24959 | 0.19548
0.0013477 | 0.088112 |  | 53.6538 |  | -0.27382 | 0.21421
0.0013672 | 0.13137 |  | 71.8392 |  | -0.2929 | 0.2291
0.0013867 | 0.17188 |  | 88.6627 |  | -0.3071 | 0.24016
0.0014062 | 0.21579 |  | 105.1637 |  | -0.31878 | 0.24891
0.0014258 | 0.26059 |  | 121.3982 |  | -0.325 | 0.25372
0.0014453 | 0.31096 |  | 138.5342 |  | -0.32549 | 0.25412
0.0014648 | 0.36174 |  | 156.3223 |  | -0.3221 | 0.25124
0.0014844 | 0.40645 |  | 174.1551 |  | -0.31362 | 0.24445
0.0015039 | 0.45033 |  | 189.3938 |  | -0.30022 | 0.23397
0.0015234 | 0.48322 |  | 200.6303 |  | -0.28316 | 0.22039
0.001543 | 0.51249 |  | 212.1356 |  | -0.26147 | 0.20324
0.0015625 | 0.55035 |  | 226.3009 |  | -0.23577 | 0.18302
0.001582 | 0.58911 |  | 240.3713 |  | -0.20675 | 0.16006
0.0016016 | 0.62434 |  | 251.8163 |  | -0.17353 | 0.13402
0.0016211 | 0.65379 |  | 263.014 |  | -0.1383 | 0.10613
0.0016406 | 0.6817 |  | 273.5277 |  | -0.10161 | 0.077019
0.0016602 | 0.70754 |  | 280.6825 |  | -0.062569 | 0.046403
0.0016797 | 0.72933 |  | 287.7653 |  | -0.022886 | 0.015151
0.0016992 | 0.74884 |  | 295.0186 |  | 0.017055 | -0.016294
0.0017188 | 0.7696 |  | 302.3267 |  | 0.056965 | -0.047582
0.0017383 | 0.79426 |  | 310.6169 |  | 0.095505 | -0.077909
0.0017578 | 0.80587 |  | 314.1153 |  | 0.13248 | -0.1069
0.0017773 | 0.80599 |  | 313.8566 |  | 0.16744 | -0.13422
0.0017969 | 0.81284 |  | 316.5465 |  | 0.19982 | -0.15961
0.0018164 | 0.81941 |  | 317.9273 |  | 0.22973 | -0.18292
0.0018359 | 0.81694 |  | 315.2192 |  | 0.25578 | -0.20332
0.0018555 | 0.81761 |  | 316.3409 |  | 0.27712 | -0.22008
0.001875 | 0.81752 |  | 316.1698 |  | 0.29485 | -0.23353
0.0018945 | 0.80147 |  | 308.2584 |  | 0.30842 | -0.24382
0.0019141 | 0.78236 |  | 301.172 |  | 0.31738 | -0.25085
0.0019336 | 0.76233 |  | 294.5024 |  | 0.32194 | -0.25424
0.0019531 | 0.73766 |  | 284.9184 |  | 0.32145 | -0.2535
0.0019727 | 0.71809 |  | 276.6864 |  | 0.31562 | -0.24859
0.0019922 | 0.69288 |  | 267.156 |  | 0.30463 | -0.23978
0.0020117 | 0.65749 |  | 253.4469 |  | 0.28977 | -0.22804
0.0020313 | 0.62664 |  | 240.5512 |  | 0.27162 | -0.21358
0.0020508 | 0.59185 |  | 225.9934 |  | 0.24868 | -0.19542
0.0020703 | 0.54598 |  | 208.1047 |  | 0.22073 | -0.17346
0.0020898 | 0.50822 |  | 194.1566 |  | 0.18994 | -0.14896
0.0021094 | 0.47033 |  | 178.4372 |  | 0.15674 | -0.12272
0.0021289 | 0.42098 |  | 158.1295 |  | 0.12016 | -0.094303
0.0021484 | 0.37298 |  | 139.9984 |  | 0.082402 | -0.064465
0.002168 | 0.32394 |  | 121.0555 |  | 0.044081 | -0.034001
0.0021875 | 0.27257 |  | 99.6566 |  | 0.0033788 | -0.0022125
0.002207 | 0.22278 |  | 79.069 |  | -0.03753 | 0.029843
0.0022266 | 0.17432 |  | 59.7966 |  | -0.076401 | 0.060404
0.0022461 | 0.12346 |  | 38.9316 |  | -0.11429 | 0.089998
0.0022656 | 0.072619 |  | 17.6035 |  | -0.15091 | 0.11856
0.0022852 | 0.023629 |  | -2.8627 |  | -0.18446 | 0.14479
0.0023047 | -0.032909 |  | -25.0598 |  | -0.21564 | 0.16924
0.0023242 | -0.089043 |  | -46.4359 |  | -0.245 | 0.192
0.0023437 | -0.13581 |  | -65.0105 |  | -0.26946 | 0.21103
0.0023633 | -0.18359 |  | -83.8407 |  | -0.28835 | 0.22591
0.0023828 | -0.23602 |  | -104.0195 |  | -0.30432 | 0.23796
0.0024023 | -0.28121 |  | -121.7091 |  | -0.3164 | 0.24714
0.0024219 | -0.32318 |  | -139.2707 |  | -0.32337 | 0.25264
0.0024414 | -0.3698 |  | -158.4765 |  | -0.32583 | 0.25437
0.0024609 | -0.40795 |  | -173.167 |  | -0.3231 | 0.25217
0.0024805 | -0.44558 |  | -188.327 |  | -0.31505 | 0.24574
0.0025 | -0.48805 |  | -205.7785 |  | -0.30263 | 0.23582
0.0025195 | -0.52307 |  | -218.8833 |  | -0.28656 | 0.2231
0.0025391 | -0.55661 |  | -230.6436 |  | -0.26606 | 0.20702
0.0025586 | -0.59142 |  | -244.1576 |  | -0.24078 | 0.18728
0.0025781 | -0.6218 |  | -255.8365 |  | -0.21188 | 0.16433
0.0025977 | -0.64675 |  | -264.5942 |  | -0.17973 | 0.1389
0.0026172 | -0.67205 |  | -274.6011 |  | -0.14536 | 0.1118
0.0026367 | -0.69435 |  | -283.319 |  | -0.109 | 0.083137
0.0026563 | -0.71049 |  | -289.5234 |  | -0.07008 | 0.052576
0.0026758 | -0.72869 |  | -296.7032 |  | -0.03035 | 0.021085
0.0026953 | -0.73978 |  | -300.2675 |  | 0.0096446 | -0.010415
0.0027148 | -0.74413 |  | -301.648 |  | 0.049783 | -0.041734
0.0027344 | -0.75434 |  | -305.5549 |  | 0.088013 | -0.071989
0.0027539 | -0.76418 |  | -308.4293 |  | 0.12509 | -0.10114
0.0027734 | -0.76879 |  | -309.2742 |  | 0.16139 | -0.12936
0.002793 | -0.76805 |  | -309.1192 |  | 0.19413 | -0.15517
0.0028125 | -0.75823 |  | -305.5805 |  | 0.22376 | -0.17827
0.002832 | -0.74601 |  | -300.8976 |  | 0.25111 | -0.19944
0.0028516 | -0.74133 |  | -299.6262 |  | 0.27379 | -0.21731
0.0028711 | -0.73277 |  | -296.2387 |  | 0.29168 | -0.23103
0.0028906 | -0.71578 |  | -289.4627 |  | 0.30612 | -0.24198
0.0029102 | -0.70281 |  | -284.4279 |  | 0.31632 | -0.24982
0.0029297 | -0.68716 |  | -276.9913 |  | 0.32143 | -0.25349
0.0029492 | -0.6638 |  | -266.1226 |  | 0.32165 | -0.2535
0.0029688 | -0.64032 |  | -256.1595 |  | 0.31753 | -0.24997
0.0029883 | -0.61825 |  | -246.7556 |  | 0.30826 | -0.24241
0.0030078 | -0.59584 |  | -236.6967 |  | 0.29352 | -0.23095
0.0030273 | -0.57312 |  | -225.9486 |  | 0.27545 | -0.21656
0.0030469 | -0.54513 |  | -213.5021 |  | 0.2536 | -0.19928
0.0030664 | -0.50749 |  | -198.432 |  | 0.22655 | -0.17822
0.0030859 | -0.47153 |  | -182.7458 |  | 0.19655 | -0.15442
0.0031055 | -0.43471 |  | -166.5895 |  | 0.16389 | -0.12847
0.003125 | -0.39165 |  | -149.3808 |  | 0.12773 | -0.10001
0.0031445 | -0.36059 |  | -135.3866 |  | 0.090437 | -0.070666
0.0031641 | -0.33266 |  | -122.4855 |  | 0.05152 | -0.04029
0.0031836 | -0.28829 |  | -103.188 |  | 0.010829 | -0.0082176
0.0032031 | -0.23844 |  | -82.1406 |  | -0.028786 | 0.023295
0.0032227 | -0.19375 |  | -65.0549 |  | -0.068473 | 0.05408
0.0032422 | -0.15144 |  | -46.6433 |  | -0.10731 | 0.08438
0.0032617 | -0.10949 |  | -27.899 |  | -0.14294 | 0.11258
0.0032812 | -0.070945 |  | -11.6134 |  | -0.17818 | 0.13987
0.0033008 | -0.030181 |  | 6.6575 |  | -0.21128 | 0.16575
0.0033203 | 0.011985 |  | 26.3853 |  | -0.23915 | 0.18761
0.0033398 | 0.057136 |  | 45.7974 |  | -0.26433 | 0.20678
0.0033594 | 0.11339 |  | 64.8133 |  | -0.28574 | 0.22343
0.0033789 | 0.16265 |  | 82.6118 |  | -0.3018 | 0.23603
0.0033984 | 0.20154 |  | 99.4084 |  | -0.31497 | 0.24608
0.003418 | 0.24574 |  | 115.0428 |  | -0.32375 | 0.25288
0.0034375 | 0.29353 |  | 131.4565 |  | -0.32609 | 0.25468
0.003457 | 0.33967 |  | 149.0875 |  | -0.32403 | 0.25287
0.0034766 | 0.39042 |  | 166.584 |  | -0.31751 | 0.24757
0.0034961 | 0.44107 |  | 183.9788 |  | -0.30608 | 0.23864
0.0035156 | 0.47599 |  | 197.4859 |  | -0.29069 | 0.22652
0.0035352 | 0.50493 |  | 207.5363 |  | -0.27057 | 0.2107
0.0035547 | 0.53548 |  | 220.6225 |  | -0.2464 | 0.19172
0.0035742 | 0.5717 |  | 234.8429 |  | -0.21836 | 0.16949
0.0035938 | 0.60947 |  | 246.3935 |  | -0.18635 | 0.14423
0.0036133 | 0.64195 |  | 259.089 |  | -0.15266 | 0.11749
0.0036328 | 0.67691 |  | 271.3135 |  | -0.11665 | 0.08898
0.0036523 | 0.69978 |  | 278.139 |  | -0.077856 | 0.058548
0.0036719 | 0.71792 |  | 284.4549 |  | -0.038503 | 0.027413
0.0036914 | 0.74263 |  | 292.0535 |  | 0.0011976 | -0.0039374
0.0037109 | 0.76084 |  | 298.8696 |  | 0.041414 | -0.035409
0.0037305 | 0.78529 |  | 307.8133 |  | 0.080556 | -0.066122
0.00375 | 0.80616 |  | 314.2609 |  | 0.11795 | -0.095589
0.0037695 | 0.80764 |  | 314.2312 |  | 0.15387 | -0.12375
0.0037891 | 0.81048 |  | 315.4761 |  | 0.18732 | -0.14981
0.0038086 | 0.81852 |  | 318.0739 |  | 0.21815 | -0.17382
0.0038281 | 0.81707 |  | 315.6934 |  | 0.24628 | -0.19579
0.0038477 | 0.8169 |  | 315.8104 |  | 0.26949 | -0.214
0.0038672 | 0.82138 |  | 317.8019 |  | 0.28825 | -0.22833
0.0038867 | 0.80871 |  | 311.4374 |  | 0.30391 | -0.24021
0.0039062 | 0.78948 |  | 303.9893 |  | 0.31459 | -0.24862
0.0039258 | 0.77141 |  | 297.7793 |  | 0.32062 | -0.25306
0.0039453 | 0.74532 |  | 287.9266 |  | 0.32265 | -0.25442
0.0039648 | 0.72505 |  | 279.5925 |  | 0.31877 | -0.2513
0.0039844 | 0.70596 |  | 271.9265 |  | 0.30986 | -0.24395
0.0040039 | 0.67311 |  | 259.2918 |  | 0.29705 | -0.23383
0.0040234 | 0.63885 |  | 245.4385 |  | 0.27965 | -0.21999
0.004043 | 0.60597 |  | 232.1483 |  | 0.25826 | -0.20292
0.0040625 | 0.56289 |  | 214.5623 |  | 0.23276 | -0.18299
0.004082 | 0.52381 |  | 198.9559 |  | 0.20281 | -0.15942
0.0041016 | 0.49031 |  | 185.7108 |  | 0.17013 | -0.13348
0.0041211 | 0.44299 |  | 166.3148 |  | 0.1351 | -0.10581
0.0041406 | 0.39266 |  | 146.8178 |  | 0.09763 | -0.076355
0.0041602 | 0.34418 |  | 128.5793 |  | 0.059709 | -0.04632
0.0041797 | 0.29254 |  | 107.7918 |  | 0.020215 | -0.015379
0.0041992 | 0.24372 |  | 87.3207 |  | -0.021223 | 0.016901
0.0042188 | 0.19651 |  | 67.8605 |  | -0.060945 | 0.048276
0.0042383 | 0.14481 |  | 47.1983 |  | -0.099325 | 0.078221
0.0042578 | 0.092268 |  | 25.6103 |  | -0.13663 | 0.10731
0.0042773 | 0.04396 |  | 5.2831 |  | -0.17126 | 0.13441
0.0042969 | -0.011746 |  | -16.3782 |  | -0.20392 | 0.15976
0.0043164 | -0.069853 |  | -38.4508 |  | -0.23362 | 0.18308
0.0043359 | -0.11688 |  | -57.0179 |  | -0.25965 | 0.20324
0.0043555 | -0.16387 |  | -75.7274 |  | -0.28175 | 0.22032
0.004375 | -0.2166 |  | -96.6262 |  | -0.29862 | 0.23348
0.0043945 | -0.26536 |  | -115.2076 |  | -0.31202 | 0.24361
0.0044141 | -0.30854 |  | -132.1802 |  | -0.32197 | 0.25135
0.0044336 | -0.3537 |  | -151.5055 |  | -0.32538 | 0.25421
0.0044531 | -0.39381 |  | -167.582 |  | -0.32434 | 0.25325
0.0044727 | -0.42948 |  | -181.2218 |  | -0.31985 | 0.24945
0.0044922 | -0.4724 |  | -199.2622 |  | -0.30828 | 0.24049
0.0045117 | -0.51214 |  | -215.0827 |  | -0.29267 | 0.22829
0.0045312 | -0.54359 |  | -226.1194 |  | -0.27481 | 0.21394
0.0045508 | -0.57728 |  | -238.7811 |  | -0.25113 | 0.19534
0.0045703 | -0.61044 |  | -251.3347 |  | -0.22403 | 0.17391
0.0045898 | -0.63616 |  | -260.5853 |  | -0.19388 | 0.15001
0.0046094 | -0.6634 |  | -270.8199 |  | -0.15926 | 0.12277
0.0046289 | -0.68927 |  | -281.0204 |  | -0.12347 | 0.094209
0.0046484 | -0.70619 |  | -287.6016 |  | -0.085788 | 0.064514
0.004668 | -0.72357 |  | -294.3921 |  | -0.046003 | 0.033332
0.0046875 | -0.73502 |  | -298.7734 |  | -0.0067036 | 0.0022932
0.004707 | -0.73903 |  | -299.879 |  | 0.033416 | -0.029013
0.0047266 | -0.74967 |  | -304.1224 |  | 0.073421 | -0.060536
0.0047461 | -0.76227 |  | -308.3177 |  | 0.11102 | -0.090295
0.0047656 | -0.76823 |  | -309.4619 |  | 0.14744 | -0.1186
0.0047852 | -0.76934 |  | -309.9098 |  | 0.18154 | -0.14529
0.0048047 | -0.76288 |  | -307.2006 |  | 0.21244 | -0.16949
0.0048242 | -0.74909 |  | -301.8067 |  | 0.24142 | -0.192
0.0048437 | -0.74248 |  | -299.8364 |  | 0.2658 | -0.21113
0.0048633 | -0.73853 |  | -298.5405 |  | 0.28506 | -0.22603
0.0048828 | -0.72436 |  | -292.8125 |  | 0.30178 | -0.23855
0.0049023 | -0.70923 |  | -286.6347 |  | 0.3136 | -0.24778
0.0049219 | -0.6935 |  | -279.9763 |  | 0.32006 | -0.25298
0.0049414 | -0.6721 |  | -270.0806 |  | 0.32274 | -0.25462
0.0049609 | -0.64906 |  | -259.7242 |  | 0.32022 | -0.25231
0.0049805 | -0.62707 |  | -250.461 |  | 0.31263 | -0.24623
0.005 | -0.6063 |  | -241.2458 |  | 0.30014 | -0.23631
0.0050195 | -0.58337 |  | -230.9334 |  | 0.2835 | -0.22306
0.0050391 | -0.55577 |  | -218.8938 |  | 0.26368 | -0.2072
0.0050586 | -0.52083 |  | -204.213 |  | 0.23876 | -0.18764
0.0050781 | -0.48407 |  | -188.3504 |  | 0.2095 | -0.16453
0.0050977 | -0.45111 |  | -173.3241 |  | 0.17782 | -0.13922
0.0051172 | -0.41301 |  | -156.8427 |  | 0.14283 | -0.11173
0.0051367 | -0.37339 |  | -140.6668 |  | 0.10562 | -0.082589
0.0051563 | -0.34338 |  | -127.5282 |  | 0.067974 | -0.052842
0.0051758 | -0.31048 |  | -110.9395 |  | 0.028766 | -0.022061
0.0051953 | -0.26061 |  | -89.9467 |  | -0.012158 | 0.010018
0.0052148 | -0.21094 |  | -72.1087 |  | -0.052443 | 0.041704
0.0052344 | -0.16944 |  | -55.0061 |  | -0.091095 | 0.072023
0.0052539 | -0.12685 |  | -35.3035 |  | -0.12873 | 0.10139
0.0052734 | -0.087256 |  | -17.9824 |  | -0.16445 | 0.12916
0.005293 | -0.043916 |  | -0.67798 |  | -0.19711 | 0.15458
0.0053125 | 0.001988 |  | 19.3065 |  | -0.22727 | 0.17803
0.005332 | 0.046164 |  | 38.1157 |  | -0.25449 | 0.19924
0.0053516 | 0.095859 |  | 56.5306 |  | -0.27707 | 0.21705
0.0053711 | 0.14252 |  | 75.6959 |  | -0.29544 | 0.23116
0.0053906 | 0.18641 |  | 93.221 |  | -0.31002 | 0.2421
0.0054102 | 0.22941 |  | 108.7079 |  | -0.31982 | 0.24974
0.0054297 | 0.2735 |  | 125.0778 |  | -0.32477 | 0.25357
0.0054492 | 0.32179 |  | 142.681 |  | -0.32501 | 0.25372
0.0054687 | 0.36934 |  | 159.3518 |  | -0.32024 | 0.25
0.0054883 | 0.41786 |  | 176.7612 |  | -0.31076 | 0.24241
0.0055078 | 0.46044 |  | 193.008 |  | -0.29697 | 0.23153
0.0055273 | 0.49509 |  | 204.0881 |  | -0.27848 | 0.21708
0.0055469 | 0.52576 |  | 214.8786 |  | -0.25587 | 0.19917
0.0055664 | 0.55794 |  | 229.4839 |  | -0.22945 | 0.17821
0.0055859 | 0.59647 |  | 242.8502 |  | -0.19902 | 0.15431
0.0056055 | 0.62874 |  | 253.4065 |  | -0.16602 | 0.12822
0.005625 | 0.66003 |  | 265.4373 |  | -0.13096 | 0.10043
0.0056445 | 0.69174 |  | 276.0313 |  | -0.093364 | 0.070888
0.0056641 | 0.71175 |  | 282.652 |  | -0.054021 | 0.039838
0.0056836 | 0.73321 |  | 289.0661 |  | -0.014155 | 0.0082389
0.0057031 | 0.75429 |  | 295.9087 |  | 0.02603 | -0.023347
0.0057227 | 0.77416 |  | 304.2178 |  | 0.065858 | -0.054496
0.0057422 | 0.79883 |  | 312.2314 |  | 0.10356 | -0.084098
0.0057617 | 0.80695 |  | 314.3234 |  | 0.13992 | -0.11257
0.0057812 | 0.80625 |  | 314.312 |  | 0.17501 | -0.14009
0.0058008 | 0.81579 |  | 317.7931 |  | 0.2065 | -0.16492
0.0058203 | 0.81893 |  | 317.7415 |  | 0.23528 | -0.18724
0.0058398 | 0.81494 |  | 314.4833 |  | 0.26124 | -0.20737
0.0058594 | 0.81874 |  | 317.1522 |  | 0.2818 | -0.22347
0.0058789 | 0.81462 |  | 315.2553 |  | 0.29839 | -0.23605
0.0058984 | 0.7957 |  | 305.975 |  | 0.31154 | -0.24609
0.005918 | 0.77895 |  | 300.4465 |  | 0.31907 | -0.2519
0.0059375 | 0.75838 |  | 293.3558 |  | 0.32216 | -0.25404
0.005957 | 0.7312 |  | 282.4637 |  | 0.32109 | -0.25309
0.0059766 | 0.71156 |  | 274.4465 |  | 0.31446 | -0.24766
0.0059961 | 0.68742 |  | 265.0693 |  | 0.30292 | -0.23842
0.0060156 | 0.64986 |  | 250.5252 |  | 0.28729 | -0.226
0.0060352 | 0.61774 |  | 237.6334 |  | 0.26754 | -0.21032
0.0060547 | 0.58259 |  | 223.0157 |  | 0.24332 | -0.1914
0.0060742 | 0.53665 |  | 204.6095 |  | 0.21523 | -0.16912
0.0060938 | 0.50095 |  | 190.8833 |  | 0.18394 | -0.14422
0.0061133 | 0.46222 |  | 174.6749 |  | 0.14976 | -0.11736
0.0061328 | 0.41259 |  | 154.2472 |  | 0.11355 | -0.088808
0.0061523 | 0.36502 |  | 136.2034 |  | 0.075384 | -0.058657
0.0061719 | 0.31497 |  | 116.9359 |  | 0.035714 | -0.027406
0.0061914 | 0.26343 |  | 95.4194 |  | -0.0045874 | 0.0041979
0.0062109 | 0.21348 |  | 74.8685 |  | -0.044603 | 0.035562
0.0062305 | 0.16434 |  | 55.7043 |  | -0.083566 | 0.06608
0.00625 | 0.11286 |  | 34.2911 |  | -0.12122 | 0.095609
0.0062695 | 0.061829 |  | 13.0265 |  | -0.1573 | 0.1237
0.0062891 | 0.01136 |  | -7.0342 |  | -0.19121 | 0.14993
0.0063086 | -0.04549 |  | -29.378 |  | -0.2216 | 0.17374
0.0063281 | -0.098961 |  | -50.4154 |  | -0.2489 | 0.19492
0.0063477 | -0.14437 |  | -68.6936 |  | -0.27291 | 0.21348
0.0063672 | -0.19375 |  | -87.9367 |  | -0.2918 | 0.22814
0.0063867 | -0.24679 |  | -108.1947 |  | -0.30666 | 0.23949
0.0064062 | -0.29048 |  | -125.3991 |  | -0.31794 | 0.24836
0.0064258 | -0.33354 |  | -143.2195 |  | -0.32429 | 0.25328
0.0064453 | -0.37954 |  | -162.0451 |  | -0.32513 | 0.25388
0.0064648 | -0.41525 |  | -175.9422 |  | -0.32081 | 0.25051
0.0064844 | -0.45325 |  | -191.6486 |  | -0.3124 | 0.24361
0.0065039 | -0.49598 |  | -209.1614 |  | -0.29934 | 0.23343
0.0065234 | -0.5314 |  | -221.742 |  | -0.28156 | 0.2196
0.006543 | -0.56391 |  | -233.3911 |  | -0.26065 | 0.20279
0.0065625 | -0.59792 |  | -246.7201 |  | -0.23524 | 0.18271
0.006582 | -0.62681 |  | -257.6479 |  | -0.20485 | 0.15881
0.0066016 | -0.65116 |  | -266.3807 |  | -0.17243 | 0.13292
0.0066211 | -0.67979 |  | -277.1245 |  | -0.13795 | 0.10568
0.0066406 | -0.70032 |  | -285.4088 |  | -0.10044 | 0.076259
0.0066602 | -0.7147 |  | -291.201 |  | -0.061583 | 0.045644
0.0066797 | -0.73194 |  | -297.6757 |  | -0.021948 | 0.014441
0.0066992 | -0.73906 |  | -300.1539 |  | 0.018275 | -0.017387
0.0067187 | -0.74422 |  | -301.97 |  | 0.05805 | -0.048477
0.0067383 | -0.75639 |  | -306.6079 |  | 0.09654 | -0.078479
0.0067578 | -0.76649 |  | -309.4727 |  | 0.13307 | -0.10742
0.0067773 | -0.76956 |  | -309.6127 |  | 0.1682 | -0.13478
0.0067969 | -0.76562 |  | -308.5488 |  | 0.20111 | -0.16034
0.0068164 | -0.75532 |  | -304.4572 |  | 0.23016 | -0.18315
0.0068359 | -0.74458 |  | -300.1327 |  | 0.2563 | -0.2035
0.0068555 | -0.7406 |  | -299.3482 |  | 0.27865 | -0.22109
0.006875 | -0.73101 |  | -295.5896 |  | 0.29553 | -0.23416
0.0068945 | -0.71354 |  | -288.7613 |  | 0.30856 | -0.24393
0.0069141 | -0.70015 |  | -282.9699 |  | 0.31806 | -0.25115
0.0069336 | -0.68157 |  | -274.5298 |  | 0.32243 | -0.25458
0.0069531 | -0.65635 |  | -263.9195 |  | 0.3215 | -0.25384
0.0069727 | -0.63525 |  | -254.0671 |  | 0.31574 | -0.24879
0.0069922 | -0.61478 |  | -244.9318 |  | 0.30529 | -0.24017
0.0070117 | -0.5924 |  | -235.0447 |  | 0.29033 | -0.22853
0.0070313 | -0.56801 |  | -223.6649 |  | 0.27117 | -0.21349
0.0070508 | -0.53686 |  | -210.414 |  | 0.24864 | -0.19557
0.0070703 | -0.49997 |  | -194.9589 |  | 0.22169 | -0.1741
0.0070898 | -0.4615 |  | -179.448 |  | 0.18948 | -0.14882
0.0071094 | -0.42401 |  | -163.2263 |  | 0.15594 | -0.12229
0.0071289 | -0.38784 |  | -146.4078 |  | 0.12098 | -0.094606
0.0071484 | -0.35452 |  | -132.7497 |  | 0.082177 | -0.064419
0.007168 | -0.32191 |  | -118.7169 |  | 0.042979 | -0.033492
0.0071875 | -0.2763 |  | -98.7605 |  | 0.0033979 | -0.0021979
0.007207 | -0.22577 |  | -78.2469 |  | -0.03755 | 0.029795
0.0072266 | -0.18575 |  | -61.3802 |  | -0.076683 | 0.06055
0.0072461 | -0.14436 |  | -43.1108 |  | -0.11441 | 0.090079
0.0072656 | -0.10307 |  | -24.632 |  | -0.151 | 0.11858
0.0072852 | -0.060928 |  | -7.8723 |  | -0.18496 | 0.14511
0.0073047 | -0.012244 |  | 10.9162 |  | -0.21714 | 0.17007
0.0073242 | 0.028995 |  | 30.8444 |  | -0.2455 | 0.19221
0.0073437 | 0.072414 |  | 50.1697 |  | -0.26885 | 0.21059
0.0073633 | 0.12452 |  | 68.4151 |  | -0.28915 | 0.22608
0.0073828 | 0.17051 |  | 86.0186 |  | -0.30533 | 0.2384
0.0074023 | 0.211 |  | 102.8063 |  | -0.31718 | 0.24773
0.0074219 | 0.25456 |  | 118.3514 |  | -0.3245 | 0.25343
0.0074414 | 0.30393 |  | 135.4324 |  | -0.32625 | 0.25474
0.0074609 | 0.35245 |  | 153.2058 |  | -0.32363 | 0.2525
0.0074805 | 0.40022 |  | 170.384 |  | -0.31556 | 0.2461
0.0075 | 0.4466 |  | 186.9569 |  | -0.30287 | 0.2361
0.0075195 | 0.48262 |  | 199.5111 |  | -0.28727 | 0.22361
0.0075391 | 0.5111 |  | 209.8136 |  | -0.26653 | 0.20747
0.0075586 | 0.54236 |  | 223.5172 |  | -0.2412 | 0.18759
0.0075781 | 0.5816 |  | 238.298 |  | -0.21247 | 0.16467
0.0075977 | 0.61529 |  | 249.3865 |  | -0.1798 | 0.13879
0.0076172 | 0.64477 |  | 260.7826 |  | -0.14512 | 0.11134
0.0076367 | 0.67969 |  | 272.5406 |  | -0.10929 | 0.083134
0.0076562 | 0.70279 |  | 279.5658 |  | -0.070905 | 0.052975
0.0076758 | 0.72369 |  | 286.2957 |  | -0.030903 | 0.021329
0.0076953 | 0.74798 |  | 294.1906 |  | 0.0096489 | -0.010577
0.0077148 | 0.76458 |  | 300.9151 |  | 0.049913 | -0.042096
0.0077344 | 0.78807 |  | 308.8552 |  | 0.088221 | -0.072186
0.0077539 | 0.80562 |  | 314.1142 |  | 0.12513 | -0.10111
0.0077734 | 0.80624 |  | 313.9943 |  | 0.16031 | -0.12866
0.007793 | 0.81092 |  | 315.684 |  | 0.19336 | -0.15446
0.0078125 | 0.8195 |  | 318.5767 |  | 0.22448 | -0.17867
0.007832 | 0.81816 |  | 315.9849 |  | 0.25134 | -0.1998
0.0078516 | 0.81706 |  | 315.8104 |  | 0.27345 | -0.21712
0.0078711 | 0.81834 |  | 316.9934 |  | 0.2917 | -0.23099
0.0078906 | 0.80362 |  | 309.6371 |  | 0.30581 | -0.2418
0.0079102 | 0.78423 |  | 302.3113 |  | 0.31605 | -0.24982
0.0079297 | 0.76733 |  | 296.5363 |  | 0.32147 | -0.25393
0.0079492 | 0.74204 |  | 286.804 |  | 0.32171 | -0.25392
0.0079688 | 0.71989 |  | 278.1985 |  | 0.31758 | -0.25029
0.0079883 | 0.69904 |  | 269.5976 |  | 0.30727 | -0.24207
0.0080078 | 0.66409 |  | 255.9613 |  | 0.29247 | -0.23022
0.0080273 | 0.62974 |  | 242.2885 |  | 0.27593 | -0.21669
0.0080469 | 0.5991 |  | 229.5388 |  | 0.25378 | -0.19944
0.0080664 | 0.55559 |  | 211.8216 |  | 0.22626 | -0.17788
0.0080859 | 0.51597 |  | 196.2198 |  | 0.1967 | -0.15414
0.0081055 | 0.47963 |  | 182.3588 |  | 0.16329 | -0.1278
0.008125 | 0.43001 |  | 162.0702 |  | 0.12704 | -0.099471
0.0081445 | 0.38089 |  | 142.6221 |  | 0.090067 | -0.070413
0.0081641 | 0.33247 |  | 124.9909 |  | 0.051301 | -0.039908
0.0081836 | 0.28265 |  | 104.2054 |  | 0.011116 | -0.0083231
0.0082031 | 0.23363 |  | 83.057 |  | -0.029625 | 0.023574
0.0082227 | 0.18447 |  | 63.6677 |  | -0.069456 | 0.054779
0.0082422 | 0.13411 |  | 42.9941 |  | -0.10715 | 0.084464
0.0082617 | 0.081196 |  | 21.29 |  | -0.14387 | 0.11315
0.0082813 | 0.032319 |  | 1.2001 |  | -0.17864 | 0.14018
0.0083008 | -0.021987 |  | -20.5138 |  | -0.21011 | 0.16485
0.0083203 | -0.079633 |  | -42.3266 |  | -0.23975 | 0.18785
0.0083398 | -0.12672 |  | -60.803 |  | -0.26549 | 0.20789
0.0083594 | -0.17436 |  | -79.6965 |  | -0.2855 | 0.22365
0.0083789 | -0.22711 |  | -100.4552 |  | -0.30219 | 0.23631
0.0083984 | -0.27381 |  | -118.5788 |  | -0.31494 | 0.24603
0.008418 | -0.31655 |  | -135.3801 |  | -0.32292 | 0.25229
0.0084375 | -0.36235 |  | -154.627 |  | -0.32625 | 0.25485
0.008457 | -0.40094 |  | -170.3417 |  | -0.3241 | 0.25319
0.0084766 | -0.4367 |  | -184.4973 |  | -0.31783 | 0.24803
0.0084961 | -0.4801 |  | -202.2977 |  | -0.30644 | 0.239
0.0085156 | -0.51754 |  | -216.9369 |  | -0.28974 | 0.22586
0.0085352 | -0.54778 |  | -228.0769 |  | -0.27067 | 0.21062
0.0085547 | -0.58143 |  | -240.9891 |  | -0.24685 | 0.19207
0.0085742 | -0.61442 |  | -253.3488 |  | -0.21766 | 0.16913
0.0085938 | -0.63976 |  | -262.4285 |  | -0.18685 | 0.1444
0.0086133 | -0.66557 |  | -272.3227 |  | -0.15293 | 0.11767
0.0086328 | -0.69081 |  | -281.9876 |  | -0.11587 | 0.08858
0.0086523 | -0.70685 |  | -288.2941 |  | -0.078088 | 0.058691
0.0086719 | -0.72417 |  | -295.0078 |  | -0.03855 | 0.027529
0.0086914 | -0.73657 |  | -299.2871 |  | 0.0018343 | -0.0043221
0.0087109 | -0.73985 |  | -300.5199 |  | 0.041869 | -0.035652
0.0087305 | -0.75064 |  | -304.3501 |  | 0.081172 | -0.06638
0.00875 | -0.76314 |  | -308.2139 |  | 0.11829 | -0.095746
0.0087695 | -0.76782 |  | -309.1888 |  | 0.15404 | -0.1237
0.0087891 | -0.76788 |  | -308.98 |  | 0.18813 | -0.15019
0.0088086 | -0.76025 |  | -306.2729 |  | 0.21863 | -0.17419
0.0088281 | -0.74748 |  | -301.0896 |  | 0.24606 | -0.19563
0.0088477 | -0.74117 |  | -299.0846 |  | 0.27013 | -0.21428
0.0088672 | -0.73468 |  | -297.3592 |  | 0.28919 | -0.22904
0.0088867 | -0.71932 |  | -290.9379 |  | 0.30391 | -0.2403
0.0089062 | -0.70412 |  | -284.8598 |  | 0.31488 | -0.24868
0.0089258 | -0.68856 |  | -278.3776 |  | 0.32107 | -0.25333
0.0089453 | -0.66723 |  | -268.1636 |  | 0.32254 | -0.25425
0.0089648 | -0.64308 |  | -257.4689 |  | 0.31903 | -0.25137
0.0089844 | -0.62008 |  | -248.2137 |  | 0.31003 | -0.24411
0.0090039 | -0.59882 |  | -238.7362 |  | 0.29665 | -0.2334
0.0090234 | -0.57529 |  | -227.9087 |  | 0.27942 | -0.21969
0.009043 | -0.54829 |  | -215.9944 |  | 0.25835 | -0.20295
0.0090625 | -0.51384 |  | -201.2654 |  | 0.23298 | -0.18299
0.009082 | -0.47465 |  | -185.239 |  | 0.20306 | -0.15941
0.0091016 | -0.43994 |  | -169.8679 |  | 0.17005 | -0.13319
0.0091211 | -0.40136 |  | -152.8191 |  | 0.13495 | -0.10544
0.0091406 | -0.36422 |  | -137.4381 |  | 0.097989 | -0.076514
0.0091602 | -0.33524 |  | -124.7551 |  | 0.059349 | -0.046302
0.0091797 | -0.29427 |  | -107.0246 |  | 0.019619 | -0.01505
0.0091992 | -0.24358 |  | -85.7629 |  | -0.020414 | 0.016523
0.0092187 | -0.19769 |  | -68.3863 |  | -0.061053 | 0.048254
0.0092383 | -0.15565 |  | -50.8641 |  | -0.10043 | 0.078944
0.0092578 | -0.11757 |  | -31.369 |  | -0.13636 | 0.10731
0.0092773 | -0.077405 |  | -14.4461 |  | -0.17092 | 0.13423
0.0092969 | -0.034214 |  | 3.1655 |  | -0.20421 | 0.15999
0.0093164 | 0.011043 |  | 22.532 |  | -0.23378 | 0.18327
0.0093359 | 0.060321 |  | 42.0186 |  | -0.25987 | 0.20356
0.0093555 | 0.10432 |  | 61.5857 |  | -0.28193 | 0.22065
0.009375 | 0.14888 |  | 79.2119 |  | -0.29918 | 0.23399
0.0093945 | 0.19672 |  | 96.1577 |  | -0.31232 | 0.24406
0.0094141 | 0.23955 |  | 112.3415 |  | -0.32101 | 0.25091
0.0094336 | 0.28459 |  | 128.1217 |  | -0.3256 | 0.25421
0.0094531 | 0.33237 |  | 145.8576 |  | -0.32543 | 0.25403
0.0094727 | 0.38238 |  | 163.7904 |  | -0.31905 | 0.24927
0.0094922 | 0.42871 |  | 180.9799 |  | -0.30846 | 0.24056
0.0095117 | 0.4655 |  | 195.0954 |  | -0.29386 | 0.22887
0.0095312 | 0.49788 |  | 205.5972 |  | -0.27404 | 0.21339
0.0095508 | 0.52654 |  | 217.8895 |  | -0.25101 | 0.19511
0.0095703 | 0.56576 |  | 232.6012 |  | -0.22447 | 0.17418
0.0095898 | 0.60376 |  | 244.9921 |  | -0.19351 | 0.14965
0.0096094 | 0.63389 |  | 256.3931 |  | -0.15969 | 0.12288
0.0096289 | 0.67038 |  | 268.9538 |  | -0.12339 | 0.094522
0.0096484 | 0.69456 |  | 277.1285 |  | -0.085292 | 0.064419
0.009668 | 0.71532 |  | 283.3092 |  | -0.045961 | 0.033391
0.0096875 | 0.73916 |  | 291.4768 |  | -0.0060221 | 0.0020646
0.009707 | 0.75722 |  | 297.8934 |  | 0.033034 | -0.028839
0.0097266 | 0.78111 |  | 305.8145 |  | 0.072577 | -0.05967
0.0097461 | 0.80061 |  | 313.2336 |  | 0.11166 | -0.090444
0.0097656 | 0.80737 |  | 314.1926 |  | 0.14716 | -0.11868
0.0097852 | 0.80878 |  | 314.8069 |  | 0.18112 | -0.14474
0.0098047 | 0.81682 |  | 318.2761 |  | 0.2129 | -0.16973
0.0098242 | 0.81992 |  | 317.4494 |  | 0.2404 | -0.19152
0.0098438 | 0.81419 |  | 315.3179 |  | 0.26526 | -0.21063
0.0098633 | 0.82005 |  | 317.4251 |  | 0.28557 | -0.22664
0.0098828 | 0.81201 |  | 313.2595 |  | 0.30084 | -0.23813
0.0099023 | 0.79139 |  | 304.5712 |  | 0.31299 | -0.24729
0.0099219 | 0.77567 |  | 299.3716 |  | 0.32012 | -0.25306
0.0099414 | 0.75224 |  | 291.2399 |  | 0.32226 | -0.25424
0.0099609 | 0.73019 |  | 281.258 |  | 0.31979 | -0.25209
0.0099805 | 0.70845 |  | 273.4092 |  | 0.31155 | -0.24549
0.01 | 0.6788 |  | 262.0872 |  | 0.29953 | -0.23556
0.01002 | 0.64337 |  | 247.5355 |  | 0.28398 | -0.22326
0.010039 | 0.61087 |  | 234.9786 |  | 0.263 | -0.20673
0.010059 | 0.57431 |  | 219.3643 |  | 0.23786 | -0.18678
0.010078 | 0.52981 |  | 202.2265 |  | 0.20897 | -0.16405
0.010098 | 0.49524 |  | 188.6578 |  | 0.17646 | -0.13842
0.010117 | 0.45121 |  | 170.044 |  | 0.14226 | -0.11157
0.010137 | 0.39857 |  | 149.7243 |  | 0.10577 | -0.083045
0.010156 | 0.35406 |  | 132.6389 |  | 0.067103 | -0.052483
0.010176 | 0.30378 |  | 112.7924 |  | 0.027467 | -0.021313
0.010195 | 0.2535 |  | 91.8106 |  | -0.013611 | 0.01083
0.010215 | 0.20416 |  | 71.8534 |  | -0.053742 | 0.042491
0.010234 | 0.15084 |  | 50.8816 |  | -0.091994 | 0.072395
0.010254 | 0.099766 |  | 29.3073 |  | -0.12919 | 0.10162
0.010273 | 0.050265 |  | 9.2777 |  | -0.16408 | 0.12905
0.010293 | -0.0016565 |  | -11.4949 |  | -0.19782 | 0.15505
0.010313 | -0.057742 |  | -33.6774 |  | -0.22896 | 0.17941
0.010332 | -0.10816 |  | -53.4458 |  | -0.25506 | 0.19976
0.010352 | -0.15488 |  | -72.1294 |  | -0.27774 | 0.2172
0.010371 | -0.20916 |  | -92.8815 |  | -0.29596 | 0.23143
0.010391 | -0.25831 |  | -112.3552 |  | -0.30947 | 0.24172
0.01041 | -0.29826 |  | -128.4654 |  | -0.32011 | 0.24986
0.01043 | -0.34316 |  | -146.9258 |  | -0.32556 | 0.25411
0.010449 | -0.38638 |  | -164.5502 |  | -0.32543 | 0.25397
0.010469 | -0.42316 |  | -178.3545 |  | -0.32114 | 0.25059
0.010488 | -0.46441 |  | -196.0115 |  | -0.31075 | 0.24224
0.010508 | -0.50503 |  | -212.7803 |  | -0.29639 | 0.23069
0.010527 | -0.53721 |  | -223.7563 |  | -0.27929 | 0.21724
0.010547 | -0.56821 |  | -235.5829 |  | -0.2565 | 0.19955
0.010566 | -0.60217 |  | -248.6772 |  | -0.23008 | 0.17874
0.010586 | -0.63058 |  | -259.0222 |  | -0.20028 | 0.15514
0.010605 | -0.65754 |  | -269.0071 |  | -0.16614 | 0.12817
0.010625 | -0.68525 |  | -279.4403 |  | -0.13067 | 0.10017
0.010645 | -0.70166 |  | -286.223 |  | -0.09366 | 0.070885
0.010664 | -0.71784 |  | -292.4165 |  | -0.05466 | 0.040118
0.010684 | -0.73339 |  | -298.0107 |  | -0.014816 | 0.0089375
0.010703 | -0.7385 |  | -299.9043 |  | 0.025861 | -0.02314
0.010723 | -0.74759 |  | -303.1928 |  | 0.065346 | -0.054283
0.010742 | -0.76015 |  | -307.6325 |  | 0.10314 | -0.08391
0.010762 | -0.76753 |  | -309.4108 |  | 0.14016 | -0.11292
0.010781 | -0.76912 |  | -309.5383 |  | 0.17427 | -0.13962
0.010801 | -0.76339 |  | -307.6625 |  | 0.20555 | -0.16429
0.01082 | -0.75149 |  | -302.9028 |  | 0.23518 | -0.18725
0.01084 | -0.74287 |  | -299.8104 |  | 0.26055 | -0.20678
0.010859 | -0.73963 |  | -299.0776 |  | 0.28116 | -0.223
0.010879 | -0.72722 |  | -294.2691 |  | 0.29812 | -0.23599
0.010898 | -0.71048 |  | -287.5196 |  | 0.3105 | -0.24547
0.010918 | -0.69571 |  | -281.4348 |  | 0.31859 | -0.2517
0.010937 | -0.6743 |  | -272.0723 |  | 0.32196 | -0.25386
0.010957 | -0.65157 |  | -261.4317 |  | 0.32003 | -0.25218
0.010977 | -0.63039 |  | -252.3339 |  | 0.3137 | -0.2471
0.010996 | -0.60907 |  | -243.1342 |  | 0.30213 | -0.23785
0.011016 | -0.58753 |  | -232.7814 |  | 0.28634 | -0.22531
0.011035 | -0.55949 |  | -221.3774 |  | 0.26704 | -0.20992
0.011055 | -0.52372 |  | -207.4315 |  | 0.24262 | -0.19077
0.011074 | -0.486 |  | -191.4039 |  | 0.2146 | -0.16864
0.011094 | -0.4516 |  | -176.2243 |  | 0.18337 | -0.14388
0.011113 | -0.41589 |  | -159.8689 |  | 0.14872 | -0.11652
0.011133 | -0.37898 |  | -143.2471 |  | 0.11255 | -0.087967
0.011152 | -0.34802 |  | -130.3746 |  | 0.07467 | -0.058271
0.011172 | -0.31243 |  | -115.135 |  | 0.034899 | -0.02705
0.011191 | -0.26438 |  | -93.9581 |  | -0.0053208 | 0.0046673
0.011211 | -0.21736 |  | -74.6484 |  | -0.04573 | 0.036416
0.01123 | -0.1758 |  | -58.1195 |  | -0.085233 | 0.067279
0.01125 | -0.13197 |  | -39.4187 |  | -0.1221 | 0.096147
0.01127 | -0.092966 |  | -21.4191 |  | -0.15784 | 0.12404
0.011289 | -0.054626 |  | -4.2802 |  | -0.19191 | 0.15054
0.011309 | -0.006543 |  | 15.1538 |  | -0.22276 | 0.17467
0.011328 | 0.039224 |  | 34.8208 |  | -0.25081 | 0.1965
0.011348 | 0.083826 |  | 53.8351 |  | -0.27361 | 0.21427
0.011367 | 0.1333 |  | 72.0926 |  | -0.29229 | 0.22862
0.011387 | 0.17569 |  | 89.3521 |  | -0.3083 | 0.2407
0.011406 | 0.21706 |  | 105.5676 |  | -0.31881 | 0.24896
0.011426 | 0.26563 |  | 121.6663 |  | -0.32488 | 0.25377
0.011445 | 0.30997 |  | 139.2566 |  | -0.3264 | 0.25482
0.011465 | 0.35762 |  | 156.6063 |  | -0.32181 | 0.25117
0.011484 | 0.40746 |  | 174.0385 |  | -0.31309 | 0.24427
0.011504 | 0.45085 |  | 189.8596 |  | -0.3003 | 0.23412
0.011523 | 0.48732 |  | 201.248 |  | -0.28285 | 0.22043
0.011543 | 0.51441 |  | 212.5503 |  | -0.26147 | 0.20361
0.011562 | 0.5506 |  | 226.7093 |  | -0.23559 | 0.18302
0.011582 | 0.59132 |  | 240.5653 |  | -0.20605 | 0.15961
0.011602 | 0.62202 |  | 251.5217 |  | -0.17347 | 0.13396
0.011621 | 0.65539 |  | 263.0964 |  | -0.13771 | 0.10583
0.011641 | 0.68541 |  | 274.3602 |  | -0.10124 | 0.077006
0.01166 | 0.70759 |  | 281.047 |  | -0.063183 | 0.046882
0.01168 | 0.73071 |  | 287.764 |  | -0.022432 | 0.014857
0.011699 | 0.74963 |  | 295.2617 |  | 0.017502 | -0.016592
0.011719 | 0.76972 |  | 302.2549 |  | 0.057212 | -0.047784
0.011738 | 0.79428 |  | 310.4291 |  | 0.096203 | -0.07835
0.011758 | 0.80685 |  | 314.6151 |  | 0.13219 | -0.10663
0.011777 | 0.80621 |  | 314.1553 |  | 0.16719 | -0.13388
0.011797 | 0.81187 |  | 316.5632 |  | 0.19988 | -0.15941
0.011816 | 0.82024 |  | 318.6654 |  | 0.22931 | -0.18246
0.011836 | 0.81573 |  | 315.4456 |  | 0.25622 | -0.20339
0.011855 | 0.81613 |  | 316.2217 |  | 0.27722 | -0.21991
0.011875 | 0.81685 |  | 316.3478 |  | 0.29397 | -0.23276
0.011895 | 0.79897 |  | 307.8499 |  | 0.30848 | -0.24356
0.011914 | 0.78197 |  | 301.3251 |  | 0.31699 | -0.25027
0.011934 | 0.76322 |  | 295.101 |  | 0.32069 | -0.25316
0.011953 | 0.7367 |  | 284.5522 |  | 0.32062 | -0.25277
0.011973 | 0.71672 |  | 276.2363 |  | 0.31469 | -0.24783
0.011992 | 0.69281 |  | 267.3059 |  | 0.30411 | -0.23932
0.012012 | 0.65653 |  | 253.2971 |  | 0.2892 | -0.22745
0.012031 | 0.62303 |  | 240.1682 |  | 0.27026 | -0.21231
0.012051 | 0.59015 |  | 226.315 |  | 0.24729 | -0.1943
0.01207 | 0.54604 |  | 208.2035 |  | 0.21916 | -0.17227
0.01209 | 0.5081 |  | 193.8598 |  | 0.18851 | -0.14772
0.012109 | 0.47176 |  | 178.6208 |  | 0.1554 | -0.12154
0.012129 | 0.42183 |  | 157.9171 |  | 0.11849 | -0.092771
0.012148 | 0.37275 |  | 139.4305 |  | 0.081137 | -0.063308
0.012168 | 0.32382 |  | 121.0063 |  | 0.042449 | -0.032794
0.012188 | 0.27205 |  | 99.8684 |  | 0.0011342 | -0.00041337
0.012207 | 0.22267 |  | 79.2741 |  | -0.039011 | 0.031145
0.012227 | 0.17446 |  | 59.7808 |  | -0.078264 | 0.061766
0.012246 | 0.12182 |  | 38.2669 |  | -0.11653 | 0.091634
0.012266 | 0.069815 |  | 16.9141 |  | -0.15184 | 0.11947
0.012285 | 0.021465 |  | -2.6706 |  | -0.18624 | 0.14623
0.012305 | -0.034606 |  | -24.7234 |  | -0.21822 | 0.1711
0.012324 | -0.08979 |  | -46.2398 |  | -0.24599 | 0.19274
0.012344 | -0.13723 |  | -64.6324 |  | -0.27094 | 0.21201
0.012363 | -0.18681 |  | -84.0275 |  | -0.29063 | 0.22754
0.012383 | -0.23875 |  | -104.7021 |  | -0.30572 | 0.23919
0.012402 | -0.28379 |  | -122.1114 |  | -0.31832 | 0.24859
0.012422 | -0.32517 |  | -139.053 |  | -0.32537 | 0.25412
0.012441 | -0.37 |  | -158.0735 |  | -0.32724 | 0.25552
0.012461 | -0.40841 |  | -173.0454 |  | -0.32476 | 0.25344
0.01248 | -0.44537 |  | -188.1336 |  | -0.31651 | 0.24696
0.0125 | -0.48805 |  | -206.0345 |  | -0.30402 | 0.23693
0.01252 | -0.52558 |  | -219.6953 |  | -0.28744 | 0.22392
0.012539 | -0.55659 |  | -230.6845 |  | -0.26686 | 0.20783
0.012559 | -0.58955 |  | -243.3853 |  | -0.24233 | 0.18839
0.012578 | -0.62144 |  | -255.3567 |  | -0.21275 | 0.16505
0.012598 | -0.64665 |  | -264.5746 |  | -0.18085 | 0.13962
0.012617 | -0.67357 |  | -274.9298 |  | -0.14638 | 0.11243
0.012637 | -0.69604 |  | -283.983 |  | -0.10867 | 0.082982
0.012656 | -0.71008 |  | -289.6474 |  | -0.071373 | 0.053336
0.012676 | -0.72648 |  | -295.931 |  | -0.032027 | 0.022328
0.012695 | -0.73679 |  | -299.2595 |  | 0.0094625 | -0.010241
0.012715 | -0.74213 |  | -301.1375 |  | 0.048505 | -0.041139
0.012734 | -0.75464 |  | -306.0646 |  | 0.087898 | -0.071753
0.012754 | -0.7657 |  | -309.1015 |  | 0.12602 | -0.10172
0.012773 | -0.76769 |  | -309.0331 |  | 0.15964 | -0.12837
0.012793 | -0.76569 |  | -308.5167 |  | 0.19299 | -0.15415
0.012812 | -0.75663 |  | -304.9196 |  | 0.22406 | -0.17845
0.012832 | -0.74431 |  | -300.1467 |  | 0.25031 | -0.1991
0.012852 | -0.74156 |  | -299.6047 |  | 0.27352 | -0.21713
0.012871 | -0.73402 |  | -296.8809 |  | 0.29157 | -0.23097
0.012891 | -0.71659 |  | -289.7143 |  | 0.30531 | -0.24127
0.01291 | -0.70204 |  | -283.8355 |  | 0.31591 | -0.24952
0.01293 | -0.68307 |  | -276.0696 |  | 0.32058 | -0.25319
0.012949 | -0.66088 |  | -265.4398 |  | 0.3211 | -0.2532
0.012969 | -0.64017 |  | -255.7513 |  | 0.31719 | -0.24987
0.012988 | -0.61952 |  | -246.9005 |  | 0.30625 | -0.2413
0.013008 | -0.59845 |  | -237.1862 |  | 0.29246 | -0.23011
0.013027 | -0.57098 |  | -225.8532 |  | 0.27527 | -0.21637
0.013047 | -0.53948 |  | -212.7208 |  | 0.25227 | -0.19839
0.013066 | -0.50309 |  | -197.5567 |  | 0.22639 | -0.17779
0.013086 | -0.46532 |  | -182.3345 |  | 0.19598 | -0.15387
0.013105 | -0.43033 |  | -166.6285 |  | 0.16213 | -0.12709
0.013125 | -0.39004 |  | -149.4837 |  | 0.12716 | -0.099382
0.013145 | -0.3554 |  | -135.1709 |  | 0.088917 | -0.069654
0.013164 | -0.32567 |  | -121.7757 |  | 0.050633 | -0.039322
0.013184 | -0.27934 |  | -102.4375 |  | 0.011288 | -0.0083913
0.013203 | -0.22971 |  | -81.5791 |  | -0.030929 | 0.024537
0.013223 | -0.18895 |  | -64.9196 |  | -0.069909 | 0.055486
0.013242 | -0.14632 |  | -47.056 |  | -0.10758 | 0.084798
0.013262 | -0.10652 |  | -28.0701 |  | -0.14523 | 0.11402
0.013281 | -0.066437 |  | -11.1693 |  | -0.17864 | 0.14027
0.013301 | -0.017505 |  | 7.4547 |  | -0.21078 | 0.16524
0.01332 | 0.027838 |  | 27.2595 |  | -0.24099 | 0.18877
0.01334 | 0.068733 |  | 46.581 |  | -0.26563 | 0.20804
0.013359 | 0.11245 |  | 65.0414 |  | -0.28641 | 0.22416
0.013379 | 0.16048 |  | 82.1056 |  | -0.3028 | 0.23661
0.013398 | 0.20776 |  | 99.3596 |  | -0.31493 | 0.24583
0.013418 | 0.24852 |  | 115.7716 |  | -0.32388 | 0.25286
0.013437 | 0.2944 |  | 132.32 |  | -0.3272 | 0.25542
0.013457 | 0.34247 |  | 150.038 |  | -0.32537 | 0.25391
0.013477 | 0.38918 |  | 167.1942 |  | -0.31852 | 0.24852
0.013496 | 0.43608 |  | 183.6687 |  | -0.30578 | 0.23849
0.013516 | 0.47403 |  | 197.0207 |  | -0.29065 | 0.22638
0.013535 | 0.50419 |  | 207.863 |  | -0.27154 | 0.21142
0.013555 | 0.53756 |  | 221.1421 |  | -0.24687 | 0.19221
0.013574 | 0.57722 |  | 235.7588 |  | -0.21969 | 0.17042
0.013594 | 0.60872 |  | 247.2229 |  | -0.18762 | 0.14503
0.013613 | 0.63888 |  | 258.5228 |  | -0.15238 | 0.11723
0.013633 | 0.67338 |  | 270.6086 |  | -0.11699 | 0.089147
0.013652 | 0.69738 |  | 278.3019 |  | -0.078675 | 0.059161
0.013672 | 0.72031 |  | 285.439 |  | -0.039531 | 0.028232
0.013691 | 0.74362 |  | 293.2001 |  | 4.7972e-05 | -0.0030441
0.013711 | 0.76116 |  | 298.9048 |  | 0.040974 | -0.035138
0.01373 | 0.78307 |  | 306.9153 |  | 0.080003 | -0.065802
0.01375 | 0.80258 |  | 313.5262 |  | 0.11786 | -0.095363
0.01377 | 0.80756 |  | 314.1479 |  | 0.15372 | -0.12356
0.013789 | 0.81013 |  | 315.4123 |  | 0.18585 | -0.1488
0.013809 | 0.81857 |  | 318.6884 |  | 0.21701 | -0.17286
0.013828 | 0.81635 |  | 316.6424 |  | 0.24536 | -0.19495
0.013848 | 0.81383 |  | 315.0478 |  | 0.26869 | -0.21331
0.013867 | 0.81817 |  | 317.0896 |  | 0.28845 | -0.22861
0.013887 | 0.80665 |  | 311.5689 |  | 0.30289 | -0.23964
0.013906 | 0.78867 |  | 303.6614 |  | 0.31289 | -0.24722
0.013926 | 0.7714 |  | 298.2673 |  | 0.31972 | -0.25237
0.013945 | 0.74736 |  | 289.0632 |  | 0.32085 | -0.25318
0.013965 | 0.72372 |  | 279.499 |  | 0.31811 | -0.25077
0.013984 | 0.702 |  | 271.2335 |  | 0.31006 | -0.24424
0.014004 | 0.67143 |  | 258.9559 |  | 0.29468 | -0.2322
0.014023 | 0.63535 |  | 245.022 |  | 0.27791 | -0.21854
0.014043 | 0.6043 |  | 232.5151 |  | 0.25756 | -0.20235
0.014063 | 0.56302 |  | 215.4321 |  | 0.23077 | -0.18161
0.014082 | 0.52056 |  | 198.6289 |  | 0.20226 | -0.15878
0.014102 | 0.48701 |  | 185.1403 |  | 0.16965 | -0.13294
0.014121 | 0.43933 |  | 165.8946 |  | 0.1333 | -0.10441
0.014141 | 0.38931 |  | 146.4584 |  | 0.09693 | -0.075536
0.01416 | 0.34312 |  | 129.0981 |  | 0.057991 | -0.04513
0.01418 | 0.29098 |  | 108.1342 |  | 0.018152 | -0.013823
0.014199 | 0.2402 |  | 86.8511 |  | -0.021527 | 0.017475
0.014219 | 0.19086 |  | 67.2748 |  | -0.062406 | 0.049269
0.014238 | 0.14079 |  | 46.7455 |  | -0.10061 | 0.079334
0.014258 | 0.090345 |  | 25.6434 |  | -0.13696 | 0.10773
0.014277 | 0.04155 |  | 5.538 |  | -0.17291 | 0.13541
0.014297 | -0.012203 |  | -16.4177 |  | -0.20475 | 0.16053
0.014316 | -0.069785 |  | -38.6465 |  | -0.23423 | 0.18358
0.014336 | -0.11917 |  | -57.5913 |  | -0.26108 | 0.20426
0.014355 | -0.16756 |  | -76.1461 |  | -0.28195 | 0.22071
0.014375 | -0.22016 |  | -96.6575 |  | -0.29967 | 0.23419
0.014395 | -0.26748 |  | -115.4128 |  | -0.31349 | 0.24483
0.014414 | -0.30889 |  | -131.9673 |  | -0.32167 | 0.25148
0.014434 | -0.35374 |  | -151.2715 |  | -0.32625 | 0.25474
0.014453 | -0.39491 |  | -167.9549 |  | -0.32543 | 0.25404
0.014473 | -0.43022 |  | -181.4563 |  | -0.31938 | 0.24929
0.014492 | -0.47256 |  | -199.1913 |  | -0.3091 | 0.24112
0.014512 | -0.51164 |  | -214.8708 |  | -0.29344 | 0.22887
0.014531 | -0.54236 |  | -225.8346 |  | -0.27464 | 0.2138
0.014551 | -0.57631 |  | -238.6238 |  | -0.25205 | 0.19592
0.01457 | -0.60996 |  | -251.5966 |  | -0.22399 | 0.1739
0.01459 | -0.63652 |  | -260.9497 |  | -0.19351 | 0.14965
0.014609 | -0.662 |  | -270.6049 |  | -0.15988 | 0.12319
0.014629 | -0.68714 |  | -280.485 |  | -0.12308 | 0.094274
0.014648 | -0.70487 |  | -287.2295 |  | -0.085861 | 0.064712
0.014668 | -0.72243 |  | -294.2513 |  | -0.04653 | 0.033789
0.014687 | -0.73633 |  | -299.1788 |  | -0.0061594 | 0.0020578
0.014707 | -0.7408 |  | -300.5951 |  | 0.033518 | -0.029212
0.014727 | -0.74944 |  | -303.9357 |  | 0.07305 | -0.06019
0.014746 | -0.76101 |  | -307.6404 |  | 0.1107 | -0.089789
0.014766 | -0.76757 |  | -309.2305 |  | 0.14707 | -0.11818
0.014785 | -0.76914 |  | -309.6533 |  | 0.18141 | -0.14503
0.014805 | -0.76294 |  | -307.5027 |  | 0.21199 | -0.16911
0.014824 | -0.7501 |  | -302.3875 |  | 0.24069 | -0.19143
0.014844 | -0.74165 |  | -299.553 |  | 0.26532 | -0.21077
0.014863 | -0.73721 |  | -298.2915 |  | 0.28458 | -0.2257
0.014883 | -0.72415 |  | -292.6825 |  | 0.30102 | -0.23809
0.014902 | -0.70856 |  | -286.2524 |  | 0.31274 | -0.24724
0.014922 | -0.69432 |  | -280.2196 |  | 0.31956 | -0.25235
0.014941 | -0.67221 |  | -270.4805 |  | 0.32237 | -0.25428
0.014961 | -0.64696 |  | -259.5193 |  | 0.31903 | -0.2516
0.01498 | -0.62483 |  | -250.1934 |  | 0.3114 | -0.24519
0.015 | -0.60336 |  | -240.8151 |  | 0.29923 | -0.23563
0.01502 | -0.58008 |  | -230.4161 |  | 0.28198 | -0.22195
0.015039 | -0.55361 |  | -218.8721 |  | 0.2625 | -0.20626
0.015059 | -0.51986 |  | -204.2824 |  | 0.2377 | -0.18695
0.015078 | -0.47931 |  | -188.5839 |  | 0.20787 | -0.16327
0.015098 | -0.44194 |  | -173.2456 |  | 0.17661 | -0.13835
0.015117 | -0.4043 |  | -155.7092 |  | 0.14151 | -0.11092
0.015137 | -0.36834 |  | -140.0754 |  | 0.1044 | -0.081672
0.015156 | -0.34237 |  | -127.863 |  | 0.066966 | -0.052226
0.015176 | -0.30495 |  | -111.1418 |  | 0.02689 | -0.020718
0.015195 | -0.25227 |  | -89.9119 |  | -0.013521 | 0.011176
0.015215 | -0.20787 |  | -71.4746 |  | -0.053509 | 0.042392
0.015234 | -0.16648 |  | -54.2265 |  | -0.093229 | 0.073436
0.015254 | -0.12151 |  | -35.0445 |  | -0.12983 | 0.10221
0.015273 | -0.080479 |  | -17.7851 |  | -0.16492 | 0.1295
0.015293 | -0.040281 |  | -0.8097 |  | -0.19882 | 0.15584
0.015312 | 0.0011981 |  | 18.824 |  | -0.22833 | 0.17897
0.015332 | 0.047375 |  | 38.6564 |  | -0.25551 | 0.20007
0.015352 | 0.094113 |  | 57.6064 |  | -0.27886 | 0.21821
0.015371 | 0.13783 |  | 75.7044 |  | -0.29575 | 0.23131
0.015391 | 0.18612 |  | 93.0186 |  | -0.31057 | 0.24252
0.01541 | 0.23024 |  | 108.9102 |  | -0.32086 | 0.25066
0.01543 | 0.27198 |  | 124.9492 |  | -0.3247 | 0.25376
0.015449 | 0.31993 |  | 142.6697 |  | -0.32594 | 0.25433
0.015469 | 0.36786 |  | 160.081 |  | -0.32105 | 0.25039
0.015488 | 0.41795 |  | 177.4955 |  | -0.3103 | 0.242
0.015508 | 0.46185 |  | 192.7203 |  | -0.29717 | 0.23152
0.015527 | 0.49332 |  | 203.7297 |  | -0.2789 | 0.21713
0.015547 | 0.52178 |  | 215.2633 |  | -0.25633 | 0.19943
0.015566 | 0.55788 |  | 229.4006 |  | -0.23008 | 0.17866
0.015586 | 0.59613 |  | 242.7679 |  | -0.199 | 0.15407
0.015605 | 0.625 |  | 253.9881 |  | -0.16604 | 0.12803
0.015625 | 0.65807 |  | 265.891 |  | -0.1308 | 0.10033
0.015645 | 0.69038 |  | 276.0997 |  | -0.092913 | 0.070512
0.015664 | 0.71198 |  | 282.3914 |  | -0.054372 | 0.039892
0.015684 | 0.73378 |  | 289.2888 |  | -0.014032 | 0.0080855
0.015703 | 0.7532 |  | 296.4936 |  | 0.026152 | -0.02347
0.015723 | 0.77489 |  | 304.084 |  | 0.064922 | -0.053916
0.015742 | 0.79853 |  | 312.1314 |  | 0.1039 | -0.084426
0.015762 | 0.80679 |  | 314.7641 |  | 0.14034 | -0.11322
0.015781 | 0.80609 |  | 314.333 |  | 0.17444 | -0.13996
0.015801 | 0.81415 |  | 317.5811 |  | 0.20698 | -0.16522
0.01582 | 0.8202 |  | 318.056 |  | 0.23522 | -0.1873
0.01584 | 0.8147 |  | 314.7035 |  | 0.26059 | -0.20695
0.015859 | 0.81743 |  | 316.8035 |  | 0.28228 | -0.22379
0.015879 | 0.81512 |  | 314.8984 |  | 0.29832 | -0.23618
0.015898 | 0.79483 |  | 305.9885 |  | 0.31103 | -0.24568
0.015918 | 0.77735 |  | 300.2565 |  | 0.31914 | -0.25194
0.015938 | 0.75566 |  | 292.7301 |  | 0.32201 | -0.25418
0.015957 | 0.73031 |  | 282.491 |  | 0.32106 | -0.25314
0.015977 | 0.71139 |  | 274.607 |  | 0.31435 | -0.24765
0.015996 | 0.68382 |  | 264.3072 |  | 0.30239 | -0.23805
0.016016 | 0.64829 |  | 250.2107 |  | 0.28674 | -0.22548
0.016035 | 0.61805 |  | 237.5016 |  | 0.26671 | -0.20976
0.016055 | 0.58217 |  | 222.2929 |  | 0.24315 | -0.19129
0.016074 | 0.53722 |  | 204.6689 |  | 0.21536 | -0.1693
0.016094 | 0.50145 |  | 191.006 |  | 0.18311 | -0.1438
0.016113 | 0.4611 |  | 173.9205 |  | 0.14903 | -0.11674
0.016133 | 0.40992 |  | 153.6388 |  | 0.1128 | -0.088291
0.016152 | 0.36319 |  | 135.8308 |  | 0.074649 | -0.058436
0.016172 | 0.314 |  | 116.743 |  | 0.035647 | -0.027538
0.016191 | 0.26323 |  | 95.6427 |  | -0.0055158 | 0.004738
0.016211 | 0.21275 |  | 74.8202 |  | -0.045867 | 0.036466
0.01623 | 0.16112 |  | 54.9277 |  | -0.083928 | 0.066428
0.01625 | 0.11123 |  | 33.4351 |  | -0.1221 | 0.095907
0.01627 | 0.061829 |  | 12.6387 |  | -0.15783 | 0.12387
0.016289 | 0.010736 |  | -7.0703 |  | -0.19131 | 0.15008
0.016309 | -0.045955 |  | -29.2929 |  | -0.22312 | 0.17481
0.016328 | -0.10057 |  | -50.3546 |  | -0.24986 | 0.19581
0.016348 | -0.14756 |  | -68.9871 |  | -0.27336 | 0.21385
0.016367 | -0.19738 |  | -88.7262 |  | -0.29291 | 0.22901
0.016387 | -0.24977 |  | -108.584 |  | -0.30692 | 0.23996
0.016406 | -0.29187 |  | -125.3318 |  | -0.31837 | 0.24853
0.016426 | -0.33281 |  | -143.0551 |  | -0.32474 | 0.25361
0.016445 | -0.37882 |  | -161.5681 |  | -0.32547 | 0.25412
0.016465 | -0.41743 |  | -176.0914 |  | -0.32239 | 0.2514
0.016484 | -0.45738 |  | -192.4317 |  | -0.31288 | 0.24408
0.016504 | -0.49892 |  | -209.6775 |  | -0.29917 | 0.23313
0.016523 | -0.53236 |  | -221.8458 |  | -0.28259 | 0.22003
0.016543 | -0.56402 |  | -233.0732 |  | -0.26075 | 0.20306
0.016563 | -0.59686 |  | -246.4505 |  | -0.23548 | 0.18292
0.016582 | -0.62684 |  | -257.6695 |  | -0.20577 | 0.15955
0.016602 | -0.65313 |  | -266.753 |  | -0.17156 | 0.13253
0.016621 | -0.67996 |  | -277.6205 |  | -0.13713 | 0.10499
0.016641 | -0.69936 |  | -285.2939 |  | -0.10075 | 0.076528
0.01666 | -0.71324 |  | -290.5899 |  | -0.061577 | 0.045782
0.01668 | -0.72991 |  | -297.1507 |  | -0.022174 | 0.014501
0.016699 | -0.73854 |  | -299.8366 |  | 0.018661 | -0.017584
0.016719 | -0.74464 |  | -302.1195 |  | 0.058985 | -0.049325
0.016738 | -0.75745 |  | -307.0694 |  | 0.09658 | -0.078868
0.016758 | -0.76665 |  | -309.3193 |  | 0.13331 | -0.1076
0.016777 | -0.76773 |  | -309.0915 |  | 0.16816 | -0.13503
0.016797 | -0.76439 |  | -308.0915 |  | 0.20078 | -0.16038
0.016816 | -0.75397 |  | -303.9347 |  | 0.23122 | -0.18395
0.016836 | -0.74343 |  | -300.1031 |  | 0.25696 | -0.20417
0.016855 | -0.74115 |  | -299.573 |  | 0.27821 | -0.22074
0.016875 | -0.7305 |  | -295.4607 |  | 0.29562 | -0.23403
0.016895 | -0.71226 |  | -288.4367 |  | 0.30905 | -0.24418
0.016914 | -0.69901 |  | -282.448 |  | 0.31861 | -0.25159
0.016934 | -0.68043 |  | -273.8946 |  | 0.32279 | -0.25485
0.016953 | -0.65674 |  | -263.6443 |  | 0.32183 | -0.25387
0.016973 | -0.6356 |  | -254.2518 |  | 0.31644 | -0.24938
0.016992 | -0.61462 |  | -245.102 |  | 0.30526 | -0.24053
0.017012 | -0.5917 |  | -234.944 |  | 0.28988 | -0.22827
0.017031 | -0.56418 |  | -223.3224 |  | 0.27165 | -0.21372
0.017051 | -0.53271 |  | -209.908 |  | 0.2488 | -0.19575
0.01707 | -0.49745 |  | -194.5045 |  | 0.22157 | -0.17417
0.01709 | -0.45958 |  | -179.3189 |  | 0.19055 | -0.14964
0.017109 | -0.42439 |  | -163.2882 |  | 0.15624 | -0.12247
0.017129 | -0.38792 |  | -146.2796 |  | 0.12041 | -0.094171
0.017148 | -0.35273 |  | -132.6121 |  | 0.082886 | -0.064828
0.017168 | -0.32267 |  | -118.2931 |  | 0.043802 | -0.034047
0.017188 | -0.2795 |  | -98.0967 |  | 0.0038215 | -0.0026227
0.017207 | -0.22689 |  | -78.4699 |  | -0.037423 | 0.02965
0.017227 | -0.18833 |  | -61.9147 |  | -0.077131 | 0.060834
0.017246 | -0.14451 |  | -43.0934 |  | -0.11382 | 0.089585
0.017266 | -0.096612 |  | -24.4466 |  | -0.15005 | 0.11765
0.017285 | -0.057474 |  | -7.4118 |  | -0.18461 | 0.14444
0.017305 | -0.0094781 |  | 11.4671 |  | -0.21574 | 0.16902
0.017324 | 0.034723 |  | 30.8187 |  | -0.24425 | 0.19129
0.017344 | 0.077901 |  | 49.9164 |  | -0.26896 | 0.21029
0.017363 | 0.12715 |  | 68.5416 |  | -0.28869 | 0.22565
0.017383 | 0.16676 |  | 86.1269 |  | -0.30393 | 0.23752
0.017402 | 0.20899 |  | 102.8116 |  | -0.31557 | 0.2465
0.017422 | 0.25662 |  | 118.5767 |  | -0.32318 | 0.25231
0.017441 | 0.30476 |  | 135.6065 |  | -0.32496 | 0.25381
0.017461 | 0.35553 |  | 153.215 |  | -0.32164 | 0.25117
0.01748 | 0.40188 |  | 170.4452 |  | -0.31459 | 0.24523
0.0175 | 0.44459 |  | 187.3744 |  | -0.3021 | 0.23544
0.01752 | 0.48134 |  | 200.0645 |  | -0.2847 | 0.22184
0.017539 | 0.50881 |  | 209.9305 |  | -0.26475 | 0.20589
0.017559 | 0.54176 |  | 223.121 |  | -0.24031 | 0.18666
0.017578 | 0.5829 |  | 238.3894 |  | -0.21062 | 0.16328
0.017598 | 0.61515 |  | 249.929 |  | -0.17811 | 0.13741
0.017617 | 0.64703 |  | 260.1846 |  | -0.14356 | 0.11006
0.017637 | 0.68066 |  | 272.4124 |  | -0.10718 | 0.081472
0.017656 | 0.70324 |  | 280.5996 |  | -0.068798 | 0.051336
0.017676 | 0.72542 |  | 286.1638 |  | -0.029032 | 0.02
0.017695 | 0.74567 |  | 293.454 |  | 0.010894 | -0.01161
0.017715 | 0.76488 |  | 300.9668 |  | 0.051418 | -0.043285
0.017734 | 0.7905 |  | 309.4659 |  | 0.090542 | -0.07378
0.017754 | 0.80519 |  | 314.0354 |  | 0.12657 | -0.10239
0.017773 | 0.80577 |  | 313.7209 |  | 0.16197 | -0.1301
0.017793 | 0.81074 |  | 316.3009 |  | 0.19583 | -0.15638
0.017812 | 0.81855 |  | 318.5286 |  | 0.22573 | -0.17986
0.017832 | 0.81612 |  | 315.6434 |  | 0.25251 | -0.20069
0.017852 | 0.81603 |  | 315.8981 |  | 0.27504 | -0.21828
0.017871 | 0.8179 |  | 316.7682 |  | 0.29278 | -0.232
0.017891 | 0.80379 |  | 309.7232 |  | 0.30713 | -0.24296
0.01791 | 0.78474 |  | 302.1828 |  | 0.31735 | -0.2508
0.01793 | 0.76584 |  | 296.148 |  | 0.32293 | -0.25488
0.017949 | 0.7414 |  | 287.0242 |  | 0.32327 | -0.25505
0.017969 | 0.71966 |  | 277.7376 |  | 0.31792 | -0.25064
0.017988 | 0.69731 |  | 268.9338 |  | 0.30808 | -0.24258
0.018008 | 0.66323 |  | 256.2767 |  | 0.29409 | -0.2314
0.018027 | 0.62905 |  | 242.3389 |  | 0.27617 | -0.21706
0.018047 | 0.59738 |  | 229.0204 |  | 0.2542 | -0.19983
0.018066 | 0.55457 |  | 211.6876 |  | 0.22739 | -0.17872
0.018086 | 0.51541 |  | 196.4341 |  | 0.19693 | -0.15447
0.018105 | 0.4791 |  | 182.0779 |  | 0.1639 | -0.12832
0.018125 | 0.4305 |  | 161.8873 |  | 0.12807 | -0.10014
0.018145 | 0.38154 |  | 142.6828 |  | 0.090772 | -0.070839
0.018164 | 0.33231 |  | 124.4772 |  | 0.051898 | -0.040304
0.018184 | 0.28088 |  | 103.8954 |  | 0.011235 | -0.00844
0.018203 | 0.23246 |  | 83.0827 |  | -0.028896 | 0.023051
0.018223 | 0.18406 |  | 63.5264 |  | -0.068764 | 0.054136
0.018242 | 0.1328 |  | 42.7918 |  | -0.10726 | 0.08429
0.018262 | 0.08107 |  | 21.0017 |  | -0.14274 | 0.11227
0.018281 | 0.031389 |  | 0.60575 |  | -0.17775 | 0.13936
0.018301 | -0.022254 |  | -20.755 |  | -0.21041 | 0.16483
0.01832 | -0.076525 |  | -41.8137 |  | -0.23898 | 0.18721
0.01834 | -0.12699 |  | -61.3204 |  | -0.2647 | 0.20724
0.018359 | -0.1765 |  | -80.3448 |  | -0.28505 | 0.22324
0.018379 | -0.22706 |  | -100.2298 |  | -0.30107 | 0.23537
0.018398 | -0.27613 |  | -119.4101 |  | -0.31438 | 0.24556
0.018418 | -0.31779 |  | -136.0541 |  | -0.32218 | 0.25179
0.018437 | -0.36007 |  | -154.122 |  | -0.32529 | 0.25405
0.018457 | -0.4 |  | -170.1814 |  | -0.32383 | 0.25289
0.018477 | -0.43722 |  | -184.9536 |  | -0.31636 | 0.24688
0.018496 | -0.48087 |  | -202.7962 |  | -0.30489 | 0.23761
0.018516 | -0.51894 |  | -217.3115 |  | -0.28923 | 0.22539
0.018535 | -0.55004 |  | -228.5323 |  | -0.26904 | 0.20956
0.018555 | -0.58345 |  | -241.2637 |  | -0.24563 | 0.19105
0.018574 | -0.6149 |  | -253.1965 |  | -0.21758 | 0.16885
0.018594 | -0.63983 |  | -262.2838 |  | -0.18539 | 0.14337
0.018613 | -0.66804 |  | -272.9313 |  | -0.15124 | 0.11638
0.018633 | -0.69386 |  | -282.9108 |  | -0.11469 | 0.087638
0.018652 | -0.70795 |  | -288.5043 |  | -0.076697 | 0.057757
0.018672 | -0.72404 |  | -294.8214 |  | -0.0378 | 0.02706
0.018691 | -0.73549 |  | -299.1592 |  | 0.0027502 | -0.0047711
0.018711 | -0.74073 |  | -300.5985 |  | 0.042615 | -0.036092
0.01873 | -0.75218 |  | -304.5973 |  | 0.081466 | -0.066687
0.01875 | -0.7634 |  | -308.5871 |  | 0.12002 | -0.096883
0.01877 | -0.76972 |  | -309.7337 |  | 0.15546 | -0.12475
0.018789 | -0.76814 |  | -308.9061 |  | 0.188 | -0.15032
0.018809 | -0.75884 |  | -305.6508 |  | 0.2191 | -0.17449
0.018828 | -0.74738 |  | -301.2079 |  | 0.24688 | -0.19611
0.018848 | -0.74114 |  | -299.5485 |  | 0.2703 | -0.2145
0.018867 | -0.73553 |  | -297.3695 |  | 0.28941 | -0.22932
0.018887 | -0.72001 |  | -291.2883 |  | 0.30436 | -0.24068
0.018906 | -0.70564 |  | -285.2902 |  | 0.3152 | -0.24909
0.018926 | -0.68968 |  | -278.0555 |  | 0.32134 | -0.25376
0.018945 | -0.6646 |  | -267.6249 |  | 0.32269 | -0.25449
0.018965 | -0.64223 |  | -257.3116 |  | 0.31921 | -0.25149
0.018984 | -0.62212 |  | -248.5273 |  | 0.31039 | -0.24437
0.019004 | -0.60166 |  | -239.039 |  | 0.29669 | -0.23353
0.019023 | -0.57717 |  | -228.1003 |  | 0.27947 | -0.21964
0.019043 | -0.54603 |  | -215.8502 |  | 0.2585 | -0.20301
0.019062 | -0.51352 |  | -200.7051 |  | 0.23271 | -0.18291
0.019082 | -0.47697 |  | -185.2266 |  | 0.20272 | -0.15916
0.019102 | -0.43874 |  | -169.4752 |  | 0.17017 | -0.13334
0.019121 | -0.40099 |  | -152.1366 |  | 0.13499 | -0.10559
0.019141 | -0.36756 |  | -138.2958 |  | 0.097369 | -0.076041
0.01916 | -0.34089 |  | -125.2584 |  | 0.059354 | -0.046139
0.01918 | -0.30088 |  | -106.4187 |  | 0.020025 | -0.015282
0.019199 | -0.24817 |  | -85.7059 |  | -0.021312 | 0.016945
0.019219 | -0.20397 |  | -67.7745 |  | -0.061331 | 0.048458
0.019238 | -0.15877 |  | -49.9917 |  | -0.099442 | 0.078419
0.019258 | -0.11424 |  | -31.5274 |  | -0.13665 | 0.10735
0.019277 | -0.077225 |  | -14.3408 |  | -0.1717 | 0.13461
0.019297 | -0.032316 |  | 3.4054 |  | -0.20384 | 0.15971
0.019316 | 0.013332 |  | 22.8189 |  | -0.23297 | 0.1827
0.019336 | 0.056325 |  | 43.1138 |  | -0.25941 | 0.20324
0.019355 | 0.10243 |  | 62.1021 |  | -0.28187 | 0.22048
0.019375 | 0.14777 |  | 79.017 |  | -0.29851 | 0.23345
0.019395 | 0.19149 |  | 96.1277 |  | -0.31165 | 0.24345
0.019414 | 0.23588 |  | 112.2092 |  | -0.32132 | 0.25076
0.019434 | 0.28583 |  | 128.5949 |  | -0.32463 | 0.25355
0.019453 | 0.3346 |  | 146.6573 |  | -0.3236 | 0.25261
0.019473 | 0.37997 |  | 164.0605 |  | -0.31847 | 0.24829
0.019492 | 0.42681 |  | 180.9914 |  | -0.30753 | 0.23971
0.019512 | 0.46837 |  | 194.5605 |  | -0.29261 | 0.22788
0.019531 | 0.50026 |  | 205.1961 |  | -0.27359 | 0.21292
0.019551 | 0.53276 |  | 218.4758 |  | -0.25012 | 0.19447
0.01957 | 0.57061 |  | 233.1117 |  | -0.2229 | 0.17284
0.01959 | 0.60338 |  | 244.926 |  | -0.19159 | 0.14816
0.019609 | 0.63557 |  | 256.6774 |  | -0.15804 | 0.1215
0.019629 | 0.66973 |  | 269.3168 |  | -0.12278 | 0.093654
0.019648 | 0.69418 |  | 277.0348 |  | -0.084212 | 0.063715
0.019668 | 0.71698 |  | 283.273 |  | -0.044479 | 0.032242
0.019688 | 0.73981 |  | 291.4649 |  | -0.0051757 | 0.00098879
0.019707 | 0.75825 |  | 298.0265 |  | 0.035287 | -0.030592
0.019727 | 0.78183 |  | 305.9281 |  | 0.074878 | -0.061735
0.019746 | 0.80183 |  | 313.0788 |  | 0.11169 | -0.090767
0.019766 | 0.80747 |  | 314.1755 |  | 0.14798 | -0.11914
0.019785 | 0.8089 |  | 314.866 |  | 0.18278 | -0.14634
0.019805 | 0.81703 |  | 318.1371 |  | 0.21402 | -0.17071
0.019824 | 0.81993 |  | 317.1928 |  | 0.24217 | -0.19278
0.019844 | 0.81713 |  | 315.8207 |  | 0.26649 | -0.21172
0.019863 | 0.82015 |  | 317.5965 |  | 0.28629 | -0.22697
0.019883 | 0.81082 |  | 312.6916 |  | 0.30174 | -0.23892
0.019902 | 0.79284 |  | 305.1258 |  | 0.31353 | -0.24786
0.019922 | 0.77601 |  | 299.5918 |  | 0.3216 | -0.25389
0.019941 | 0.75149 |  | 290.4613 |  | 0.32346 | -0.25534
0.019961 | 0.73036 |  | 281.6602 |  | 0.32011 | -0.25249
0.01998 | 0.71023 |  | 273.7923 |  | 0.31298 | -0.24659
0.02 | 0.67894 |  | 261.321 |  | 0.30026 | -0.23651
0.02002 | 0.64406 |  | 247.7713 |  | 0.28354 | -0.22312
0.020039 | 0.6121 |  | 235.2557 |  | 0.26343 | -0.20721
0.020059 | 0.57182 |  | 218.1914 |  | 0.23839 | -0.18746
0.020078 | 0.52991 |  | 201.8689 |  | 0.20939 | -0.16448
0.020098 | 0.49604 |  | 188.7367 |  | 0.17697 | -0.13899
0.020117 | 0.45097 |  | 169.7721 |  | 0.14207 | -0.11137
0.020137 | 0.4006 |  | 149.9965 |  | 0.10552 | -0.08258
0.020156 | 0.3529 |  | 132.3713 |  | 0.067038 | -0.052502
0.020176 | 0.30279 |  | 112.0162 |  | 0.027206 | -0.021214
0.020195 | 0.25441 |  | 91.2121 |  | -0.013094 | 0.010516
0.020215 | 0.20482 |  | 71.5016 |  | -0.053278 | 0.042004
0.020234 | 0.15378 |  | 50.961 |  | -0.09245 | 0.072555
0.020254 | 0.10291 |  | 29.4611 |  | -0.1292 | 0.10146
0.020273 | 0.053676 |  | 9.2596 |  | -0.16425 | 0.12879
0.020293 | 0.00069758 |  | -12.2483 |  | -0.19806 | 0.15506
0.020313 | -0.058189 |  | -34.7343 |  | -0.22824 | 0.17886
0.020332 | -0.10786 |  | -53.3336 |  | -0.25464 | 0.19941
0.020352 | -0.15313 |  | -71.9114 |  | -0.27779 | 0.21732
0.020371 | -0.2081 |  | -93.1889 |  | -0.29598 | 0.23138
0.020391 | -0.25869 |  | -111.9674 |  | -0.30941 | 0.24172
0.02041 | -0.29966 |  | -128.6511 |  | -0.31944 | 0.24947
0.02043 | -0.34563 |  | -147.9074 |  | -0.32501 | 0.25369
0.020449 | -0.38794 |  | -164.6614 |  | -0.32498 | 0.25368
0.020469 | -0.42329 |  | -178.347 |  | -0.32005 | 0.24974
0.020488 | -0.46539 |  | -195.9404 |  | -0.31044 | 0.24192
0.020508 | -0.50549 |  | -212.3797 |  | -0.29599 | 0.23056
0.020527 | -0.53826 |  | -223.8809 |  | -0.27737 | 0.216
0.020547 | -0.57173 |  | -235.9917 |  | -0.25522 | 0.19833
0.020566 | -0.60391 |  | -249.0429 |  | -0.22901 | 0.17762
0.020586 | -0.63062 |  | -259.1606 |  | -0.19862 | 0.15378
0.020605 | -0.65727 |  | -268.6997 |  | -0.16529 | 0.12734
0.020625 | -0.68416 |  | -278.9608 |  | -0.12956 | 0.099102
0.020645 | -0.70231 |  | -286.2497 |  | -0.091974 | 0.069524
0.020664 | -0.71904 |  | -293.0866 |  | -0.053049 | 0.038939
0.020684 | -0.73446 |  | -298.316 |  | -0.013064 | 0.0076152
0.020703 | -0.73938 |  | -299.7 |  | 0.026819 | -0.023862
0.020723 | -0.74748 |  | -303.3233 |  | 0.066404 | -0.054992
0.020742 | -0.76074 |  | -307.739 |  | 0.10505 | -0.085206
0.020762 | -0.76711 |  | -309.0878 |  | 0.14144 | -0.11383
0.020781 | -0.76975 |  | -309.8917 |  | 0.17582 | -0.14078
0.020801 | -0.76544 |  | -308.3708 |  | 0.20757 | -0.16569
0.02082 | -0.75116 |  | -302.8329 |  | 0.23642 | -0.18815
0.02084 | -0.74375 |  | -299.9894 |  | 0.2619 | -0.20786
0.020859 | -0.74066 |  | -299.3051 |  | 0.28233 | -0.22395
0.020879 | -0.72632 |  | -293.7607 |  | 0.29932 | -0.23681
0.020898 | -0.71071 |  | -287.6421 |  | 0.31252 | -0.24677
0.020918 | -0.69674 |  | -281.8551 |  | 0.31945 | -0.25233
0.020938 | -0.67552 |  | -271.944 |  | 0.32244 | -0.25429
0.020957 | -0.65203 |  | -261.5388 |  | 0.32155 | -0.2533
0.020977 | -0.63074 |  | -252.3202 |  | 0.31446 | -0.2476
0.020996 | -0.60964 |  | -242.8547 |  | 0.30305 | -0.23834
0.021016 | -0.58656 |  | -232.8313 |  | 0.28763 | -0.22614
0.021035 | -0.56036 |  | -221.3153 |  | 0.26756 | -0.21017
0.021055 | -0.5278 |  | -207.1291 |  | 0.24361 | -0.19126
0.021074 | -0.4915 |  | -191.4509 |  | 0.21504 | -0.16889
0.021094 | -0.45756 |  | -176.1981 |  | 0.1834 | -0.14367
0.021113 | -0.41744 |  | -159.2471 |  | 0.1498 | -0.11706
0.021133 | -0.37873 |  | -143.1082 |  | 0.11292 | -0.088365
0.021152 | -0.35101 |  | -131.0058 |  | 0.074819 | -0.058326
0.021172 | -0.31315 |  | -114.9583 |  | 0.035827 | -0.027464
0.021191 | -0.2626 |  | -93.21 |  | -0.0055339 | 0.004838
0.021211 | -0.22011 |  | -74.8584 |  | -0.046088 | 0.036604
0.02123 | -0.18131 |  | -58.2732 |  | -0.084134 | 0.06652
0.02125 | -0.13535 |  | -38.6851 |  | -0.12152 | 0.095729
0.02127 | -0.091537 |  | -21.3957 |  | -0.15759 | 0.12389
0.021289 | -0.050036 |  | -4.6613 |  | -0.19154 | 0.15042
0.021309 | -0.0041127 |  | 15.3663 |  | -0.22281 | 0.17485
0.021328 | 0.041681 |  | 34.9098 |  | -0.25017 | 0.19611
0.021348 | 0.08866 |  | 53.816 |  | -0.27367 | 0.21431
0.021367 | 0.13504 |  | 72.1659 |  | -0.29189 | 0.22859
0.021387 | 0.17532 |  | 89.2733 |  | -0.30615 | 0.2395
0.021406 | 0.21974 |  | 105.53 |  | -0.31874 | 0.24885
0.021426 | 0.26422 |  | 121.6413 |  | -0.32534 | 0.25418
0.021445 | 0.30959 |  | 139.1009 |  | -0.32527 | 0.25432
0.021465 | 0.36347 |  | 156.7587 |  | -0.32156 | 0.25094
0.021484 | 0.41083 |  | 174.3045 |  | -0.31231 | 0.24361
0.021504 | 0.4525 |  | 189.6717 |  | -0.29865 | 0.23298
0.021523 | 0.48751 |  | 201.1514 |  | -0.28236 | 0.22013
0.021543 | 0.51671 |  | 212.8599 |  | -0.26104 | 0.20341
0.021562 | 0.55527 |  | 226.9748 |  | -0.23491 | 0.18254
0.021582 | 0.59055 |  | 240.158 |  | -0.20472 | 0.15879
0.021602 | 0.62156 |  | 251.5095 |  | -0.17158 | 0.13267
0.021621 | 0.65669 |  | 264.3072 |  | -0.13723 | 0.10516
0.021641 | 0.68427 |  | 274.2675 |  | -0.10046 | 0.076353
0.02166 | 0.70689 |  | 280.2731 |  | -0.061361 | 0.045677
0.02168 | 0.72902 |  | 288.1566 |  | -0.021803 | 0.014393
0.021699 | 0.74841 |  | 295.1405 |  | 0.01843 | -0.017235
0.021719 | 0.77047 |  | 302.3058 |  | 0.058954 | -0.049126
0.021738 | 0.79572 |  | 311.1376 |  | 0.097487 | -0.079387
0.021758 | 0.8071 |  | 314.3746 |  | 0.13354 | -0.10772
0.021777 | 0.80544 |  | 314.0779 |  | 0.16815 | -0.13478
0.021797 | 0.81368 |  | 317.049 |  | 0.20075 | -0.16018
0.021816 | 0.81951 |  | 317.9827 |  | 0.23056 | -0.18346
0.021836 | 0.81489 |  | 315.2805 |  | 0.25719 | -0.20421
0.021855 | 0.81853 |  | 317.0654 |  | 0.27901 | -0.22129
0.021875 | 0.8157 |  | 315.695 |  | 0.29553 | -0.234
0.021895 | 0.79872 |  | 307.4566 |  | 0.30822 | -0.24358
0.021914 | 0.78133 |  | 301.5023 |  | 0.31758 | -0.25067
0.021934 | 0.75992 |  | 294.1674 |  | 0.32222 | -0.25416
0.021953 | 0.73602 |  | 284.2412 |  | 0.32156 | -0.25359
0.021973 | 0.71646 |  | 276.507 |  | 0.31594 | -0.24881
0.021992 | 0.69192 |  | 266.8084 |  | 0.30482 | -0.23979
0.022012 | 0.6564 |  | 252.9144 |  | 0.2895 | -0.22768
0.022031 | 0.62382 |  | 240.2007 |  | 0.27087 | -0.213
0.022051 | 0.58939 |  | 225.6463 |  | 0.24814 | -0.19518
0.02207 | 0.545 |  | 207.5041 |  | 0.22116 | -0.1738
0.02209 | 0.50883 |  | 193.8914 |  | 0.18937 | -0.14874
0.022109 | 0.46974 |  | 178.1695 |  | 0.15537 | -0.1218
0.022129 | 0.41887 |  | 157.3507 |  | 0.12023 | -0.093967
0.022148 | 0.3711 |  | 139.4165 |  | 0.081826 | -0.064066
0.022168 | 0.32271 |  | 120.7232 |  | 0.042698 | -0.03315
0.022187 | 0.27209 |  | 99.2065 |  | 0.0029875 | -0.0018447
0.022207 | 0.22238 |  | 78.9031 |  | -0.038097 | 0.030137
0.022227 | 0.17311 |  | 59.2939 |  | -0.077107 | 0.060824
0.022246 | 0.12097 |  | 37.6492 |  | -0.11493 | 0.090368
0.022266 | 0.070942 |  | 16.9168 |  | -0.15152 | 0.11899
0.022285 | 0.021599 |  | -3.2119 |  | -0.18483 | 0.14507
0.022305 | -0.036889 |  | -25.721 |  | -0.21693 | 0.16976
0.022324 | -0.090672 |  | -46.4003 |  | -0.24552 | 0.19211
0.022344 | -0.13615 |  | -64.9111 |  | -0.26891 | 0.21047
0.022363 | -0.18672 |  | -84.8981 |  | -0.28982 | 0.22653
0.022383 | -0.23914 |  | -105.1577 |  | -0.30543 | 0.2387
0.022402 | -0.28273 |  | -122.1831 |  | -0.31584 | 0.24672
0.022422 | -0.32525 |  | -139.7627 |  | -0.32396 | 0.25271
0.022441 | -0.37131 |  | -158.8314 |  | -0.32606 | 0.25449
0.022461 | -0.40835 |  | -173.1597 |  | -0.32241 | 0.25174
0.02248 | -0.44735 |  | -188.6829 |  | -0.31537 | 0.24589
0.0225 | -0.49191 |  | -207.0706 |  | -0.30278 | 0.23594
0.02252 | -0.52585 |  | -219.858 |  | -0.28576 | 0.22252
0.022539 | -0.55648 |  | -230.6588 |  | -0.26542 | 0.20635
0.022559 | -0.59191 |  | -244.4113 |  | -0.24029 | 0.18655
0.022578 | -0.62167 |  | -255.7407 |  | -0.21144 | 0.16376
0.022598 | -0.64596 |  | -264.6425 |  | -0.17932 | 0.13842
0.022617 | -0.67442 |  | -275.7131 |  | -0.14426 | 0.11081
0.022637 | -0.69616 |  | -283.9455 |  | -0.10828 | 0.082291
0.022656 | -0.71183 |  | -289.8723 |  | -0.069824 | 0.052018
0.022676 | -0.72952 |  | -296.7465 |  | -0.029076 | 0.020073
0.022695 | -0.73686 |  | -299.321 |  | 0.010271 | -0.011162
0.022715 | -0.74279 |  | -301.3976 |  | 0.049716 | -0.042188
0.022734 | -0.75611 |  | -306.3136 |  | 0.089456 | -0.07311
0.022754 | -0.76519 |  | -308.9176 |  | 0.12622 | -0.10214
0.022773 | -0.76861 |  | -309.4763 |  | 0.16121 | -0.12965
0.022793 | -0.76637 |  | -308.8971 |  | 0.1946 | -0.15561
0.022812 | -0.75612 |  | -304.6673 |  | 0.22438 | -0.1789
0.022832 | -0.74511 |  | -300.3767 |  | 0.25135 | -0.19989
0.022852 | -0.74156 |  | -299.7648 |  | 0.27412 | -0.2177
0.022871 | -0.73351 |  | -296.5719 |  | 0.29179 | -0.23137
0.022891 | -0.7166 |  | -289.9246 |  | 0.30646 | -0.24226
0.02291 | -0.70267 |  | -284.0796 |  | 0.3161 | -0.24967
0.02293 | -0.68456 |  | -275.9336 |  | 0.32053 | -0.25306
0.022949 | -0.66111 |  | -265.3549 |  | 0.32199 | -0.25376
0.022969 | -0.6392 |  | -255.8356 |  | 0.31746 | -0.25011
0.022988 | -0.6174 |  | -246.9576 |  | 0.30665 | -0.24159
0.023008 | -0.59623 |  | -236.8733 |  | 0.29275 | -0.23026
0.023027 | -0.57184 |  | -225.8402 |  | 0.27477 | -0.21599
0.023047 | -0.54213 |  | -212.9218 |  | 0.25218 | -0.19832
0.023066 | -0.50498 |  | -197.2184 |  | 0.22617 | -0.17773
0.023086 | -0.46699 |  | -182.2563 |  | 0.19576 | -0.15376
0.023105 | -0.43278 |  | -166.6242 |  | 0.1616 | -0.1267
0.023125 | -0.39193 |  | -148.9463 |  | 0.12628 | -0.098678
0.023145 | -0.35926 |  | -135.1498 |  | 0.08913 | -0.069733
0.023164 | -0.33058 |  | -122.0398 |  | 0.049948 | -0.038983
0.023184 | -0.28531 |  | -102.1089 |  | 0.010182 | -0.0075222
0.023203 | -0.23752 |  | -81.6705 |  | -0.030782 | 0.024515
0.023223 | -0.1925 |  | -65.2108 |  | -0.070883 | 0.05604
0.023242 | -0.15 |  | -46.5069 |  | -0.10799 | 0.08518
0.023262 | -0.10943 |  | -27.5075 |  | -0.14434 | 0.11332
0.023281 | -0.066649 |  | -11.1162 |  | -0.17936 | 0.14068
0.023301 | -0.021146 |  | 7.2998 |  | -0.21117 | 0.16576
0.02332 | 0.024122 |  | 27.2826 |  | -0.24064 | 0.18863
0.02334 | 0.068628 |  | 46.4765 |  | -0.26595 | 0.20821
0.023359 | 0.11771 |  | 65.0034 |  | -0.28567 | 0.22355
0.023379 | 0.16319 |  | 83.0203 |  | -0.30214 | 0.2362
0.023398 | 0.20333 |  | 99.7504 |  | -0.31517 | 0.24638
0.023418 | 0.24332 |  | 115.328 |  | -0.3235 | 0.25281
0.023438 | 0.29214 |  | 132.1463 |  | -0.32667 | 0.25508
0.023457 | 0.34506 |  | 149.7994 |  | -0.32422 | 0.25314
0.023477 | 0.38898 |  | 167.1912 |  | -0.31734 | 0.24756
0.023496 | 0.43843 |  | 184.0046 |  | -0.30585 | 0.2385
0.023516 | 0.47629 |  | 197.2058 |  | -0.28965 | 0.22576
0.023535 | 0.50305 |  | 207.6067 |  | -0.27034 | 0.21044
0.023555 | 0.54227 |  | 220.8527 |  | -0.24679 | 0.19194
0.023574 | 0.57577 |  | 235.2592 |  | -0.2179 | 0.1692
0.023594 | 0.60801 |  | 246.7738 |  | -0.18618 | 0.14408
0.023613 | 0.64319 |  | 259.1851 |  | -0.152 | 0.11702
0.023633 | 0.67359 |  | 271.0928 |  | -0.11489 | 0.087877
0.023652 | 0.6997 |  | 278.1791 |  | -0.077217 | 0.058198
0.023672 | 0.71947 |  | 284.7512 |  | -0.038419 | 0.02761
0.023691 | 0.74178 |  | 292.1102 |  | 0.002078 | -0.0042204
0.023711 | 0.76314 |  | 299.0392 |  | 0.042097 | -0.035839
0.02373 | 0.78522 |  | 307.399 |  | 0.081521 | -0.066804
0.02375 | 0.80464 |  | 313.5512 |  | 0.11927 | -0.096487
0.02377 | 0.80603 |  | 314.1546 |  | 0.15437 | -0.12399
0.023789 | 0.80936 |  | 315.0893 |  | 0.1879 | -0.15003
0.023809 | 0.81871 |  | 318.045 |  | 0.21852 | -0.17415
0.023828 | 0.81655 |  | 316.3409 |  | 0.24611 | -0.19566
0.023848 | 0.81663 |  | 315.5462 |  | 0.27046 | -0.21462
0.023867 | 0.81954 |  | 317.3302 |  | 0.28893 | -0.22909
0.023887 | 0.80666 |  | 311.088 |  | 0.30348 | -0.23991
0.023906 | 0.78807 |  | 303.3635 |  | 0.31482 | -0.24852
0.023926 | 0.77037 |  | 297.9658 |  | 0.32038 | -0.25285
0.023945 | 0.74552 |  | 288.1564 |  | 0.32186 | -0.2536
0.023965 | 0.72336 |  | 279.2272 |  | 0.3188 | -0.25101
0.023984 | 0.70376 |  | 271.6435 |  | 0.30959 | -0.24359
0.024004 | 0.67062 |  | 258.4046 |  | 0.29622 | -0.23285
0.024023 | 0.63507 |  | 244.5682 |  | 0.27893 | -0.21922
0.024043 | 0.60429 |  | 232.0187 |  | 0.25731 | -0.20215
0.024063 | 0.56221 |  | 214.5046 |  | 0.23161 | -0.1819
0.024082 | 0.52207 |  | 198.828 |  | 0.20203 | -0.15849
0.024102 | 0.48669 |  | 185.1232 |  | 0.16948 | -0.13277
0.024121 | 0.4377 |  | 165.3761 |  | 0.1343 | -0.10517
0.024141 | 0.38753 |  | 145.8646 |  | 0.096605 | -0.075509
0.02416 | 0.3406 |  | 127.9758 |  | 0.05783 | -0.044892
0.02418 | 0.29094 |  | 107.7628 |  | 0.018493 | -0.013928
0.024199 | 0.24102 |  | 86.7036 |  | -0.022259 | 0.017908
0.024219 | 0.19207 |  | 66.8555 |  | -0.062169 | 0.049219
0.024238 | 0.14194 |  | 46.6155 |  | -0.1 | 0.079089
0.024258 | 0.088706 |  | 24.8803 |  | -0.13752 | 0.1083
0.024277 | 0.039144 |  | 4.6576 |  | -0.17311 | 0.13593
0.024297 | -0.013545 |  | -16.567 |  | -0.20524 | 0.1611
0.024316 | -0.071865 |  | -38.9501 |  | -0.23453 | 0.1839
0.024336 | -0.12098 |  | -57.733 |  | -0.26034 | 0.204
0.024355 | -0.16686 |  | -76.2261 |  | -0.28205 | 0.22079
0.024375 | -0.22026 |  | -97.4398 |  | -0.29977 | 0.2343
0.024395 | -0.26842 |  | -115.8956 |  | -0.31355 | 0.24496
0.024414 | -0.30831 |  | -132.2396 |  | -0.32239 | 0.25188
0.024434 | -0.3532 |  | -151.5845 |  | -0.326 | 0.25463
0.024453 | -0.39359 |  | -167.8001 |  | -0.32511 | 0.25388
0.024473 | -0.42868 |  | -181.6328 |  | -0.31923 | 0.24911
0.024492 | -0.47215 |  | -199.6464 |  | -0.30867 | 0.24061
0.024512 | -0.51247 |  | -215.327 |  | -0.29424 | 0.22925
0.024531 | -0.54401 |  | -226.2922 |  | -0.27506 | 0.21425
0.024551 | -0.57646 |  | -238.3903 |  | -0.25155 | 0.19566
0.02457 | -0.60962 |  | -251.236 |  | -0.22423 | 0.17397
0.02459 | -0.63695 |  | -261.2103 |  | -0.19274 | 0.14915
0.024609 | -0.66264 |  | -270.9358 |  | -0.1591 | 0.12255
0.024629 | -0.68819 |  | -280.9475 |  | -0.12368 | 0.094593
0.024648 | -0.70594 |  | -287.803 |  | -0.085829 | 0.064779
0.024668 | -0.72221 |  | -293.9891 |  | -0.046717 | 0.033931
0.024688 | -0.73527 |  | -298.5374 |  | -0.0061735 | 0.0021547
0.024707 | -0.7408 |  | -300.4207 |  | 0.034142 | -0.029653
0.024727 | -0.75054 |  | -304.2489 |  | 0.072817 | -0.060198
0.024746 | -0.76263 |  | -308.1823 |  | 0.11089 | -0.089847
0.024766 | -0.76817 |  | -309.2923 |  | 0.14687 | -0.1181
0.024785 | -0.76853 |  | -309.515 |  | 0.18056 | -0.14454
0.024805 | -0.76223 |  | -307.243 |  | 0.2123 | -0.16923
0.024824 | -0.74948 |  | -301.8222 |  | 0.24046 | -0.19135
0.024844 | -0.74254 |  | -299.6921 |  | 0.26491 | -0.21036
0.024863 | -0.73829 |  | -298.6647 |  | 0.28491 | -0.2258
0.024883 | -0.72408 |  | -292.5315 |  | 0.30008 | -0.23759
0.024902 | -0.7085 |  | -286.2978 |  | 0.31209 | -0.24658
0.024922 | -0.69315 |  | -279.9431 |  | 0.31956 | -0.25225
0.024941 | -0.67002 |  | -269.6769 |  | 0.32098 | -0.25347
0.024961 | -0.64682 |  | -259.3069 |  | 0.31878 | -0.25128
0.02498 | -0.62709 |  | -250.2389 |  | 0.31151 | -0.2454
0.025 | -0.60612 |  | -240.8311 |  | 0.2979 | -0.23482
0.02502 | -0.58268 |  | -230.5631 |  | 0.28175 | -0.22159
0.025039 | -0.55367 |  | -218.534 |  | 0.26153 | -0.20558
0.025059 | -0.51866 |  | -203.7213 |  | 0.2363 | -0.18581
0.025078 | -0.48204 |  | -187.9748 |  | 0.2081 | -0.1634
0.025098 | -0.44573 |  | -172.9169 |  | 0.17535 | -0.13779
0.025117 | -0.40814 |  | -156.3048 |  | 0.1402 | -0.10988
0.025137 | -0.37237 |  | -140.1142 |  | 0.1039 | -0.081143
0.025156 | -0.34102 |  | -127.0579 |  | 0.064991 | -0.050809
0.025176 | -0.3017 |  | -110.7455 |  | 0.025927 | -0.019895
0.025195 | -0.2544 |  | -89.411 |  | -0.013784 | 0.011333
0.025215 | -0.21166 |  | -71.1818 |  | -0.054921 | 0.043331
0.025234 | -0.172 |  | -54.3052 |  | -0.094056 | 0.07408
0.025254 | -0.13205 |  | -34.7975 |  | -0.13095 | 0.10304
0.025273 | -0.088212 |  | -17.7222 |  | -0.16646 | 0.13068
0.025293 | -0.039754 |  | -0.52976 |  | -0.1993 | 0.15628
0.025313 | 0.0082897 |  | 19.6698 |  | -0.22944 | 0.17975
0.025332 | 0.051276 |  | 39.0714 |  | -0.25607 | 0.20052
0.025352 | 0.09256 |  | 57.5381 |  | -0.27854 | 0.21808
0.025371 | 0.13906 |  | 75.7655 |  | -0.2975 | 0.23259
0.025391 | 0.18595 |  | 93.0385 |  | -0.31143 | 0.24328
0.02541 | 0.23044 |  | 108.9951 |  | -0.3206 | 0.25042
0.02543 | 0.27703 |  | 125.4425 |  | -0.32619 | 0.25453
0.025449 | 0.32735 |  | 143.1758 |  | -0.32615 | 0.25459
0.025469 | 0.37562 |  | 160.5332 |  | -0.32099 | 0.25063
0.025488 | 0.42084 |  | 177.4432 |  | -0.31197 | 0.24315
0.025508 | 0.4624 |  | 192.594 |  | -0.29756 | 0.23178
0.025527 | 0.49208 |  | 204.0487 |  | -0.27891 | 0.21724
0.025547 | 0.52203 |  | 215.1629 |  | -0.25671 | 0.19974
0.025566 | 0.56193 |  | 229.8922 |  | -0.22981 | 0.17851
0.025586 | 0.59828 |  | 243.5157 |  | -0.19965 | 0.15453
0.025605 | 0.62913 |  | 253.7941 |  | -0.16635 | 0.12829
0.025625 | 0.66034 |  | 265.8644 |  | -0.13038 | 0.10003
0.025645 | 0.689 |  | 276.0801 |  | -0.093454 | 0.070748
0.025664 | 0.71239 |  | 282.303 |  | -0.05413 | 0.039748
0.025684 | 0.73246 |  | 289.6224 |  | -0.013592 | 0.0079497
0.025703 | 0.75303 |  | 296.5392 |  | 0.026018 | -0.023278
0.025723 | 0.77623 |  | 304.0712 |  | 0.065652 | -0.054406
0.025742 | 0.79877 |  | 312.397 |  | 0.10401 | -0.084527
0.025762 | 0.80788 |  | 314.4362 |  | 0.14035 | -0.11308
0.025781 | 0.80706 |  | 314.134 |  | 0.17489 | -0.13999
0.025801 | 0.8164 |  | 317.994 |  | 0.20675 | -0.16485
0.02582 | 0.82189 |  | 317.8079 |  | 0.23588 | -0.18768
0.02584 | 0.81522 |  | 314.6682 |  | 0.26096 | -0.20733
0.025859 | 0.81935 |  | 317.2645 |  | 0.28142 | -0.22312
0.025879 | 0.81527 |  | 314.7384 |  | 0.29847 | -0.23604
0.025898 | 0.7946 |  | 305.7177 |  | 0.31118 | -0.24595
0.025918 | 0.77889 |  | 300.3171 |  | 0.31884 | -0.25192
0.025937 | 0.75802 |  | 292.9631 |  | 0.32227 | -0.25414
0.025957 | 0.73209 |  | 282.2116 |  | 0.3204 | -0.25245
0.025977 | 0.71142 |  | 274.1942 |  | 0.3133 | -0.2468
0.025996 | 0.68492 |  | 264.489 |  | 0.30237 | -0.23794
0.026016 | 0.64841 |  | 249.9623 |  | 0.2868 | -0.2256
0.026035 | 0.61619 |  | 237.1338 |  | 0.26676 | -0.20976
0.026055 | 0.58171 |  | 222.5213 |  | 0.24259 | -0.19074
0.026074 | 0.53657 |  | 204.4606 |  | 0.2141 | -0.16822
0.026094 | 0.50065 |  | 190.6503 |  | 0.18262 | -0.14311
0.026113 | 0.46104 |  | 174.0974 |  | 0.1484 | -0.11618
0.026133 | 0.40936 |  | 153.3549 |  | 0.11192 | -0.087584
0.026152 | 0.36253 |  | 135.452 |  | 0.074514 | -0.058094
0.026172 | 0.31362 |  | 116.6701 |  | 0.03511 | -0.027143
0.026191 | 0.26098 |  | 95.1857 |  | -0.0061817 | 0.0053039
0.026211 | 0.21087 |  | 74.6241 |  | -0.046635 | 0.037095
0.02623 | 0.16194 |  | 54.9248 |  | -0.085333 | 0.06734
0.02625 | 0.10911 |  | 33.1355 |  | -0.12249 | 0.096415
0.02627 | 0.058806 |  | 12.347 |  | -0.15817 | 0.12421
0.026289 | 0.0092519 |  | -7.5342 |  | -0.1922 | 0.15063
0.026309 | -0.048321 |  | -29.7865 |  | -0.22344 | 0.17506
0.026328 | -0.1006 |  | -50.5585 |  | -0.25135 | 0.19678
0.026348 | -0.1476 |  | -69.0584 |  | -0.27454 | 0.21493
0.026367 | -0.19882 |  | -88.9416 |  | -0.2924 | 0.22889
0.026387 | -0.24991 |  | -109.0828 |  | -0.30765 | 0.2403
0.026406 | -0.29296 |  | -125.8716 |  | -0.31919 | 0.24928
0.026426 | -0.33366 |  | -143.4373 |  | -0.32494 | 0.25394
0.026445 | -0.3778 |  | -161.8475 |  | -0.32622 | 0.25473
0.026465 | -0.41525 |  | -176.1773 |  | -0.32215 | 0.25148
0.026484 | -0.45581 |  | -192.5846 |  | -0.31268 | 0.24394
0.026504 | -0.49963 |  | -210.1783 |  | -0.29969 | 0.23368
0.026523 | -0.53189 |  | -222.1825 |  | -0.28287 | 0.22036
0.026543 | -0.56367 |  | -233.271 |  | -0.26125 | 0.20319
0.026562 | -0.59835 |  | -246.7015 |  | -0.23492 | 0.18251
0.026582 | -0.6271 |  | -257.6369 |  | -0.20516 | 0.15892
0.026602 | -0.65367 |  | -266.8722 |  | -0.17267 | 0.1332
0.026621 | -0.68074 |  | -277.9357 |  | -0.13738 | 0.10543
0.026641 | -0.6998 |  | -285.4683 |  | -0.10035 | 0.076089
0.02666 | -0.71478 |  | -290.9748 |  | -0.061869 | 0.045657
0.02668 | -0.73103 |  | -297.4129 |  | -0.021783 | 0.014221
0.026699 | -0.73848 |  | -299.6732 |  | 0.01846 | -0.017354
0.026719 | -0.74483 |  | -302.0678 |  | 0.058058 | -0.048489
0.026738 | -0.7588 |  | -307.2138 |  | 0.096852 | -0.078969
0.026758 | -0.7673 |  | -309.4618 |  | 0.13357 | -0.10782
0.026777 | -0.76755 |  | -309.1412 |  | 0.16832 | -0.13487
0.026797 | -0.76443 |  | -307.8832 |  | 0.20081 | -0.16021
0.026816 | -0.75356 |  | -303.7071 |  | 0.22996 | -0.18311
0.026836 | -0.74369 |  | -299.9859 |  | 0.25668 | -0.20384
0.026855 | -0.74119 |  | -299.3941 |  | 0.27866 | -0.22107
0.026875 | -0.73131 |  | -295.5356 |  | 0.29494 | -0.23371
0.026895 | -0.71426 |  | -288.4974 |  | 0.30876 | -0.2441
0.026914 | -0.69851 |  | -282.2402 |  | 0.31801 | -0.25127
0.026934 | -0.68056 |  | -273.9457 |  | 0.32134 | -0.25375
0.026953 | -0.65922 |  | -263.5577 |  | 0.32096 | -0.25321
0.026973 | -0.63784 |  | -253.7741 |  | 0.31548 | -0.24863
0.026992 | -0.61708 |  | -244.8007 |  | 0.3045 | -0.2397
0.027012 | -0.59368 |  | -234.9156 |  | 0.28974 | -0.22801
0.027031 | -0.56714 |  | -223.3192 |  | 0.27099 | -0.2131
0.027051 | -0.53441 |  | -209.675 |  | 0.24766 | -0.19471
0.02707 | -0.4964 |  | -194.1688 |  | 0.21984 | -0.17283
0.02709 | -0.46208 |  | -179.1011 |  | 0.18858 | -0.14782
0.027109 | -0.42501 |  | -162.9939 |  | 0.15543 | -0.12148
0.027129 | -0.3844 |  | -145.9849 |  | 0.11967 | -0.093686
0.027148 | -0.35351 |  | -132.6837 |  | 0.081249 | -0.063673
0.027168 | -0.32197 |  | -118.4387 |  | 0.042392 | -0.032783
0.027187 | -0.27619 |  | -97.8093 |  | 0.0023651 | -0.0011988
0.027207 | -0.22725 |  | -78.0695 |  | -0.038658 | 0.030742
0.027227 | -0.18644 |  | -61.6001 |  | -0.07762 | 0.061095
0.027246 | -0.14583 |  | -42.6945 |  | -0.11494 | 0.0903
0.027266 | -0.10212 |  | -24.2344 |  | -0.15157 | 0.11899
0.027285 | -0.058504 |  | -7.371 |  | -0.18633 | 0.14606
0.027305 | -0.01182 |  | 11.5787 |  | -0.21775 | 0.17064
0.027324 | 0.032029 |  | 31.2147 |  | -0.24544 | 0.19226
0.027344 | 0.076823 |  | 50.2767 |  | -0.26969 | 0.21102
0.027363 | 0.12512 |  | 68.5501 |  | -0.28932 | 0.22643
0.027383 | 0.1701 |  | 86.2912 |  | -0.30482 | 0.23843
0.027402 | 0.21502 |  | 102.9005 |  | -0.31689 | 0.24763
0.027422 | 0.25731 |  | 118.4862 |  | -0.32408 | 0.25326
0.027441 | 0.30545 |  | 135.8197 |  | -0.32607 | 0.25482
0.027461 | 0.35678 |  | 153.5217 |  | -0.32315 | 0.25237
0.02748 | 0.3991 |  | 170.5264 |  | -0.31506 | 0.24581
0.0275 | 0.44455 |  | 186.9625 |  | -0.30254 | 0.23591
0.02752 | 0.48 |  | 199.5426 |  | -0.2858 | 0.22274
0.027539 | 0.50568 |  | 209.906 |  | -0.26495 | 0.20622
0.027559 | 0.54479 |  | 223.5961 |  | -0.24086 | 0.18704
0.027578 | 0.58405 |  | 238.3462 |  | -0.21178 | 0.1643
0.027598 | 0.61652 |  | 249.4936 |  | -0.17865 | 0.13826
0.027617 | 0.64827 |  | 261.0201 |  | -0.14437 | 0.11092
0.027637 | 0.67815 |  | 272.6597 |  | -0.10757 | 0.081984
0.027656 | 0.70393 |  | 279.5664 |  | -0.069091 | 0.051672
0.027676 | 0.72442 |  | 286.3996 |  | -0.029697 | 0.020715
0.027695 | 0.74475 |  | 294.0129 |  | 0.010953 | -0.011153
0.027715 | 0.76611 |  | 300.7168 |  | 0.05052 | -0.042491
0.027734 | 0.78917 |  | 309.2033 |  | 0.089153 | -0.07273
0.027754 | 0.80664 |  | 314.0241 |  | 0.12678 | -0.10223
0.027773 | 0.80701 |  | 313.6741 |  | 0.16177 | -0.12985
0.027793 | 0.81114 |  | 316.0874 |  | 0.19462 | -0.15544
0.027813 | 0.82184 |  | 318.4849 |  | 0.22522 | -0.17922
0.027832 | 0.81669 |  | 315.4283 |  | 0.25176 | -0.20003
0.027852 | 0.81661 |  | 315.8204 |  | 0.27398 | -0.2175
0.027871 | 0.81932 |  | 317.0459 |  | 0.29286 | -0.23192
0.027891 | 0.80365 |  | 309.6242 |  | 0.30692 | -0.24269
0.02791 | 0.7861 |  | 302.2258 |  | 0.31612 | -0.24978
0.02793 | 0.76629 |  | 296.2044 |  | 0.32127 | -0.25345
0.027949 | 0.74154 |  | 286.4912 |  | 0.32141 | -0.25344
0.027969 | 0.72181 |  | 277.962 |  | 0.31731 | -0.24987
0.027988 | 0.69925 |  | 269.2677 |  | 0.30766 | -0.24205
0.028008 | 0.6642 |  | 255.6977 |  | 0.29276 | -0.23026
0.028027 | 0.63033 |  | 242.5207 |  | 0.27505 | -0.21594
0.028047 | 0.59875 |  | 228.994 |  | 0.25253 | -0.19841
0.028066 | 0.55401 |  | 210.8447 |  | 0.22574 | -0.17736
0.028086 | 0.51391 |  | 196.2296 |  | 0.19584 | -0.15346
0.028105 | 0.47776 |  | 181.6221 |  | 0.16204 | -0.12689
0.028125 | 0.42959 |  | 161.3381 |  | 0.12621 | -0.098683
0.028145 | 0.38087 |  | 142.7345 |  | 0.089085 | -0.069474
0.028164 | 0.33221 |  | 124.5442 |  | 0.050355 | -0.039011
0.028184 | 0.28176 |  | 103.5201 |  | 0.010361 | -0.007516
0.028203 | 0.23108 |  | 82.222 |  | -0.030449 | 0.024353
0.028223 | 0.18155 |  | 62.867 |  | -0.070504 | 0.055661
0.028242 | 0.13126 |  | 42.5157 |  | -0.10856 | 0.085578
0.028262 | 0.080124 |  | 21.0084 |  | -0.14476 | 0.1139
0.028281 | 0.031204 |  | 0.78883 |  | -0.17934 | 0.14076
0.028301 | -0.025033 |  | -21.1839 |  | -0.21129 | 0.16579
0.02832 | -0.082672 |  | -43.075 |  | -0.24024 | 0.18837
0.02834 | -0.13036 |  | -62.0047 |  | -0.26578 | 0.20812
0.028359 | -0.17649 |  | -80.6011 |  | -0.28625 | 0.22405
0.028379 | -0.2285 |  | -100.7838 |  | -0.30238 | 0.2363
0.028398 | -0.27575 |  | -119.0372 |  | -0.31503 | 0.24601
0.028418 | -0.31677 |  | -136.1939 |  | -0.32301 | 0.25234
0.028438 | -0.36315 |  | -155.4917 |  | -0.3263 | 0.25475
0.028457 | -0.40327 |  | -170.8191 |  | -0.3246 | 0.25344
0.028477 | -0.43931 |  | -185.3368 |  | -0.31707 | 0.24746
0.028496 | -0.48237 |  | -202.9985 |  | -0.30532 | 0.238
0.028516 | -0.51954 |  | -217.1246 |  | -0.28989 | 0.22588
0.028535 | -0.55146 |  | -228.7211 |  | -0.26973 | 0.20994
0.028555 | -0.58562 |  | -241.8015 |  | -0.24575 | 0.19099
0.028574 | -0.61564 |  | -253.9816 |  | -0.21789 | 0.16918
0.028594 | -0.64005 |  | -262.9176 |  | -0.1859 | 0.1438
0.028613 | -0.66732 |  | -272.8473 |  | -0.15143 | 0.11642
0.028633 | -0.69236 |  | -282.4087 |  | -0.11509 | 0.087865
0.028652 | -0.7087 |  | -288.7647 |  | -0.076971 | 0.057803
0.028672 | -0.72563 |  | -295.6963 |  | -0.037489 | 0.026671
0.028691 | -0.73816 |  | -299.7315 |  | 0.0025234 | -0.0048863
0.028711 | -0.74282 |  | -301.0599 |  | 0.042287 | -0.036223
0.02873 | -0.75194 |  | -304.785 |  | 0.081497 | -0.066879
0.02875 | -0.76323 |  | -308.2982 |  | 0.11933 | -0.096592
0.02877 | -0.76889 |  | -309.5391 |  | 0.15506 | -0.1247
0.028789 | -0.76922 |  | -309.45 |  | 0.18819 | -0.15069
0.028809 | -0.76086 |  | -306.4575 |  | 0.21895 | -0.17462
0.028828 | -0.74762 |  | -301.3669 |  | 0.24686 | -0.19615
0.028848 | -0.74211 |  | -299.451 |  | 0.27007 | -0.21452
0.028867 | -0.736 |  | -297.2606 |  | 0.28907 | -0.22934
0.028887 | -0.72057 |  | -291.114 |  | 0.30449 | -0.24079
0.028906 | -0.7061 |  | -285.5172 |  | 0.31486 | -0.24878
0.028926 | -0.68974 |  | -278.382 |  | 0.32048 | -0.25313
0.028945 | -0.66671 |  | -267.7022 |  | 0.322 | -0.25417
0.028965 | -0.64315 |  | -257.264 |  | 0.31855 | -0.25126
0.028984 | -0.6217 |  | -248.0885 |  | 0.30965 | -0.24391
0.029004 | -0.60117 |  | -238.8049 |  | 0.29615 | -0.2332
0.029023 | -0.57937 |  | -228.3702 |  | 0.27899 | -0.21951
0.029043 | -0.54989 |  | -215.8421 |  | 0.25772 | -0.20261
0.029063 | -0.5122 |  | -200.6436 |  | 0.23171 | -0.18218
0.029082 | -0.47791 |  | -185.0499 |  | 0.20174 | -0.15842
0.029102 | -0.44238 |  | -169.4328 |  | 0.169 | -0.1325
0.029121 | -0.3999 |  | -152.3964 |  | 0.13375 | -0.10475
0.029141 | -0.36551 |  | -137.4782 |  | 0.096584 | -0.075569
0.02916 | -0.33773 |  | -124.5648 |  | 0.05834 | -0.045492
0.02918 | -0.29546 |  | -106.6374 |  | 0.018305 | -0.01407
0.029199 | -0.24309 |  | -85.2725 |  | -0.022676 | 0.018006
0.029219 | -0.20451 |  | -67.6075 |  | -0.062518 | 0.049364
0.029238 | -0.16475 |  | -50.1479 |  | -0.10088 | 0.079485
0.029258 | -0.11717 |  | -30.9862 |  | -0.13747 | 0.10797
0.029277 | -0.077541 |  | -14.4108 |  | -0.17261 | 0.1352
0.029297 | -0.033565 |  | 3.3861 |  | -0.20572 | 0.16114
0.029316 | 0.01345 |  | 23.6931 |  | -0.2349 | 0.18417
0.029336 | 0.060323 |  | 42.832 |  | -0.26072 | 0.20406
0.029355 | 0.10908 |  | 61.2921 |  | -0.28236 | 0.22067
0.029375 | 0.15258 |  | 79.6947 |  | -0.29905 | 0.23366
0.029395 | 0.19484 |  | 96.8425 |  | -0.31323 | 0.24457
0.029414 | 0.23731 |  | 112.2487 |  | -0.32278 | 0.25203
0.029434 | 0.28343 |  | 128.7842 |  | -0.32571 | 0.25424
0.029453 | 0.33133 |  | 146.6443 |  | -0.32471 | 0.25317
0.029473 | 0.37869 |  | 163.6697 |  | -0.31896 | 0.24873
0.029492 | 0.42723 |  | 180.9171 |  | -0.30789 | 0.24018
0.029512 | 0.46777 |  | 195.7197 |  | -0.29362 | 0.22873
0.029531 | 0.49893 |  | 206.1568 |  | -0.27468 | 0.21376
0.029551 | 0.52995 |  | 217.769 |  | -0.25043 | 0.19473
0.02957 | 0.56728 |  | 232.8818 |  | -0.22313 | 0.17303
0.02959 | 0.60365 |  | 245.5058 |  | -0.19263 | 0.14891
0.029609 | 0.63557 |  | 256.1489 |  | -0.159 | 0.12244
0.029629 | 0.66768 |  | 268.804 |  | -0.12313 | 0.094193
0.029648 | 0.69532 |  | 277.7372 |  | -0.084822 | 0.064103
0.029668 | 0.71701 |  | 283.6189 |  | -0.045431 | 0.032919
0.029687 | 0.73676 |  | 290.8906 |  | -0.0054942 | 0.0014033
0.029707 | 0.75731 |  | 297.7345 |  | 0.034859 | -0.030141
0.029727 | 0.78117 |  | 306.3635 |  | 0.073609 | -0.060645
0.029746 | 0.80252 |  | 313.5758 |  | 0.11109 | -0.09012
0.029766 | 0.80791 |  | 314.109 |  | 0.14768 | -0.11869
0.029785 | 0.80815 |  | 315.099 |  | 0.18162 | -0.14531
0.029805 | 0.8192 |  | 318.6667 |  | 0.21296 | -0.16987
0.029824 | 0.81871 |  | 316.3003 |  | 0.24151 | -0.19208
0.029844 | 0.81363 |  | 314.8343 |  | 0.26564 | -0.21089
0.029863 | 0.82075 |  | 318.2012 |  | 0.28498 | -0.22587
0.029883 | 0.8115 |  | 312.9074 |  | 0.30051 | -0.23766
0.029902 | 0.79264 |  | 304.4228 |  | 0.31277 | -0.24701
0.029922 | 0.77688 |  | 299.6474 |  | 0.31993 | -0.25259
0.029941 | 0.75183 |  | 290.6531 |  | 0.32132 | -0.25359
0.029961 | 0.7278 |  | 280.4076 |  | 0.31892 | -0.25135
0.02998 | 0.70833 |  | 273.0089 |  | 0.31138 | -0.24509
0.03 | 0.67858 |  | 261.7822 |  | 0.29812 | -0.2346
0.03002 | 0.64191 |  | 247.2111 |  | 0.28219 | -0.22187
0.030039 | 0.61179 |  | 234.9434 |  | 0.26215 | -0.20605
0.030059 | 0.57364 |  | 218.787 |  | 0.23628 | -0.18584
0.030078 | 0.53005 |  | 201.5216 |  | 0.20709 | -0.16257
0.030098 | 0.49609 |  | 188.1297 |  | 0.17521 | -0.13711
0.030117 | 0.45213 |  | 169.6296 |  | 0.14026 | -0.10966
0.030137 | 0.40234 |  | 149.7407 |  | 0.10357 | -0.081003
0.030156 | 0.35492 |  | 132.1833 |  | 0.065436 | -0.051021
0.030176 | 0.30541 |  | 112.322 |  | 0.025547 | -0.019525
0.030195 | 0.25598 |  | 91.2112 |  | -0.015035 | 0.01237
0.030215 | 0.20318 |  | 70.9767 |  | -0.055258 | 0.043805
0.030234 | 0.15182 |  | 50.6501 |  | -0.093912 | 0.073988
0.030254 | 0.10103 |  | 29.0533 |  | -0.13085 | 0.103
0.030273 | 0.052082 |  | 8.7803 |  | -0.16647 | 0.13096
0.030293 | 0.0014759 |  | -11.8727 |  | -0.19944 | 0.15667
0.030312 | -0.056781 |  | -33.9107 |  | -0.22959 | 0.18007
0.030332 | -0.1086 |  | -53.8588 |  | -0.25654 | 0.20097
0.030352 | -0.15528 |  | -72.799 |  | -0.27891 | 0.21846
0.030371 | -0.20755 |  | -93.0182 |  | -0.29687 | 0.2324
0.030391 | -0.25781 |  | -112.2623 |  | -0.31095 | 0.2431
0.03041 | -0.29896 |  | -128.8289 |  | -0.32098 | 0.25093
0.03043 | -0.34161 |  | -147.3258 |  | -0.32601 | 0.25486
0.030449 | -0.38466 |  | -164.6733 |  | -0.32597 | 0.2546
0.030469 | -0.42183 |  | -178.7382 |  | -0.32114 | 0.25058
0.030488 | -0.46398 |  | -196.4189 |  | -0.31111 | 0.24263
0.030508 | -0.50483 |  | -212.6726 |  | -0.29673 | 0.23145
0.030527 | -0.53646 |  | -223.5922 |  | -0.27867 | 0.21715
0.030547 | -0.56977 |  | -235.7672 |  | -0.25646 | 0.19949
0.030566 | -0.60445 |  | -249.084 |  | -0.22981 | 0.17856
0.030586 | -0.63152 |  | -258.9632 |  | -0.19877 | 0.15412
0.030605 | -0.65842 |  | -268.8343 |  | -0.16515 | 0.12747
0.030625 | -0.6857 |  | -279.6964 |  | -0.13032 | 0.099915
0.030645 | -0.70238 |  | -286.0566 |  | -0.092791 | 0.070525
0.030664 | -0.71796 |  | -292.1662 |  | -0.053315 | 0.03947
0.030684 | -0.73245 |  | -298.1336 |  | -0.013864 | 0.008163
0.030703 | -0.73852 |  | -299.6129 |  | 0.026461 | -0.023508
0.030723 | -0.74707 |  | -302.7615 |  | 0.066349 | -0.054732
0.030742 | -0.7603 |  | -307.7487 |  | 0.1044 | -0.08464
0.030762 | -0.76782 |  | -309.374 |  | 0.1411 | -0.11349
0.030781 | -0.76755 |  | -309.0557 |  | 0.175 | -0.14016
0.030801 | -0.76296 |  | -307.3353 |  | 0.2067 | -0.16478
0.03082 | -0.75101 |  | -302.5065 |  | 0.23618 | -0.18761
0.03084 | -0.74264 |  | -299.4309 |  | 0.26106 | -0.20718
0.030859 | -0.74069 |  | -298.8057 |  | 0.28168 | -0.22337
0.030879 | -0.72774 |  | -293.9499 |  | 0.29854 | -0.23623
0.030898 | -0.71064 |  | -287.1956 |  | 0.31075 | -0.24541
0.030918 | -0.69504 |  | -280.7001 |  | 0.31855 | -0.2514
0.030937 | -0.67466 |  | -271.4433 |  | 0.32221 | -0.25407
0.030957 | -0.65371 |  | -261.1534 |  | 0.32035 | -0.25249
0.030977 | -0.63243 |  | -251.9532 |  | 0.31332 | -0.24674
0.030996 | -0.61186 |  | -242.9221 |  | 0.30187 | -0.23731
0.031016 | -0.59047 |  | -232.5472 |  | 0.2858 | -0.22464
0.031035 | -0.56237 |  | -220.5839 |  | 0.26639 | -0.20939
0.031055 | -0.52715 |  | -206.2996 |  | 0.24248 | -0.19061
0.031074 | -0.49162 |  | -190.7732 |  | 0.21385 | -0.16807
0.031094 | -0.45791 |  | -176.0164 |  | 0.18215 | -0.14274
0.031113 | -0.41981 |  | -159.4445 |  | 0.14708 | -0.11509
0.031133 | -0.38194 |  | -142.8302 |  | 0.11116 | -0.086907
0.031152 | -0.35148 |  | -129.8004 |  | 0.074438 | -0.057996
0.031172 | -0.31854 |  | -114.229 |  | 0.034164 | -0.026531
0.031191 | -0.26962 |  | -93.3112 |  | -0.0069056 | 0.0058334
0.031211 | -0.22167 |  | -74.3948 |  | -0.046982 | 0.037402
0.03123 | -0.18165 |  | -57.7377 |  | -0.086355 | 0.068053
0.03125 | -0.13264 |  | -38.5784 |  | -0.12328 | 0.09696
0.03127 | -0.089721 |  | -20.5049 |  | -0.15858 | 0.12454
0.031289 | -0.049189 |  | -3.6308 |  | -0.19285 | 0.15114
0.031309 | 0.00013201 |  | 15.9042 |  | -0.22378 | 0.17536
0.031328 | 0.04176 |  | 35.6023 |  | -0.25123 | 0.19678
0.031348 | 0.086942 |  | 53.9804 |  | -0.27481 | 0.21507
0.031367 | 0.136 |  | 72.3836 |  | -0.29315 | 0.22929
0.031387 | 0.17987 |  | 90.3776 |  | -0.30773 | 0.24046
0.031406 | 0.22246 |  | 106.4532 |  | -0.31886 | 0.24904
0.031426 | 0.26291 |  | 122.6013 |  | -0.32519 | 0.25389
0.031445 | 0.31037 |  | 140.1799 |  | -0.32668 | 0.25498
0.031465 | 0.36018 |  | 156.9255 |  | -0.32269 | 0.25186
0.031484 | 0.4061 |  | 174.2255 |  | -0.31298 | 0.24415
0.031504 | 0.45167 |  | 190.5574 |  | -0.29914 | 0.23313
0.031523 | 0.48855 |  | 202.1977 |  | -0.28224 | 0.21966
0.031543 | 0.51897 |  | 213.3837 |  | -0.26111 | 0.20316
0.031563 | 0.55399 |  | 227.5902 |  | -0.23537 | 0.18295
0.031582 | 0.59112 |  | 240.9946 |  | -0.20586 | 0.15936
0.031602 | 0.62212 |  | 252.0635 |  | -0.17237 | 0.13287
0.031621 | 0.6543 |  | 264.3211 |  | -0.13643 | 0.10443
0.031641 | 0.68641 |  | 274.7691 |  | -0.1 | 0.075631
0.03166 | 0.7087 |  | 281.2857 |  | -0.062066 | 0.045958
0.03168 | 0.73048 |  | 288.4804 |  | -0.02179 | 0.01437
0.031699 | 0.75307 |  | 295.5494 |  | 0.018714 | -0.017684
0.031719 | 0.77356 |  | 303.104 |  | 0.058257 | -0.048941
0.031738 | 0.79654 |  | 311.4426 |  | 0.097342 | -0.079368
0.031758 | 0.80806 |  | 314.5349 |  | 0.1342 | -0.10807
0.031777 | 0.80858 |  | 314.465 |  | 0.16823 | -0.13494
0.031797 | 0.81668 |  | 317.7063 |  | 0.20091 | -0.16063
0.031816 | 0.82123 |  | 318.2742 |  | 0.23085 | -0.18392
0.031836 | 0.81618 |  | 314.7663 |  | 0.25659 | -0.20398
0.031855 | 0.81999 |  | 317.1503 |  | 0.27815 | -0.22079
0.031875 | 0.81991 |  | 316.4984 |  | 0.29553 | -0.2341
0.031895 | 0.80146 |  | 307.6475 |  | 0.30892 | -0.24435
0.031914 | 0.78331 |  | 301.8909 |  | 0.31767 | -0.25105
0.031934 | 0.76401 |  | 295.1349 |  | 0.32175 | -0.25397
0.031953 | 0.73698 |  | 284.2359 |  | 0.32123 | -0.25329
0.031973 | 0.71691 |  | 276.3343 |  | 0.31543 | -0.24851
0.031992 | 0.69399 |  | 267.5875 |  | 0.3045 | -0.23978
0.032012 | 0.65773 |  | 253.1245 |  | 0.28923 | -0.22749
0.032031 | 0.62634 |  | 240.0345 |  | 0.27072 | -0.21271
0.032051 | 0.59188 |  | 226.2478 |  | 0.24765 | -0.19487
0.03207 | 0.54607 |  | 207.6271 |  | 0.21977 | -0.17292
0.03209 | 0.5101 |  | 193.1622 |  | 0.18911 | -0.14828
0.032109 | 0.47183 |  | 177.9448 |  | 0.15497 | -0.12142
0.032129 | 0.42226 |  | 157.7564 |  | 0.11848 | -0.092896
0.032148 | 0.37483 |  | 139.6824 |  | 0.081621 | -0.063819
0.032168 | 0.32477 |  | 120.7668 |  | 0.042924 | -0.033378
0.032188 | 0.27369 |  | 99.1762 |  | 0.0019294 | -0.0011481
0.032207 | 0.22317 |  | 78.4075 |  | -0.039256 | 0.031172
0.032227 | 0.17279 |  | 58.7574 |  | -0.078595 | 0.061997
0.032246 | 0.12346 |  | 37.9992 |  | -0.11583 | 0.0912
0.032266 | 0.073532 |  | 17.4133 |  | -0.15164 | 0.11907
0.032285 | 0.022712 |  | -3.2188 |  | -0.18589 | 0.14574
0.032305 | -0.034697 |  | -26.0569 |  | -0.21756 | 0.17063
0.032324 | -0.089893 |  | -47.0976 |  | -0.24609 | 0.19283
0.032344 | -0.13586 |  | -65.4167 |  | -0.27045 | 0.21165
0.032363 | -0.18462 |  | -84.9817 |  | -0.28974 | 0.22664
0.032383 | -0.23564 |  | -104.712 |  | -0.30529 | 0.23856
0.032402 | -0.27997 |  | -121.468 |  | -0.31708 | 0.24764
0.032422 | -0.32548 |  | -140.0339 |  | -0.3239 | 0.253
0.032441 | -0.37235 |  | -159.6298 |  | -0.32635 | 0.25479
0.032461 | -0.40883 |  | -173.5273 |  | -0.32391 | 0.25272
0.03248 | -0.44734 |  | -188.8577 |  | -0.31561 | 0.24618
0.0325 | -0.4902 |  | -206.5837 |  | -0.30281 | 0.23613
0.03252 | -0.52364 |  | -219.0058 |  | -0.28568 | 0.22265
0.032539 | -0.55482 |  | -230.5568 |  | -0.2648 | 0.20617
0.032559 | -0.59117 |  | -244.855 |  | -0.24136 | 0.18752
0.032578 | -0.62317 |  | -256.2917 |  | -0.21217 | 0.16467
0.032598 | -0.64656 |  | -264.6282 |  | -0.17852 | 0.13811
0.032617 | -0.67333 |  | -274.9754 |  | -0.14439 | 0.11075
0.032637 | -0.69564 |  | -283.5649 |  | -0.10734 | 0.081694
0.032656 | -0.71006 |  | -289.6187 |  | -0.068671 | 0.051341
0.032676 | -0.72916 |  | -296.7874 |  | -0.030217 | 0.021005
0.032695 | -0.73849 |  | -300.2857 |  | 0.010261 | -0.010742
0.032715 | -0.74176 |  | -301.4888 |  | 0.050801 | -0.042745
0.032734 | -0.75435 |  | -305.3931 |  | 0.089547 | -0.073126
0.032754 | -0.76421 |  | -308.5635 |  | 0.12665 | -0.10221
0.032773 | -0.76811 |  | -309.3062 |  | 0.1616 | -0.12965
0.032793 | -0.7675 |  | -309.0474 |  | 0.19461 | -0.15529
0.032813 | -0.7576 |  | -305.2936 |  | 0.22487 | -0.17897
0.032832 | -0.74606 |  | -300.381 |  | 0.25109 | -0.19955
0.032852 | -0.74074 |  | -299.2577 |  | 0.2739 | -0.21719
0.032871 | -0.73233 |  | -295.998 |  | 0.29261 | -0.23175
0.032891 | -0.7168 |  | -289.3143 |  | 0.30614 | -0.24233
0.03291 | -0.70277 |  | -284.0734 |  | 0.31603 | -0.24968
0.03293 | -0.68482 |  | -276.3227 |  | 0.32136 | -0.25358
0.032949 | -0.66089 |  | -265.4108 |  | 0.32126 | -0.25333
0.032969 | -0.63907 |  | -255.5769 |  | 0.31675 | -0.2496
0.032988 | -0.61687 |  | -246.1394 |  | 0.30689 | -0.24181
0.033008 | -0.59491 |  | -235.9719 |  | 0.29274 | -0.23024
0.033027 | -0.57323 |  | -225.4717 |  | 0.27463 | -0.21574
0.033047 | -0.54465 |  | -212.8744 |  | 0.25175 | -0.19792
0.033066 | -0.50726 |  | -197.4232 |  | 0.22557 | -0.17717
0.033086 | -0.46786 |  | -181.8391 |  | 0.19553 | -0.15334
0.033105 | -0.43097 |  | -165.7203 |  | 0.16167 | -0.12656
0.033125 | -0.39237 |  | -148.5809 |  | 0.12615 | -0.098539
0.033145 | -0.36035 |  | -134.5666 |  | 0.088821 | -0.069339
0.033164 | -0.3309 |  | -121.3869 |  | 0.049502 | -0.038487
0.033184 | -0.287 |  | -102.0987 |  | 0.009681 | -0.0070339
0.033203 | -0.23709 |  | -81.2156 |  | -0.030559 | 0.024582
0.033223 | -0.18946 |  | -64.2868 |  | -0.070697 | 0.055873
0.033242 | -0.14709 |  | -45.9827 |  | -0.10869 | 0.0856
0.033262 | -0.1076 |  | -27.0717 |  | -0.14475 | 0.11385
0.033281 | -0.063126 |  | -10.7045 |  | -0.17957 | 0.1409
0.033301 | -0.020637 |  | 7.6627 |  | -0.212 | 0.1662
0.03332 | 0.018035 |  | 27.5699 |  | -0.24084 | 0.18874
0.03334 | 0.069656 |  | 46.5593 |  | -0.26572 | 0.20806
0.033359 | 0.11944 |  | 65.7015 |  | -0.28631 | 0.22416
0.033379 | 0.15745 |  | 83.7891 |  | -0.30228 | 0.23645
0.033398 | 0.20895 |  | 99.9232 |  | -0.31493 | 0.246
0.033418 | 0.25147 |  | 115.822 |  | -0.32364 | 0.25275
0.033438 | 0.29207 |  | 132.4277 |  | -0.32631 | 0.2548
0.033457 | 0.34855 |  | 149.8765 |  | -0.32414 | 0.25309
0.033477 | 0.39134 |  | 167.8762 |  | -0.31754 | 0.24772
0.033496 | 0.43807 |  | 184.6946 |  | -0.30565 | 0.23818
0.033516 | 0.47962 |  | 197.8085 |  | -0.28975 | 0.22576
0.033535 | 0.50308 |  | 208.078 |  | -0.27007 | 0.21019
0.033555 | 0.53579 |  | 220.7858 |  | -0.2458 | 0.19097
0.033574 | 0.57288 |  | 236.0599 |  | -0.21733 | 0.16862
0.033594 | 0.60985 |  | 248.0362 |  | -0.18534 | 0.14329
0.033613 | 0.6431 |  | 258.6004 |  | -0.15122 | 0.11623
0.033633 | 0.67321 |  | 270.9779 |  | -0.11519 | 0.087919
0.033652 | 0.7006 |  | 279.2174 |  | -0.076705 | 0.057698
0.033672 | 0.72103 |  | 284.9997 |  | -0.03729 | 0.02656
0.033691 | 0.74265 |  | 292.7581 |  | 0.0030418 | -0.0051319
0.033711 | 0.76295 |  | 299.5243 |  | 0.043516 | -0.03692
0.03373 | 0.78581 |  | 307.8822 |  | 0.082062 | -0.067267
0.03375 | 0.80478 |  | 314.1463 |  | 0.11978 | -0.096797
0.03377 | 0.80676 |  | 313.7042 |  | 0.15545 | -0.12488
0.033789 | 0.81027 |  | 315.6453 |  | 0.18801 | -0.1504
0.033809 | 0.82009 |  | 319.0132 |  | 0.21949 | -0.17481
0.033828 | 0.81854 |  | 316.2717 |  | 0.24737 | -0.19671
0.033848 | 0.81659 |  | 315.5547 |  | 0.27005 | -0.21459
0.033867 | 0.81915 |  | 317.3167 |  | 0.28975 | -0.22966
0.033887 | 0.8068 |  | 311.0845 |  | 0.30464 | -0.24089
0.033906 | 0.78895 |  | 303.2749 |  | 0.31425 | -0.24838
0.033926 | 0.77243 |  | 297.988 |  | 0.32113 | -0.25359
0.033945 | 0.74807 |  | 289.0463 |  | 0.32281 | -0.25464
0.033965 | 0.72488 |  | 279.5652 |  | 0.31838 | -0.25104
0.033984 | 0.70264 |  | 270.9913 |  | 0.30981 | -0.24402
0.034004 | 0.67081 |  | 258.3802 |  | 0.29601 | -0.23303
0.034023 | 0.63636 |  | 244.694 |  | 0.27843 | -0.21902
0.034043 | 0.60474 |  | 232.1467 |  | 0.25779 | -0.20265
0.034063 | 0.5647 |  | 215.3161 |  | 0.23169 | -0.18222
0.034082 | 0.52426 |  | 199.2225 |  | 0.20172 | -0.1584
0.034102 | 0.48744 |  | 184.9828 |  | 0.16915 | -0.13253
0.034121 | 0.43815 |  | 165.0034 |  | 0.1335 | -0.10458
0.034141 | 0.3888 |  | 145.5249 |  | 0.096505 | -0.075484
0.03416 | 0.34344 |  | 128.3167 |  | 0.058114 | -0.045295
0.03418 | 0.29419 |  | 108.1913 |  | 0.017739 | -0.013615
0.034199 | 0.24464 |  | 87.2986 |  | -0.02284 | 0.018328
0.034219 | 0.19313 |  | 67.2534 |  | -0.062267 | 0.04933
0.034238 | 0.1411 |  | 46.0862 |  | -0.10064 | 0.07925
0.034258 | 0.088983 |  | 24.4886 |  | -0.13782 | 0.10828
0.034277 | 0.03997 |  | 4.4931 |  | -0.17263 | 0.13562
0.034297 | -0.010976 |  | -16.326 |  | -0.20528 | 0.16099
0.034316 | -0.067906 |  | -37.8716 |  | -0.23553 | 0.18438
0.034336 | -0.11791 |  | -57.7067 |  | -0.26107 | 0.2044
0.034355 | -0.16552 |  | -76.8285 |  | -0.28221 | 0.22094
0.034375 | -0.21917 |  | -97.2294 |  | -0.29997 | 0.23448
0.034395 | -0.26833 |  | -116.1706 |  | -0.31325 | 0.24464
0.034414 | -0.30936 |  | -132.4031 |  | -0.32195 | 0.25141
0.034434 | -0.35232 |  | -150.8405 |  | -0.32619 | 0.25461
0.034453 | -0.39331 |  | -167.5015 |  | -0.32529 | 0.25389
0.034473 | -0.43084 |  | -181.9706 |  | -0.31928 | 0.24908
0.034492 | -0.47483 |  | -200.2189 |  | -0.30837 | 0.2404
0.034512 | -0.51324 |  | -215.5291 |  | -0.29323 | 0.22846
0.034531 | -0.54239 |  | -226.0181 |  | -0.27428 | 0.21333
0.034551 | -0.57579 |  | -238.5197 |  | -0.25097 | 0.19503
0.03457 | -0.60975 |  | -251.214 |  | -0.22332 | 0.17342
0.03459 | -0.63655 |  | -260.6516 |  | -0.19217 | 0.14862
0.034609 | -0.66358 |  | -271.2904 |  | -0.15846 | 0.12186
0.034629 | -0.68966 |  | -281.7487 |  | -0.12259 | 0.093664
0.034648 | -0.70537 |  | -287.4344 |  | -0.084616 | 0.063753
0.034668 | -0.7204 |  | -293.4924 |  | -0.04525 | 0.032734
0.034688 | -0.73399 |  | -298.5957 |  | -0.0055406 | 0.0014182
0.034707 | -0.73963 |  | -300.095 |  | 0.034595 | -0.03016
0.034727 | -0.74981 |  | -303.8574 |  | 0.074403 | -0.061337
0.034746 | -0.76315 |  | -308.42 |  | 0.11184 | -0.090895
0.034766 | -0.76865 |  | -309.6679 |  | 0.14788 | -0.11904
0.034785 | -0.76854 |  | -309.2101 |  | 0.18252 | -0.14589
0.034805 | -0.7617 |  | -306.5234 |  | 0.21352 | -0.17034
0.034824 | -0.74814 |  | -301.6534 |  | 0.24151 | -0.19219
0.034844 | -0.74194 |  | -299.6703 |  | 0.26606 | -0.2112
0.034863 | -0.73851 |  | -298.2421 |  | 0.28586 | -0.22654
0.034883 | -0.72391 |  | -292.5125 |  | 0.30161 | -0.2386
0.034902 | -0.70857 |  | -286.2413 |  | 0.31345 | -0.24776
0.034922 | -0.69279 |  | -279.4263 |  | 0.3206 | -0.25326
0.034941 | -0.66987 |  | -269.3811 |  | 0.32264 | -0.25456
0.034961 | -0.64813 |  | -259.01 |  | 0.3197 | -0.25202
0.03498 | -0.62768 |  | -250.2077 |  | 0.31172 | -0.24563
0.035 | -0.60643 |  | -240.8522 |  | 0.29922 | -0.23553
0.03502 | -0.58295 |  | -230.1215 |  | 0.2828 | -0.22245
0.035039 | -0.55401 |  | -218.2698 |  | 0.26234 | -0.20629
0.035059 | -0.52029 |  | -203.5074 |  | 0.23775 | -0.18674
0.035078 | -0.48421 |  | -187.7123 |  | 0.20842 | -0.16364
0.035098 | -0.44918 |  | -172.7285 |  | 0.17605 | -0.13802
0.035117 | -0.40998 |  | -155.9088 |  | 0.14176 | -0.11096
0.035137 | -0.37168 |  | -140.0368 |  | 0.10463 | -0.08197
0.035156 | -0.3431 |  | -127.2787 |  | 0.066015 | -0.051487
0.035176 | -0.304 |  | -110.4593 |  | 0.026408 | -0.020197
0.035195 | -0.25174 |  | -89.039 |  | -0.01412 | 0.011571
0.035215 | -0.20885 |  | -71.0651 |  | -0.054059 | 0.042775
0.035234 | -0.16734 |  | -54.2264 |  | -0.092603 | 0.072913
0.035254 | -0.12131 |  | -34.8171 |  | -0.12973 | 0.10208
0.035273 | -0.080073 |  | -17.3652 |  | -0.16561 | 0.13003
0.035293 | -0.036341 |  | -0.026995 |  | -0.19904 | 0.15605
0.035312 | 0.0076983 |  | 19.6291 |  | -0.22886 | 0.17939
0.035332 | 0.049823 |  | 39.0985 |  | -0.25533 | 0.19991
0.035352 | 0.098024 |  | 57.9539 |  | -0.27774 | 0.21736
0.035371 | 0.146 |  | 75.9602 |  | -0.29561 | 0.23127
0.035391 | 0.18893 |  | 93.2153 |  | -0.30999 | 0.24229
0.03541 | 0.23049 |  | 109.4164 |  | -0.32012 | 0.25013
0.03543 | 0.27588 |  | 125.6314 |  | -0.32508 | 0.25389
0.035449 | 0.32551 |  | 143.063 |  | -0.32517 | 0.2539
0.035469 | 0.37245 |  | 160.315 |  | -0.31967 | 0.24957
0.035488 | 0.41793 |  | 177.7615 |  | -0.3099 | 0.24168
0.035508 | 0.46133 |  | 192.9852 |  | -0.2965 | 0.23099
0.035527 | 0.49374 |  | 203.7916 |  | -0.27782 | 0.21642
0.035547 | 0.52361 |  | 215.4656 |  | -0.25542 | 0.19874
0.035566 | 0.56043 |  | 230.2753 |  | -0.22898 | 0.17789
0.035586 | 0.59597 |  | 242.8712 |  | -0.19761 | 0.15312
0.035605 | 0.63004 |  | 253.5319 |  | -0.16448 | 0.12663
0.035625 | 0.66321 |  | 266.4102 |  | -0.12966 | 0.099274
0.035645 | 0.68938 |  | 276.1235 |  | -0.092009 | 0.069913
0.035664 | 0.71195 |  | 282.0022 |  | -0.053004 | 0.038991
0.035684 | 0.73425 |  | 289.5872 |  | -0.012698 | 0.0071962
0.035703 | 0.75283 |  | 296.3943 |  | 0.027891 | -0.02479
0.035723 | 0.77268 |  | 303.8097 |  | 0.067186 | -0.055721
0.035742 | 0.79745 |  | 312.104 |  | 0.10537 | -0.085501
0.035762 | 0.80825 |  | 314.516 |  | 0.14144 | -0.11385
0.035781 | 0.80639 |  | 314.3075 |  | 0.17562 | -0.14059
0.035801 | 0.81439 |  | 317.4641 |  | 0.2081 | -0.16583
0.03582 | 0.81884 |  | 317.4632 |  | 0.23676 | -0.18838
0.03584 | 0.81406 |  | 314.711 |  | 0.26187 | -0.20796
0.035859 | 0.81767 |  | 316.9396 |  | 0.28316 | -0.22434
0.035879 | 0.81244 |  | 314.5764 |  | 0.29924 | -0.23683
0.035898 | 0.79395 |  | 305.9753 |  | 0.3112 | -0.24604
0.035918 | 0.77821 |  | 300.1028 |  | 0.31933 | -0.25207
0.035937 | 0.75609 |  | 292.206 |  | 0.32281 | -0.25463
0.035957 | 0.73013 |  | 282.1113 |  | 0.32138 | -0.25339
0.035977 | 0.71057 |  | 274.4707 |  | 0.31446 | -0.24774
0.035996 | 0.68402 |  | 264.0366 |  | 0.30231 | -0.23808
0.036016 | 0.64734 |  | 249.7508 |  | 0.28651 | -0.22537
0.036035 | 0.61624 |  | 237.4272 |  | 0.26666 | -0.20968
0.036055 | 0.58024 |  | 222.0025 |  | 0.24281 | -0.19088
0.036074 | 0.53639 |  | 203.8112 |  | 0.21546 | -0.16903
0.036094 | 0.50163 |  | 190.6858 |  | 0.18317 | -0.14375
0.036113 | 0.46002 |  | 173.9541 |  | 0.14814 | -0.11602
0.036133 | 0.40989 |  | 153.3335 |  | 0.11211 | -0.087443
0.036152 | 0.36269 |  | 135.6436 |  | 0.074115 | -0.0579
0.036172 | 0.3132 |  | 116.2839 |  | 0.034962 | -0.027009
0.036191 | 0.26253 |  | 94.8191 |  | -0.0057312 | 0.0049649
0.036211 | 0.21186 |  | 74.5534 |  | -0.046305 | 0.036786
0.03623 | 0.16287 |  | 54.7265 |  | -0.084639 | 0.066935
0.03625 | 0.1117 |  | 33.2971 |  | -0.12237 | 0.096056
0.03627 | 0.060839 |  | 12.6252 |  | -0.15835 | 0.12426
0.036289 | 0.0097704 |  | -7.8481 |  | -0.19145 | 0.15037
0.036309 | -0.047667 |  | -30.113 |  | -0.22318 | 0.17482
0.036328 | -0.10034 |  | -50.5075 |  | -0.25114 | 0.19654
0.036348 | -0.14781 |  | -69.0521 |  | -0.27338 | 0.21401
0.036367 | -0.19869 |  | -89.0106 |  | -0.29194 | 0.22833
0.036387 | -0.24965 |  | -108.8589 |  | -0.30719 | 0.23998
0.036406 | -0.29299 |  | -125.6416 |  | -0.31825 | 0.24841
0.036426 | -0.33508 |  | -143.8086 |  | -0.32424 | 0.2532
0.036445 | -0.37878 |  | -162.1475 |  | -0.32502 | 0.25396
0.036465 | -0.41456 |  | -175.9691 |  | -0.32127 | 0.25066
0.036484 | -0.45456 |  | -192.4052 |  | -0.31234 | 0.2435
0.036504 | -0.4983 |  | -209.9144 |  | -0.29851 | 0.23282
0.036523 | -0.53124 |  | -221.9307 |  | -0.2812 | 0.219
0.036543 | -0.56348 |  | -233.4588 |  | -0.25966 | 0.20198
0.036562 | -0.59849 |  | -246.9866 |  | -0.23372 | 0.18155
0.036582 | -0.62664 |  | -257.6036 |  | -0.2043 | 0.15815
0.036602 | -0.65211 |  | -266.5873 |  | -0.17143 | 0.13226
0.036621 | -0.67962 |  | -277.6457 |  | -0.13606 | 0.10441
0.036641 | -0.69936 |  | -285.4691 |  | -0.098737 | 0.075053
0.03666 | -0.71513 |  | -291.1945 |  | -0.060104 | 0.0445
0.03668 | -0.73119 |  | -297.4763 |  | -0.020836 | 0.013448
0.036699 | -0.73827 |  | -299.739 |  | 0.019715 | -0.018241
0.036719 | -0.74499 |  | -302.0848 |  | 0.059806 | -0.049862
0.036738 | -0.75829 |  | -307.0245 |  | 0.097748 | -0.079851
0.036758 | -0.76761 |  | -309.568 |  | 0.1347 | -0.10869
0.036777 | -0.76884 |  | -309.4933 |  | 0.16952 | -0.13589
0.036797 | -0.76458 |  | -308.1107 |  | 0.20144 | -0.16076
0.036816 | -0.75325 |  | -303.6687 |  | 0.23152 | -0.18416
0.036836 | -0.74331 |  | -299.9101 |  | 0.25758 | -0.20472
0.036855 | -0.74073 |  | -299.5074 |  | 0.27895 | -0.22131
0.036875 | -0.73023 |  | -295.4312 |  | 0.29658 | -0.23465
0.036895 | -0.71353 |  | -288.5568 |  | 0.30925 | -0.24452
0.036914 | -0.69915 |  | -282.5952 |  | 0.31802 | -0.25124
0.036934 | -0.67977 |  | -273.7124 |  | 0.32281 | -0.25475
0.036953 | -0.65742 |  | -263.2156 |  | 0.32182 | -0.25393
0.036973 | -0.63601 |  | -254.1595 |  | 0.31599 | -0.24902
0.036992 | -0.61565 |  | -245.0513 |  | 0.30504 | -0.24013
0.037012 | -0.59279 |  | -234.5356 |  | 0.28955 | -0.22769
0.037031 | -0.56623 |  | -223.2114 |  | 0.27109 | -0.21304
0.037051 | -0.53366 |  | -209.6525 |  | 0.2479 | -0.19508
0.03707 | -0.49391 |  | -193.7696 |  | 0.22002 | -0.17301
0.03709 | -0.46014 |  | -179.058 |  | 0.18907 | -0.14833
0.037109 | -0.4256 |  | -163.4776 |  | 0.15497 | -0.12142
0.037129 | -0.38373 |  | -146.1254 |  | 0.11879 | -0.092982
0.037148 | -0.35075 |  | -131.7577 |  | 0.081488 | -0.063737
0.037168 | -0.32065 |  | -117.5218 |  | 0.042307 | -0.0329
0.037187 | -0.27485 |  | -97.64 |  | 0.0016645 | -0.00092636
0.037207 | -0.22196 |  | -77.7033 |  | -0.038885 | 0.030833
0.037227 | -0.1799 |  | -61.4867 |  | -0.078107 | 0.061577
0.037246 | -0.13866 |  | -42.9385 |  | -0.11566 | 0.091
0.037266 | -0.094822 |  | -23.7023 |  | -0.15178 | 0.1192
0.037285 | -0.056982 |  | -6.6641 |  | -0.18585 | 0.14579
0.037305 | -0.011425 |  | 11.9348 |  | -0.21725 | 0.17029
0.037324 | 0.035085 |  | 31.5519 |  | -0.24565 | 0.1924
0.037344 | 0.075795 |  | 50.3691 |  | -0.27008 | 0.2114
0.037363 | 0.12517 |  | 68.3925 |  | -0.28963 | 0.22654
0.037383 | 0.17371 |  | 86.6065 |  | -0.30487 | 0.23826
0.037402 | 0.21288 |  | 103.7622 |  | -0.31653 | 0.24722
0.037422 | 0.25704 |  | 119.2735 |  | -0.32371 | 0.25278
0.037441 | 0.30826 |  | 136.3492 |  | -0.32577 | 0.25447
0.037461 | 0.35491 |  | 153.6374 |  | -0.32304 | 0.25221
0.03748 | 0.3995 |  | 170.5817 |  | -0.31514 | 0.24571
0.0375 | 0.44476 |  | 187.2378 |  | -0.30208 | 0.23536
0.03752 | 0.47859 |  | 199.9148 |  | -0.28504 | 0.22201
0.037539 | 0.50709 |  | 210.7942 |  | -0.26462 | 0.20587
0.037559 | 0.54284 |  | 224.5197 |  | -0.24014 | 0.18655
0.037578 | 0.58021 |  | 238.2653 |  | -0.21122 | 0.16383
0.037598 | 0.61506 |  | 249.3246 |  | -0.17847 | 0.13792
0.037617 | 0.64962 |  | 261.6355 |  | -0.14322 | 0.10998
0.037637 | 0.68014 |  | 272.9457 |  | -0.10651 | 0.081123
0.037656 | 0.70295 |  | 279.8698 |  | -0.068326 | 0.051218
0.037676 | 0.72663 |  | 287.2752 |  | -0.028948 | 0.020127
0.037695 | 0.74764 |  | 294.3054 |  | 0.011213 | -0.0117
0.037715 | 0.7644 |  | 300.3227 |  | 0.051648 | -0.043457
0.037734 | 0.7887 |  | 308.874 |  | 0.090753 | -0.074104
0.037754 | 0.80617 |  | 314.4887 |  | 0.12751 | -0.10298
0.037773 | 0.80746 |  | 314.1225 |  | 0.16226 | -0.13017
0.037793 | 0.81322 |  | 316.4494 |  | 0.19517 | -0.15596
0.037812 | 0.82173 |  | 319.1796 |  | 0.22558 | -0.17969
0.037832 | 0.81499 |  | 314.9358 |  | 0.25236 | -0.20052
0.037852 | 0.81399 |  | 315.2434 |  | 0.27505 | -0.21824
0.037871 | 0.81876 |  | 317.3239 |  | 0.29357 | -0.23243
0.037891 | 0.80244 |  | 309.4256 |  | 0.30719 | -0.2429
0.03791 | 0.78407 |  | 302.2213 |  | 0.31639 | -0.25001
0.03793 | 0.76804 |  | 296.8017 |  | 0.32155 | -0.25369
0.037949 | 0.74173 |  | 286.3332 |  | 0.32184 | -0.25377
0.037969 | 0.71919 |  | 277.0298 |  | 0.31747 | -0.25015
0.037988 | 0.69782 |  | 269.081 |  | 0.30811 | -0.24247
0.038008 | 0.66402 |  | 255.8964 |  | 0.2934 | -0.23077
0.038027 | 0.62924 |  | 241.9782 |  | 0.27462 | -0.21586
0.038047 | 0.59793 |  | 229.1717 |  | 0.25239 | -0.19831
0.038066 | 0.55401 |  | 211.152 |  | 0.22595 | -0.17753
0.038086 | 0.51138 |  | 194.9545 |  | 0.19574 | -0.15366
0.038105 | 0.47636 |  | 181.0045 |  | 0.16236 | -0.12729
0.038125 | 0.42983 |  | 161.4915 |  | 0.12611 | -0.098735
0.038145 | 0.3807 |  | 142.574 |  | 0.088777 | -0.069279
0.038164 | 0.3335 |  | 124.588 |  | 0.050137 | -0.038852
0.038184 | 0.2823 |  | 103.2527 |  | 0.0096124 | -0.007075
0.038203 | 0.23085 |  | 81.8593 |  | -0.030576 | 0.024568
0.038223 | 0.18179 |  | 62.3241 |  | -0.069744 | 0.055324
0.038242 | 0.13295 |  | 42.1638 |  | -0.10814 | 0.08529
0.038262 | 0.081986 |  | 20.939 |  | -0.14491 | 0.11399
0.038281 | 0.031194 |  | 0.23841 |  | -0.17958 | 0.14097
0.038301 | -0.024529 |  | -21.6816 |  | -0.21183 | 0.16614
0.03832 | -0.081025 |  | -43.244 |  | -0.24064 | 0.18864
0.03834 | -0.12827 |  | -61.6914 |  | -0.26504 | 0.20763
0.038359 | -0.17565 |  | -80.8658 |  | -0.28527 | 0.22339
0.038379 | -0.2285 |  | -101.4397 |  | -0.30227 | 0.23629
0.038398 | -0.27544 |  | -118.9021 |  | -0.31556 | 0.24653
0.038418 | -0.31792 |  | -136.4189 |  | -0.32327 | 0.25275
0.038437 | -0.36485 |  | -155.9588 |  | -0.32582 | 0.25443
0.038457 | -0.40382 |  | -170.8781 |  | -0.32397 | 0.25279
0.038477 | -0.4389 |  | -185.281 |  | -0.31667 | 0.24714
0.038496 | -0.48242 |  | -203.4874 |  | -0.30489 | 0.23784
0.038516 | -0.51918 |  | -217.4256 |  | -0.28951 | 0.22575
0.038535 | -0.55022 |  | -228.2479 |  | -0.26964 | 0.2099
0.038555 | -0.58579 |  | -242.2111 |  | -0.24535 | 0.19078
0.038574 | -0.61748 |  | -254.4325 |  | -0.21707 | 0.16868
0.038594 | -0.64224 |  | -262.5879 |  | -0.18501 | 0.1432
0.038613 | -0.6694 |  | -272.9229 |  | -0.15068 | 0.11597
0.038633 | -0.6941 |  | -282.8979 |  | -0.11469 | 0.087618
0.038652 | -0.70931 |  | -288.8433 |  | -0.076532 | 0.057639
0.038672 | -0.72603 |  | -295.4977 |  | -0.037206 | 0.026673
0.038691 | -0.73877 |  | -300.1326 |  | 0.0030048 | -0.0052
0.038711 | -0.74219 |  | -301.0986 |  | 0.043477 | -0.037083
0.03873 | -0.75078 |  | -304.362 |  | 0.082367 | -0.067556
0.03875 | -0.76426 |  | -308.6497 |  | 0.11955 | -0.096793
0.03877 | -0.77099 |  | -310.0451 |  | 0.15495 | -0.12447
0.038789 | -0.76908 |  | -309.3782 |  | 0.18853 | -0.15055
0.038809 | -0.76085 |  | -306.3577 |  | 0.21963 | -0.17488
0.038828 | -0.7485 |  | -301.616 |  | 0.24704 | -0.1963
0.038848 | -0.74113 |  | -299.3566 |  | 0.27058 | -0.21456
0.038867 | -0.73537 |  | -297.2275 |  | 0.28935 | -0.22913
0.038887 | -0.72149 |  | -291.5896 |  | 0.30389 | -0.24028
0.038906 | -0.70708 |  | -285.5109 |  | 0.31511 | -0.2487
0.038926 | -0.6909 |  | -278.2148 |  | 0.32114 | -0.25326
0.038945 | -0.66775 |  | -267.9389 |  | 0.32167 | -0.25378
0.038965 | -0.64403 |  | -257.4691 |  | 0.31813 | -0.25074
0.038984 | -0.62305 |  | -248.0538 |  | 0.3095 | -0.24356
0.039004 | -0.60283 |  | -238.719 |  | 0.29565 | -0.23267
0.039023 | -0.57795 |  | -228.2892 |  | 0.27853 | -0.21907
0.039043 | -0.54805 |  | -215.8161 |  | 0.25714 | -0.20224
[5 empty] | 0.23107 | -0.1817
[5 empty] | 0.20145 | -0.15805
[5 empty] | 0.168 | -0.13177
[5 empty] | 0.13277 | -0.10397
[5 empty] | 0.096384 | -0.075178
[5 empty] | 0.05767 | -0.044819
[5 empty] | 0.017565 | -0.013197
[5 empty] | -0.023388 | 0.018891
[5 empty] | -0.063324 | 0.050183
[5 empty] | -0.10144 | 0.080022
[5 empty] | -0.13823 | 0.10867
[5 empty] | -0.17285 | 0.1357
[5 empty] | -0.20576 | 0.1612
[5 empty] | -0.2359 | 0.18468
[5 empty] | -0.26142 | 0.20472
[5 empty] | -0.28252 | 0.22112
[5 empty] | -0.2998 | 0.23426
[5 empty] | -0.3134 | 0.24461
[5 empty] | -0.32235 | 0.25181
[5 empty] | -0.32615 | 0.25474
[5 empty] | -0.32514 | 0.2538
[5 empty] | -0.31935 | 0.24923
[5 empty] | -0.30842 | 0.24055
[5 empty] | -0.29299 | 0.22838
[5 empty] | -0.27415 | 0.2133
[5 empty] | -0.25102 | 0.1951
[5 empty] | -0.22343 | 0.17354
[5 empty] | -0.19249 | 0.14893
[5 empty] | -0.15858 | 0.12201
[5 empty] | -0.12249 | 0.093512
[5 empty] | -0.084461 | 0.063669
[5 empty] | -0.045083 | 0.032679
[5 empty] | -0.005531 | 0.0012923
[5 empty] | 0.035186 | -0.030514
[5 empty] | 0.074979 | -0.061606
[5 empty] | 0.11187 | -0.09079
[5 empty] | 0.1483 | -0.11926
[5 empty] | 0.18268 | -0.14615
[5 empty] | 0.2134 | -0.17025
[5 empty] | 0.24175 | -0.19225
[5 empty] | 0.26599 | -0.21121
[5 empty] | 0.28578 | -0.22658
[5 empty] | 0.30197 | -0.23899
[5 empty] | 0.31352 | -0.24792
[5 empty] | 0.32057 | -0.25309
[5 empty] | 0.32261 | -0.2545
[5 empty] | 0.31894 | -0.25167
[5 empty] | 0.31153 | -0.24537