## EtaStar_Disp
η* 計算シート (変位入力版) Disp→Acc: a = -(2πf)²·d/1000
■ 入力パラメータ
サンプリング周波数 fs |  | Hz | A列全体平均から自動算出
データ点数 N |  | 点
加振周波数 f | 50 | Hz | 黄色: 加振周波数
粉体質量 m_p | 1.61 | g | 黄色: 粉体のみ(基準ジグなら 0)
容器質量 m_c | 2.1 | g | 黄色: 容器(ジグ)質量
合計質量 m_tot |  | g
角周波数 ω |  | rad/s
■ 使い方
1. 「TimeData」シート: A列=時刻[s], B列=力[N], C列=変位[mm] を貼り付け
2. 黄色セルに 加振周波数 f, 粉体質量 m_p, 容器質量 m_c を入力
3. ★ η* の行に答えが自動表示
※ 加速度は a = -(2πf)²·d/1000 でシート内部換算
■ 計算式
D(f) = Σ d[n]·exp(-j2πf·t[n]) ※d はmm単位の生DFT
X(f) = -(2πf)²·D/1000 ※加速度DFT [m/s²]
Y(f) = Σ F[n]·exp(-j2πf·t[n]) ※力DFT
η* = -2π·Im(X*·Y) / (m_tot · ¦X¦²) ※論文式(2)
■ 計算結果
項目 | 値 | 単位 | 備考
Re(D) [変位DFT, mm単位]
Im(D) [変位DFT, mm単位]
Re(Y) [力DFT]
Im(Y) [力DFT]
Re(X) [加速度DFT = -ω²·D/1000]
Im(X)
¦X¦² (加速度パワー)
Re(P_cross) = Re(X)·Re(Y)+Im(X)·Im(Y)
Im(P_cross) = Re(X)·Im(Y)-Im(X)·Re(Y)
A_disp (変位振幅) |  | mm
A_acc (加速度振幅) |  | m/s²
v_c,max (容器最大速度) |  | m/s
★ η* (Reduced Loss Factor) |  | - | 論文 式(2)
(検算) E_diss [J] |  | J
(検算) 基準KE ½·m_tot·v² [J] |  | J
(検算) E_diss / KE |  | - | η* と一致するはず

## EtaStar_Acc
η* 計算シート (加速度入力版) Acc 直接使用
■ 入力パラメータ
サンプリング周波数 fs |  | Hz | A列全体平均から自動算出
データ点数 N |  | 点
加振周波数 f | 500 | Hz | 黄色: 加振周波数
粉体質量 m_p | 0.77 | g | 黄色: 粉体のみ(基準ジグなら 0)
容器質量 m_c | 0.88 | g | 黄色: 容器(ジグ)質量
合計質量 m_tot |  | g
角周波数 ω |  | rad/s
■ 使い方
1. 「TimeData」シート: A列=時刻[s], B列=力[N], D列=加速度[m/s²] を貼り付け
2. 黄色セルに 加振周波数 f, 粉体質量 m_p, 容器質量 m_c を入力
3. ★ η* の行に答えが自動表示
※ 加速度を直接使用(微分・変換なし)
■ 計算式
X(f) = Σ a[n]·exp(-j2πf·t[n]) ※加速度DFT [m/s²]
Y(f) = Σ F[n]·exp(-j2πf·t[n]) ※力DFT
η* = -2π·Im(X*·Y) / (m_tot · ¦X¦²) ※論文式(2)
■ 計算結果
項目 | 値 | 単位 | 備考
Re(Y) [力DFT]
Im(Y) [力DFT]
Re(X) [加速度DFT]
Im(X) [加速度DFT]
¦X¦² (加速度パワー)
Re(P_cross) = Re(X)·Re(Y)+Im(X)·Im(Y)
Im(P_cross) = Re(X)·Im(Y)-Im(X)·Re(Y)
A_acc (加速度振幅) |  | m/s²
v_c,max (容器最大速度) |  | m/s
★ η* (Reduced Loss Factor) |  | - | 論文 式(2)
(検算) E_diss [J] |  | J
(検算) 基準KE ½·m_tot·v² [J] |  | J
(検算) E_diss / KE |  | - | η* と一致するはず

## TimeData
時刻 t [s] | 力 F [N] | 変位 d [mm] ← Disp版で使う | 加速度 a [m/s²] ← Acc版で使う
0 | 0.85263 |  | 342.8053 | ← A: 時刻[s], B: 力[N] は両方で使用 | 0.29988 | -0.236
1.9531e-05 | 0.89005 |  | 356.0849 | ← C: 変位[mm] → EtaStar_Disp シート | 0.28336 | -0.22279
3.9063e-05 | 0.91566 |  | 364.5962 | ← D: 加速度[m/s²] → EtaStar_Acc シート | 0.26342 | -0.20692
5.8594e-05 | 0.9333 |  | 370.2286 | ※ どちらか片方のみ埋めればOK(使う方のシートで計算) | 0.23863 | -0.18741
7.8125e-05 | 0.95937 |  | 379.4283 |  | 0.20914 | -0.16401
9.7656e-05 | 0.99352 |  | 391.1148 |  | 0.17738 | -0.1388
0.00011719 | 1.0185 |  | 398.9767 |  | 0.14286 | -0.11167
0.00013672 | 1.0353 |  | 404.1544 |  | 0.10543 | -0.082425
0.00015625 | 1.044 |  | 408.189 |  | 0.067588 | -0.052527
0.00017578 | 1.0496 |  | 409.8167 |  | 0.028356 | -0.021652
0.00019531 | 1.0455 |  | 406.1031 |  | -0.012634 | 0.010316
0.00021484 | 1.0401 |  | 404.9789 |  | -0.05252 | 0.041699
0.00023437 | 1.0434 |  | 406.7701 |  | -0.091279 | 0.072059
0.00025391 | 1.0361 |  | 402.2107 |  | -0.12917 | 0.10154
0.00027344 | 1.0255 |  | 397.1157 |  | -0.16467 | 0.1293
0.00029297 | 1.005 |  | 389.5758 |  | -0.19745 | 0.15492
0.0003125 | 0.96985 |  | 376.067 |  | -0.22773 | 0.17853
0.00033203 | 0.93861 |  | 363.2943 |  | -0.25454 | 0.19949
0.00035156 | 0.9064 |  | 351.5915 |  | -0.27725 | 0.2171
0.00037109 | 0.87237 |  | 339.0924 |  | -0.29603 | 0.23143
0.00039063 | 0.83752 |  | 325.7393 |  | -0.31029 | 0.24245
0.00041016 | 0.79271 |  | 307.6997 |  | -0.31986 | 0.24993
0.00042969 | 0.7342 |  | 283.8754 |  | -0.32511 | 0.25398
0.00044922 | 0.67886 |  | 263.711 |  | -0.32545 | 0.2543
0.00046875 | 0.62932 |  | 243.7334 |  | -0.32072 | 0.25035
0.00048828 | 0.57366 |  | 220.3219 |  | -0.31145 | 0.24284
0.00050781 | 0.51786 |  | 198.6264 |  | -0.29741 | 0.23188
0.00052734 | 0.45275 |  | 172.6831 |  | -0.27917 | 0.21739
0.00054688 | 0.38286 |  | 145.2062 |  | -0.25722 | 0.20008
0.00056641 | 0.31731 |  | 119.0076 |  | -0.23028 | 0.17892
0.00058594 | 0.24805 |  | 91.4608 |  | -0.19963 | 0.15465
0.00060547 | 0.18359 |  | 65.8711 |  | -0.16721 | 0.12898
0.000625 | 0.11991 |  | 39.5159 |  | -0.13183 | 0.10111
0.00064453 | 0.050472 |  | 10.8004 |  | -0.094003 | 0.071433
0.00066406 | -0.01844 |  | -17.0691 |  | -0.055219 | 0.040737
0.00068359 | -0.083539 |  | -42.4264 |  | -0.015514 | 0.0092554
0.00070312 | -0.14613 |  | -68.2995 |  | 0.024939 | -0.02229
0.00072266 | -0.21322 |  | -95.9416 |  | 0.064688 | -0.053567
0.00074219 | -0.28103 |  | -121.2292 |  | 0.10255 | -0.083583
0.00076172 | -0.34164 |  | -144.5235 |  | 0.13912 | -0.11203
0.00078125 | -0.39983 |  | -167.964 |  | 0.17401 | -0.1393
0.00080078 | -0.45545 |  | -189.9992 |  | 0.20587 | -0.16433
0.00082031 | -0.50656 |  | -210.1884 |  | 0.23471 | -0.18674
0.00083984 | -0.56411 |  | -232.8198 |  | 0.26033 | -0.20677
0.00085938 | -0.61951 |  | -255.6766 |  | 0.28121 | -0.22304
0.00087891 | -0.66179 |  | -273.0491 |  | 0.29746 | -0.23559
0.00089844 | -0.7033 |  | -288.4403 |  | 0.31039 | -0.2455
0.00091797 | -0.74437 |  | -304.4255 |  | 0.31851 | -0.25154
0.0009375 | -0.78079 |  | -318.7512 |  | 0.32155 | -0.25374
0.00095703 | -0.81665 |  | -332.088 |  | 0.32042 | -0.2527
0.00097656 | -0.85787 |  | -347.7946 |  | 0.31362 | -0.24716
0.00099609 | -0.89694 |  | -362.0132 |  | 0.30184 | -0.23773
0.0010156 | -0.9209 |  | -370.6459 |  | 0.28639 | -0.22527
0.0010352 | -0.93686 |  | -376.7924 |  | 0.26678 | -0.2097
0.0010547 | -0.94953 |  | -381.3 |  | 0.2431 | -0.19112
0.0010742 | -0.96703 |  | -387.6173 |  | 0.21516 | -0.16895
0.0010938 | -0.98794 |  | -395.3185 |  | 0.18329 | -0.14375
0.0011133 | -0.99719 |  | -398.4865 |  | 0.14897 | -0.11675
0.0011328 | -1.0017 |  | -399.8701 |  | 0.11279 | -0.0883
0.0011523 | -1.0031 |  | -400.0163 |  | 0.074679 | -0.058432
0.0011719 | -0.99482 |  | -395.7487 |  | 0.035341 | -0.027324
0.0011914 | -0.98583 |  | -392.4623 |  | -0.0046991 | 0.0041526
0.0012109 | -0.98111 |  | -391.4267 |  | -0.045148 | 0.035578
0.0012305 | -0.96811 |  | -385.8446 |  | -0.084764 | 0.066638
0.00125 | -0.9483 |  | -378.7286 |  | -0.12211 | 0.096026
0.0012695 | -0.9292 |  | -372.3924 |  | -0.15729 | 0.1236
0.0012891 | -0.89997 |  | -360.7729 |  | -0.19153 | 0.15017
0.0013086 | -0.87019 |  | -348.461 |  | -0.22271 | 0.17439
0.0013281 | -0.84754 |  | -339.2044 |  | -0.24959 | 0.19548
0.0013477 | -0.81996 |  | -327.5912 |  | -0.27382 | 0.21421
0.0013672 | -0.78924 |  | -313.8323 |  | -0.2929 | 0.2291
0.0013867 | -0.75452 |  | -298.6119 |  | -0.3071 | 0.24016
0.0014062 | -0.71268 |  | -280.0884 |  | -0.31878 | 0.24891
0.0014258 | -0.66747 |  | -261.1121 |  | -0.325 | 0.25372
0.0014453 | -0.62824 |  | -245.1765 |  | -0.32549 | 0.25412
0.0014648 | -0.59199 |  | -228.7353 |  | -0.3221 | 0.25124
0.0014844 | -0.54284 |  | -208.263 |  | -0.31362 | 0.24445
0.0015039 | -0.48479 |  | -184.7291 |  | -0.30022 | 0.23397
0.0015234 | -0.427 |  | -160.3604 |  | -0.28316 | 0.22039
0.001543 | -0.37621 |  | -139.7774 |  | -0.26147 | 0.20324
0.0015625 | -0.33038 |  | -120.9427 |  | -0.23577 | 0.18302
0.001582 | -0.27837 |  | -98.4451 |  | -0.20675 | 0.16006
0.0016016 | -0.22071 |  | -73.999 |  | -0.17353 | 0.13402
0.0016211 | -0.16055 |  | -48.4393 |  | -0.1383 | 0.10613
0.0016406 | -0.10069 |  | -22.0955 |  | -0.10161 | 0.077019
0.0016602 | -0.045784 |  | 1.5194 |  | -0.062569 | 0.046403
0.0016797 | 0.0064503 |  | 21.6698 |  | -0.022886 | 0.015151
0.0016992 | 0.059439 |  | 42.5829 |  | 0.017055 | -0.016294
0.0017188 | 0.1112 |  | 67.3821 |  | 0.056965 | -0.047582
0.0017383 | 0.17552 |  | 94.3025 |  | 0.095505 | -0.077909
0.0017578 | 0.24424 |  | 119.2404 |  | 0.13248 | -0.1069
0.0017773 | 0.29544 |  | 140.6833 |  | 0.16744 | -0.13422
0.0017969 | 0.34848 |  | 160.8759 |  | 0.19982 | -0.15961
0.0018164 | 0.4038 |  | 179.6432 |  | 0.22973 | -0.18292
0.0018359 | 0.45884 |  | 199.335 |  | 0.25578 | -0.20332
0.0018555 | 0.52271 |  | 221.6815 |  | 0.27712 | -0.22008
0.001875 | 0.58201 |  | 242.4338 |  | 0.29485 | -0.23353
0.0018945 | 0.63364 |  | 260.748 |  | 0.30842 | -0.24382
0.0019141 | 0.6753 |  | 275.9641 |  | 0.31738 | -0.25085
0.0019336 | 0.71408 |  | 290.7795 |  | 0.32194 | -0.25424
0.0019531 | 0.75647 |  | 306.0551 |  | 0.32145 | -0.2535
0.0019727 | 0.79484 |  | 319.5786 |  | 0.31562 | -0.24859
0.0019922 | 0.83709 |  | 336.3641 |  | 0.30463 | -0.23978
0.0020117 | 0.8785 |  | 352.1016 |  | 0.28977 | -0.22804
0.0020313 | 0.90643 |  | 361.5651 |  | 0.27162 | -0.21358
0.0020508 | 0.92383 |  | 367.5424 |  | 0.24868 | -0.19542
0.0020703 | 0.94721 |  | 375.0792 |  | 0.22073 | -0.17346
0.0020898 | 0.98149 |  | 387.1318 |  | 0.18994 | -0.14896
0.0021094 | 1.01 |  | 396.8729 |  | 0.15674 | -0.12272
0.0021289 | 1.0293 |  | 402.245 |  | 0.12016 | -0.094303
0.0021484 | 1.0401 |  | 406.6349 |  | 0.082402 | -0.064465
0.002168 | 1.0488 |  | 409.833 |  | 0.044081 | -0.034001
0.0021875 | 1.0476 |  | 407.4258 |  | 0.0033788 | -0.0022125
0.002207 | 1.0385 |  | 404.2264 |  | -0.03753 | 0.029843
0.0022266 | 1.0456 |  | 407.2899 |  | -0.076401 | 0.060404
0.0022461 | 1.0437 |  | 405.4522 |  | -0.11429 | 0.089998
0.0022656 | 1.0307 |  | 399.1591 |  | -0.15091 | 0.11856
0.0022852 | 1.0158 |  | 393.3755 |  | -0.18446 | 0.14479
0.0023047 | 0.98238 |  | 381.4783 |  | -0.21564 | 0.16924
0.0023242 | 0.94874 |  | 367.4267 |  | -0.245 | 0.192
0.0023437 | 0.91902 |  | 356.1167 |  | -0.26946 | 0.21103
0.0023633 | 0.88947 |  | 345.2217 |  | -0.28835 | 0.22591
0.0023828 | 0.85598 |  | 332.0918 |  | -0.30432 | 0.23796
0.0024023 | 0.8124 |  | 315.7148 |  | -0.3164 | 0.24714
0.0024219 | 0.7576 |  | 293.2989 |  | -0.32337 | 0.25264
0.0024414 | 0.69865 |  | 270.9976 |  | -0.32583 | 0.25437
0.0024609 | 0.65017 |  | 251.8184 |  | -0.3231 | 0.25217
0.0024805 | 0.59793 |  | 230.0146 |  | -0.31505 | 0.24574
0.0025 | 0.54125 |  | 208.4759 |  | -0.30263 | 0.23582
0.0025195 | 0.47944 |  | 183.4856 |  | -0.28656 | 0.2231
0.0025391 | 0.40857 |  | 155.8731 |  | -0.26606 | 0.20702
0.0025586 | 0.34186 |  | 129.411 |  | -0.24078 | 0.18728
0.0025781 | 0.27283 |  | 101.2457 |  | -0.21188 | 0.16433
0.0025977 | 0.2075 |  | 76.309 |  | -0.17973 | 0.1389
0.0026172 | 0.14696 |  | 51.1762 |  | -0.14536 | 0.1118
0.0026367 | 0.077982 |  | 22.4336 |  | -0.109 | 0.083137
0.0026563 | 0.0069902 |  | -5.7656 |  | -0.07008 | 0.052576
0.0026758 | -0.059718 |  | -32.6095 |  | -0.03035 | 0.021085
0.0026953 | -0.12392 |  | -58.5455 |  | 0.0096446 | -0.010415
0.0027148 | -0.1891 |  | -85.1763 |  | 0.049783 | -0.041734
0.0027344 | -0.25506 |  | -110.7642 |  | 0.088013 | -0.071989
0.0027539 | -0.31864 |  | -134.8094 |  | 0.12509 | -0.10114
0.0027734 | -0.37616 |  | -158.4252 |  | 0.16139 | -0.12936
0.002793 | -0.4328 |  | -181.7375 |  | 0.19413 | -0.15517
0.0028125 | -0.48754 |  | -202.9356 |  | 0.22376 | -0.17827
0.002832 | -0.53993 |  | -223.4751 |  | 0.25111 | -0.19944
0.0028516 | -0.59687 |  | -246.6662 |  | 0.27379 | -0.21731
0.0028711 | -0.64602 |  | -266.2422 |  | 0.29168 | -0.23103
0.0028906 | -0.68676 |  | -281.9077 |  | 0.30612 | -0.24198
0.0029102 | -0.72935 |  | -298.7085 |  | 0.31632 | -0.24982
0.0029297 | -0.76835 |  | -313.927 |  | 0.32143 | -0.25349
0.0029492 | -0.801 |  | -326.389 |  | 0.32165 | -0.2535
0.0029688 | -0.83905 |  | -340.7711 |  | 0.31753 | -0.24997
0.0029883 | -0.88216 |  | -356.872 |  | 0.30826 | -0.24241
0.0030078 | -0.91192 |  | -367.7119 |  | 0.29352 | -0.23095
0.0030273 | -0.93147 |  | -374.4811 |  | 0.27545 | -0.21656
0.0030469 | -0.94577 |  | -380.0987 |  | 0.2536 | -0.19928
0.0030664 | -0.9592 |  | -385.3541 |  | 0.22655 | -0.17822
0.0030859 | -0.97924 |  | -392.1745 |  | 0.19655 | -0.15442
0.0031055 | -0.99295 |  | -397.1871 |  | 0.16389 | -0.12847
0.003125 | -0.99961 |  | -399.761 |  | 0.12773 | -0.10001
0.0031445 | -1.0034 |  | -400.7226 |  | 0.090437 | -0.070666
0.0031641 | -0.99751 |  | -397.7 |  | 0.05152 | -0.04029
0.0031836 | -0.98823 |  | -393.7443 |  | 0.010829 | -0.0082176
0.0032031 | -0.98258 |  | -392.266 |  | -0.028786 | 0.023295
0.0032227 | -0.97214 |  | -388.255 |  | -0.068473 | 0.05408
0.0032422 | -0.95559 |  | -381.3802 |  | -0.10731 | 0.08438
0.0032617 | -0.93944 |  | -376.067 |  | -0.14294 | 0.11258
0.0032812 | -0.91401 |  | -366.2849 |  | -0.17818 | 0.13987
0.0033008 | -0.88174 |  | -352.8855 |  | -0.21128 | 0.16575
0.0033203 | -0.85625 |  | -342.9299 |  | -0.23915 | 0.18761
0.0033398 | -0.82951 |  | -332.3075 |  | -0.26433 | 0.20678
0.0033594 | -0.8008 |  | -319.55 |  | -0.28574 | 0.22343
0.0033789 | -0.77056 |  | -305.6961 |  | -0.3018 | 0.23603
0.0033984 | -0.72944 |  | -288.0337 |  | -0.31497 | 0.24608
0.003418 | -0.68319 |  | -268.1281 |  | -0.32375 | 0.25288
0.0034375 | -0.6419 |  | -251.0985 |  | -0.32609 | 0.25468
0.003457 | -0.60506 |  | -235.5522 |  | -0.32403 | 0.25287
0.0034766 | -0.56369 |  | -217.2318 |  | -0.31751 | 0.24757
0.0034961 | -0.5082 |  | -195.5749 |  | -0.30608 | 0.23864
0.0035156 | -0.44629 |  | -169.6381 |  | -0.29069 | 0.22652
0.0035352 | -0.39375 |  | -146.75 |  | -0.27057 | 0.2107
0.0035547 | -0.34944 |  | -129.0803 |  | -0.2464 | 0.19172
0.0035742 | -0.29965 |  | -107.6172 |  | -0.21836 | 0.16949
0.0035938 | -0.24296 |  | -84.025 |  | -0.18635 | 0.14423
0.0036133 | -0.18583 |  | -59.7983 |  | -0.15266 | 0.11749
0.0036328 | -0.11909 |  | -32.7098 |  | -0.11665 | 0.08898
0.0036523 | -0.054834 |  | -6.9303 |  | -0.077856 | 0.058548
0.0036719 | -0.0076185 |  | 14.2192 |  | -0.038503 | 0.027413
0.0036914 | 0.041019 |  | 34.0289 |  | 0.0011976 | -0.0039374
0.0037109 | 0.093129 |  | 57.0125 |  | 0.041414 | -0.035409
0.0037305 | 0.1536 |  | 82.7503 |  | 0.080556 | -0.066122
0.00375 | 0.22203 |  | 109.0599 |  | 0.11795 | -0.095589
0.0037695 | 0.27741 |  | 132.5596 |  | 0.15387 | -0.12375
0.0037891 | 0.32774 |  | 153.579 |  | 0.18732 | -0.14981
0.0038086 | 0.37962 |  | 172.7284 |  | 0.21815 | -0.17382
0.0038281 | 0.43185 |  | 190.8019 |  | 0.24628 | -0.19579
0.0038477 | 0.49372 |  | 212.1083 |  | 0.26949 | -0.214
0.0038672 | 0.55451 |  | 233.9304 |  | 0.28825 | -0.22833
0.0038867 | 0.60838 |  | 253.6119 |  | 0.30391 | -0.24021
0.0039062 | 0.66016 |  | 270.5516 |  | 0.31459 | -0.24862
0.0039258 | 0.70418 |  | 285.4222 |  | 0.32062 | -0.25306
0.0039453 | 0.74326 |  | 300.1459 |  | 0.32265 | -0.25442
0.0039648 | 0.7821 |  | 313.5613 |  | 0.31877 | -0.2513
0.0039844 | 0.82214 |  | 329.655 |  | 0.30986 | -0.24395
0.0040039 | 0.86231 |  | 346.3321 |  | 0.29705 | -0.23383
0.0040234 | 0.8971 |  | 358.2597 |  | 0.27965 | -0.21999
0.004043 | 0.91851 |  | 365.478 |  | 0.25826 | -0.20292
0.0040625 | 0.93517 |  | 371.6997 |  | 0.23276 | -0.18299
0.004082 | 0.96593 |  | 382.4711 |  | 0.20281 | -0.15942
0.0041016 | 0.99912 |  | 392.9336 |  | 0.17013 | -0.13348
0.0041211 | 1.0218 |  | 400.2799 |  | 0.1351 | -0.10581
0.0041406 | 1.0355 |  | 405.5173 |  | 0.09763 | -0.076355
0.0041602 | 1.044 |  | 408.4116 |  | 0.059709 | -0.04632
0.0041797 | 1.0478 |  | 408.9638 |  | 0.020215 | -0.015379
0.0041992 | 1.0418 |  | 405.6994 |  | -0.021223 | 0.016901
0.0042188 | 1.0409 |  | 405.5034 |  | -0.060945 | 0.048276
0.0042383 | 1.0426 |  | 406.2107 |  | -0.099325 | 0.078221
0.0042578 | 1.0348 |  | 401.622 |  | -0.13663 | 0.10731
0.0042773 | 1.0227 |  | 396.245 |  | -0.17126 | 0.13441
0.0042969 | 0.99688 |  | 386.8028 |  | -0.20392 | 0.15976
0.0043164 | 0.96161 |  | 373.1336 |  | -0.23362 | 0.18308
0.0043359 | 0.93076 |  | 360.9597 |  | -0.25965 | 0.20324
0.0043555 | 0.90171 |  | 349.5849 |  | -0.28175 | 0.22032
0.004375 | 0.86762 |  | 337.0682 |  | -0.29862 | 0.23348
0.0043945 | 0.82983 |  | 322.705 |  | -0.31202 | 0.24361
0.0044141 | 0.77941 |  | 302.7446 |  | -0.32197 | 0.25135
0.0044336 | 0.71821 |  | 279.243 |  | -0.32538 | 0.25421
0.0044531 | 0.66834 |  | 259.7142 |  | -0.32434 | 0.25325
0.0044727 | 0.61783 |  | 238.8007 |  | -0.31985 | 0.24945
0.0044922 | 0.56285 |  | 216.4851 |  | -0.30828 | 0.24049
0.0045117 | 0.50501 |  | 194.1057 |  | -0.29267 | 0.22829
0.0045312 | 0.43504 |  | 166.5536 |  | -0.27481 | 0.21394
0.0045508 | 0.3681 |  | 139.6728 |  | -0.25113 | 0.19534
0.0045703 | 0.3005 |  | 112.9783 |  | -0.22403 | 0.17391
0.0045898 | 0.23066 |  | 85.5461 |  | -0.19388 | 0.15001
0.0046094 | 0.16939 |  | 60.9791 |  | -0.15926 | 0.12277
0.0046289 | 0.10614 |  | 34.4221 |  | -0.12347 | 0.094209
0.0046484 | 0.03447 |  | 5.0453 |  | -0.085788 | 0.064514
0.004668 | -0.036394 |  | -22.6585 |  | -0.046003 | 0.033332
0.0046875 | -0.09936 |  | -47.9595 |  | -0.0067036 | 0.0022932
0.004707 | -0.1635 |  | -74.4094 |  | 0.033416 | -0.029013
0.0047266 | -0.23012 |  | -101.1868 |  | 0.073421 | -0.060536
0.0047461 | -0.29354 |  | -125.3918 |  | 0.11102 | -0.090295
0.0047656 | -0.35389 |  | -149.12 |  | 0.14744 | -0.1186
0.0047852 | -0.41224 |  | -173.0285 |  | 0.18154 | -0.14529
0.0048047 | -0.46828 |  | -194.6459 |  | 0.21244 | -0.16949
0.0048242 | -0.5201 |  | -215.0581 |  | 0.24142 | -0.192
0.0048437 | -0.57701 |  | -237.9346 |  | 0.2658 | -0.21113
0.0048633 | -0.62979 |  | -259.198 |  | 0.28506 | -0.22603
0.0048828 | -0.6712 |  | -276.0148 |  | 0.30178 | -0.23855
0.0049023 | -0.71387 |  | -292.4353 |  | 0.3136 | -0.24778
0.0049219 | -0.75302 |  | -308.0917 |  | 0.32006 | -0.25298
0.0049414 | -0.78838 |  | -321.6462 |  | 0.32274 | -0.25462
0.0049609 | -0.82471 |  | -335.4393 |  | 0.32022 | -0.25231
0.0049805 | -0.8653 |  | -350.8273 |  | 0.31263 | -0.24623
0.005 | -0.90146 |  | -363.7902 |  | 0.30014 | -0.23631
0.0050195 | -0.92375 |  | -372.4575 |  | 0.2835 | -0.22306
0.0050391 | -0.94186 |  | -378.439 |  | 0.26368 | -0.2072
0.0050586 | -0.95475 |  | -382.9135 |  | 0.23876 | -0.18764
0.0050781 | -0.97092 |  | -389.8399 |  | 0.2095 | -0.16453
0.0050977 | -0.99092 |  | -396.3582 |  | 0.17782 | -0.13922
0.0051172 | -0.99913 |  | -398.727 |  | 0.14283 | -0.11173
0.0051367 | -1.0032 |  | -400.505 |  | 0.10562 | -0.082589
0.0051563 | -1.0022 |  | -399.8195 |  | 0.067974 | -0.052842
0.0051758 | -0.99277 |  | -395.4953 |  | 0.028766 | -0.022061
0.0051953 | -0.98672 |  | -392.9909 |  | -0.012158 | 0.010018
0.0052148 | -0.97948 |  | -390.733 |  | -0.052443 | 0.041704
0.0052344 | -0.9633 |  | -384.3314 |  | -0.091095 | 0.072023
0.0052539 | -0.9455 |  | -377.9346 |  | -0.12873 | 0.10139
0.0052734 | -0.92534 |  | -370.6531 |  | -0.16445 | 0.12916
0.005293 | -0.89427 |  | -358.2538 |  | -0.19711 | 0.15458
0.0053125 | -0.86529 |  | -347.1299 |  | -0.22727 | 0.17803
0.005332 | -0.84287 |  | -337.4116 |  | -0.25449 | 0.19924
0.0053516 | -0.81325 |  | -324.5141 |  | -0.27707 | 0.21705
0.0053711 | -0.7812 |  | -311.2576 |  | -0.29544 | 0.23116
0.0053906 | -0.74586 |  | -295.7983 |  | -0.31002 | 0.2421
0.0054102 | -0.69937 |  | -276.0992 |  | -0.31982 | 0.24974
0.0054297 | -0.65631 |  | -257.7374 |  | -0.32477 | 0.25357
0.0054492 | -0.62006 |  | -242.3037 |  | -0.32501 | 0.25372
0.0054687 | -0.57797 |  | -224.7077 |  | -0.32024 | 0.25
0.0054883 | -0.5308 |  | -203.8363 |  | -0.31076 | 0.24241
0.0055078 | -0.47303 |  | -180.0334 |  | -0.29697 | 0.23153
0.0055273 | -0.41237 |  | -155.6593 |  | -0.27848 | 0.21708
0.0055469 | -0.36948 |  | -136.4159 |  | -0.25587 | 0.19917
0.0055664 | -0.32354 |  | -117.1871 |  | -0.22945 | 0.17821
0.0055859 | -0.26581 |  | -93.3554 |  | -0.19902 | 0.15431
0.0056055 | -0.2102 |  | -68.7957 |  | -0.16602 | 0.12822
0.005625 | -0.1456 |  | -43.1454 |  | -0.13096 | 0.10043
0.0056445 | -0.082153 |  | -17.0207 |  | -0.093364 | 0.070888
0.0056641 | -0.034 |  | 5.9007 |  | -0.054021 | 0.039838
0.0056836 | 0.015682 |  | 25.5474 |  | -0.014155 | 0.0082389
0.0057031 | 0.065663 |  | 47.0396 |  | 0.02603 | -0.023347
0.0057227 | 0.11934 |  | 73.0202 |  | 0.065858 | -0.054496
0.0057422 | 0.18871 |  | 99.7386 |  | 0.10356 | -0.084098
0.0057617 | 0.25166 |  | 123.3143 |  | 0.13992 | -0.11257
0.0057812 | 0.30828 |  | 144.7029 |  | 0.17501 | -0.14009
0.0058008 | 0.36027 |  | 165.2615 |  | 0.2065 | -0.16492
0.0058203 | 0.40805 |  | 183.4229 |  | 0.23528 | -0.18724
0.0058398 | 0.47364 |  | 203.6579 |  | 0.26124 | -0.20737
0.0058594 | 0.53239 |  | 226.275 |  | 0.2818 | -0.22347
0.0058789 | 0.58571 |  | 245.7968 |  | 0.29839 | -0.23605
0.0058984 | 0.64367 |  | 263.5142 |  | 0.31154 | -0.24609
0.005918 | 0.68482 |  | 279.4952 |  | 0.31907 | -0.2519
0.0059375 | 0.72776 |  | 294.1925 |  | 0.32216 | -0.25404
0.005957 | 0.76635 |  | 308.6376 |  | 0.32109 | -0.25309
0.0059766 | 0.8018 |  | 323.6503 |  | 0.31446 | -0.24766
0.0059961 | 0.84947 |  | 339.9736 |  | 0.30292 | -0.23842
0.0060156 | 0.88432 |  | 354.1201 |  | 0.28729 | -0.226
0.0060352 | 0.90754 |  | 362.7308 |  | 0.26754 | -0.21032
0.0060547 | 0.92677 |  | 367.9044 |  | 0.24332 | -0.1914
0.0060742 | 0.95328 |  | 377.7736 |  | 0.21523 | -0.16912
0.0060938 | 0.98935 |  | 389.8305 |  | 0.18394 | -0.14422
0.0061133 | 1.0138 |  | 397.9446 |  | 0.14976 | -0.11736
0.0061328 | 1.0311 |  | 403.5682 |  | 0.11355 | -0.088808
0.0061523 | 1.0422 |  | 407.4654 |  | 0.075384 | -0.058657
0.0061719 | 1.0461 |  | 409.1412 |  | 0.035714 | -0.027406
0.0061914 | 1.0438 |  | 406.0695 |  | -0.0045874 | 0.0041979
0.0062109 | 1.0412 |  | 405.077 |  | -0.044603 | 0.035562
0.0062305 | 1.0457 |  | 407.3679 |  | -0.083566 | 0.06608
0.00625 | 1.04 |  | 403.6962 |  | -0.12122 | 0.095609
0.0062695 | 1.0291 |  | 398.7135 |  | -0.1573 | 0.1237
0.0062891 | 1.0107 |  | 391.349 |  | -0.19121 | 0.14993
0.0063086 | 0.97606 |  | 377.7318 |  | -0.2216 | 0.17374
0.0063281 | 0.94332 |  | 365.0862 |  | -0.2489 | 0.19492
0.0063477 | 0.91428 |  | 354.5519 |  | -0.27291 | 0.21348
0.0063672 | 0.88311 |  | 342.711 |  | -0.2918 | 0.22814
0.0063867 | 0.84827 |  | 329.2321 |  | -0.30666 | 0.23949
0.0064062 | 0.80117 |  | 311.208 |  | -0.31794 | 0.24836
0.0064258 | 0.74059 |  | 287.3444 |  | -0.32429 | 0.25328
0.0064453 | 0.68761 |  | 266.9358 |  | -0.32513 | 0.25388
0.0064648 | 0.64128 |  | 247.9977 |  | -0.32081 | 0.25051
0.0064844 | 0.58812 |  | 225.7819 |  | -0.3124 | 0.24361
0.0065039 | 0.5317 |  | 204.0919 |  | -0.29934 | 0.23343
0.0065234 | 0.46379 |  | 177.7374 |  | -0.28156 | 0.2196
0.006543 | 0.39269 |  | 149.5426 |  | -0.26065 | 0.20279
0.0065625 | 0.32627 |  | 123.0959 |  | -0.23524 | 0.18271
0.006582 | 0.25882 |  | 96.1536 |  | -0.20485 | 0.15881
0.0066016 | 0.19549 |  | 71.4634 |  | -0.17243 | 0.13292
0.0066211 | 0.13209 |  | 45.6795 |  | -0.13795 | 0.10568
0.0066406 | 0.062654 |  | 16.7895 |  | -0.10044 | 0.076259
0.0066602 | -0.010129 |  | -12.1649 |  | -0.061583 | 0.045644
0.0066797 | -0.076859 |  | -38.7516 |  | -0.021948 | 0.014441
0.0066992 | -0.13811 |  | -64.1511 |  | 0.018275 | -0.017387
0.0067187 | -0.2028 |  | -90.5092 |  | 0.05805 | -0.048477
0.0067383 | -0.26807 |  | -115.5171 |  | 0.09654 | -0.078479
0.0067578 | -0.33004 |  | -139.3654 |  | 0.13307 | -0.10742
0.0067773 | -0.38967 |  | -163.912 |  | 0.1682 | -0.13478
0.0067969 | -0.44689 |  | -187.0368 |  | 0.20111 | -0.16034
0.0068164 | -0.50017 |  | -207.0894 |  | 0.23016 | -0.18315
0.0068359 | -0.55532 |  | -228.6723 |  | 0.2563 | -0.2035
0.0068555 | -0.6089 |  | -251.0512 |  | 0.27865 | -0.22109
0.006875 | -0.6535 |  | -268.9828 |  | 0.29553 | -0.23416
0.0068945 | -0.69726 |  | -285.7335 |  | 0.30856 | -0.24393
0.0069141 | -0.7394 |  | -302.6051 |  | 0.31806 | -0.25115
0.0069336 | -0.7758 |  | -316.9129 |  | 0.32243 | -0.25458
0.0069531 | -0.81049 |  | -329.6629 |  | 0.3215 | -0.25384
0.0069727 | -0.84984 |  | -344.5456 |  | 0.31574 | -0.24879
0.0069922 | -0.88841 |  | -359.145 |  | 0.30529 | -0.24017
0.0070117 | -0.916 |  | -368.9648 |  | 0.29033 | -0.22853
0.0070313 | -0.93657 |  | -376.478 |  | 0.27117 | -0.21349
0.0070508 | -0.95086 |  | -381.6402 |  | 0.24864 | -0.19557
0.0070703 | -0.96514 |  | -386.8022 |  | 0.22169 | -0.1741
0.0070898 | -0.98403 |  | -394.0512 |  | 0.18948 | -0.14882
0.0071094 | -0.99598 |  | -398.0229 |  | 0.15594 | -0.12229
0.0071289 | -1.0006 |  | -399.511 |  | 0.12098 | -0.094606
0.0071484 | -1.0034 |  | -400.4255 |  | 0.082177 | -0.064419
0.007168 | -0.99848 |  | -397.6745 |  | 0.042979 | -0.033492
0.0071875 | -0.98883 |  | -393.8277 |  | 0.0033979 | -0.0021979
0.007207 | -0.9832 |  | -391.9233 |  | -0.03755 | 0.029795
0.0072266 | -0.96997 |  | -387.0264 |  | -0.076683 | 0.06055
0.0072461 | -0.95167 |  | -380.0097 |  | -0.11441 | 0.090079
0.0072656 | -0.93566 |  | -374.1902 |  | -0.151 | 0.11858
0.0072852 | -0.90713 |  | -363.566 |  | -0.18496 | 0.14511
0.0073047 | -0.87652 |  | -351.1314 |  | -0.21714 | 0.17007
0.0073242 | -0.85305 |  | -341.7418 |  | -0.2455 | 0.19221
0.0073437 | -0.82489 |  | -329.8412 |  | -0.26885 | 0.21059
0.0073633 | -0.79374 |  | -316.3846 |  | -0.28915 | 0.22608
0.0073828 | -0.76036 |  | -302.4137 |  | -0.30533 | 0.2384
0.0074023 | -0.71935 |  | -283.9948 |  | -0.31718 | 0.24773
0.0074219 | -0.67511 |  | -264.4144 |  | -0.3245 | 0.25343
0.0074414 | -0.6371 |  | -248.5973 |  | -0.32625 | 0.25474
0.0074609 | -0.59833 |  | -232.3682 |  | -0.32363 | 0.2525
0.0074805 | -0.55267 |  | -212.302 |  | -0.31556 | 0.2461
0.0075 | -0.50099 |  | -189.7444 |  | -0.30287 | 0.2361
0.0075195 | -0.43985 |  | -165.1217 |  | -0.28727 | 0.22361
0.0075391 | -0.38599 |  | -143.5958 |  | -0.26653 | 0.20747
0.0075586 | -0.34542 |  | -124.8202 |  | -0.2412 | 0.18759
0.0075781 | -0.29235 |  | -102.9101 |  | -0.21247 | 0.16467
0.0075977 | -0.23143 |  | -78.8642 |  | -0.1798 | 0.13879
0.0076172 | -0.17695 |  | -53.3547 |  | -0.14512 | 0.11134
0.0076367 | -0.11263 |  | -27.2911 |  | -0.10929 | 0.083134
0.0076562 | -0.052098 |  | -3.1164 |  | -0.070905 | 0.052975
0.0076758 | -0.010901 |  | 18.1621 |  | -0.030903 | 0.021329
0.0076953 | 0.036171 |  | 38.3667 |  | 0.0096489 | -0.010577
0.0077148 | 0.094801 |  | 61.9799 |  | 0.049913 | -0.042096
0.0077344 | 0.15756 |  | 89.2823 |  | 0.088221 | -0.072186
0.0077539 | 0.22467 |  | 114.7641 |  | 0.12513 | -0.10111
0.0077734 | 0.28802 |  | 136.3069 |  | 0.16031 | -0.12866
0.007793 | 0.34101 |  | 157.5329 |  | 0.19336 | -0.15446
0.0078125 | 0.39135 |  | 176.4029 |  | 0.22448 | -0.17867
0.007832 | 0.44794 |  | 194.9389 |  | 0.25134 | -0.1998
0.0078516 | 0.50768 |  | 217.3834 |  | 0.27345 | -0.21712
0.0078711 | 0.56785 |  | 238.5143 |  | 0.2917 | -0.23099
0.0078906 | 0.62231 |  | 257.2043 |  | 0.30581 | -0.2418
0.0079102 | 0.66828 |  | 273.2104 |  | 0.31605 | -0.24982
0.0079297 | 0.71151 |  | 288.0978 |  | 0.32147 | -0.25393
0.0079492 | 0.75162 |  | 303.3272 |  | 0.32171 | -0.25392
0.0079688 | 0.78849 |  | 316.8242 |  | 0.31758 | -0.25029
0.0079883 | 0.82833 |  | 333.0113 |  | 0.30727 | -0.24207
0.0080078 | 0.87074 |  | 349.2057 |  | 0.29247 | -0.23022
0.0080273 | 0.90377 |  | 360.0821 |  | 0.27593 | -0.21669
0.0080469 | 0.92066 |  | 366.1569 |  | 0.25378 | -0.19944
0.0080664 | 0.94148 |  | 373.1028 |  | 0.22626 | -0.17788
0.0080859 | 0.97517 |  | 385.2324 |  | 0.1967 | -0.15414
0.0081055 | 1.0056 |  | 395.1792 |  | 0.16329 | -0.1278
0.008125 | 1.0262 |  | 401.0896 |  | 0.12704 | -0.099471
0.0081445 | 1.0376 |  | 406.1714 |  | 0.090067 | -0.070413
0.0081641 | 1.0483 |  | 409.6446 |  | 0.051301 | -0.039908
0.0081836 | 1.0479 |  | 407.7123 |  | 0.011116 | -0.0083231
0.0082031 | 1.0392 |  | 404.4601 |  | -0.029625 | 0.023574
0.0082227 | 1.0441 |  | 407.1575 |  | -0.069456 | 0.054779
0.0082422 | 1.0434 |  | 405.8374 |  | -0.10715 | 0.084464
0.0082617 | 1.0335 |  | 400.0547 |  | -0.14387 | 0.11315
0.0082813 | 1.0188 |  | 395.0852 |  | -0.17864 | 0.14018
0.0083008 | 0.98797 |  | 383.9534 |  | -0.21011 | 0.16485
0.0083203 | 0.95631 |  | 370.0478 |  | -0.23975 | 0.18785
0.0083398 | 0.92671 |  | 358.6865 |  | -0.26549 | 0.20789
0.0083594 | 0.89493 |  | 347.3673 |  | -0.2855 | 0.22365
0.0083789 | 0.86075 |  | 334.4286 |  | -0.30219 | 0.23631
0.0083984 | 0.8209 |  | 319.305 |  | -0.31494 | 0.24603
0.008418 | 0.768 |  | 297.4771 |  | -0.32292 | 0.25229
0.0084375 | 0.70799 |  | 274.6746 |  | -0.32625 | 0.25485
0.008457 | 0.66008 |  | 256.0535 |  | -0.3241 | 0.25319
0.0084766 | 0.60968 |  | 234.2743 |  | -0.31783 | 0.24803
0.0084961 | 0.55383 |  | 212.2831 |  | -0.30644 | 0.239
0.0085156 | 0.49326 |  | 188.4788 |  | -0.28974 | 0.22586
0.0085352 | 0.42175 |  | 160.8603 |  | -0.27067 | 0.21062
0.0085547 | 0.35483 |  | 134.4008 |  | -0.24685 | 0.19207
0.0085742 | 0.28776 |  | 107.0804 |  | -0.21766 | 0.16913
0.0085938 | 0.22103 |  | 81.1396 |  | -0.18685 | 0.1444
0.0086133 | 0.15795 |  | 55.758 |  | -0.15293 | 0.11767
0.0086328 | 0.090457 |  | 27.7579 |  | -0.11587 | 0.08858
0.0086523 | 0.020536 |  | -0.88481 |  | -0.078088 | 0.058691
0.0086719 | -0.048869 |  | -27.8126 |  | -0.03855 | 0.027529
0.0086914 | -0.11185 |  | -53.2298 |  | 0.0018343 | -0.0043221
0.0087109 | -0.17523 |  | -80.0605 |  | 0.041869 | -0.035652
0.0087305 | -0.24321 |  | -106.0318 |  | 0.081172 | -0.06638
0.00875 | -0.30658 |  | -130.4243 |  | 0.11829 | -0.095746
0.0087695 | -0.36578 |  | -154.4019 |  | 0.15404 | -0.1237
0.0087891 | -0.4243 |  | -177.4194 |  | 0.18813 | -0.15019
0.0088086 | -0.47838 |  | -198.6525 |  | 0.21863 | -0.17419
0.0088281 | -0.53092 |  | -219.4734 |  | 0.24606 | -0.19563
0.0088477 | -0.5872 |  | -242.6477 |  | 0.27013 | -0.21428
0.0088672 | -0.63713 |  | -262.9429 |  | 0.28919 | -0.22904
0.0088867 | -0.67958 |  | -279.2734 |  | 0.30391 | -0.2403
0.0089062 | -0.7208 |  | -295.7885 |  | 0.31488 | -0.24868
0.0089258 | -0.75957 |  | -311.0803 |  | 0.32107 | -0.25333
0.0089453 | -0.796 |  | -324.0733 |  | 0.32254 | -0.25425
0.0089648 | -0.83375 |  | -338.2909 |  | 0.31903 | -0.25137
0.0089844 | -0.87573 |  | -354.5553 |  | 0.31003 | -0.24411
0.0090039 | -0.90826 |  | -366.1365 |  | 0.29665 | -0.2334
0.0090234 | -0.92834 |  | -373.6056 |  | 0.27942 | -0.21969
0.009043 | -0.94412 |  | -379.4145 |  | 0.25835 | -0.20295
0.0090625 | -0.9563 |  | -383.7852 |  | 0.23298 | -0.18299
0.009082 | -0.97432 |  | -390.9931 |  | 0.20306 | -0.15941
0.0091016 | -0.99318 |  | -397.2525 |  | 0.17005 | -0.13319
0.0091211 | -1.0008 |  | -399.5047 |  | 0.13495 | -0.10544
0.0091406 | -1.0039 |  | -400.6975 |  | 0.097989 | -0.076514
0.0091602 | -1.0013 |  | -399.0012 |  | 0.059349 | -0.046302
0.0091797 | -0.9912 |  | -394.6399 |  | 0.019619 | -0.01505
0.0091992 | -0.98518 |  | -392.5465 |  | -0.020414 | 0.016523
0.0092187 | -0.97744 |  | -389.8443 |  | -0.061053 | 0.048254
0.0092383 | -0.95982 |  | -383.0031 |  | -0.10043 | 0.078944
0.0092578 | -0.9423 |  | -376.9795 |  | -0.13636 | 0.10731
0.0092773 | -0.92013 |  | -368.6286 |  | -0.17092 | 0.13423
0.0092969 | -0.88884 |  | -355.7258 |  | -0.20421 | 0.15999
0.0093164 | -0.86163 |  | -345.0978 |  | -0.23378 | 0.18327
0.0093359 | -0.83651 |  | -334.7223 |  | -0.25987 | 0.20356
0.0093555 | -0.80705 |  | -322.0173 |  | -0.28193 | 0.22065
0.009375 | -0.77739 |  | -308.5679 |  | -0.29918 | 0.23399
0.0093945 | -0.74067 |  | -291.9987 |  | -0.31232 | 0.24406
0.0094141 | -0.69357 |  | -272.0757 |  | -0.32101 | 0.25091
0.0094336 | -0.65171 |  | -254.2381 |  | -0.3256 | 0.25421
0.0094531 | -0.61518 |  | -239.0054 |  | -0.32543 | 0.25403
0.0094727 | -0.57118 |  | -220.8965 |  | -0.31905 | 0.24927
0.0094922 | -0.52153 |  | -199.2941 |  | -0.30846 | 0.24056
0.0095117 | -0.46379 |  | -174.903 |  | -0.29386 | 0.22887
0.0095312 | -0.40538 |  | -151.5885 |  | -0.27404 | 0.21339
0.0095508 | -0.36095 |  | -132.6648 |  | -0.25101 | 0.19511
0.0095703 | -0.31216 |  | -112.3548 |  | -0.22447 | 0.17418
0.0095898 | -0.25346 |  | -88.6997 |  | -0.19351 | 0.14965
0.0096094 | -0.19528 |  | -63.7391 |  | -0.15969 | 0.12288
0.0096289 | -0.13257 |  | -37.5364 |  | -0.12339 | 0.094522
0.0096484 | -0.072125 |  | -12.1992 |  | -0.085292 | 0.064419
0.009668 | -0.024046 |  | 9.8085 |  | -0.045961 | 0.033391
0.0096875 | 0.021795 |  | 29.7575 |  | -0.0060221 | 0.0020646
0.009707 | 0.075183 |  | 51.9941 |  | 0.033034 | -0.028839
0.0097266 | 0.13629 |  | 78.252 |  | 0.072577 | -0.05967
0.0097461 | 0.20433 |  | 105.2431 |  | 0.11166 | -0.090444
0.0097656 | 0.26703 |  | 128.0036 |  | 0.14716 | -0.11868
0.0097852 | 0.32171 |  | 148.7257 |  | 0.18112 | -0.14474
0.0098047 | 0.38007 |  | 168.8213 |  | 0.2129 | -0.16973
0.0098242 | 0.43139 |  | 187.1238 |  | 0.2404 | -0.19152
0.0098438 | 0.48039 |  | 208.2812 |  | 0.26526 | -0.21063
0.0098633 | 0.54619 |  | 230.4337 |  | 0.28557 | -0.22664
0.0098828 | 0.60413 |  | 250.1504 |  | 0.30084 | -0.23813
0.0099023 | 0.64921 |  | 266.8198 |  | 0.31299 | -0.24729
0.0099219 | 0.69223 |  | 281.5437 |  | 0.32012 | -0.25306
0.0099414 | 0.72912 |  | 297.4672 |  | 0.32226 | -0.25424
0.0099609 | 0.77013 |  | 311.3271 |  | 0.31979 | -0.25209
0.0099805 | 0.81156 |  | 326.1189 |  | 0.31155 | -0.24549
0.01 | 0.85324 |  | 343.2761 |  | 0.29953 | -0.23556
0.01002 | 0.89247 |  | 356.372 |  | 0.28398 | -0.22326
0.010039 | 0.91359 |  | 363.9465 |  | 0.263 | -0.20673
0.010059 | 0.93127 |  | 369.4862 |  | 0.23786 | -0.18678
0.010078 | 0.9613 |  | 380.111 |  | 0.20897 | -0.16405
0.010098 | 0.99325 |  | 391.8459 |  | 0.17646 | -0.13842
0.010117 | 1.0184 |  | 398.8286 |  | 0.14226 | -0.11157
0.010137 | 1.0323 |  | 403.6877 |  | 0.10577 | -0.083045
0.010156 | 1.0426 |  | 408.083 |  | 0.067103 | -0.052483
0.010176 | 1.0493 |  | 409.1126 |  | 0.027467 | -0.021313
0.010195 | 1.0423 |  | 405.078 |  | -0.013611 | 0.01083
0.010215 | 1.041 |  | 405.6424 |  | -0.053742 | 0.042491
0.010234 | 1.0457 |  | 407.4487 |  | -0.091994 | 0.072395
0.010254 | 1.037 |  | 402.2258 |  | -0.12919 | 0.10162
0.010273 | 1.025 |  | 396.9377 |  | -0.16408 | 0.12905
0.010293 | 1.0025 |  | 388.6748 |  | -0.19782 | 0.15505
0.010313 | 0.96727 |  | 375.1921 |  | -0.22896 | 0.17941
0.010332 | 0.93729 |  | 362.7912 |  | -0.25506 | 0.19976
0.010352 | 0.9082 |  | 352.0858 |  | -0.27774 | 0.2172
0.010371 | 0.87428 |  | 339.8497 |  | -0.29596 | 0.23143
0.010391 | 0.83802 |  | 325.6384 |  | -0.30947 | 0.24172
0.01041 | 0.79021 |  | 306.3831 |  | -0.32011 | 0.24986
0.01043 | 0.7299 |  | 282.8895 |  | -0.32556 | 0.25411
0.010449 | 0.6771 |  | 263.4977 |  | -0.32543 | 0.25397
0.010469 | 0.62885 |  | 243.1429 |  | -0.32114 | 0.25059
0.010488 | 0.57554 |  | 221.1343 |  | -0.31075 | 0.24224
0.010508 | 0.51612 |  | 198.5911 |  | -0.29639 | 0.23069
0.010527 | 0.44707 |  | 171.467 |  | -0.27929 | 0.21724
0.010547 | 0.37986 |  | 144.8906 |  | -0.2565 | 0.19955
0.010566 | 0.31311 |  | 117.5609 |  | -0.23008 | 0.17874
0.010586 | 0.2451 |  | 90.8373 |  | -0.20028 | 0.15514
0.010605 | 0.18331 |  | 66.453 |  | -0.16614 | 0.12817
0.010625 | 0.11817 |  | 39.2901 |  | -0.13067 | 0.10017
0.010645 | 0.04749 |  | 10.6302 |  | -0.09366 | 0.070885
0.010664 | -0.022268 |  | -17.3693 |  | -0.05466 | 0.040118
0.010684 | -0.087668 |  | -43.4614 |  | -0.014816 | 0.0089375
0.010703 | -0.15076 |  | -69.5138 |  | 0.025861 | -0.02314
0.010723 | -0.21473 |  | -95.697 |  | 0.065346 | -0.054283
0.010742 | -0.2799 |  | -120.638 |  | 0.10314 | -0.08391
0.010762 | -0.34233 |  | -145.0207 |  | 0.14016 | -0.11292
0.010781 | -0.39953 |  | -168.5732 |  | 0.17427 | -0.13962
0.010801 | -0.4555 |  | -190.8003 |  | 0.20555 | -0.16429
0.01082 | -0.50978 |  | -211.203 |  | 0.23518 | -0.18725
0.01084 | -0.56451 |  | -233.4055 |  | 0.26055 | -0.20678
0.010859 | -0.61632 |  | -255.2558 |  | 0.28116 | -0.223
0.010879 | -0.66205 |  | -272.8943 |  | 0.29812 | -0.23599
0.010898 | -0.70549 |  | -289.4125 |  | 0.3105 | -0.24547
0.010918 | -0.74553 |  | -305.2335 |  | 0.31859 | -0.2517
0.010937 | -0.78273 |  | -319.378 |  | 0.32196 | -0.25386
0.010957 | -0.81827 |  | -332.567 |  | 0.32003 | -0.25218
0.010977 | -0.85939 |  | -347.8563 |  | 0.3137 | -0.2471
0.010996 | -0.89683 |  | -361.8679 |  | 0.30213 | -0.23785
0.011016 | -0.92152 |  | -370.9522 |  | 0.28634 | -0.22531
0.011035 | -0.94041 |  | -377.6292 |  | 0.26704 | -0.20992
0.011055 | -0.95228 |  | -382.061 |  | 0.24262 | -0.19077
0.011074 | -0.96833 |  | -388.3101 |  | 0.2146 | -0.16864
0.011094 | -0.98733 |  | -395.3547 |  | 0.18337 | -0.14388
0.011113 | -0.99793 |  | -398.3626 |  | 0.14872 | -0.11652
0.011133 | -1.0039 |  | -400.2978 |  | 0.11255 | -0.087967
0.011152 | -1.0033 |  | -400.5012 |  | 0.07467 | -0.058271
0.011172 | -0.99545 |  | -396.4487 |  | 0.034899 | -0.02705
0.011191 | -0.98752 |  | -393.1135 |  | -0.0053208 | 0.0046673
0.011211 | -0.98142 |  | -391.3616 |  | -0.04573 | 0.036416
0.01123 | -0.96757 |  | -385.5726 |  | -0.085233 | 0.067279
0.01125 | -0.95015 |  | -379.278 |  | -0.1221 | 0.096147
0.01127 | -0.93218 |  | -372.9267 |  | -0.15784 | 0.12404
0.011289 | -0.90177 |  | -361.0129 |  | -0.19191 | 0.15054
0.011309 | -0.87143 |  | -349.245 |  | -0.22276 | 0.17467
0.011328 | -0.84633 |  | -339.0138 |  | -0.25081 | 0.1965
0.011348 | -0.81794 |  | -326.7311 |  | -0.27361 | 0.21427
0.011367 | -0.78926 |  | -314.1454 |  | -0.29229 | 0.22862
0.011387 | -0.75522 |  | -299.2615 |  | -0.3083 | 0.2407
0.011406 | -0.71115 |  | -280.1186 |  | -0.31881 | 0.24896
0.011426 | -0.66593 |  | -261.268 |  | -0.32488 | 0.25377
0.011445 | -0.62823 |  | -245.3688 |  | -0.3264 | 0.25482
0.011465 | -0.59013 |  | -227.8881 |  | -0.32181 | 0.25117
0.011484 | -0.54358 |  | -208.5015 |  | -0.31309 | 0.24427
0.011504 | -0.48961 |  | -186.0669 |  | -0.3003 | 0.23412
0.011523 | -0.428 |  | -159.6657 |  | -0.28285 | 0.22043
0.011543 | -0.37511 |  | -139.108 |  | -0.26147 | 0.20361
0.011562 | -0.33469 |  | -121.2919 |  | -0.23559 | 0.18302
0.011582 | -0.28468 |  | -97.9596 |  | -0.20605 | 0.15961
0.011602 | -0.22478 |  | -73.7974 |  | -0.17347 | 0.13396
0.011621 | -0.16339 |  | -49.0256 |  | -0.13771 | 0.10583
0.011641 | -0.097611 |  | -22.0453 |  | -0.10124 | 0.077006
0.01166 | -0.039451 |  | 2.1323 |  | -0.063183 | 0.046882
0.01168 | 0.0059479 |  | 21.9664 |  | -0.022432 | 0.014857
0.011699 | 0.057156 |  | 43.1835 |  | 0.017502 | -0.016592
0.011719 | 0.10935 |  | 67.5771 |  | 0.057212 | -0.047784
0.011738 | 0.17037 |  | 93.233 |  | 0.096203 | -0.07835
0.011758 | 0.24232 |  | 118.9812 |  | 0.13219 | -0.10663
0.011777 | 0.29463 |  | 141.3881 |  | 0.16719 | -0.13388
0.011797 | 0.34895 |  | 161.0681 |  | 0.19988 | -0.15941
0.011816 | 0.4062 |  | 180.2164 |  | 0.22931 | -0.18246
0.011836 | 0.45859 |  | 199.8602 |  | 0.25622 | -0.20339
0.011855 | 0.52181 |  | 220.8198 |  | 0.27722 | -0.21991
0.011875 | 0.57788 |  | 241.817 |  | 0.29397 | -0.23276
0.011895 | 0.63334 |  | 261.2071 |  | 0.30848 | -0.24356
0.011914 | 0.67976 |  | 276.4108 |  | 0.31699 | -0.25027
0.011934 | 0.71515 |  | 290.7914 |  | 0.32069 | -0.25316
0.011953 | 0.75651 |  | 305.5254 |  | 0.32062 | -0.25277
0.011973 | 0.79443 |  | 319.8239 |  | 0.31469 | -0.24783
0.011992 | 0.83931 |  | 336.7855 |  | 0.30411 | -0.23932
0.012012 | 0.87914 |  | 351.7151 |  | 0.2892 | -0.22745
0.012031 | 0.90492 |  | 361.2912 |  | 0.27026 | -0.21231
0.012051 | 0.9247 |  | 366.8019 |  | 0.24729 | -0.1943
0.01207 | 0.94518 |  | 375.15 |  | 0.21916 | -0.17227
0.01209 | 0.98089 |  | 387.7396 |  | 0.18851 | -0.14772
0.012109 | 1.0094 |  | 395.989 |  | 0.1554 | -0.12154
0.012129 | 1.0272 |  | 402.1104 |  | 0.11849 | -0.092771
0.012148 | 1.0435 |  | 407.4638 |  | 0.081137 | -0.063308
0.012168 | 1.0486 |  | 409.0871 |  | 0.042449 | -0.032794
0.012188 | 1.0458 |  | 406.7862 |  | 0.0011342 | -0.00041337
0.012207 | 1.0408 |  | 404.8497 |  | -0.039011 | 0.031145
0.012227 | 1.0431 |  | 406.5091 |  | -0.078264 | 0.061766
0.012246 | 1.0409 |  | 404.3906 |  | -0.11653 | 0.091634
0.012266 | 1.0301 |  | 399.727 |  | -0.15184 | 0.11947
0.012285 | 1.0144 |  | 393.3044 |  | -0.18624 | 0.14623
0.012305 | 0.98199 |  | 380.8198 |  | -0.21822 | 0.1711
0.012324 | 0.94891 |  | 367.4868 |  | -0.24599 | 0.19274
0.012344 | 0.91963 |  | 355.6393 |  | -0.27094 | 0.21201
0.012363 | 0.88867 |  | 344.7472 |  | -0.29063 | 0.22754
0.012383 | 0.85609 |  | 332.4843 |  | -0.30572 | 0.23919
0.012402 | 0.81114 |  | 314.7352 |  | -0.31832 | 0.24859
0.012422 | 0.753 |  | 292.3173 |  | -0.32537 | 0.25412
0.012441 | 0.69806 |  | 271.2663 |  | -0.32724 | 0.25552
0.012461 | 0.6479 |  | 250.6201 |  | -0.32476 | 0.25344
0.01248 | 0.59481 |  | 229.1496 |  | -0.31651 | 0.24696
0.0125 | 0.54375 |  | 209.1223 |  | -0.30402 | 0.23693
0.01252 | 0.47962 |  | 183.2166 |  | -0.28744 | 0.22392
0.012539 | 0.40727 |  | 155.0418 |  | -0.26686 | 0.20783
0.012559 | 0.34299 |  | 129.3375 |  | -0.24233 | 0.18839
0.012578 | 0.27287 |  | 100.8238 |  | -0.21275 | 0.16505
0.012598 | 0.20613 |  | 74.9618 |  | -0.18085 | 0.13962
0.012617 | 0.14698 |  | 51.0776 |  | -0.14638 | 0.11243
0.012637 | 0.07919 |  | 22.7618 |  | -0.10867 | 0.082982
0.012656 | 0.0065351 |  | -6.4219 |  | -0.071373 | 0.053336
0.012676 | -0.060272 |  | -32.9381 |  | -0.032027 | 0.022328
0.012695 | -0.12399 |  | -59.11 |  | 0.0094625 | -0.010241
0.012715 | -0.19074 |  | -86.3061 |  | 0.048505 | -0.041139
0.012734 | -0.25518 |  | -111.1978 |  | 0.087898 | -0.071753
0.012754 | -0.31553 |  | -134.3802 |  | 0.12602 | -0.10172
0.012773 | -0.37626 |  | -158.729 |  | 0.15964 | -0.12837
0.012793 | -0.43608 |  | -182.2096 |  | 0.19299 | -0.15415
0.012812 | -0.48952 |  | -203.0331 |  | 0.22406 | -0.17845
0.012832 | -0.54313 |  | -224.8076 |  | 0.25031 | -0.1991
0.012852 | -0.59864 |  | -247.3088 |  | 0.27352 | -0.21713
0.012871 | -0.64477 |  | -265.5634 |  | 0.29157 | -0.23097
0.012891 | -0.68831 |  | -282.1217 |  | 0.30531 | -0.24127
0.01291 | -0.73182 |  | -299.2973 |  | 0.31591 | -0.24952
0.01293 | -0.76831 |  | -314.0242 |  | 0.32058 | -0.25319
0.012949 | -0.80344 |  | -327.0418 |  | 0.3211 | -0.2532
0.012969 | -0.84289 |  | -342.0173 |  | 0.31719 | -0.24987
0.012988 | -0.88149 |  | -356.6918 |  | 0.30625 | -0.2413
0.013008 | -0.91094 |  | -367.2057 |  | 0.29246 | -0.23011
0.013027 | -0.93281 |  | -375.1654 |  | 0.27527 | -0.21637
0.013047 | -0.94715 |  | -380.2107 |  | 0.25227 | -0.19839
0.013066 | -0.961 |  | -385.5437 |  | 0.22639 | -0.17779
0.013086 | -0.98119 |  | -393.3704 |  | 0.19598 | -0.15387
0.013105 | -0.99408 |  | -397.3346 |  | 0.16213 | -0.12709
0.013125 | -0.99942 |  | -399.0475 |  | 0.12716 | -0.099382
0.013145 | -1.0035 |  | -400.8462 |  | 0.088917 | -0.069654
0.013164 | -0.99823 |  | -397.8959 |  | 0.050633 | -0.039322
0.013184 | -0.98928 |  | -394.0484 |  | 0.011288 | -0.0083913
0.013203 | -0.98451 |  | -392.9129 |  | -0.030929 | 0.024537
0.013223 | -0.97277 |  | -388.0141 |  | -0.069909 | 0.055486
0.013242 | -0.95474 |  | -381.0352 |  | -0.10758 | 0.084798
0.013262 | -0.93859 |  | -375.928 |  | -0.14523 | 0.11402
0.013281 | -0.91314 |  | -365.8198 |  | -0.17864 | 0.14027
0.013301 | -0.88131 |  | -352.8934 |  | -0.21078 | 0.16524
0.01332 | -0.8567 |  | -343.4975 |  | -0.24099 | 0.18877
0.01334 | -0.83115 |  | -332.2808 |  | -0.26563 | 0.20804
0.013359 | -0.8005 |  | -318.7601 |  | -0.28641 | 0.22416
0.013379 | -0.77003 |  | -305.4596 |  | -0.3028 | 0.23661
0.013398 | -0.73177 |  | -287.9072 |  | -0.31493 | 0.24583
0.013418 | -0.68274 |  | -267.7311 |  | -0.32388 | 0.25286
0.013437 | -0.64137 |  | -251.2499 |  | -0.3272 | 0.25542
0.013457 | -0.607 |  | -235.4336 |  | -0.32537 | 0.25391
0.013477 | -0.56201 |  | -216.4292 |  | -0.31852 | 0.24852
0.013496 | -0.50938 |  | -194.9876 |  | -0.30578 | 0.23849
0.013516 | -0.44894 |  | -169.5026 |  | -0.29065 | 0.22638
0.013535 | -0.39328 |  | -146.1767 |  | -0.27154 | 0.21142
0.013555 | -0.35362 |  | -128.9445 |  | -0.24687 | 0.19221
0.013574 | -0.30651 |  | -108.2427 |  | -0.21969 | 0.17042
0.013594 | -0.24452 |  | -83.5451 |  | -0.18762 | 0.14503
0.013613 | -0.18024 |  | -58.8912 |  | -0.15238 | 0.11723
0.013633 | -0.12233 |  | -32.1133 |  | -0.11699 | 0.089147
0.013652 | -0.064935 |  | -6.4305 |  | -0.078675 | 0.059161
0.013672 | -0.010677 |  | 14.2837 |  | -0.039531 | 0.028232
0.013691 | 0.039697 |  | 33.7052 |  | 4.7972e-05 | -0.0030441
0.013711 | 0.092644 |  | 57.0185 |  | 0.040974 | -0.035138
0.01373 | 0.14652 |  | 83.6854 |  | 0.080003 | -0.065802
0.01375 | 0.21641 |  | 109.754 |  | 0.11786 | -0.095363
0.01377 | 0.28154 |  | 132.9172 |  | 0.15372 | -0.12356
0.013789 | 0.32911 |  | 153.705 |  | 0.18585 | -0.1488
0.013809 | 0.38363 |  | 172.4357 |  | 0.21701 | -0.17286
0.013828 | 0.43791 |  | 191.2318 |  | 0.24536 | -0.19495
0.013848 | 0.49665 |  | 212.8456 |  | 0.26869 | -0.21331
0.013867 | 0.55806 |  | 234.0351 |  | 0.28845 | -0.22861
0.013887 | 0.61106 |  | 253.8502 |  | 0.30289 | -0.23964
0.013906 | 0.66 |  | 271.1175 |  | 0.31289 | -0.24722
0.013926 | 0.70073 |  | 284.9204 |  | 0.31972 | -0.25237
0.013945 | 0.73933 |  | 299.4718 |  | 0.32085 | -0.25318
0.013965 | 0.77808 |  | 314.2396 |  | 0.31811 | -0.25077
0.013984 | 0.82021 |  | 330.0739 |  | 0.31006 | -0.24424
0.014004 | 0.86323 |  | 346.2651 |  | 0.29468 | -0.2322
0.014023 | 0.89494 |  | 358.467 |  | 0.27791 | -0.21854
0.014043 | 0.91567 |  | 365.0814 |  | 0.25756 | -0.20235
0.014063 | 0.9346 |  | 370.9204 |  | 0.23077 | -0.18161
0.014082 | 0.96664 |  | 382.4538 |  | 0.20226 | -0.15878
0.014102 | 0.99967 |  | 393.3308 |  | 0.16965 | -0.13294
0.014121 | 1.0216 |  | 400.3016 |  | 0.1333 | -0.10441
0.014141 | 1.0377 |  | 405.7591 |  | 0.09693 | -0.075536
0.01416 | 1.046 |  | 408.5682 |  | 0.057991 | -0.04513
0.01418 | 1.0477 |  | 408.1211 |  | 0.018152 | -0.013823
0.014199 | 1.0414 |  | 405.0248 |  | -0.021527 | 0.017475
0.014219 | 1.0421 |  | 405.7616 |  | -0.062406 | 0.049269
0.014238 | 1.0453 |  | 406.3975 |  | -0.10061 | 0.079334
0.014258 | 1.0352 |  | 401.7468 |  | -0.13696 | 0.10773
0.014277 | 1.022 |  | 396.4025 |  | -0.17291 | 0.13541
0.014297 | 0.99519 |  | 386.0783 |  | -0.20475 | 0.16053
0.014316 | 0.96012 |  | 372.2987 |  | -0.23423 | 0.18358
0.014336 | 0.93114 |  | 360.7355 |  | -0.26108 | 0.20426
0.014355 | 0.90085 |  | 349.5406 |  | -0.28195 | 0.22071
0.014375 | 0.86963 |  | 337.5736 |  | -0.29967 | 0.23419
0.014395 | 0.83148 |  | 322.8981 |  | -0.31349 | 0.24483
0.014414 | 0.77732 |  | 301.7414 |  | -0.32167 | 0.25148
0.014434 | 0.71822 |  | 278.6366 |  | -0.32625 | 0.25474
0.014453 | 0.66883 |  | 259.3507 |  | -0.32543 | 0.25404
0.014473 | 0.61874 |  | 238.4179 |  | -0.31938 | 0.24929
0.014492 | 0.56522 |  | 217.2149 |  | -0.3091 | 0.24112
0.014512 | 0.50588 |  | 194.2947 |  | -0.29344 | 0.22887
0.014531 | 0.43442 |  | 165.8266 |  | -0.27464 | 0.2138
0.014551 | 0.36583 |  | 139.1502 |  | -0.25205 | 0.19592
0.01457 | 0.29815 |  | 112.2502 |  | -0.22399 | 0.1739
0.01459 | 0.2304 |  | 85.3828 |  | -0.19351 | 0.14965
0.014609 | 0.17095 |  | 61.569 |  | -0.15988 | 0.12319
0.014629 | 0.10718 |  | 34.4867 |  | -0.12308 | 0.094274
0.014648 | 0.033003 |  | 4.5705 |  | -0.085861 | 0.064712
0.014668 | -0.038115 |  | -23.1902 |  | -0.04653 | 0.033789
0.014687 | -0.099844 |  | -48.4893 |  | -0.0061594 | 0.0020578
0.014707 | -0.16345 |  | -74.8882 |  | 0.033518 | -0.029212
0.014727 | -0.22974 |  | -101.3113 |  | 0.07305 | -0.06019
0.014746 | -0.29189 |  | -124.9844 |  | 0.1107 | -0.089789
0.014766 | -0.35333 |  | -149.1454 |  | 0.14707 | -0.11818
0.014785 | -0.41332 |  | -173.7617 |  | 0.18141 | -0.14503
0.014805 | -0.46748 |  | -194.8713 |  | 0.21199 | -0.16911
0.014824 | -0.52062 |  | -215.2797 |  | 0.24069 | -0.19143
0.014844 | -0.5762 |  | -238.4546 |  | 0.26532 | -0.21077
0.014863 | -0.62545 |  | -258.7645 |  | 0.28458 | -0.2257
0.014883 | -0.66907 |  | -275.4168 |  | 0.30102 | -0.23809
0.014902 | -0.71391 |  | -292.714 |  | 0.31274 | -0.24724
0.014922 | -0.75401 |  | -308.6291 |  | 0.31956 | -0.25235
0.014941 | -0.78813 |  | -321.8264 |  | 0.32237 | -0.25428
0.014961 | -0.82539 |  | -335.377 |  | 0.31903 | -0.2516
0.01498 | -0.86654 |  | -350.8163 |  | 0.3114 | -0.24519
0.015 | -0.9005 |  | -363.5192 |  | 0.29923 | -0.23563
0.01502 | -0.92479 |  | -372.3173 |  | 0.28198 | -0.22195
0.015039 | -0.9424 |  | -378.834 |  | 0.2625 | -0.20626
0.015059 | -0.95519 |  | -383.2198 |  | 0.2377 | -0.18695
0.015078 | -0.97205 |  | -389.7437 |  | 0.20787 | -0.16327
0.015098 | -0.98863 |  | -396.0079 |  | 0.17661 | -0.13835
0.015117 | -0.99749 |  | -398.4579 |  | 0.14151 | -0.11092
0.015137 | -1.0038 |  | -400.3855 |  | 0.1044 | -0.081672
0.015156 | -1.0028 |  | -399.7601 |  | 0.066966 | -0.052226
0.015176 | -0.9934 |  | -395.6462 |  | 0.02689 | -0.020718
0.015195 | -0.98652 |  | -393.1019 |  | -0.013521 | 0.011176
0.015215 | -0.97864 |  | -390.3192 |  | -0.053509 | 0.042392
0.015234 | -0.9625 |  | -383.8645 |  | -0.093229 | 0.073436
0.015254 | -0.94559 |  | -377.9478 |  | -0.12983 | 0.10221
0.015273 | -0.92544 |  | -370.5145 |  | -0.16492 | 0.1295
0.015293 | -0.89518 |  | -357.9786 |  | -0.19882 | 0.15584
0.015312 | -0.86696 |  | -347.1107 |  | -0.22833 | 0.17897
0.015332 | -0.84146 |  | -337.2594 |  | -0.25551 | 0.20007
0.015352 | -0.81112 |  | -323.9773 |  | -0.27886 | 0.21821
0.015371 | -0.78089 |  | -310.6311 |  | -0.29575 | 0.23131
0.015391 | -0.74622 |  | -295.613 |  | -0.31057 | 0.24252
0.01541 | -0.70123 |  | -276.0295 |  | -0.32086 | 0.25066
0.01543 | -0.65662 |  | -257.5905 |  | -0.3247 | 0.25376
0.015449 | -0.6195 |  | -242.2835 |  | -0.32594 | 0.25433
0.015469 | -0.57834 |  | -224.1967 |  | -0.32105 | 0.25039
0.015488 | -0.52885 |  | -203.4538 |  | -0.3103 | 0.242
0.015508 | -0.47223 |  | -180.4956 |  | -0.29717 | 0.23152
0.015527 | -0.41299 |  | -155.3015 |  | -0.2789 | 0.21713
0.015547 | -0.3656 |  | -135.248 |  | -0.25633 | 0.19943
0.015566 | -0.32405 |  | -116.7538 |  | -0.23008 | 0.17866
0.015586 | -0.27137 |  | -93.0873 |  | -0.199 | 0.15407
0.015605 | -0.2098 |  | -68.4597 |  | -0.16604 | 0.12803
0.015625 | -0.14845 |  | -43.326 |  | -0.1308 | 0.10033
0.015645 | -0.089708 |  | -16.7523 |  | -0.092913 | 0.070512
0.015664 | -0.036317 |  | 6.4709 |  | -0.054372 | 0.039892
0.015684 | 0.013632 |  | 26.1502 |  | -0.014032 | 0.0080855
0.015703 | 0.065921 |  | 47.843 |  | 0.026152 | -0.02347
0.015723 | 0.12277 |  | 72.868 |  | 0.064922 | -0.053916
0.015742 | 0.18767 |  | 99.4211 |  | 0.1039 | -0.084426
0.015762 | 0.25344 |  | 124.194 |  | 0.14034 | -0.11322
0.015781 | 0.30943 |  | 145.3747 |  | 0.17444 | -0.13996
0.015801 | 0.36389 |  | 165.336 |  | 0.20698 | -0.16522
0.01582 | 0.41567 |  | 184.1977 |  | 0.23522 | -0.1873
0.01584 | 0.47171 |  | 204.0624 |  | 0.26059 | -0.20695
0.015859 | 0.53391 |  | 225.7495 |  | 0.28228 | -0.22379
0.015879 | 0.58997 |  | 246.2968 |  | 0.29832 | -0.23618
0.015898 | 0.64509 |  | 264.6276 |  | 0.31103 | -0.24568
0.015918 | 0.68812 |  | 279.5702 |  | 0.31914 | -0.25194
0.015938 | 0.72654 |  | 294.3614 |  | 0.32201 | -0.25418
0.015957 | 0.76842 |  | 309.0962 |  | 0.32106 | -0.25314
0.015977 | 0.80329 |  | 323.4396 |  | 0.31435 | -0.24765
0.015996 | 0.84701 |  | 340.0629 |  | 0.30239 | -0.23805
0.016016 | 0.8849 |  | 354.3868 |  | 0.28674 | -0.22548
0.016035 | 0.90915 |  | 363.3557 |  | 0.26671 | -0.20976
0.016055 | 0.93072 |  | 368.6053 |  | 0.24315 | -0.19129
0.016074 | 0.95331 |  | 377.9119 |  | 0.21536 | -0.1693
0.016094 | 0.98881 |  | 390.2534 |  | 0.18311 | -0.1438
0.016113 | 1.0154 |  | 397.4843 |  | 0.14903 | -0.11674
0.016133 | 1.0296 |  | 403.3409 |  | 0.1128 | -0.088291
0.016152 | 1.0455 |  | 408.4707 |  | 0.074649 | -0.058436
0.016172 | 1.0493 |  | 409.8154 |  | 0.035647 | -0.027538
0.016191 | 1.0451 |  | 406.8534 |  | -0.0055158 | 0.004738
0.016211 | 1.0429 |  | 405.3538 |  | -0.045867 | 0.036466
0.01623 | 1.0435 |  | 407.0226 |  | -0.083928 | 0.066428
0.01625 | 1.0394 |  | 403.2623 |  | -0.1221 | 0.095907
0.01627 | 1.0282 |  | 398.1893 |  | -0.15783 | 0.12387
0.016289 | 1.0112 |  | 392.0638 |  | -0.19131 | 0.15008
0.016309 | 0.9788 |  | 378.9443 |  | -0.22312 | 0.17481
0.016328 | 0.94346 |  | 365.2484 |  | -0.24986 | 0.19581
0.016348 | 0.9144 |  | 353.9994 |  | -0.27336 | 0.21385
0.016367 | 0.88128 |  | 342.1157 |  | -0.29291 | 0.22901
0.016387 | 0.84501 |  | 328.5075 |  | -0.30692 | 0.23996
0.016406 | 0.80167 |  | 311.3263 |  | -0.31837 | 0.24853
0.016426 | 0.74405 |  | 288.5549 |  | -0.32474 | 0.25361
0.016445 | 0.68942 |  | 267.2865 |  | -0.32547 | 0.25412
0.016465 | 0.63916 |  | 247.3539 |  | -0.32239 | 0.2514
0.016484 | 0.58351 |  | 224.9398 |  | -0.31288 | 0.24408
0.016504 | 0.52947 |  | 203.5334 |  | -0.29917 | 0.23313
0.016523 | 0.46443 |  | 177.5893 |  | -0.28259 | 0.22003
0.016543 | 0.39373 |  | 149.8165 |  | -0.26075 | 0.20306
0.016563 | 0.32921 |  | 124.2282 |  | -0.23548 | 0.18292
0.016582 | 0.25919 |  | 96.1563 |  | -0.20577 | 0.15955
0.016602 | 0.1942 |  | 70.2136 |  | -0.17156 | 0.13253
0.016621 | 0.13204 |  | 44.9971 |  | -0.13713 | 0.10499
0.016641 | 0.061386 |  | 16.208 |  | -0.10075 | 0.076528
0.01666 | -0.008588 |  | -12.0596 |  | -0.061577 | 0.045782
0.01668 | -0.072922 |  | -37.8954 |  | -0.022174 | 0.014501
0.016699 | -0.1367 |  | -63.8468 |  | 0.018661 | -0.017584
0.016719 | -0.20444 |  | -91.059 |  | 0.058985 | -0.049325
0.016738 | -0.269 |  | -116.4228 |  | 0.09658 | -0.078868
0.016758 | -0.32966 |  | -139.8755 |  | 0.13331 | -0.1076
0.016777 | -0.38941 |  | -163.9683 |  | 0.16816 | -0.13503
0.016797 | -0.44443 |  | -186.4909 |  | 0.20078 | -0.16038
0.016816 | -0.49733 |  | -206.5128 |  | 0.23122 | -0.18395
0.016836 | -0.55385 |  | -228.9874 |  | 0.25696 | -0.20417
0.016855 | -0.60917 |  | -251.8882 |  | 0.27821 | -0.22074
0.016875 | -0.6548 |  | -269.5178 |  | 0.29562 | -0.23403
0.016895 | -0.69601 |  | -285.7698 |  | 0.30905 | -0.24418
0.016914 | -0.73654 |  | -302.3999 |  | 0.31861 | -0.25159
0.016934 | -0.77253 |  | -316.0862 |  | 0.32279 | -0.25485
0.016953 | -0.80764 |  | -329.0503 |  | 0.32183 | -0.25387
0.016973 | -0.84966 |  | -345.0314 |  | 0.31644 | -0.24938
0.016992 | -0.89029 |  | -359.8635 |  | 0.30526 | -0.24053
0.017012 | -0.91692 |  | -369.2808 |  | 0.28988 | -0.22827
0.017031 | -0.93589 |  | -376.0924 |  | 0.27165 | -0.21372
0.017051 | -0.94977 |  | -381.0094 |  | 0.2488 | -0.19575
0.01707 | -0.96348 |  | -386.3022 |  | 0.22157 | -0.17417
0.01709 | -0.98392 |  | -393.7176 |  | 0.19055 | -0.14964
0.017109 | -0.99668 |  | -398.2182 |  | 0.15624 | -0.12247
0.017129 | -1.0006 |  | -399.7821 |  | 0.12041 | -0.094171
0.017148 | -1.0034 |  | -400.3085 |  | 0.082886 | -0.064828
0.017168 | -0.99614 |  | -396.9585 |  | 0.043802 | -0.034047
0.017188 | -0.98635 |  | -393.0031 |  | 0.0038215 | -0.0026227
0.017207 | -0.98178 |  | -391.566 |  | -0.037423 | 0.02965
0.017227 | -0.96944 |  | -386.8141 |  | -0.077131 | 0.060834
0.017246 | -0.95237 |  | -380.0736 |  | -0.11382 | 0.089585
0.017266 | -0.93468 |  | -374.0582 |  | -0.15005 | 0.11765
0.017285 | -0.90567 |  | -362.9613 |  | -0.18461 | 0.14444
0.017305 | -0.87366 |  | -350.345 |  | -0.21574 | 0.16902
0.017324 | -0.84935 |  | -340.872 |  | -0.24425 | 0.19129
0.017344 | -0.82427 |  | -329.4997 |  | -0.26896 | 0.21029
0.017363 | -0.79491 |  | -316.0748 |  | -0.28869 | 0.22565
0.017383 | -0.76135 |  | -301.9372 |  | -0.30393 | 0.23752
0.017402 | -0.71832 |  | -283.7487 |  | -0.31557 | 0.2465
0.017422 | -0.67177 |  | -263.7447 |  | -0.32318 | 0.25231
0.017441 | -0.63528 |  | -247.4892 |  | -0.32496 | 0.25381
0.017461 | -0.59889 |  | -231.5091 |  | -0.32164 | 0.25117
0.01748 | -0.55289 |  | -212.0822 |  | -0.31459 | 0.24523
0.0175 | -0.50295 |  | -190.303 |  | -0.3021 | 0.23544
0.01752 | -0.44003 |  | -164.7335 |  | -0.2847 | 0.22184
0.017539 | -0.38162 |  | -141.5313 |  | -0.26475 | 0.20589
0.017559 | -0.34187 |  | -124.0254 |  | -0.24031 | 0.18666
0.017578 | -0.29357 |  | -102.7755 |  | -0.21062 | 0.16328
0.017598 | -0.23773 |  | -77.9825 |  | -0.17811 | 0.13741
0.017617 | -0.18019 |  | -53.8011 |  | -0.14356 | 0.11006
0.017637 | -0.11661 |  | -27.1826 |  | -0.10718 | 0.081472
0.017656 | -0.053836 |  | -1.65 |  | -0.068798 | 0.051336
0.017676 | -0.0036914 |  | 19.0015 |  | -0.029032 | 0.02
0.017695 | 0.039296 |  | 39.5054 |  | 0.010894 | -0.01161
0.017715 | 0.09718 |  | 62.6806 |  | 0.051418 | -0.043285
0.017734 | 0.16283 |  | 88.3705 |  | 0.090542 | -0.07378
0.017754 | 0.22679 |  | 114.6762 |  | 0.12657 | -0.10239
0.017773 | 0.28898 |  | 137.6481 |  | 0.16197 | -0.1301
0.017793 | 0.34748 |  | 158.2215 |  | 0.19583 | -0.15638
0.017812 | 0.40048 |  | 177.3041 |  | 0.22573 | -0.17986
0.017832 | 0.4501 |  | 195.8811 |  | 0.25251 | -0.20069
0.017852 | 0.51025 |  | 217.0749 |  | 0.27504 | -0.21828
0.017871 | 0.57099 |  | 238.2075 |  | 0.29278 | -0.232
0.017891 | 0.6231 |  | 257.6926 |  | 0.30713 | -0.24296
0.01791 | 0.6728 |  | 274.5508 |  | 0.31735 | -0.2508
0.01793 | 0.71494 |  | 288.9972 |  | 0.32293 | -0.25488
0.017949 | 0.75158 |  | 303.4093 |  | 0.32327 | -0.25505
0.017969 | 0.78566 |  | 316.8679 |  | 0.31792 | -0.25064
0.017988 | 0.82612 |  | 333.1777 |  | 0.30808 | -0.24258
0.018008 | 0.87047 |  | 349.5308 |  | 0.29409 | -0.2314
0.018027 | 0.90236 |  | 360.4601 |  | 0.27617 | -0.21706
0.018047 | 0.9235 |  | 367.4119 |  | 0.2542 | -0.19983
0.018066 | 0.94281 |  | 373.8764 |  | 0.22739 | -0.17872
0.018086 | 0.97315 |  | 384.9585 |  | 0.19693 | -0.15447
0.018105 | 1.0053 |  | 395.0641 |  | 0.1639 | -0.12832
0.018125 | 1.0262 |  | 401.3009 |  | 0.12807 | -0.10014
0.018145 | 1.0401 |  | 406.7645 |  | 0.090772 | -0.070839
0.018164 | 1.0487 |  | 409.3525 |  | 0.051898 | -0.040304
0.018184 | 1.0494 |  | 408.3082 |  | 0.011235 | -0.00844
0.018203 | 1.0423 |  | 405.5695 |  | -0.028896 | 0.023051
0.018223 | 1.0437 |  | 406.1075 |  | -0.068764 | 0.054136
0.018242 | 1.0433 |  | 405.416 |  | -0.10726 | 0.08429
0.018262 | 1.0332 |  | 400.3478 |  | -0.14274 | 0.11227
0.018281 | 1.0216 |  | 395.0887 |  | -0.17775 | 0.13936
0.018301 | 0.99175 |  | 384.4528 |  | -0.21041 | 0.16483
0.01832 | 0.95664 |  | 370.4223 |  | -0.23898 | 0.18721
0.01834 | 0.92683 |  | 358.4516 |  | -0.2647 | 0.20724
0.018359 | 0.89301 |  | 346.8528 |  | -0.28505 | 0.22324
0.018379 | 0.85977 |  | 334.3928 |  | -0.30107 | 0.23537
0.018398 | 0.82193 |  | 319.1538 |  | -0.31438 | 0.24556
0.018418 | 0.76974 |  | 297.9418 |  | -0.32218 | 0.25179
0.018437 | 0.71039 |  | 274.9233 |  | -0.32529 | 0.25405
0.018457 | 0.65814 |  | 255.3448 |  | -0.32383 | 0.25289
0.018477 | 0.60621 |  | 233.8317 |  | -0.31636 | 0.24688
0.018496 | 0.5526 |  | 211.9624 |  | -0.30489 | 0.23761
0.018516 | 0.49327 |  | 188.9368 |  | -0.28923 | 0.22539
0.018535 | 0.42159 |  | 160.9031 |  | -0.26904 | 0.20956
0.018555 | 0.35368 |  | 134.3735 |  | -0.24563 | 0.19105
0.018574 | 0.28643 |  | 107.0075 |  | -0.21758 | 0.16885
0.018594 | 0.21784 |  | 79.7302 |  | -0.18539 | 0.14337
0.018613 | 0.15648 |  | 55.7587 |  | -0.15124 | 0.11638
0.018633 | 0.091325 |  | 28.2402 |  | -0.11469 | 0.087638
0.018652 | 0.019957 |  | -1.0799 |  | -0.076697 | 0.057757
0.018672 | -0.046626 |  | -27.6939 |  | -0.0378 | 0.02706
0.018691 | -0.1101 |  | -53.4236 |  | 0.0027502 | -0.0047711
0.018711 | -0.17715 |  | -80.5612 |  | 0.042615 | -0.036092
0.01873 | -0.24194 |  | -107.033 |  | 0.081466 | -0.066687
0.01875 | -0.3041 |  | -130.4412 |  | 0.12002 | -0.096883
0.01877 | -0.36433 |  | -153.8219 |  | 0.15546 | -0.12475
0.018789 | -0.42237 |  | -177.6141 |  | 0.188 | -0.15032
0.018809 | -0.47856 |  | -198.8774 |  | 0.2191 | -0.17449
0.018828 | -0.53234 |  | -220.0285 |  | 0.24688 | -0.19611
0.018848 | -0.58983 |  | -243.2574 |  | 0.2703 | -0.2145
0.018867 | -0.6393 |  | -263.1506 |  | 0.28941 | -0.22932
0.018887 | -0.67833 |  | -278.8406 |  | 0.30436 | -0.24068
0.018906 | -0.72122 |  | -295.3509 |  | 0.3152 | -0.24909
0.018926 | -0.76108 |  | -311.2584 |  | 0.32134 | -0.25376
0.018945 | -0.79595 |  | -324.3321 |  | 0.32269 | -0.25449
0.018965 | -0.83424 |  | -338.555 |  | 0.31921 | -0.25149
0.018984 | -0.87415 |  | -354.388 |  | 0.31039 | -0.24437
0.019004 | -0.90625 |  | -365.7956 |  | 0.29669 | -0.23353
0.019023 | -0.92746 |  | -373.184 |  | 0.27947 | -0.21964
0.019043 | -0.9429 |  | -379.2481 |  | 0.2585 | -0.20301
0.019062 | -0.95736 |  | -384.3751 |  | 0.23271 | -0.18291
0.019082 | -0.97666 |  | -391.3846 |  | 0.20272 | -0.15916
0.019102 | -0.99317 |  | -397.0097 |  | 0.17017 | -0.13334
0.019121 | -0.99877 |  | -398.8833 |  | 0.13499 | -0.10559
0.019141 | -1.0028 |  | -400.4195 |  | 0.097369 | -0.076041
0.01916 | -1.0016 |  | -398.7685 |  | 0.059354 | -0.046139
0.01918 | -0.99124 |  | -394.3799 |  | 0.020025 | -0.015282
0.019199 | -0.98543 |  | -392.8031 |  | -0.021312 | 0.016945
0.019219 | -0.97741 |  | -389.6101 |  | -0.061331 | 0.048458
0.019238 | -0.95981 |  | -382.477 |  | -0.099442 | 0.078419
0.019258 | -0.9434 |  | -376.6321 |  | -0.13665 | 0.10735
0.019277 | -0.91922 |  | -368.2185 |  | -0.1717 | 0.13461
0.019297 | -0.88722 |  | -355.2843 |  | -0.20384 | 0.15971
0.019316 | -0.86209 |  | -344.8569 |  | -0.23297 | 0.1827
0.019336 | -0.83602 |  | -334.9198 |  | -0.25941 | 0.20324
0.019355 | -0.80632 |  | -321.6896 |  | -0.28187 | 0.22048
0.019375 | -0.77499 |  | -307.7439 |  | -0.29851 | 0.23345
0.019395 | -0.7361 |  | -291.3281 |  | -0.31165 | 0.24345
0.019414 | -0.69062 |  | -271.5818 |  | -0.32132 | 0.25076
0.019434 | -0.64804 |  | -253.9056 |  | -0.32463 | 0.25355
0.019453 | -0.61309 |  | -238.6128 |  | -0.3236 | 0.25261
0.019473 | -0.57284 |  | -220.6103 |  | -0.31847 | 0.24829
0.019492 | -0.5226 |  | -199.4734 |  | -0.30753 | 0.23971
0.019512 | -0.46287 |  | -174.8141 |  | -0.29261 | 0.22788
0.019531 | -0.4044 |  | -149.8367 |  | -0.27359 | 0.21292
0.019551 | -0.35661 |  | -131.3631 |  | -0.25012 | 0.19447
0.01957 | -0.31044 |  | -112.2203 |  | -0.2229 | 0.17284
0.01959 | -0.2631 |  | -87.8359 |  | -0.19159 | 0.14816
0.019609 | -0.19979 |  | -63.8727 |  | -0.15804 | 0.1215
0.019629 | -0.13441 |  | -37.924 |  | -0.12278 | 0.093654
0.019648 | -0.080182 |  | -10.9076 |  | -0.084212 | 0.063715
0.019668 | -0.02075 |  | 10.9141 |  | -0.044479 | 0.032242
0.019688 | 0.028748 |  | 30.7199 |  | -0.0051757 | 0.00098879
0.019707 | 0.078438 |  | 53.1438 |  | 0.035287 | -0.030592
0.019727 | 0.13993 |  | 77.9841 |  | 0.074878 | -0.061735
0.019746 | 0.20113 |  | 104.4454 |  | 0.11169 | -0.090767
0.019766 | 0.26608 |  | 128.8836 |  | 0.14798 | -0.11914
0.019785 | 0.32218 |  | 150.1141 |  | 0.18278 | -0.14634
0.019805 | 0.37335 |  | 169.8151 |  | 0.21402 | -0.17071
0.019824 | 0.4308 |  | 187.9184 |  | 0.24217 | -0.19278
0.019844 | 0.48658 |  | 208.3982 |  | 0.26649 | -0.21172
0.019863 | 0.54402 |  | 230.2199 |  | 0.28629 | -0.22697
0.019883 | 0.60401 |  | 249.9263 |  | 0.30174 | -0.23892
0.019902 | 0.65695 |  | 268.4694 |  | 0.31353 | -0.24786
0.019922 | 0.69665 |  | 283.5205 |  | 0.3216 | -0.25389
0.019941 | 0.73434 |  | 297.2742 |  | 0.32346 | -0.25534
0.019961 | 0.77305 |  | 311.3988 |  | 0.32011 | -0.25249
0.01998 | 0.81096 |  | 326.5516 |  | 0.31298 | -0.24659
0.02 | 0.85562 |  | 343.2679 |  | 0.30026 | -0.23651
0.02002 | 0.89436 |  | 356.7299 |  | 0.28354 | -0.22312
0.020039 | 0.91663 |  | 365.1689 |  | 0.26343 | -0.20721
0.020059 | 0.93369 |  | 370.5648 |  | 0.23839 | -0.18746
0.020078 | 0.9606 |  | 379.9799 |  | 0.20939 | -0.16448
0.020098 | 0.99265 |  | 391.3189 |  | 0.17697 | -0.13899
0.020117 | 1.0173 |  | 398.677 |  | 0.14207 | -0.11137
0.020137 | 1.036 |  | 404.8349 |  | 0.10552 | -0.08258
0.020156 | 1.0467 |  | 408.8538 |  | 0.067038 | -0.052502
0.020176 | 1.0507 |  | 409.7569 |  | 0.027206 | -0.021214
0.020195 | 1.0463 |  | 406.7805 |  | -0.013094 | 0.010516
0.020215 | 1.0402 |  | 404.8371 |  | -0.053278 | 0.042004
0.020234 | 1.0431 |  | 405.8758 |  | -0.09245 | 0.072555
0.020254 | 1.0374 |  | 402.3459 |  | -0.1292 | 0.10146
0.020273 | 1.0262 |  | 397.256 |  | -0.16425 | 0.12879
0.020293 | 1.0078 |  | 389.6512 |  | -0.19806 | 0.15506
0.020313 | 0.97225 |  | 376.3176 |  | -0.22824 | 0.17886
0.020332 | 0.93788 |  | 362.9481 |  | -0.25464 | 0.19941
0.020352 | 0.90546 |  | 350.8597 |  | -0.27779 | 0.21732
0.020371 | 0.8731 |  | 338.9519 |  | -0.29598 | 0.23138
0.020391 | 0.83868 |  | 325.7676 |  | -0.30941 | 0.24172
0.02041 | 0.79086 |  | 307.1587 |  | -0.31944 | 0.24947
0.02043 | 0.73291 |  | 283.9119 |  | -0.32501 | 0.25369
0.020449 | 0.6781 |  | 263.4129 |  | -0.32498 | 0.25368
0.020469 | 0.62636 |  | 242.4121 |  | -0.32005 | 0.24974
0.020488 | 0.57184 |  | 219.8738 |  | -0.31044 | 0.24192
0.020508 | 0.51684 |  | 198.5912 |  | -0.29599 | 0.23056
0.020527 | 0.45229 |  | 172.0085 |  | -0.27737 | 0.216
0.020547 | 0.38202 |  | 144.833 |  | -0.25522 | 0.19833
0.020566 | 0.3152 |  | 118.7132 |  | -0.22901 | 0.17762
0.020586 | 0.2454 |  | 90.3192 |  | -0.19862 | 0.15378
0.020605 | 0.18121 |  | 65.0369 |  | -0.16529 | 0.12734
0.020625 | 0.11885 |  | 39.1497 |  | -0.12956 | 0.099102
0.020645 | 0.04789 |  | 10.1438 |  | -0.091974 | 0.069524
0.020664 | -0.020997 |  | -17.3677 |  | -0.053049 | 0.038939
0.020684 | -0.084869 |  | -42.9044 |  | -0.013064 | 0.0076152
0.020703 | -0.14967 |  | -69.1952 |  | 0.026819 | -0.023862
0.020723 | -0.2177 |  | -96.6253 |  | 0.066404 | -0.054992
0.020742 | -0.28404 |  | -121.6113 |  | 0.10505 | -0.085206
0.020762 | -0.34354 |  | -144.9849 |  | 0.14144 | -0.11383
0.020781 | -0.40223 |  | -168.8642 |  | 0.17582 | -0.14078
0.020801 | -0.45759 |  | -190.2218 |  | 0.20757 | -0.16569
0.02082 | -0.50832 |  | -210.3194 |  | 0.23642 | -0.18815
0.02084 | -0.56653 |  | -233.9511 |  | 0.2619 | -0.20786
0.020859 | -0.621 |  | -256.2547 |  | 0.28233 | -0.22395
0.020879 | -0.66402 |  | -273.0136 |  | 0.29932 | -0.23681
0.020898 | -0.7064 |  | -289.2715 |  | 0.31252 | -0.24677
0.020918 | -0.74537 |  | -305.2897 |  | 0.31945 | -0.25233
0.020938 | -0.78147 |  | -318.6972 |  | 0.32244 | -0.25429
0.020957 | -0.81907 |  | -332.4006 |  | 0.32155 | -0.2533
0.020977 | -0.86114 |  | -348.5289 |  | 0.31446 | -0.2476
0.020996 | -0.89837 |  | -362.3506 |  | 0.30305 | -0.23834
0.021016 | -0.92134 |  | -370.8009 |  | 0.28763 | -0.22614
0.021035 | -0.93906 |  | -377.1402 |  | 0.26756 | -0.21017
0.021055 | -0.95104 |  | -381.9613 |  | 0.24361 | -0.19126
0.021074 | -0.96731 |  | -387.8012 |  | 0.21504 | -0.16889
0.021094 | -0.98896 |  | -395.2893 |  | 0.1834 | -0.14367
0.021113 | -0.99886 |  | -398.9984 |  | 0.1498 | -0.11706
0.021133 | -1.0033 |  | -400.2198 |  | 0.11292 | -0.088365
0.021152 | -1.0025 |  | -399.9311 |  | 0.074819 | -0.058326
0.021172 | -0.99403 |  | -395.8534 |  | 0.035827 | -0.027464
0.021191 | -0.98681 |  | -392.7981 |  | -0.0055339 | 0.004838
0.021211 | -0.98032 |  | -391.2962 |  | -0.046088 | 0.036604
0.02123 | -0.96771 |  | -385.7645 |  | -0.084134 | 0.06652
0.02125 | -0.94935 |  | -379.1409 |  | -0.12152 | 0.095729
0.02127 | -0.92941 |  | -372.2377 |  | -0.15759 | 0.12389
0.021289 | -0.89959 |  | -360.1921 |  | -0.19154 | 0.15042
0.021309 | -0.86899 |  | -348.3821 |  | -0.22281 | 0.17485
0.021328 | -0.84858 |  | -339.3368 |  | -0.25017 | 0.19611
0.021348 | -0.82044 |  | -327.1129 |  | -0.27367 | 0.21431
0.021367 | -0.78826 |  | -313.4232 |  | -0.29189 | 0.22859
0.021387 | -0.75613 |  | -298.9858 |  | -0.30615 | 0.2395
0.021406 | -0.71091 |  | -279.8391 |  | -0.31874 | 0.24885
0.021426 | -0.66478 |  | -260.3935 |  | -0.32534 | 0.25418
0.021445 | -0.62825 |  | -244.9642 |  | -0.32527 | 0.25432
0.021465 | -0.59076 |  | -228.1563 |  | -0.32156 | 0.25094
0.021484 | -0.54308 |  | -207.9036 |  | -0.31231 | 0.24361
0.021504 | -0.48591 |  | -185.0021 |  | -0.29865 | 0.23298
0.021523 | -0.42534 |  | -159.6107 |  | -0.28236 | 0.22013
0.021543 | -0.37378 |  | -138.5554 |  | -0.26104 | 0.20341
0.021562 | -0.33286 |  | -120.4695 |  | -0.23491 | 0.18254
0.021582 | -0.28283 |  | -98.1226 |  | -0.20472 | 0.15879
0.021602 | -0.2226 |  | -73.6701 |  | -0.17158 | 0.13267
0.021621 | -0.16502 |  | -48.0358 |  | -0.13723 | 0.10516
0.021641 | -0.10339 |  | -21.5181 |  | -0.10046 | 0.076353
0.02166 | -0.042574 |  | 2.2696 |  | -0.061361 | 0.045677
0.02168 | 0.0064803 |  | 22.7137 |  | -0.021803 | 0.014393
0.021699 | 0.058379 |  | 43.1815 |  | 0.01843 | -0.017235
0.021719 | 0.1149 |  | 67.5563 |  | 0.058954 | -0.049126
0.021738 | 0.1788 |  | 94.6407 |  | 0.097487 | -0.079387
0.021758 | 0.2437 |  | 119.8138 |  | 0.13354 | -0.10772
0.021777 | 0.29423 |  | 141.4125 |  | 0.16815 | -0.13478
0.021797 | 0.35001 |  | 161.4961 |  | 0.20075 | -0.16018
0.021816 | 0.40434 |  | 180.3972 |  | 0.23056 | -0.18346
0.021836 | 0.45752 |  | 199.9629 |  | 0.25719 | -0.20421
0.021855 | 0.52337 |  | 221.5885 |  | 0.27901 | -0.22129
0.021875 | 0.58244 |  | 242.384 |  | 0.29553 | -0.234
0.021895 | 0.63574 |  | 261.3719 |  | 0.30822 | -0.24358
0.021914 | 0.68029 |  | 277.0466 |  | 0.31758 | -0.25067
0.021934 | 0.71803 |  | 291.3226 |  | 0.32222 | -0.25416
0.021953 | 0.7611 |  | 305.8091 |  | 0.32156 | -0.25359
0.021973 | 0.79946 |  | 320.3409 |  | 0.31594 | -0.24881
0.021992 | 0.84066 |  | 337.0528 |  | 0.30482 | -0.23979
0.022012 | 0.88087 |  | 351.8893 |  | 0.2895 | -0.22768
0.022031 | 0.90811 |  | 362.1623 |  | 0.27087 | -0.213
0.022051 | 0.92687 |  | 367.7679 |  | 0.24814 | -0.19518
0.02207 | 0.94709 |  | 374.9638 |  | 0.22116 | -0.1738
0.02209 | 0.98008 |  | 387.4022 |  | 0.18937 | -0.14874
0.022109 | 1.0123 |  | 396.7909 |  | 0.15537 | -0.1218
0.022129 | 1.0314 |  | 402.7179 |  | 0.12023 | -0.093967
0.022148 | 1.0427 |  | 407.284 |  | 0.081826 | -0.064066
0.022168 | 1.0505 |  | 409.5997 |  | 0.042698 | -0.03315
0.022187 | 1.0478 |  | 407.4597 |  | 0.0029875 | -0.0018447
0.022207 | 1.0412 |  | 404.4667 |  | -0.038097 | 0.030137
0.022227 | 1.0449 |  | 406.7145 |  | -0.077107 | 0.060824
0.022246 | 1.0425 |  | 405.0959 |  | -0.11493 | 0.090368
0.022266 | 1.0328 |  | 399.4468 |  | -0.15152 | 0.11899
0.022285 | 1.0164 |  | 393.4038 |  | -0.18483 | 0.14507
0.022305 | 0.98354 |  | 381.2915 |  | -0.21693 | 0.16976
0.022324 | 0.94915 |  | 367.3075 |  | -0.24552 | 0.19211
0.022344 | 0.9197 |  | 355.6994 |  | -0.26891 | 0.21047
0.022363 | 0.89004 |  | 344.6704 |  | -0.28982 | 0.22653
0.022383 | 0.85495 |  | 331.9333 |  | -0.30543 | 0.2387
0.022402 | 0.81241 |  | 315.3195 |  | -0.31584 | 0.24672
0.022422 | 0.75625 |  | 292.6443 |  | -0.32396 | 0.25271
0.022441 | 0.6974 |  | 270.4012 |  | -0.32606 | 0.25449
0.022461 | 0.64819 |  | 251.1253 |  | -0.32241 | 0.25174
0.02248 | 0.59501 |  | 229.1712 |  | -0.31537 | 0.24589
0.0225 | 0.54196 |  | 208.1124 |  | -0.30278 | 0.23594
0.02252 | 0.47979 |  | 183.5187 |  | -0.28576 | 0.22252
0.022539 | 0.4059 |  | 154.823 |  | -0.26542 | 0.20635
0.022559 | 0.3401 |  | 128.5359 |  | -0.24029 | 0.18655
0.022578 | 0.27208 |  | 100.7658 |  | -0.21144 | 0.16376
0.022598 | 0.20505 |  | 74.9248 |  | -0.17932 | 0.13842
0.022617 | 0.14434 |  | 50.8376 |  | -0.14426 | 0.11081
0.022637 | 0.076437 |  | 22.4627 |  | -0.10828 | 0.082291
0.022656 | 0.0046909 |  | -6.858 |  | -0.069824 | 0.052018
0.022676 | -0.063014 |  | -33.726 |  | -0.029076 | 0.020073
0.022695 | -0.12678 |  | -59.4441 |  | 0.010271 | -0.011162
0.022715 | -0.19129 |  | -85.9618 |  | 0.049716 | -0.042188
0.022734 | -0.25475 |  | -111.4997 |  | 0.089456 | -0.07311
0.022754 | -0.31549 |  | -135.1039 |  | 0.12622 | -0.10214
0.022773 | -0.37679 |  | -158.9462 |  | 0.16121 | -0.12965
0.022793 | -0.43584 |  | -182.6745 |  | 0.1946 | -0.15561
0.022812 | -0.48997 |  | -203.7597 |  | 0.22438 | -0.1789
0.022832 | -0.54469 |  | -224.8391 |  | 0.25135 | -0.19989
0.022852 | -0.59894 |  | -247.4584 |  | 0.27412 | -0.2177
0.022871 | -0.6446 |  | -266.1733 |  | 0.29179 | -0.23137
0.022891 | -0.68757 |  | -282.3136 |  | 0.30646 | -0.24226
0.02291 | -0.731 |  | -299.3511 |  | 0.3161 | -0.24967
0.02293 | -0.77002 |  | -314.5657 |  | 0.32053 | -0.25306
0.022949 | -0.80517 |  | -327.5179 |  | 0.32199 | -0.25376
0.022969 | -0.84257 |  | -341.9428 |  | 0.31746 | -0.25011
0.022988 | -0.88228 |  | -356.7997 |  | 0.30665 | -0.24159
0.023008 | -0.9115 |  | -367.4462 |  | 0.29275 | -0.23026
0.023027 | -0.93248 |  | -375.388 |  | 0.27477 | -0.21599
0.023047 | -0.94822 |  | -380.8478 |  | 0.25218 | -0.19832
0.023066 | -0.96076 |  | -385.834 |  | 0.22617 | -0.17773
0.023086 | -0.98095 |  | -393.161 |  | 0.19576 | -0.15376
0.023105 | -0.99445 |  | -397.4336 |  | 0.1616 | -0.1267
0.023125 | -0.99808 |  | -399.1538 |  | 0.12628 | -0.098678
0.023145 | -1.0039 |  | -400.7569 |  | 0.08913 | -0.069733
0.023164 | -1.0001 |  | -398.4211 |  | 0.049948 | -0.038983
0.023184 | -0.99 |  | -394.4113 |  | 0.010182 | -0.0075222
0.023203 | -0.98423 |  | -392.477 |  | -0.030782 | 0.024515
0.023223 | -0.97289 |  | -388.1827 |  | -0.070883 | 0.05604
0.023242 | -0.95609 |  | -381.216 |  | -0.10799 | 0.08518
0.023262 | -0.93945 |  | -375.4711 |  | -0.14434 | 0.11332
0.023281 | -0.91364 |  | -366.0292 |  | -0.17936 | 0.14068
0.023301 | -0.88251 |  | -353.3302 |  | -0.21117 | 0.16576
0.02332 | -0.85725 |  | -343.3994 |  | -0.24064 | 0.18863
0.02334 | -0.83088 |  | -332.1695 |  | -0.26595 | 0.20821
0.023359 | -0.801 |  | -318.6764 |  | -0.28567 | 0.22355
0.023379 | -0.7687 |  | -305.175 |  | -0.30214 | 0.2362
0.023398 | -0.72826 |  | -287.8464 |  | -0.31517 | 0.24638
0.023418 | -0.68277 |  | -267.9101 |  | -0.3235 | 0.25281
0.023438 | -0.64181 |  | -251.3238 |  | -0.32667 | 0.25508
0.023457 | -0.60456 |  | -235.4417 |  | -0.32422 | 0.25314
0.023477 | -0.56054 |  | -216.0345 |  | -0.31734 | 0.24756
0.023496 | -0.50984 |  | -194.5734 |  | -0.30585 | 0.2385
0.023516 | -0.45103 |  | -169.8339 |  | -0.28965 | 0.22576
0.023535 | -0.39275 |  | -146.3666 |  | -0.27034 | 0.21044
0.023555 | -0.34957 |  | -128.3135 |  | -0.24679 | 0.19194
0.023574 | -0.30012 |  | -107.46 |  | -0.2179 | 0.1692
0.023594 | -0.24413 |  | -82.8548 |  | -0.18618 | 0.14408
0.023613 | -0.18963 |  | -58.5021 |  | -0.152 | 0.11702
0.023633 | -0.12336 |  | -32.4916 |  | -0.11489 | 0.087877
0.023652 | -0.061546 |  | -6.7268 |  | -0.077217 | 0.058198
0.023672 | -0.015862 |  | 14.9444 |  | -0.038419 | 0.02761
0.023691 | 0.032135 |  | 34.8363 |  | 0.002078 | -0.0042204
0.023711 | 0.08736 |  | 57.548 |  | 0.042097 | -0.035839
0.02373 | 0.15043 |  | 83.5878 |  | 0.081521 | -0.066804
0.02375 | 0.22073 |  | 109.7997 |  | 0.11927 | -0.096487
0.02377 | 0.28092 |  | 132.9349 |  | 0.15437 | -0.12399
0.023789 | 0.33389 |  | 154.1193 |  | 0.1879 | -0.15003
0.023809 | 0.38949 |  | 173.3567 |  | 0.21852 | -0.17415
0.023828 | 0.43752 |  | 191.6751 |  | 0.24611 | -0.19566
0.023848 | 0.4922 |  | 212.9899 |  | 0.27046 | -0.21462
0.023867 | 0.55549 |  | 234.2647 |  | 0.28893 | -0.22909
0.023887 | 0.61065 |  | 253.9354 |  | 0.30348 | -0.23991
0.023906 | 0.66166 |  | 271.2178 |  | 0.31482 | -0.24852
0.023926 | 0.70298 |  | 285.499 |  | 0.32038 | -0.25285
0.023945 | 0.7414 |  | 300.3635 |  | 0.32186 | -0.2536
0.023965 | 0.78281 |  | 314.3257 |  | 0.3188 | -0.25101
0.023984 | 0.82253 |  | 329.672 |  | 0.30959 | -0.24359
0.024004 | 0.86369 |  | 346.4355 |  | 0.29622 | -0.23285
0.024023 | 0.89922 |  | 358.9443 |  | 0.27893 | -0.21922
0.024043 | 0.91852 |  | 365.7371 |  | 0.25731 | -0.20215
0.024063 | 0.93468 |  | 371.3082 |  | 0.23161 | -0.1819
0.024082 | 0.96729 |  | 382.6729 |  | 0.20203 | -0.15849
0.024102 | 0.99926 |  | 393.7667 |  | 0.16948 | -0.13277
0.024121 | 1.0216 |  | 399.816 |  | 0.1343 | -0.10517
0.024141 | 1.0373 |  | 404.9924 |  | 0.096605 | -0.075509
0.02416 | 1.0452 |  | 408.9569 |  | 0.05783 | -0.044892
0.02418 | 1.0495 |  | 408.5566 |  | 0.018493 | -0.013928
0.024199 | 1.043 |  | 405.1365 |  | -0.022259 | 0.017908
0.024219 | 1.0426 |  | 406.3207 |  | -0.062169 | 0.049219
0.024238 | 1.045 |  | 406.4236 |  | -0.1 | 0.079089
0.024258 | 1.0326 |  | 400.456 |  | -0.13752 | 0.1083
0.024277 | 1.0207 |  | 395.5072 |  | -0.17311 | 0.13593
0.024297 | 0.99676 |  | 386.5132 |  | -0.20524 | 0.1611
0.024316 | 0.96194 |  | 372.8818 |  | -0.23453 | 0.1839
0.024336 | 0.9329 |  | 361.0443 |  | -0.26034 | 0.204
0.024355 | 0.90066 |  | 349.2082 |  | -0.28205 | 0.22079
0.024375 | 0.86584 |  | 336.4412 |  | -0.29977 | 0.2343
0.024395 | 0.82811 |  | 321.9462 |  | -0.31355 | 0.24496
0.024414 | 0.77794 |  | 301.3817 |  | -0.32239 | 0.25188
0.024434 | 0.71989 |  | 278.6542 |  | -0.326 | 0.25463
0.024453 | 0.66908 |  | 259.8017 |  | -0.32511 | 0.25388
0.024473 | 0.61729 |  | 238.263 |  | -0.31923 | 0.24911
0.024492 | 0.56196 |  | 215.6357 |  | -0.30867 | 0.24061
0.024512 | 0.50413 |  | 193.0705 |  | -0.29424 | 0.22925
0.024531 | 0.43309 |  | 165.15 |  | -0.27506 | 0.21425
0.024551 | 0.36534 |  | 138.576 |  | -0.25155 | 0.19566
0.02457 | 0.3008 |  | 112.7059 |  | -0.22423 | 0.17397
0.02459 | 0.23159 |  | 85.5224 |  | -0.19274 | 0.14915
0.024609 | 0.16925 |  | 60.3063 |  | -0.1591 | 0.12255
0.024629 | 0.10367 |  | 32.8082 |  | -0.12368 | 0.094593
0.024648 | 0.031023 |  | 3.3589 |  | -0.085829 | 0.064779
0.024668 | -0.036417 |  | -23.7317 |  | -0.046717 | 0.033931
0.024688 | -0.098143 |  | -48.2992 |  | -0.0061735 | 0.0021547
0.024707 | -0.1622 |  | -74.3286 |  | 0.034142 | -0.029653
0.024727 | -0.22995 |  | -101.9839 |  | 0.072817 | -0.060198
0.024746 | -0.29522 |  | -126.5961 |  | 0.11089 | -0.089847
0.024766 | -0.35654 |  | -150.1322 |  | 0.14687 | -0.1181
0.024785 | -0.41496 |  | -174.1082 |  | 0.18056 | -0.14454
0.024805 | -0.46804 |  | -194.6389 |  | 0.2123 | -0.16923
0.024824 | -0.52036 |  | -214.9715 |  | 0.24046 | -0.19135
0.024844 | -0.57856 |  | -238.9717 |  | 0.26491 | -0.21036
0.024863 | -0.63126 |  | -259.8414 |  | 0.28491 | -0.2258
0.024883 | -0.67269 |  | -276.16 |  | 0.30008 | -0.23759
0.024902 | -0.71401 |  | -293.0875 |  | 0.31209 | -0.24658
0.024922 | -0.75494 |  | -308.7784 |  | 0.31956 | -0.25225
0.024941 | -0.78976 |  | -321.4689 |  | 0.32098 | -0.25347
0.024961 | -0.82575 |  | -335.3066 |  | 0.31878 | -0.25128
0.02498 | -0.86765 |  | -351.6468 |  | 0.31151 | -0.2454
0.025 | -0.90226 |  | -364.2692 |  | 0.2979 | -0.23482
0.02502 | -0.9252 |  | -372.3607 |  | 0.28175 | -0.22159
0.025039 | -0.94206 |  | -378.7902 |  | 0.26153 | -0.20558
0.025059 | -0.95384 |  | -382.984 |  | 0.2363 | -0.18581
0.025078 | -0.97077 |  | -389.2248 |  | 0.2081 | -0.1634
0.025098 | -0.99063 |  | -396.3519 |  | 0.17535 | -0.13779
0.025117 | -0.99944 |  | -399.1443 |  | 0.1402 | -0.10988
0.025137 | -1.0025 |  | -400.4855 |  | 0.1039 | -0.081143
0.025156 | -1.002 |  | -399.7031 |  | 0.064991 | -0.050809
0.025176 | -0.99222 |  | -395.1619 |  | 0.025927 | -0.019895
0.025195 | -0.98462 |  | -392.55 |  | -0.013784 | 0.011333
0.025215 | -0.97899 |  | -390.3792 |  | -0.054921 | 0.043331
0.025234 | -0.96269 |  | -383.9987 |  | -0.094056 | 0.07408
0.025254 | -0.94527 |  | -377.9082 |  | -0.13095 | 0.10304
0.025273 | -0.92524 |  | -370.495 |  | -0.16646 | 0.13068
0.025293 | -0.89253 |  | -357.7827 |  | -0.1993 | 0.15628
0.025313 | -0.86506 |  | -346.6189 |  | -0.22944 | 0.17975
0.025332 | -0.84179 |  | -336.8902 |  | -0.25607 | 0.20052
0.025352 | -0.81075 |  | -323.8261 |  | -0.27854 | 0.21808
0.025371 | -0.78091 |  | -310.512 |  | -0.2975 | 0.23259
0.025391 | -0.74627 |  | -295.4308 |  | -0.31143 | 0.24328
0.02541 | -0.70118 |  | -275.744 |  | -0.3206 | 0.25042
0.02543 | -0.65653 |  | -257.1796 |  | -0.32619 | 0.25453
0.025449 | -0.62156 |  | -241.7032 |  | -0.32615 | 0.25459
0.025469 | -0.58384 |  | -224.1019 |  | -0.32099 | 0.25063
0.025488 | -0.5325 |  | -203.1132 |  | -0.31197 | 0.24315
0.025508 | -0.47485 |  | -179.6506 |  | -0.29756 | 0.23178
0.025527 | -0.41661 |  | -155.5429 |  | -0.27891 | 0.21724
0.025547 | -0.36923 |  | -135.2663 |  | -0.25671 | 0.19974
0.025566 | -0.32586 |  | -115.931 |  | -0.22981 | 0.17851
0.025586 | -0.27407 |  | -92.9087 |  | -0.19965 | 0.15453
0.025605 | -0.21627 |  | -68.2917 |  | -0.16635 | 0.12829
0.025625 | -0.15135 |  | -42.7397 |  | -0.13038 | 0.10003
0.025645 | -0.087651 |  | -16.7068 |  | -0.093454 | 0.070748
0.025664 | -0.034716 |  | 6.577 |  | -0.05413 | 0.039748
0.025684 | 0.011865 |  | 26.7505 |  | -0.013592 | 0.0079497
0.025703 | 0.061576 |  | 47.948 |  | 0.026018 | -0.023278
0.025723 | 0.1232 |  | 73.1635 |  | 0.065652 | -0.054406
0.025742 | 0.19161 |  | 100.0116 |  | 0.10401 | -0.084527
0.025762 | 0.25492 |  | 123.8949 |  | 0.14035 | -0.11308
0.025781 | 0.31202 |  | 145.1527 |  | 0.17489 | -0.13999
0.025801 | 0.36741 |  | 165.4856 |  | 0.20675 | -0.16485
0.02582 | 0.41969 |  | 184.0109 |  | 0.23588 | -0.18768
0.02584 | 0.47673 |  | 204.1031 |  | 0.26096 | -0.20733
0.025859 | 0.53889 |  | 226.2556 |  | 0.28142 | -0.22312
0.025879 | 0.59201 |  | 246.4049 |  | 0.29847 | -0.23604
0.025898 | 0.64187 |  | 264.0478 |  | 0.31118 | -0.24595
0.025918 | 0.68876 |  | 279.4556 |  | 0.31884 | -0.25192
0.025937 | 0.7279 |  | 294.5511 |  | 0.32227 | -0.25414
0.025957 | 0.7669 |  | 308.8232 |  | 0.3204 | -0.25245
0.025977 | 0.80748 |  | 323.6006 |  | 0.3133 | -0.2468
0.025996 | 0.84732 |  | 340.2264 |  | 0.30237 | -0.23794
0.026016 | 0.88435 |  | 353.9862 |  | 0.2868 | -0.2256
0.026035 | 0.9107 |  | 363.155 |  | 0.26676 | -0.20976
0.026055 | 0.92693 |  | 368.4777 |  | 0.24259 | -0.19074
0.026074 | 0.95384 |  | 377.5761 |  | 0.2141 | -0.16822
0.026094 | 0.98915 |  | 390.216 |  | 0.18262 | -0.14311
0.026113 | 1.0147 |  | 397.6588 |  | 0.1484 | -0.11618
0.026133 | 1.0307 |  | 402.8009 |  | 0.11192 | -0.087584
0.026152 | 1.0421 |  | 407.9406 |  | 0.074514 | -0.058094
0.026172 | 1.0492 |  | 409.6824 |  | 0.03511 | -0.027143
0.026191 | 1.0439 |  | 406.2472 |  | -0.0061817 | 0.0053039
0.026211 | 1.0412 |  | 405.2239 |  | -0.046635 | 0.037095
0.02623 | 1.0465 |  | 407.3626 |  | -0.085333 | 0.06734
0.02625 | 1.0389 |  | 402.9512 |  | -0.12249 | 0.096415
0.02627 | 1.028 |  | 397.7566 |  | -0.15817 | 0.12421
0.026289 | 1.0104 |  | 391.6428 |  | -0.1922 | 0.15063
0.026309 | 0.97736 |  | 378.2487 |  | -0.22344 | 0.17506
0.026328 | 0.94392 |  | 364.9085 |  | -0.25135 | 0.19678
0.026348 | 0.91285 |  | 354.1327 |  | -0.27454 | 0.21493
0.026367 | 0.87983 |  | 341.628 |  | -0.2924 | 0.22889
0.026387 | 0.84371 |  | 328.0689 |  | -0.30765 | 0.2403
0.026406 | 0.80065 |  | 311.2126 |  | -0.31919 | 0.24928
0.026426 | 0.74133 |  | 287.5515 |  | -0.32494 | 0.25394
0.026445 | 0.68596 |  | 266.7088 |  | -0.32622 | 0.25473
0.026465 | 0.63909 |  | 247.3839 |  | -0.32215 | 0.25148
0.026484 | 0.58352 |  | 224.4423 |  | -0.31268 | 0.24394
0.026504 | 0.52872 |  | 203.0413 |  | -0.29969 | 0.23368
0.026523 | 0.46281 |  | 177.2219 |  | -0.28287 | 0.22036
0.026543 | 0.39173 |  | 149.3049 |  | -0.26125 | 0.20319
0.026562 | 0.32817 |  | 123.4733 |  | -0.23492 | 0.18251
0.026582 | 0.25758 |  | 95.7824 |  | -0.20516 | 0.15892
0.026602 | 0.1923 |  | 70.2377 |  | -0.17267 | 0.1332
0.026621 | 0.13131 |  | 44.6469 |  | -0.13738 | 0.10543
0.026641 | 0.061322 |  | 15.6207 |  | -0.10035 | 0.076089
0.02666 | -0.0080972 |  | -12.6666 |  | -0.061869 | 0.045657
0.02668 | -0.072177 |  | -38.3758 |  | -0.021783 | 0.014221
0.026699 | -0.13686 |  | -64.3072 |  | 0.01846 | -0.017354
0.026719 | -0.204 |  | -91.4206 |  | 0.058058 | -0.048489
0.026738 | -0.26991 |  | -116.7127 |  | 0.096852 | -0.078969
0.026758 | -0.33234 |  | -140.3212 |  | 0.13357 | -0.10782
0.026777 | -0.39065 |  | -164.335 |  | 0.16832 | -0.13487
0.026797 | -0.4465 |  | -187.1014 |  | 0.20081 | -0.16021
0.026816 | -0.49893 |  | -206.9018 |  | 0.22996 | -0.18311
0.026836 | -0.55319 |  | -228.9444 |  | 0.25668 | -0.20384
0.026855 | -0.60951 |  | -252.195 |  | 0.27866 | -0.22107
0.026875 | -0.65581 |  | -269.8681 |  | 0.29494 | -0.23371
0.026895 | -0.69704 |  | -285.8933 |  | 0.30876 | -0.2441
0.026914 | -0.7386 |  | -302.8027 |  | 0.31801 | -0.25127
0.026934 | -0.77509 |  | -316.9975 |  | 0.32134 | -0.25375
0.026953 | -0.81011 |  | -329.6302 |  | 0.32096 | -0.25321
0.026973 | -0.85111 |  | -345.0626 |  | 0.31548 | -0.24863
0.026992 | -0.8903 |  | -360.0261 |  | 0.3045 | -0.2397
0.027012 | -0.91785 |  | -369.6402 |  | 0.28974 | -0.22801
0.027031 | -0.93763 |  | -376.5915 |  | 0.27099 | -0.2131
0.027051 | -0.9506 |  | -381.4623 |  | 0.24766 | -0.19471
0.02707 | -0.96471 |  | -386.799 |  | 0.21984 | -0.17283
0.02709 | -0.98332 |  | -393.9877 |  | 0.18858 | -0.14782
0.027109 | -0.99577 |  | -398.1123 |  | 0.15543 | -0.12148
0.027129 | -1.0023 |  | -400.177 |  | 0.11967 | -0.093686
0.027148 | -1.0042 |  | -400.805 |  | 0.081249 | -0.063673
0.027168 | -0.99706 |  | -397.1893 |  | 0.042392 | -0.032783
0.027187 | -0.98755 |  | -393.4028 |  | 0.0023651 | -0.0011988
0.027207 | -0.98195 |  | -391.695 |  | -0.038658 | 0.030742
0.027227 | -0.96976 |  | -386.7821 |  | -0.07762 | 0.061095
0.027246 | -0.95226 |  | -380.227 |  | -0.11494 | 0.0903
0.027266 | -0.93517 |  | -374.327 |  | -0.15157 | 0.11899
0.027285 | -0.90804 |  | -363.3641 |  | -0.18633 | 0.14606
0.027305 | -0.87616 |  | -350.6428 |  | -0.21775 | 0.17064
0.027324 | -0.85117 |  | -340.9506 |  | -0.24544 | 0.19226
0.027344 | -0.82515 |  | -329.572 |  | -0.26969 | 0.21102
0.027363 | -0.79456 |  | -316.1525 |  | -0.28932 | 0.22643
0.027383 | -0.76197 |  | -301.9502 |  | -0.30482 | 0.23843
0.027402 | -0.71918 |  | -283.9654 |  | -0.31689 | 0.24763
0.027422 | -0.67254 |  | -264.1151 |  | -0.32408 | 0.25326
0.027441 | -0.6345 |  | -247.8047 |  | -0.32607 | 0.25482
0.027461 | -0.59696 |  | -231.6651 |  | -0.32315 | 0.25237
0.02748 | -0.55382 |  | -212.0306 |  | -0.31506 | 0.24581
0.0275 | -0.50218 |  | -189.9409 |  | -0.30254 | 0.23591
0.02752 | -0.43779 |  | -164.5011 |  | -0.2858 | 0.22274
0.027539 | -0.37857 |  | -142.096 |  | -0.26495 | 0.20622
0.027559 | -0.33776 |  | -124.1124 |  | -0.24086 | 0.18704
0.027578 | -0.29374 |  | -102.2311 |  | -0.21178 | 0.1643
0.027598 | -0.23442 |  | -78.1607 |  | -0.17865 | 0.13826
0.027617 | -0.17099 |  | -53.9455 |  | -0.14437 | 0.11092
0.027637 | -0.11247 |  | -26.8092 |  | -0.10757 | 0.081984
0.027656 | -0.055755 |  | -1.5608 |  | -0.069091 | 0.051672
0.027676 | -0.0047983 |  | 18.7146 |  | -0.029697 | 0.020715
0.027695 | 0.041471 |  | 39.3699 |  | 0.010953 | -0.011153
0.027715 | 0.10242 |  | 62.6347 |  | 0.05052 | -0.042491
0.027734 | 0.16685 |  | 88.6658 |  | 0.089153 | -0.07273
0.027754 | 0.22789 |  | 115.2378 |  | 0.12678 | -0.10223
0.027773 | 0.29188 |  | 137.6749 |  | 0.16177 | -0.12985
0.027793 | 0.34651 |  | 158.1163 |  | 0.19462 | -0.15544
0.027813 | 0.39892 |  | 177.1039 |  | 0.22522 | -0.17922
0.027832 | 0.45273 |  | 195.9313 |  | 0.25176 | -0.20003
0.027852 | 0.51232 |  | 217.4467 |  | 0.27398 | -0.2175
0.027871 | 0.57549 |  | 238.3687 |  | 0.29286 | -0.23192
0.027891 | 0.62662 |  | 258.0508 |  | 0.30692 | -0.24269
0.02791 | 0.67335 |  | 274.4478 |  | 0.31612 | -0.24978
0.02793 | 0.71515 |  | 288.5348 |  | 0.32127 | -0.25345
0.027949 | 0.75194 |  | 303.3977 |  | 0.32141 | -0.25344
0.027969 | 0.78952 |  | 317.0314 |  | 0.31731 | -0.24987
0.027988 | 0.82961 |  | 333.3019 |  | 0.30766 | -0.24205
0.028008 | 0.87262 |  | 349.7283 |  | 0.29276 | -0.23026
0.028027 | 0.90552 |  | 360.7116 |  | 0.27505 | -0.21594
0.028047 | 0.92284 |  | 367.0698 |  | 0.25253 | -0.19841
0.028066 | 0.94106 |  | 373.7295 |  | 0.22574 | -0.17736
0.028086 | 0.9733 |  | 385.1777 |  | 0.19584 | -0.15346
0.028105 | 1.0052 |  | 395.0896 |  | 0.16204 | -0.12689
0.028125 | 1.0258 |  | 401.5119 |  | 0.12621 | -0.098683
0.028145 | 1.0386 |  | 406.3918 |  | 0.089085 | -0.069474
0.028164 | 1.0472 |  | 408.9758 |  | 0.050355 | -0.039011
0.028184 | 1.0479 |  | 408.3651 |  | 0.010361 | -0.007516
0.028203 | 1.0417 |  | 405.3601 |  | -0.030449 | 0.024353
0.028223 | 1.0438 |  | 406.4726 |  | -0.070504 | 0.055661
0.028242 | 1.0436 |  | 405.7981 |  | -0.10856 | 0.085578
0.028262 | 1.0343 |  | 400.0277 |  | -0.14476 | 0.1139
0.028281 | 1.0189 |  | 394.6877 |  | -0.17934 | 0.14076
0.028301 | 0.98954 |  | 384.0975 |  | -0.21129 | 0.16579
0.02832 | 0.95717 |  | 370.3145 |  | -0.24024 | 0.18837
0.02834 | 0.9253 |  | 358.6553 |  | -0.26578 | 0.20812
0.028359 | 0.89451 |  | 346.9396 |  | -0.28625 | 0.22405
0.028379 | 0.86118 |  | 334.2965 |  | -0.30238 | 0.2363
0.028398 | 0.82007 |  | 318.9494 |  | -0.31503 | 0.24601
0.028418 | 0.76834 |  | 297.508 |  | -0.32301 | 0.25234
0.028438 | 0.70869 |  | 274.7962 |  | -0.3263 | 0.25475
0.028457 | 0.65933 |  | 255.1729 |  | -0.3246 | 0.25344
0.028477 | 0.60784 |  | 233.5986 |  | -0.31707 | 0.24746
0.028496 | 0.5514 |  | 212.1727 |  | -0.30532 | 0.238
0.028516 | 0.49101 |  | 188.2821 |  | -0.28989 | 0.22588
0.028535 | 0.41877 |  | 160.0937 |  | -0.26973 | 0.20994
0.028555 | 0.35289 |  | 134.0195 |  | -0.24575 | 0.19099
0.028574 | 0.2846 |  | 106.4209 |  | -0.21789 | 0.16918
0.028594 | 0.21574 |  | 79.7662 |  | -0.1859 | 0.1438
0.028613 | 0.15707 |  | 55.5737 |  | -0.15143 | 0.11642
0.028633 | 0.089533 |  | 27.5144 |  | -0.11509 | 0.087865
0.028652 | 0.017608 |  | -1.5089 |  | -0.076971 | 0.057803
0.028672 | -0.049771 |  | -28.1874 |  | -0.037489 | 0.026671
0.028691 | -0.11379 |  | -53.7493 |  | 0.0025234 | -0.0048863
0.028711 | -0.17753 |  | -80.6062 |  | 0.042287 | -0.036223
0.02873 | -0.24439 |  | -107.2749 |  | 0.081497 | -0.066879
0.02875 | -0.30687 |  | -130.9973 |  | 0.11933 | -0.096592
0.02877 | -0.36488 |  | -154.3251 |  | 0.15506 | -0.1247
0.028789 | -0.42362 |  | -177.9781 |  | 0.18819 | -0.15069
0.028809 | -0.48072 |  | -199.1679 |  | 0.21895 | -0.17462
0.028828 | -0.53495 |  | -220.2235 |  | 0.24686 | -0.19615
0.028848 | -0.58943 |  | -243.4714 |  | 0.27007 | -0.21452
0.028867 | -0.63902 |  | -263.3151 |  | 0.28907 | -0.22934
0.028887 | -0.6802 |  | -279.2879 |  | 0.30449 | -0.24079
0.028906 | -0.72188 |  | -295.8387 |  | 0.31486 | -0.24878
0.028926 | -0.7616 |  | -311.3289 |  | 0.32048 | -0.25313
0.028945 | -0.79655 |  | -324.4679 |  | 0.322 | -0.25417
0.028965 | -0.83577 |  | -338.7217 |  | 0.31855 | -0.25126
0.028984 | -0.87505 |  | -354.3918 |  | 0.30965 | -0.24391
0.029004 | -0.90665 |  | -366.0613 |  | 0.29615 | -0.2332
0.029023 | -0.92923 |  | -373.5783 |  | 0.27899 | -0.21951
0.029043 | -0.94325 |  | -379.1981 |  | 0.25772 | -0.20261
0.029063 | -0.95817 |  | -384.2236 |  | 0.23171 | -0.18218
0.029082 | -0.97668 |  | -391.5308 |  | 0.20174 | -0.15842
0.029102 | -0.99234 |  | -397.2654 |  | 0.169 | -0.1325
0.029121 | -1.0004 |  | -399.1324 |  | 0.13375 | -0.10475
0.029141 | -1.0022 |  | -400.4729 |  | 0.096584 | -0.075569
0.02916 | -0.99955 |  | -398.5906 |  | 0.05834 | -0.045492
0.02918 | -0.99001 |  | -394.0726 |  | 0.018305 | -0.01407
0.029199 | -0.98416 |  | -392.7053 |  | -0.022676 | 0.018006
0.029219 | -0.97786 |  | -389.8336 |  | -0.062518 | 0.049364
0.029238 | -0.95979 |  | -382.644 |  | -0.10088 | 0.079485
0.029258 | -0.94285 |  | -376.6648 |  | -0.13747 | 0.10797
0.029277 | -0.91937 |  | -368.0645 |  | -0.17261 | 0.1352
0.029297 | -0.8859 |  | -355.1654 |  | -0.20572 | 0.16114
0.029316 | -0.86085 |  | -344.8063 |  | -0.2349 | 0.18417
0.029336 | -0.83563 |  | -334.6874 |  | -0.26072 | 0.20406
0.029355 | -0.80588 |  | -321.4336 |  | -0.28236 | 0.22067
0.029375 | -0.77611 |  | -307.586 |  | -0.29905 | 0.23366
0.029395 | -0.73636 |  | -291.3875 |  | -0.31323 | 0.24457
0.029414 | -0.69025 |  | -271.5942 |  | -0.32278 | 0.25203
0.029434 | -0.64817 |  | -253.8479 |  | -0.32571 | 0.25424
0.029453 | -0.61108 |  | -238.4974 |  | -0.32471 | 0.25317
0.029473 | -0.57056 |  | -220.3013 |  | -0.31896 | 0.24873
0.029492 | -0.51878 |  | -198.8337 |  | -0.30789 | 0.24018
0.029512 | -0.45912 |  | -174.2086 |  | -0.29362 | 0.22873
0.029531 | -0.40394 |  | -150.4844 |  | -0.27468 | 0.21376
0.029551 | -0.3652 |  | -131.6741 |  | -0.25043 | 0.19473
0.02957 | -0.3195 |  | -111.8225 |  | -0.22313 | 0.17303
0.02959 | -0.25865 |  | -88.0007 |  | -0.19263 | 0.14891
0.029609 | -0.20108 |  | -63.1678 |  | -0.159 | 0.12244
0.029629 | -0.14003 |  | -37.0919 |  | -0.12313 | 0.094193
0.029648 | -0.079171 |  | -11.0872 |  | -0.084822 | 0.064103
0.029668 | -0.022151 |  | 10.8007 |  | -0.045431 | 0.032919
0.029687 | 0.023887 |  | 30.5864 |  | -0.0054942 | 0.0014033
0.029707 | 0.069291 |  | 52.9486 |  | 0.034859 | -0.030141
0.029727 | 0.13455 |  | 78.7178 |  | 0.073609 | -0.060645
0.029746 | 0.20437 |  | 105.2164 |  | 0.11109 | -0.09012
0.029766 | 0.27172 |  | 128.4969 |  | 0.14768 | -0.11869
0.029785 | 0.32888 |  | 149.8553 |  | 0.18162 | -0.14531
0.029805 | 0.37786 |  | 169.7863 |  | 0.21296 | -0.16987
0.029824 | 0.43073 |  | 188.0255 |  | 0.24151 | -0.19208
0.029844 | 0.48449 |  | 208.7807 |  | 0.26564 | -0.21089
0.029863 | 0.54465 |  | 230.2874 |  | 0.28498 | -0.22587
0.029883 | 0.60146 |  | 250.2635 |  | 0.30051 | -0.23766
0.029902 | 0.65025 |  | 267.9829 |  | 0.31277 | -0.24701
0.029922 | 0.69729 |  | 282.8027 |  | 0.31993 | -0.25259
0.029941 | 0.73629 |  | 297.7742 |  | 0.32132 | -0.25359
0.029961 | 0.77271 |  | 311.7623 |  | 0.31892 | -0.25135
0.02998 | 0.81301 |  | 326.6833 |  | 0.31138 | -0.24509
0.03 | 0.856 |  | 343.3185 |  | 0.29812 | -0.2346
0.03002 | 0.89322 |  | 356.6613 |  | 0.28219 | -0.22187
0.030039 | 0.91649 |  | 364.634 |  | 0.26215 | -0.20605
0.030059 | 0.93469 |  | 370.0273 |  | 0.23628 | -0.18584
0.030078 | 0.96104 |  | 380.527 |  | 0.20709 | -0.16257
0.030098 | 0.99432 |  | 391.8333 |  | 0.17521 | -0.13711
0.030117 | 1.018 |  | 398.3104 |  | 0.14026 | -0.10966
0.030137 | 1.0323 |  | 404.1928 |  | 0.10357 | -0.081003
0.030156 | 1.0473 |  | 409.3082 |  | 0.065436 | -0.051021
0.030176 | 1.0498 |  | 409.7239 |  | 0.025547 | -0.019525
0.030195 | 1.0427 |  | 405.7038 |  | -0.015035 | 0.01237
0.030215 | 1.0431 |  | 405.7145 |  | -0.055258 | 0.043805
0.030234 | 1.0434 |  | 406.516 |  | -0.093912 | 0.073988
0.030254 | 1.0356 |  | 401.4358 |  | -0.13085 | 0.103
0.030273 | 1.0258 |  | 397.3915 |  | -0.16647 | 0.13096
0.030293 | 1.0067 |  | 389.978 |  | -0.19944 | 0.15667
0.030312 | 0.9711 |  | 375.589 |  | -0.22959 | 0.18007
0.030332 | 0.93672 |  | 362.2924 |  | -0.25654 | 0.20097
0.030352 | 0.90814 |  | 351.172 |  | -0.27891 | 0.21846
0.030371 | 0.87445 |  | 339.0462 |  | -0.29687 | 0.2324
0.030391 | 0.83906 |  | 325.6217 |  | -0.31095 | 0.2431
0.03041 | 0.7922 |  | 306.829 |  | -0.32098 | 0.25093
0.03043 | 0.73142 |  | 283.1072 |  | -0.32601 | 0.25486
0.030449 | 0.67888 |  | 263.0297 |  | -0.32597 | 0.2546
0.030469 | 0.62746 |  | 242.0913 |  | -0.32114 | 0.25058
0.030488 | 0.57247 |  | 220.0343 |  | -0.31111 | 0.24263
0.030508 | 0.51681 |  | 198.5838 |  | -0.29673 | 0.23145
0.030527 | 0.44964 |  | 171.2674 |  | -0.27867 | 0.21715
0.030547 | 0.38143 |  | 144.4 |  | -0.25646 | 0.19949
0.030566 | 0.31406 |  | 118.1391 |  | -0.22981 | 0.17856
0.030586 | 0.24364 |  | 89.943 |  | -0.19877 | 0.15412
0.030605 | 0.18032 |  | 65.1122 |  | -0.16515 | 0.12747
0.030625 | 0.11658 |  | 39.0005 |  | -0.13032 | 0.099915
0.030645 | 0.045815 |  | 9.6267 |  | -0.092791 | 0.070525
0.030664 | -0.022322 |  | -17.7574 |  | -0.053315 | 0.03947
0.030684 | -0.086053 |  | -43.2224 |  | -0.013864 | 0.008163
0.030703 | -0.15176 |  | -70.0233 |  | 0.026461 | -0.023508
0.030723 | -0.21809 |  | -96.9205 |  | 0.066349 | -0.054732
0.030742 | -0.28285 |  | -121.3898 |  | 0.1044 | -0.08464
0.030762 | -0.3444 |  | -145.0931 |  | 0.1411 | -0.11349
0.030781 | -0.40344 |  | -169.3608 |  | 0.175 | -0.14016
0.030801 | -0.45918 |  | -190.9853 |  | 0.2067 | -0.16478
0.03082 | -0.50964 |  | -210.7392 |  | 0.23618 | -0.18761
0.03084 | -0.56574 |  | -234.2583 |  | 0.26106 | -0.20718
0.030859 | -0.6195 |  | -256.3218 |  | 0.28168 | -0.22337
0.030879 | -0.66256 |  | -272.8724 |  | 0.29854 | -0.23623
0.030898 | -0.70627 |  | -289.6192 |  | 0.31075 | -0.24541
0.030918 | -0.7466 |  | -305.8373 |  | 0.31855 | -0.2514
0.030937 | -0.7818 |  | -319.1173 |  | 0.32221 | -0.25407
0.030957 | -0.81836 |  | -332.633 |  | 0.32035 | -0.25249
0.030977 | -0.86027 |  | -348.7135 |  | 0.31332 | -0.24674
0.030996 | -0.89748 |  | -362.5707 |  | 0.30187 | -0.23731
0.031016 | -0.92078 |  | -370.9862 |  | 0.2858 | -0.22464
0.031035 | -0.93818 |  | -377.2079 |  | 0.26639 | -0.20939
0.031055 | -0.95144 |  | -382.283 |  | 0.24248 | -0.19061
0.031074 | -0.96796 |  | -388.2736 |  | 0.21385 | -0.16807
0.031094 | -0.98771 |  | -395.1805 |  | 0.18215 | -0.14274
0.031113 | -0.99869 |  | -399.1123 |  | 0.14708 | -0.11509
0.031133 | -1.0041 |  | -400.6012 |  | 0.11116 | -0.086907
0.031152 | -1.0033 |  | -399.7522 |  | 0.074438 | -0.057996
0.031172 | -0.99461 |  | -396.0525 |  | 0.034164 | -0.026531
0.031191 | -0.98743 |  | -393.3629 |  | -0.0069056 | 0.0058334
0.031211 | -0.98022 |  | -391.1192 |  | -0.046982 | 0.037402
0.03123 | -0.96684 |  | -385.516 |  | -0.086355 | 0.068053
0.03125 | -0.95023 |  | -379.3538 |  | -0.12328 | 0.09696
0.03127 | -0.92944 |  | -372.3126 |  | -0.15858 | 0.12454
0.031289 | -0.89981 |  | -360.3519 |  | -0.19285 | 0.15114
0.031309 | -0.87014 |  | -348.5299 |  | -0.22378 | 0.17536
0.031328 | -0.84607 |  | -338.9824 |  | -0.25123 | 0.19678
0.031348 | -0.81788 |  | -326.7792 |  | -0.27481 | 0.21507
0.031367 | -0.78814 |  | -313.3829 |  | -0.29315 | 0.22929
0.031387 | -0.75628 |  | -299.023 |  | -0.30773 | 0.24046
0.031406 | -0.71174 |  | -279.6575 |  | -0.31886 | 0.24904
0.031426 | -0.66636 |  | -260.0261 |  | -0.32519 | 0.25389
0.031445 | -0.63016 |  | -244.6989 |  | -0.32668 | 0.25498
0.031465 | -0.59005 |  | -227.9181 |  | -0.32269 | 0.25186
0.031484 | -0.54119 |  | -207.8125 |  | -0.31298 | 0.24415
0.031504 | -0.48655 |  | -184.8794 |  | -0.29914 | 0.23313
0.031523 | -0.42529 |  | -159.1917 |  | -0.28224 | 0.21966
0.031543 | -0.37527 |  | -138.1441 |  | -0.26111 | 0.20316
0.031563 | -0.33412 |  | -120.2778 |  | -0.23537 | 0.18295
0.031582 | -0.2828 |  | -97.7625 |  | -0.20586 | 0.15936
0.031602 | -0.22523 |  | -73.444 |  | -0.17237 | 0.13287
0.031621 | -0.16042 |  | -48.2335 |  | -0.13643 | 0.10443
0.031641 | -0.099036 |  | -20.9613 |  | -0.1 | 0.075631
0.03166 | -0.04592 |  | 2.7462 |  | -0.062066 | 0.045958
0.03168 | 0.0016241 |  | 22.7056 |  | -0.02179 | 0.01437
0.031699 | 0.050457 |  | 43.6658 |  | 0.018714 | -0.017684
0.031719 | 0.1164 |  | 67.5681 |  | 0.058257 | -0.048941
0.031738 | 0.18475 |  | 94.8458 |  | 0.097342 | -0.079368
0.031758 | 0.24636 |  | 120.5379 |  | 0.1342 | -0.10807
0.031777 | 0.29971 |  | 141.8899 |  | 0.16823 | -0.13494
0.031797 | 0.34906 |  | 162.0525 |  | 0.20091 | -0.16063
0.031816 | 0.40576 |  | 180.4589 |  | 0.23085 | -0.18392
0.031836 | 0.46213 |  | 199.874 |  | 0.25659 | -0.20398
0.031855 | 0.52207 |  | 221.9449 |  | 0.27815 | -0.22079
0.031875 | 0.58343 |  | 242.8839 |  | 0.29553 | -0.2341
0.031895 | 0.63346 |  | 261.9304 |  | 0.30892 | -0.24435
0.031914 | 0.67837 |  | 277.1853 |  | 0.31767 | -0.25105
0.031934 | 0.71892 |  | 291.3101 |  | 0.32175 | -0.25397
0.031953 | 0.75453 |  | 306.0147 |  | 0.32123 | -0.25329
0.031973 | 0.79584 |  | 320.2343 |  | 0.31543 | -0.24851
0.031992 | 0.84117 |  | 337.4305 |  | 0.3045 | -0.23978
0.032012 | 0.8803 |  | 352.8616 |  | 0.28923 | -0.22749
0.032031 | 0.90953 |  | 362.216 |  | 0.27072 | -0.21271
0.032051 | 0.92537 |  | 367.4987 |  | 0.24765 | -0.19487
0.03207 | 0.94693 |  | 375.0355 |  | 0.21977 | -0.17292
0.03209 | 0.98158 |  | 387.3012 |  | 0.18911 | -0.14828
0.032109 | 1.011 |  | 396.9041 |  | 0.15497 | -0.12142
0.032129 | 1.0315 |  | 402.9635 |  | 0.11848 | -0.092896
0.032148 | 1.0422 |  | 407.3163 |  | 0.081621 | -0.063819
0.032168 | 1.0497 |  | 409.2943 |  | 0.042924 | -0.033378
0.032188 | 1.0482 |  | 406.9783 |  | 0.0019294 | -0.0011481
0.032207 | 1.0406 |  | 404.3374 |  | -0.039256 | 0.031172
0.032227 | 1.0457 |  | 406.4953 |  | -0.078595 | 0.061997
0.032246 | 1.0434 |  | 404.9028 |  | -0.11583 | 0.0912
0.032266 | 1.0328 |  | 399.7308 |  | -0.15164 | 0.11907
0.032285 | 1.0154 |  | 393.1836 |  | -0.18589 | 0.14574
0.032305 | 0.98123 |  | 380.5226 |  | -0.21756 | 0.17063
0.032324 | 0.94889 |  | 366.911 |  | -0.24609 | 0.19283
0.032344 | 0.91812 |  | 355.3906 |  | -0.27045 | 0.21165
0.032363 | 0.8884 |  | 344.3638 |  | -0.28974 | 0.22664
0.032383 | 0.85682 |  | 332.1214 |  | -0.30529 | 0.23856
0.032402 | 0.81224 |  | 315.0733 |  | -0.31708 | 0.24764
0.032422 | 0.75476 |  | 291.8278 |  | -0.3239 | 0.253
0.032441 | 0.69516 |  | 269.9514 |  | -0.32635 | 0.25479
0.032461 | 0.64551 |  | 250.3381 |  | -0.32391 | 0.25272
0.03248 | 0.59511 |  | 228.8448 |  | -0.31561 | 0.24618
0.0325 | 0.54217 |  | 208.2735 |  | -0.30281 | 0.23613
0.03252 | 0.47954 |  | 182.8694 |  | -0.28568 | 0.22265
0.032539 | 0.4059 |  | 154.4652 |  | -0.2648 | 0.20617
0.032559 | 0.3384 |  | 127.9517 |  | -0.24136 | 0.18752
0.032578 | 0.26919 |  | 99.7442 |  | -0.21217 | 0.16467
0.032598 | 0.20361 |  | 74.5637 |  | -0.17852 | 0.13811
0.032617 | 0.14435 |  | 50.2676 |  | -0.14439 | 0.11075
0.032637 | 0.075938 |  | 21.8469 |  | -0.10734 | 0.081694
0.032656 | 0.0041711 |  | -7.0266 |  | -0.068671 | 0.051341
0.032676 | -0.062805 |  | -33.9027 |  | -0.030217 | 0.021005
0.032695 | -0.12769 |  | -59.9967 |  | 0.010261 | -0.010742
0.032715 | -0.19431 |  | -87.0133 |  | 0.050801 | -0.042745
0.032734 | -0.25849 |  | -112.2191 |  | 0.089547 | -0.073126
0.032754 | -0.31798 |  | -135.1235 |  | 0.12665 | -0.10221
0.032773 | -0.37671 |  | -158.9322 |  | 0.1616 | -0.12965
0.032793 | -0.43537 |  | -182.9001 |  | 0.19461 | -0.15529
0.032813 | -0.49232 |  | -204.1868 |  | 0.22487 | -0.17897
0.032832 | -0.54662 |  | -225.579 |  | 0.25109 | -0.19955
0.032852 | -0.59898 |  | -248.0024 |  | 0.2739 | -0.21719
0.032871 | -0.64474 |  | -266.2791 |  | 0.29261 | -0.23175
0.032891 | -0.68651 |  | -282.3607 |  | 0.30614 | -0.24233
0.03291 | -0.73059 |  | -299.2296 |  | 0.31603 | -0.24968
0.03293 | -0.76968 |  | -314.6569 |  | 0.32136 | -0.25358
0.032949 | -0.80464 |  | -327.9877 |  | 0.32126 | -0.25333
0.032969 | -0.84416 |  | -342.1277 |  | 0.31675 | -0.2496
0.032988 | -0.88252 |  | -356.9163 |  | 0.30689 | -0.24181
0.033008 | -0.91186 |  | -367.6434 |  | 0.29274 | -0.23024
0.033027 | -0.93283 |  | -374.9723 |  | 0.27463 | -0.21574
0.033047 | -0.94727 |  | -380.3616 |  | 0.25175 | -0.19792
0.033066 | -0.96319 |  | -386.1233 |  | 0.22557 | -0.17717
0.033086 | -0.98184 |  | -393.4258 |  | 0.19553 | -0.15334
0.033105 | -0.99338 |  | -397.205 |  | 0.16167 | -0.12656
0.033125 | -0.99894 |  | -398.9512 |  | 0.12615 | -0.098539
0.033145 | -1.0028 |  | -400.5619 |  | 0.088821 | -0.069339
0.033164 | -0.99812 |  | -397.6887 |  | 0.049502 | -0.038487
0.033184 | -0.9883 |  | -393.9116 |  | 0.009681 | -0.0070339
0.033203 | -0.98446 |  | -392.9179 |  | -0.030559 | 0.024582
0.033223 | -0.97368 |  | -388.1277 |  | -0.070697 | 0.055873
0.033242 | -0.95451 |  | -380.6987 |  | -0.10869 | 0.0856
0.033262 | -0.93875 |  | -375.384 |  | -0.14475 | 0.11385
0.033281 | -0.91261 |  | -365.5789 |  | -0.17957 | 0.1409
0.033301 | -0.88057 |  | -352.7862 |  | -0.212 | 0.1662
0.03332 | -0.85713 |  | -343.1858 |  | -0.24084 | 0.18874
0.03334 | -0.83065 |  | -332.017 |  | -0.26572 | 0.20806
0.033359 | -0.79934 |  | -318.4698 |  | -0.28631 | 0.22416
0.033379 | -0.76744 |  | -304.5702 |  | -0.30228 | 0.23645
0.033398 | -0.72754 |  | -287.2248 |  | -0.31493 | 0.246
0.033418 | -0.68229 |  | -267.5896 |  | -0.32364 | 0.25275
0.033438 | -0.64227 |  | -250.8993 |  | -0.32631 | 0.2548
0.033457 | -0.60595 |  | -235.1121 |  | -0.32414 | 0.25309
0.033477 | -0.56355 |  | -215.9933 |  | -0.31754 | 0.24772
0.033496 | -0.51051 |  | -193.8279 |  | -0.30565 | 0.23818
0.033516 | -0.44905 |  | -168.8865 |  | -0.28975 | 0.22576
0.033535 | -0.39294 |  | -146.6464 |  | -0.27007 | 0.21019
0.033555 | -0.35019 |  | -128.4199 |  | -0.2458 | 0.19097
0.033574 | -0.3015 |  | -106.9728 |  | -0.21733 | 0.16862
0.033594 | -0.24171 |  | -82.7005 |  | -0.18534 | 0.14329
0.033613 | -0.18341 |  | -57.9393 |  | -0.15122 | 0.11623
0.033633 | -0.12117 |  | -31.5879 |  | -0.11519 | 0.087919
0.033652 | -0.061266 |  | -6.247 |  | -0.076705 | 0.057698
0.033672 | -0.012799 |  | 14.7688 |  | -0.03729 | 0.02656
0.033691 | 0.030508 |  | 34.6796 |  | 0.0030418 | -0.0051319
0.033711 | 0.082685 |  | 57.8777 |  | 0.043516 | -0.03692
0.03373 | 0.15296 |  | 84.1331 |  | 0.082062 | -0.067267
0.03375 | 0.2164 |  | 110.6185 |  | 0.11978 | -0.096797
0.03377 | 0.26983 |  | 133.3034 |  | 0.15545 | -0.12488
0.033789 | 0.32894 |  | 153.9174 |  | 0.18801 | -0.1504
0.033809 | 0.38118 |  | 173.2247 |  | 0.21949 | -0.17481
0.033828 | 0.43965 |  | 191.4588 |  | 0.24737 | -0.19671
0.033848 | 0.49988 |  | 213.3586 |  | 0.27005 | -0.21459
0.033867 | 0.55515 |  | 235.3249 |  | 0.28975 | -0.22966
0.033887 | 0.61658 |  | 254.6202 |  | 0.30464 | -0.24089
0.033906 | 0.66167 |  | 270.8385 |  | 0.31425 | -0.24838
0.033926 | 0.70135 |  | 284.8455 |  | 0.32113 | -0.25359
0.033945 | 0.74393 |  | 300.4289 |  | 0.32281 | -0.25464
0.033965 | 0.77985 |  | 314.6176 |  | 0.31838 | -0.25104
0.033984 | 0.82474 |  | 329.9821 |  | 0.30981 | -0.24402
0.034004 | 0.86573 |  | 346.9475 |  | 0.29601 | -0.23303
0.034023 | 0.89772 |  | 359.0909 |  | 0.27843 | -0.21902
0.034043 | 0.92041 |  | 365.2512 |  | 0.25779 | -0.20265
0.034063 | 0.9355 |  | 370.8987 |  | 0.23169 | -0.18222
0.034082 | 0.96934 |  | 382.9733 |  | 0.20172 | -0.1584
0.034102 | 1.0021 |  | 394.328 |  | 0.16915 | -0.13253
0.034121 | 1.0232 |  | 400.2632 |  | 0.1335 | -0.10458
0.034141 | 1.0385 |  | 405.3157 |  | 0.096505 | -0.075484
0.03416 | 1.0461 |  | 409.2022 |  | 0.058114 | -0.045295
0.03418 | 1.0493 |  | 408.2733 |  | 0.017739 | -0.013615
0.034199 | 1.0413 |  | 404.4591 |  | -0.02284 | 0.018328
0.034219 | 1.0446 |  | 406.4321 |  | -0.062267 | 0.04933
0.034238 | 1.0476 |  | 407.0167 |  | -0.10064 | 0.07925
0.034258 | 1.0344 |  | 400.9173 |  | -0.13782 | 0.10828
0.034277 | 1.0235 |  | 395.8022 |  | -0.17263 | 0.13562
0.034297 | 0.99682 |  | 386.3641 |  | -0.20528 | 0.16099
0.034316 | 0.96105 |  | 372.1764 |  | -0.23553 | 0.18438
0.034336 | 0.93157 |  | 360.4176 |  | -0.26107 | 0.2044
0.034355 | 0.90216 |  | 349.672 |  | -0.28221 | 0.22094
0.034375 | 0.86892 |  | 336.7277 |  | -0.29997 | 0.23448
0.034395 | 0.82872 |  | 321.9645 |  | -0.31325 | 0.24464
0.034414 | 0.77768 |  | 301.4929 |  | -0.32195 | 0.25141
0.034434 | 0.71729 |  | 277.9123 |  | -0.32619 | 0.25461
0.034453 | 0.66851 |  | 259.1903 |  | -0.32529 | 0.25389
0.034473 | 0.6189 |  | 238.304 |  | -0.31928 | 0.24908
0.034492 | 0.56191 |  | 216.035 |  | -0.30837 | 0.2404
0.034512 | 0.50367 |  | 193.0458 |  | -0.29323 | 0.22846
0.034531 | 0.43219 |  | 164.9471 |  | -0.27428 | 0.21333
0.034551 | 0.36438 |  | 138.4919 |  | -0.25097 | 0.19503
0.03457 | 0.29916 |  | 111.7486 |  | -0.22332 | 0.17342
0.03459 | 0.2311 |  | 85.0848 |  | -0.19217 | 0.14862
0.034609 | 0.17008 |  | 60.7074 |  | -0.15846 | 0.12186
0.034629 | 0.10215 |  | 32.8327 |  | -0.12259 | 0.093664
0.034648 | 0.029661 |  | 3.3525 |  | -0.084616 | 0.063753
0.034668 | -0.036162 |  | -23.8169 |  | -0.04525 | 0.032734
0.034688 | -0.09966 |  | -49.1094 |  | -0.0055406 | 0.0014182
0.034707 | -0.16377 |  | -75.3519 |  | 0.034595 | -0.03016
0.034727 | -0.22988 |  | -101.6359 |  | 0.074403 | -0.061337
0.034746 | -0.29608 |  | -126.2146 |  | 0.11184 | -0.090895
0.034766 | -0.35712 |  | -150.497 |  | 0.14788 | -0.11904
0.034785 | -0.41524 |  | -174.2234 |  | 0.18252 | -0.14589
0.034805 | -0.46882 |  | -195.288 |  | 0.21352 | -0.17034
0.034824 | -0.51995 |  | -215.2968 |  | 0.24151 | -0.19219
0.034844 | -0.57749 |  | -238.9228 |  | 0.26606 | -0.2112
0.034863 | -0.62937 |  | -260.0962 |  | 0.28586 | -0.22654
0.034883 | -0.67244 |  | -276.09 |  | 0.30161 | -0.2386
0.034902 | -0.71571 |  | -293.3895 |  | 0.31345 | -0.24776
0.034922 | -0.75588 |  | -309.3099 |  | 0.3206 | -0.25326
0.034941 | -0.79088 |  | -321.7314 |  | 0.32264 | -0.25456
0.034961 | -0.82615 |  | -335.3685 |  | 0.3197 | -0.25202
0.03498 | -0.86866 |  | -351.6409 |  | 0.31172 | -0.24563
0.035 | -0.90318 |  | -364.4962 |  | 0.29922 | -0.23553
0.03502 | -0.92486 |  | -372.4318 |  | 0.2828 | -0.22245
0.035039 | -0.9431 |  | -378.8972 |  | 0.26234 | -0.20629
0.035059 | -0.95423 |  | -383.4962 |  | 0.23775 | -0.18674
0.035078 | -0.97102 |  | -389.3097 |  | 0.20842 | -0.16364
0.035098 | -0.98991 |  | -396.0689 |  | 0.17605 | -0.13802
0.035117 | -0.9986 |  | -399.5101 |  | 0.14176 | -0.11096
0.035137 | -1.0039 |  | -400.6572 |  | 0.10463 | -0.08197
0.035156 | -1.0015 |  | -399.3616 |  | 0.066015 | -0.051487
0.035176 | -0.99316 |  | -395.4786 |  | 0.026408 | -0.020197
0.035195 | -0.98577 |  | -392.7843 |  | -0.01412 | 0.011571
0.035215 | -0.9779 |  | -390.1512 |  | -0.054059 | 0.042775
0.035234 | -0.96425 |  | -384.017 |  | -0.092603 | 0.072913
0.035254 | -0.94572 |  | -377.877 |  | -0.12973 | 0.10208
0.035273 | -0.92484 |  | -370.3946 |  | -0.16561 | 0.13003
0.035293 | -0.89405 |  | -357.8906 |  | -0.19904 | 0.15605
0.035312 | -0.86494 |  | -346.5673 |  | -0.22886 | 0.17939
0.035332 | -0.84133 |  | -336.5673 |  | -0.25533 | 0.19991
0.035352 | -0.81117 |  | -323.8198 |  | -0.27774 | 0.21736
0.035371 | -0.78169 |  | -310.6534 |  | -0.29561 | 0.23127
0.035391 | -0.74696 |  | -295.4081 |  | -0.30999 | 0.24229
0.03541 | -0.70095 |  | -275.5596 |  | -0.32012 | 0.25013
0.03543 | -0.65765 |  | -256.7226 |  | -0.32508 | 0.25389
0.035449 | -0.62127 |  | -241.2677 |  | -0.32517 | 0.2539
0.035469 | -0.58299 |  | -223.6894 |  | -0.31967 | 0.24957
0.035488 | -0.53475 |  | -203.2273 |  | -0.3099 | 0.24168
0.035508 | -0.47424 |  | -179.7068 |  | -0.2965 | 0.23099
0.035527 | -0.41395 |  | -154.7467 |  | -0.27782 | 0.21642
0.035547 | -0.36774 |  | -135.0533 |  | -0.25542 | 0.19874
0.035566 | -0.32013 |  | -115.9166 |  | -0.22898 | 0.17789
0.035586 | -0.26508 |  | -92.4092 |  | -0.19761 | 0.15312
0.035605 | -0.20951 |  | -68.298 |  | -0.16448 | 0.12663
0.035625 | -0.1489 |  | -42.5102 |  | -0.12966 | 0.099274
0.035645 | -0.08887 |  | -15.9968 |  | -0.092009 | 0.069913
0.035664 | -0.035807 |  | 6.7221 |  | -0.053004 | 0.038991
0.035684 | 0.012294 |  | 26.7969 |  | -0.012698 | 0.0071962
0.035703 | 0.063837 |  | 48.2262 |  | 0.027891 | -0.02479
0.035723 | 0.12478 |  | 73.345 |  | 0.067186 | -0.055721
0.035742 | 0.19373 |  | 100.5057 |  | 0.10537 | -0.085501
0.035762 | 0.25827 |  | 124.6111 |  | 0.14144 | -0.11385
0.035781 | 0.30792 |  | 145.7896 |  | 0.17562 | -0.14059
0.035801 | 0.36088 |  | 165.9151 |  | 0.2081 | -0.16583
0.03582 | 0.41521 |  | 184.0619 |  | 0.23676 | -0.18838
0.03584 | 0.46932 |  | 204.3112 |  | 0.26187 | -0.20796
0.035859 | 0.53292 |  | 226.6165 |  | 0.28316 | -0.22434
0.035879 | 0.59169 |  | 246.867 |  | 0.29924 | -0.23683
0.035898 | 0.64657 |  | 264.739 |  | 0.3112 | -0.24604
0.035918 | 0.69119 |  | 279.8402 |  | 0.31933 | -0.25207
0.035937 | 0.72796 |  | 294.6716 |  | 0.32281 | -0.25463
0.035957 | 0.76784 |  | 308.9189 |  | 0.32138 | -0.25339
0.035977 | 0.80557 |  | 323.6019 |  | 0.31446 | -0.24774
0.035996 | 0.85105 |  | 340.6003 |  | 0.30231 | -0.23808
0.036016 | 0.88972 |  | 354.6277 |  | 0.28651 | -0.22537
0.036035 | 0.91138 |  | 363.2698 |  | 0.26666 | -0.20968
0.036055 | 0.93068 |  | 368.6717 |  | 0.24281 | -0.19088
0.036074 | 0.95499 |  | 377.7107 |  | 0.21546 | -0.16903
0.036094 | 0.98797 |  | 389.7204 |  | 0.18317 | -0.14375
0.036113 | 1.0161 |  | 398.2336 |  | 0.14814 | -0.11602
0.036133 | 1.0328 |  | 403.7626 |  | 0.11211 | -0.087443
0.036152 | 1.0444 |  | 407.544 |  | 0.074115 | -0.0579
0.036172 | 1.0496 |  | 409.3531 |  | 0.034962 | -0.027009
0.036191 | 1.0457 |  | 406.1937 |  | -0.0057312 | 0.0049649
0.036211 | 1.0418 |  | 404.5113 |  | -0.046305 | 0.036786
0.03623 | 1.0467 |  | 407.0767 |  | -0.084639 | 0.066935
0.03625 | 1.0417 |  | 403.9456 |  | -0.12237 | 0.096056
0.03627 | 1.0294 |  | 398.3717 |  | -0.15835 | 0.12426
0.036289 | 1.011 |  | 390.7635 |  | -0.19145 | 0.15037
0.036309 | 0.97485 |  | 377.6163 |  | -0.22318 | 0.17482
0.036328 | 0.94225 |  | 364.722 |  | -0.25114 | 0.19654
0.036348 | 0.91439 |  | 353.5654 |  | -0.27338 | 0.21401
0.036367 | 0.88286 |  | 342.0764 |  | -0.29194 | 0.22833
0.036387 | 0.84785 |  | 328.7673 |  | -0.30719 | 0.23998
0.036406 | 0.79948 |  | 310.4261 |  | -0.31825 | 0.24841
0.036426 | 0.74131 |  | 286.904 |  | -0.32424 | 0.2532
0.036445 | 0.68817 |  | 266.2363 |  | -0.32502 | 0.25396
0.036465 | 0.63821 |  | 246.6348 |  | -0.32127 | 0.25066
0.036484 | 0.58516 |  | 224.9057 |  | -0.31234 | 0.2435
0.036504 | 0.53017 |  | 203.1085 |  | -0.29851 | 0.23282
0.036523 | 0.46314 |  | 176.6558 |  | -0.2812 | 0.219
0.036543 | 0.39153 |  | 149.1036 |  | -0.25966 | 0.20198
0.036562 | 0.32509 |  | 122.0955 |  | -0.23372 | 0.18155
0.036582 | 0.25675 |  | 94.771 |  | -0.2043 | 0.15815
0.036602 | 0.19461 |  | 70.4307 |  | -0.17143 | 0.13226
0.036621 | 0.13333 |  | 44.6582 |  | -0.13606 | 0.10441
0.036641 | 0.061146 |  | 16.0007 |  | -0.098737 | 0.075053
0.03666 | -0.010968 |  | -12.9999 |  | -0.060104 | 0.0445
0.03668 | -0.07714 |  | -39.6844 |  | -0.020836 | 0.013448
0.036699 | -0.14023 |  | -65.0974 |  | 0.019715 | -0.018241
0.036719 | -0.20297 |  | -91.7417 |  | 0.059806 | -0.049862
0.036738 | -0.26859 |  | -116.5367 |  | 0.097748 | -0.079851
0.036758 | -0.33122 |  | -140.1514 |  | 0.1347 | -0.10869
0.036777 | -0.39136 |  | -164.6622 |  | 0.16952 | -0.13589
0.036797 | -0.45168 |  | -187.6741 |  | 0.20144 | -0.16076
0.036816 | -0.50446 |  | -208.0428 |  | 0.23152 | -0.18416
0.036836 | -0.55666 |  | -229.6909 |  | 0.25758 | -0.20472
0.036855 | -0.61 |  | -251.7985 |  | 0.27895 | -0.22131
0.036875 | -0.65529 |  | -269.8418 |  | 0.29658 | -0.23465
0.036895 | -0.69661 |  | -286.2591 |  | 0.30925 | -0.24452
0.036914 | -0.73857 |  | -302.6634 |  | 0.31802 | -0.25124
0.036934 | -0.77775 |  | -317.495 |  | 0.32281 | -0.25475
0.036953 | -0.81286 |  | -330.6223 |  | 0.32182 | -0.25393
0.036973 | -0.85253 |  | -345.1324 |  | 0.31599 | -0.24902
0.036992 | -0.89046 |  | -359.6943 |  | 0.30504 | -0.24013
0.037012 | -0.91648 |  | -369.4761 |  | 0.28955 | -0.22769
0.037031 | -0.93673 |  | -376.4283 |  | 0.27109 | -0.21304
0.037051 | -0.95097 |  | -381.6773 |  | 0.2479 | -0.19508
0.03707 | -0.96631 |  | -387.4874 |  | 0.22002 | -0.17301
0.03709 | -0.98513 |  | -394.3641 |  | 0.18907 | -0.14833
0.037109 | -0.99584 |  | -397.6918 |  | 0.15497 | -0.12142
0.037129 | -1.0011 |  | -399.6377 |  | 0.11879 | -0.092982
0.037148 | -1.0037 |  | -400.7522 |  | 0.081488 | -0.063737
0.037168 | -0.99795 |  | -397.3129 |  | 0.042307 | -0.0329
0.037187 | -0.98862 |  | -393.5352 |  | 0.0016645 | -0.00092636
0.037207 | -0.98271 |  | -391.9189 |  | -0.038885 | 0.030833
0.037227 | -0.969 |  | -386.577 |  | -0.078107 | 0.061577
0.037246 | -0.95109 |  | -379.6318 |  | -0.11566 | 0.091
0.037266 | -0.93558 |  | -374.1145 |  | -0.15178 | 0.1192
0.037285 | -0.90784 |  | -363.3601 |  | -0.18585 | 0.14579
0.037305 | -0.87759 |  | -350.6928 |  | -0.21725 | 0.17029
0.037324 | -0.85201 |  | -340.9223 |  | -0.24565 | 0.1924
0.037344 | -0.82347 |  | -329.1726 |  | -0.27008 | 0.2114
0.037363 | -0.79507 |  | -315.8481 |  | -0.28963 | 0.22654
0.037383 | -0.76345 |  | -301.5118 |  | -0.30487 | 0.23826
0.037402 | -0.72246 |  | -283.3731 |  | -0.31653 | 0.24722
0.037422 | -0.67407 |  | -263.9798 |  | -0.32371 | 0.25278
0.037441 | -0.63483 |  | -247.6768 |  | -0.32577 | 0.25447
0.037461 | -0.60032 |  | -231.387 |  | -0.32304 | 0.25221
0.03748 | -0.55113 |  | -211.4981 |  | -0.31514 | 0.24571
0.0375 | -0.49571 |  | -188.999 |  | -0.30208 | 0.23536
0.03752 | -0.4369 |  | -164.3567 |  | -0.28504 | 0.22201
0.037539 | -0.38178 |  | -142.6464 |  | -0.26462 | 0.20587
0.037559 | -0.33947 |  | -123.9753 |  | -0.24014 | 0.18655
0.037578 | -0.29065 |  | -101.9693 |  | -0.21122 | 0.16383
0.037598 | -0.2306 |  | -77.7091 |  | -0.17847 | 0.13792
0.037617 | -0.17482 |  | -52.6667 |  | -0.14322 | 0.10998
0.037637 | -0.11583 |  | -26.5087 |  | -0.10651 | 0.081123
0.037656 | -0.053819 |  | -1.8797 |  | -0.068326 | 0.051218
0.037676 | -0.0063758 |  | 18.9297 |  | -0.028948 | 0.020127
0.037695 | 0.045001 |  | 39.1651 |  | 0.011213 | -0.0117
0.037715 | 0.1031 |  | 63.2841 |  | 0.051648 | -0.043457
0.037734 | 0.16151 |  | 89.9258 |  | 0.090753 | -0.074104
0.037754 | 0.23103 |  | 115.4101 |  | 0.12751 | -0.10298
0.037773 | 0.29086 |  | 137.5086 |  | 0.16226 | -0.13017
0.037793 | 0.33712 |  | 158.0353 |  | 0.19517 | -0.15596
0.037812 | 0.39241 |  | 176.8843 |  | 0.22558 | -0.17969
0.037832 | 0.45119 |  | 196.0043 |  | 0.25236 | -0.20052
0.037852 | 0.5088 |  | 218.1919 |  | 0.27505 | -0.21824
0.037871 | 0.57295 |  | 239.1445 |  | 0.29357 | -0.23243
0.037891 | 0.62631 |  | 257.9705 |  | 0.30719 | -0.2429
0.03791 | 0.67008 |  | 273.5517 |  | 0.31639 | -0.25001
0.03793 | 0.71406 |  | 288.1441 |  | 0.32155 | -0.25369
0.037949 | 0.75046 |  | 303.7557 |  | 0.32184 | -0.25377
0.037969 | 0.79061 |  | 317.3512 |  | 0.31747 | -0.25015
0.037988 | 0.83326 |  | 333.5072 |  | 0.30811 | -0.24247
0.038008 | 0.87083 |  | 349.4836 |  | 0.2934 | -0.23077
0.038027 | 0.90467 |  | 360.3157 |  | 0.27462 | -0.21586
0.038047 | 0.92203 |  | 366.4242 |  | 0.25239 | -0.19831
0.038066 | 0.94109 |  | 373.249 |  | 0.22595 | -0.17753
0.038086 | 0.97541 |  | 385.8101 |  | 0.19574 | -0.15366
0.038105 | 1.0043 |  | 395.4233 |  | 0.16236 | -0.12729
0.038125 | 1.0259 |  | 400.7632 |  | 0.12611 | -0.098735
0.038145 | 1.0386 |  | 405.8984 |  | 0.088777 | -0.069279
0.038164 | 1.0469 |  | 409.0824 |  | 0.050137 | -0.038852
0.038184 | 1.0486 |  | 407.7242 |  | 0.0096124 | -0.007075
0.038203 | 1.0413 |  | 405.0663 |  | -0.030576 | 0.024568
0.038223 | 1.0458 |  | 407.2371 |  | -0.069744 | 0.055324
0.038242 | 1.0442 |  | 405.5516 |  | -0.10814 | 0.08529
0.038262 | 1.0301 |  | 399.2248 |  | -0.14491 | 0.11399
0.038281 | 1.0183 |  | 394.1865 |  | -0.17958 | 0.14097
0.038301 | 0.99001 |  | 383.6393 |  | -0.21183 | 0.16614
0.03832 | 0.95606 |  | 369.855 |  | -0.24064 | 0.18864
0.03834 | 0.92883 |  | 358.7959 |  | -0.26504 | 0.20763
0.038359 | 0.89522 |  | 347.2333 |  | -0.28527 | 0.22339
0.038379 | 0.85872 |  | 333.3044 |  | -0.30227 | 0.23629
0.038398 | 0.81855 |  | 318.1453 |  | -0.31556 | 0.24653
0.038418 | 0.76594 |  | 296.7128 |  | -0.32327 | 0.25275
0.038437 | 0.70976 |  | 274.0939 |  | -0.32582 | 0.25443
0.038457 | 0.65897 |  | 255.8054 |  | -0.32397 | 0.25279
0.038477 | 0.60676 |  | 233.6406 |  | -0.31667 | 0.24714
0.038496 | 0.55262 |  | 211.4144 |  | -0.30489 | 0.23784
0.038516 | 0.48948 |  | 187.3848 |  | -0.28951 | 0.22575
0.038535 | 0.41804 |  | 159.1512 |  | -0.26964 | 0.2099
0.038555 | 0.35222 |  | 133.6078 |  | -0.24535 | 0.19078
0.038574 | 0.28573 |  | 106.5185 |  | -0.21707 | 0.16868
0.038594 | 0.21947 |  | 80.048 |  | -0.18501 | 0.1432
0.038613 | 0.15665 |  | 55.2976 |  | -0.15068 | 0.11597
0.038633 | 0.088361 |  | 26.6225 |  | -0.11469 | 0.087618
0.038652 | 0.016312 |  | -2.6454 |  | -0.076532 | 0.057639
0.038672 | -0.050067 |  | -28.8216 |  | -0.037206 | 0.026673
0.038691 | -0.11195 |  | -53.7987 |  | 0.0030048 | -0.0052
0.038711 | -0.17882 |  | -80.5209 |  | 0.043477 | -0.037083
0.03873 | -0.2459 |  | -107.0113 |  | 0.082367 | -0.067556
0.03875 | -0.30921 |  | -131.5411 |  | 0.11955 | -0.096793
0.03877 | -0.36877 |  | -155.4361 |  | 0.15495 | -0.12447
0.038789 | -0.42496 |  | -178.6489 |  | 0.18853 | -0.15055
0.038809 | -0.47893 |  | -199.15 |  | 0.21963 | -0.17488
0.038828 | -0.53204 |  | -219.8264 |  | 0.24704 | -0.1963
0.038848 | -0.58941 |  | -243.6368 |  | 0.27058 | -0.21456
0.038867 | -0.63957 |  | -263.5462 |  | 0.28935 | -0.22913
0.038887 | -0.68193 |  | -279.6708 |  | 0.30389 | -0.24028
0.038906 | -0.72463 |  | -296.6596 |  | 0.31511 | -0.2487
0.038926 | -0.76137 |  | -311.5191 |  | 0.32114 | -0.25326
0.038945 | -0.79561 |  | -324.1566 |  | 0.32167 | -0.25378
0.038965 | -0.83407 |  | -338.5431 |  | 0.31813 | -0.25074
0.038984 | -0.87522 |  | -354.4855 |  | 0.3095 | -0.24356
0.039004 | -0.90753 |  | -366.3412 |  | 0.29565 | -0.23267
0.039023 | -0.92899 |  | -374.0434 |  | 0.27853 | -0.21907
0.039043 | -0.94478 |  | -379.5311 |  | 0.25714 | -0.20224
[5 empty] | 0.23107 | -0.1817
[5 empty] | 0.20145 | -0.15805
[5 empty] | 0.168 | -0.13177
[5 empty] | 0.13277 | -0.10397
[5 empty] | 0.096384 | -0.075178
[5 empty] | 0.05767 | -0.044819
[5 empty] | 0.017565 | -0.013197
[5 empty] | -0.023388 | 0.018891
[5 empty] | -0.063324 | 0.050183
[5 empty] | -0.10144 | 0.080022
[5 empty] | -0.13823 | 0.10867
[5 empty] | -0.17285 | 0.1357
[5 empty] | -0.20576 | 0.1612
[5 empty] | -0.2359 | 0.18468
[5 empty] | -0.26142 | 0.20472
[5 empty] | -0.28252 | 0.22112
[5 empty] | -0.2998 | 0.23426
[5 empty] | -0.3134 | 0.24461
[5 empty] | -0.32235 | 0.25181
[5 empty] | -0.32615 | 0.25474
[5 empty] | -0.32514 | 0.2538
[5 empty] | -0.31935 | 0.24923
[5 empty] | -0.30842 | 0.24055
[5 empty] | -0.29299 | 0.22838
[5 empty] | -0.27415 | 0.2133
[5 empty] | -0.25102 | 0.1951
[5 empty] | -0.22343 | 0.17354
[5 empty] | -0.19249 | 0.14893
[5 empty] | -0.15858 | 0.12201
[5 empty] | -0.12249 | 0.093512
[5 empty] | -0.084461 | 0.063669
[5 empty] | -0.045083 | 0.032679
[5 empty] | -0.005531 | 0.0012923
[5 empty] | 0.035186 | -0.030514
[5 empty] | 0.074979 | -0.061606
[5 empty] | 0.11187 | -0.09079
[5 empty] | 0.1483 | -0.11926
[5 empty] | 0.18268 | -0.14615
[5 empty] | 0.2134 | -0.17025
[5 empty] | 0.24175 | -0.19225
[5 empty] | 0.26599 | -0.21121
[5 empty] | 0.28578 | -0.22658
[5 empty] | 0.30197 | -0.23899
[5 empty] | 0.31352 | -0.24792
[5 empty] | 0.32057 | -0.25309
[5 empty] | 0.32261 | -0.2545
[5 empty] | 0.31894 | -0.25167
[5 empty] | 0.31153 | -0.24537