## EtaStar_Disp
η* 計算シート (変位入力版) Disp→Acc: a = -(2πf)²·d/1000
■ 入力パラメータ
サンプリング周波数 fs |  | Hz | A列全体平均から自動算出
データ点数 N |  | 点
加振周波数 f | 50 | Hz | 黄色: 加振周波数
粉体質量 m_p | 1.61 | g | 黄色: 粉体のみ(基準ジグなら 0)
容器質量 m_c | 2.1 | g | 黄色: 容器(ジグ)質量
合計質量 m_tot |  | g
角周波数 ω |  | rad/s
■ 使い方
1. 「TimeData」シート: A列=時刻[s], B列=力[N], C列=変位[mm] を貼り付け
2. 黄色セルに 加振周波数 f, 粉体質量 m_p, 容器質量 m_c を入力
3. ★ η* の行に答えが自動表示
※ 加速度は a = -(2πf)²·d/1000 でシート内部換算
■ 計算式
D(f) = Σ d[n]·exp(-j2πf·t[n]) ※d はmm単位の生DFT
X(f) = -(2πf)²·D/1000 ※加速度DFT [m/s²]
Y(f) = Σ F[n]·exp(-j2πf·t[n]) ※力DFT
η* = -2π·Im(X*·Y) / (m_tot · ¦X¦²) ※論文式(2)
■ 計算結果
項目 | 値 | 単位 | 備考
Re(D) [変位DFT, mm単位]
Im(D) [変位DFT, mm単位]
Re(Y) [力DFT]
Im(Y) [力DFT]
Re(X) [加速度DFT = -ω²·D/1000]
Im(X)
¦X¦² (加速度パワー)
Re(P_cross) = Re(X)·Re(Y)+Im(X)·Im(Y)
Im(P_cross) = Re(X)·Im(Y)-Im(X)·Re(Y)
A_disp (変位振幅) |  | mm
A_acc (加速度振幅) |  | m/s²
v_c,max (容器最大速度) |  | m/s
★ η* (Reduced Loss Factor) |  | - | 論文 式(2)
(検算) E_diss [J] |  | J
(検算) 基準KE ½·m_tot·v² [J] |  | J
(検算) E_diss / KE |  | - | η* と一致するはず

## EtaStar_Acc
η* 計算シート (加速度入力版) Acc 直接使用
■ 入力パラメータ
サンプリング周波数 fs |  | Hz | A列全体平均から自動算出
データ点数 N |  | 点
加振周波数 f | 50 | Hz | 黄色: 加振周波数
粉体質量 m_p | 0.787 | g | 黄色: 粉体のみ(基準ジグなら 0)
容器質量 m_c | 0.88 | g | 黄色: 容器(ジグ)質量
合計質量 m_tot |  | g
角周波数 ω |  | rad/s
■ 使い方
1. 「TimeData」シート: A列=時刻[s], B列=力[N], D列=加速度[m/s²] を貼り付け
2. 黄色セルに 加振周波数 f, 粉体質量 m_p, 容器質量 m_c を入力
3. ★ η* の行に答えが自動表示
※ 加速度を直接使用(微分・変換なし)
■ 計算式
X(f) = Σ a[n]·exp(-j2πf·t[n]) ※加速度DFT [m/s²]
Y(f) = Σ F[n]·exp(-j2πf·t[n]) ※力DFT
η* = -2π·Im(X*·Y) / (m_tot · ¦X¦²) ※論文式(2)
■ 計算結果
項目 | 値 | 単位 | 備考
Re(Y) [力DFT]
Im(Y) [力DFT]
Re(X) [加速度DFT]
Im(X) [加速度DFT]
¦X¦² (加速度パワー)
Re(P_cross) = Re(X)·Re(Y)+Im(X)·Im(Y)
Im(P_cross) = Re(X)·Im(Y)-Im(X)·Re(Y)
A_acc (加速度振幅) |  | m/s²
v_c,max (容器最大速度) |  | m/s
★ η* (Reduced Loss Factor) |  | - | 論文 式(2)
(検算) E_diss [J] |  | J
(検算) 基準KE ½·m_tot·v² [J] |  | J
(検算) E_diss / KE |  | - | η* と一致するはず

## TimeData
時刻 t [s] | 力 F [N] | 変位 d [mm] ← Disp版で使う | 加速度 a [m/s²] ← Acc版で使う
0 | -0.18106 |  | -17.9614 | ← A: 時刻[s], B: 力[N] は両方で使用 | 0.29988 | -0.236
0.00019531 | -0.16215 |  | -11.8809 | ← C: 変位[mm] → EtaStar_Disp シート | 0.28336 | -0.22279
0.00039063 | -0.14938 |  | -5.8167 | ← D: 加速度[m/s²] → EtaStar_Acc シート | 0.26342 | -0.20692
0.00058594 | -0.12224 |  | 0.1682 | ※ どちらか片方のみ埋めればOK(使う方のシートで計算) | 0.23863 | -0.18741
0.00078125 | -0.083196 |  | 6.1294 |  | 0.20914 | -0.16401
0.00097656 | -0.052017 |  | 12.1911 |  | 0.17738 | -0.1388
0.0011719 | -0.018721 |  | 18.2965 |  | 0.14286 | -0.11167
0.0013672 | 0.023588 |  | 24.3128 |  | 0.10543 | -0.082425
0.0015625 | 0.056283 |  | 30.1926 |  | 0.067588 | -0.052527
0.0017578 | 0.08066 |  | 35.9397 |  | 0.028356 | -0.021652
0.0019531 | 0.10637 |  | 41.5887 |  | -0.012634 | 0.010316
0.0021484 | 0.12325 |  | 47.1198 |  | -0.05252 | 0.041699
0.0023437 | 0.14038 |  | 52.4781 |  | -0.091279 | 0.072059
0.0025391 | 0.16068 |  | 57.6161 |  | -0.12917 | 0.10154
0.0027344 | 0.17504 |  | 62.5347 |  | -0.16467 | 0.1293
0.0029297 | 0.19165 |  | 67.2852 |  | -0.19745 | 0.15492
0.003125 | 0.20624 |  | 71.8059 |  | -0.22773 | 0.17853
0.0033203 | 0.21782 |  | 76.0462 |  | -0.25454 | 0.19949
0.0035156 | 0.23077 |  | 80.0416 |  | -0.27725 | 0.2171
0.0037109 | 0.24041 |  | 83.7614 |  | -0.29603 | 0.23143
0.0039062 | 0.2502 |  | 87.1318 |  | -0.31029 | 0.24245
0.0041016 | 0.25923 |  | 90.1043 |  | -0.31986 | 0.24993
0.0042969 | 0.26661 |  | 92.6954 |  | -0.32511 | 0.25398
0.0044922 | 0.27364 |  | 94.9205 |  | -0.32545 | 0.2543
0.0046875 | 0.27837 |  | 96.7797 |  | -0.32072 | 0.25035
0.0048828 | 0.28325 |  | 98.2794 |  | -0.31145 | 0.24284
0.0050781 | 0.28687 |  | 99.388 |  | -0.29741 | 0.23188
0.0052734 | 0.28882 |  | 100.1115 |  | -0.27917 | 0.21739
0.0054687 | 0.28988 |  | 100.4315 |  | -0.25722 | 0.20008
0.0056641 | 0.28919 |  | 100.321 |  | -0.23028 | 0.17892
0.0058594 | 0.2887 |  | 99.8184 |  | -0.19963 | 0.15465
0.0060547 | 0.28695 |  | 98.9032 |  | -0.16721 | 0.12898
0.00625 | 0.28432 |  | 97.6189 |  | -0.13183 | 0.10111
0.0064453 | 0.28166 |  | 96.0919 |  | -0.094003 | 0.071433
0.0066406 | 0.27717 |  | 94.2991 |  | -0.055219 | 0.040737
0.0068359 | 0.27175 |  | 92.1784 |  | -0.015514 | 0.0092554
0.0070313 | 0.26544 |  | 89.6677 |  | 0.024939 | -0.02229
0.0072266 | 0.25819 |  | 86.6972 |  | 0.064688 | -0.053567
0.0074219 | 0.25003 |  | 83.4341 |  | 0.10255 | -0.083583
0.0076172 | 0.24132 |  | 79.953 |  | 0.13912 | -0.11203
0.0078125 | 0.23216 |  | 76.1447 |  | 0.17401 | -0.1393
0.0080078 | 0.22155 |  | 72.023 |  | 0.20587 | -0.16433
0.0082031 | 0.21026 |  | 67.5311 |  | 0.23471 | -0.18674
0.0083984 | 0.19788 |  | 62.7641 |  | 0.26033 | -0.20677
0.0085938 | 0.18515 |  | 57.9203 |  | 0.28121 | -0.22304
0.0087891 | 0.17241 |  | 52.8722 |  | 0.29746 | -0.23559
0.0089844 | 0.15808 |  | 47.5313 |  | 0.31039 | -0.2455
0.0091797 | 0.1436 |  | 41.9351 |  | 0.31851 | -0.25154
0.009375 | 0.12831 |  | 36.1384 |  | 0.32155 | -0.25374
0.0095703 | 0.11215 |  | 30.303 |  | 0.32042 | -0.2527
0.0097656 | 0.096814 |  | 24.464 |  | 0.31362 | -0.24716
0.0099609 | 0.080587 |  | 18.5289 |  | 0.30184 | -0.23773
0.010156 | 0.064393 |  | 12.5242 |  | 0.28639 | -0.22527
0.010352 | 0.048834 |  | 6.52 |  | 0.26678 | -0.2097
0.010547 | 0.032063 |  | 0.50009 |  | 0.2431 | -0.19112
0.010742 | 0.015784 |  | -5.5225 |  | 0.21516 | -0.16895
0.010937 | -0.00012025 |  | -11.5889 |  | 0.18329 | -0.14375
0.011133 | -0.016942 |  | -17.7251 |  | 0.14897 | -0.11675
0.011328 | -0.033367 |  | -23.7593 |  | 0.11279 | -0.0883
0.011523 | -0.049463 |  | -29.6491 |  | 0.074679 | -0.058432
0.011719 | -0.065231 |  | -35.4465 |  | 0.035341 | -0.027324
0.011914 | -0.080562 |  | -41.1078 |  | -0.0046991 | 0.0041526
0.012109 | -0.095901 |  | -46.6389 |  | -0.045148 | 0.035578
0.012305 | -0.1106 |  | -51.9938 |  | -0.084764 | 0.066638
0.0125 | -0.12467 |  | -57.0981 |  | -0.12211 | 0.096026
0.012695 | -0.1383 |  | -61.9749 |  | -0.15729 | 0.1236
0.012891 | -0.15132 |  | -66.6874 |  | -0.19153 | 0.15017
0.013086 | -0.16391 |  | -71.2287 |  | -0.22271 | 0.17439
0.013281 | -0.17584 |  | -75.4852 |  | -0.24959 | 0.19548
0.013477 | -0.18673 |  | -79.3791 |  | -0.27382 | 0.21421
0.013672 | -0.19657 |  | -82.9063 |  | -0.2929 | 0.2291
0.013867 | -0.20572 |  | -86.115 |  | -0.3071 | 0.24016
0.014063 | -0.21392 |  | -89.0419 |  | -0.31878 | 0.24891
0.014258 | -0.22128 |  | -91.6558 |  | -0.325 | 0.25372
0.014453 | -0.22822 |  | -93.954 |  | -0.32549 | 0.25412
0.014648 | -0.23402 |  | -95.9418 |  | -0.3221 | 0.25124
0.014844 | -0.23885 |  | -97.5581 |  | -0.31362 | 0.24445
0.015039 | -0.24287 |  | -98.7522 |  | -0.30022 | 0.23397
0.015234 | -0.24549 |  | -99.5565 |  | -0.28316 | 0.22039
0.01543 | -0.24732 |  | -99.9704 |  | -0.26147 | 0.20324
0.015625 | -0.24824 |  | -99.9862 |  | -0.23577 | 0.18302
0.01582 | -0.24787 |  | -99.6288 |  | -0.20675 | 0.16006
0.016016 | -0.24644 |  | -98.8299 |  | -0.17353 | 0.13402
0.016211 | -0.2439 |  | -97.6361 |  | -0.1383 | 0.10613
0.016406 | -0.24075 |  | -96.2043 |  | -0.10161 | 0.077019
0.016602 | -0.23706 |  | -94.532 |  | -0.062569 | 0.046403
0.016797 | -0.23243 |  | -92.5512 |  | -0.022886 | 0.015151
0.016992 | -0.22667 |  | -90.1181 |  | 0.017055 | -0.016294
0.017188 | -0.21972 |  | -87.2149 |  | 0.056965 | -0.047582
0.017383 | -0.21216 |  | -84.0459 |  | 0.095505 | -0.077909
0.017578 | -0.20406 |  | -80.6491 |  | 0.13248 | -0.1069
0.017773 | -0.19521 |  | -76.9711 |  | 0.16744 | -0.13422
0.017969 | -0.18607 |  | -73.0014 |  | 0.19982 | -0.15961
0.018164 | -0.17684 |  | -68.7603 |  | 0.22973 | -0.18292
0.018359 | -0.16793 |  | -64.2789 |  | 0.25578 | -0.20332
0.018555 | -0.16044 |  | -59.5369 |  | 0.27712 | -0.22008
0.01875 | -0.15595 |  | -54.5469 |  | 0.29485 | -0.23353
0.018945 | -0.15707 |  | -49.3009 |  | 0.30842 | -0.24382
0.019141 | -0.16625 |  | -43.7933 |  | 0.31738 | -0.25085
0.019336 | -0.18543 |  | -38.0793 |  | 0.32194 | -0.25424
0.019531 | -0.20843 |  | -32.2296 |  | 0.32145 | -0.2535
0.019727 | -0.21205 |  | -26.3496 |  | 0.31562 | -0.24859
0.019922 | -0.19337 |  | -20.4164 |  | 0.30463 | -0.23978
0.020117 | -0.17615 |  | -14.3812 |  | 0.28977 | -0.22804
0.020313 | -0.15493 |  | -8.3395 |  | 0.27162 | -0.21358
0.020508 | -0.12155 |  | -2.3192 |  | 0.24868 | -0.19542
0.020703 | -0.088796 |  | 3.7039 |  | 0.22073 | -0.17346
0.020898 | -0.055228 |  | 9.7278 |  | 0.18994 | -0.14896
0.021094 | -0.02462 |  | 15.7482 |  | 0.15674 | -0.12272
0.021289 | 0.0085465 |  | 21.734 |  | 0.12016 | -0.094303
0.021484 | 0.050647 |  | 27.6844 |  | 0.082402 | -0.064465
0.02168 | 0.076552 |  | 33.5876 |  | 0.044081 | -0.034001
0.021875 | 0.097029 |  | 39.3906 |  | 0.0033788 | -0.0022125
0.02207 | 0.12206 |  | 45.0358 |  | -0.03753 | 0.029843
0.022266 | 0.13643 |  | 50.4492 |  | -0.076401 | 0.060404
0.022461 | 0.15583 |  | 55.6297 |  | -0.11429 | 0.089998
0.022656 | 0.17445 |  | 60.62 |  | -0.15091 | 0.11856
0.022852 | 0.18595 |  | 65.4144 |  | -0.18446 | 0.14479
0.023047 | 0.20215 |  | 70.0571 |  | -0.21564 | 0.16924
0.023242 | 0.21468 |  | 74.4748 |  | -0.245 | 0.192
0.023438 | 0.22652 |  | 78.5378 |  | -0.26946 | 0.21103
0.023633 | 0.23839 |  | 82.3182 |  | -0.28835 | 0.22591
0.023828 | 0.24691 |  | 85.8109 |  | -0.30432 | 0.23796
0.024023 | 0.25687 |  | 88.9239 |  | -0.3164 | 0.24714
0.024219 | 0.26436 |  | 91.6891 |  | -0.32337 | 0.25264
0.024414 | 0.271 |  | 94.0888 |  | -0.32583 | 0.25437
0.024609 | 0.27687 |  | 96.1076 |  | -0.3231 | 0.25217
0.024805 | 0.28101 |  | 97.7684 |  | -0.31505 | 0.24574
0.025 | 0.28545 |  | 99.0463 |  | -0.30263 | 0.23582
0.025195 | 0.28757 |  | 99.9296 |  | -0.28656 | 0.2231
0.025391 | 0.28998 |  | 100.4094 |  | -0.26606 | 0.20702
0.025586 | 0.29129 |  | 100.5011 |  | -0.24078 | 0.18728
0.025781 | 0.28969 |  | 100.1929 |  | -0.21188 | 0.16433
0.025977 | 0.28826 |  | 99.4053 |  | -0.17973 | 0.1389
0.026172 | 0.28546 |  | 98.1856 |  | -0.14536 | 0.1118
0.026367 | 0.28234 |  | 96.7165 |  | -0.109 | 0.083137
0.026562 | 0.27889 |  | 95.095 |  | -0.07008 | 0.052576
0.026758 | 0.2738 |  | 93.1895 |  | -0.03035 | 0.021085
0.026953 | 0.26807 |  | 90.8033 |  | 0.0096446 | -0.010415
0.027148 | 0.26072 |  | 87.8953 |  | 0.049783 | -0.041734
0.027344 | 0.25241 |  | 84.6004 |  | 0.088013 | -0.071989
0.027539 | 0.2437 |  | 81.1283 |  | 0.12509 | -0.10114
0.027734 | 0.23462 |  | 77.4949 |  | 0.16139 | -0.12936
0.02793 | 0.22504 |  | 73.5451 |  | 0.19413 | -0.15517
0.028125 | 0.2139 |  | 69.2382 |  | 0.22376 | -0.17827
0.02832 | 0.20206 |  | 64.6113 |  | 0.25111 | -0.19944
0.028516 | 0.18965 |  | 59.7421 |  | 0.27379 | -0.21731
0.028711 | 0.17645 |  | 54.7248 |  | 0.29168 | -0.23103
0.028906 | 0.16298 |  | 49.48 |  | 0.30612 | -0.24198
0.029102 | 0.14875 |  | 43.9773 |  | 0.31632 | -0.24982
0.029297 | 0.13368 |  | 38.345 |  | 0.32143 | -0.25349
0.029492 | 0.11838 |  | 32.6345 |  | 0.32165 | -0.2535
0.029687 | 0.1033 |  | 26.8903 |  | 0.31753 | -0.24997
0.029883 | 0.087733 |  | 21.0935 |  | 0.30826 | -0.24241
0.030078 | 0.071443 |  | 15.1322 |  | 0.29352 | -0.23095
0.030273 | 0.055671 |  | 9.0677 |  | 0.27545 | -0.21656
0.030469 | 0.039455 |  | 3.0046 |  | 0.2536 | -0.19928
0.030664 | 0.022594 |  | -3.055 |  | 0.22655 | -0.17822
0.030859 | 0.0065837 |  | -9.1002 |  | 0.19655 | -0.15442
0.031055 | -0.0097554 |  | -15.1383 |  | 0.16389 | -0.12847
0.03125 | -0.026462 |  | -21.1474 |  | 0.12773 | -0.10001
0.031445 | -0.042368 |  | -27.0602 |  | 0.090437 | -0.070666
0.031641 | -0.05825 |  | -32.8766 |  | 0.05152 | -0.04029
0.031836 | -0.074093 |  | -38.6286 |  | 0.010829 | -0.0082176
0.032031 | -0.089422 |  | -44.2762 |  | -0.028786 | 0.023295
0.032227 | -0.10439 |  | -49.7587 |  | -0.068473 | 0.05408
0.032422 | -0.11882 |  | -55.0359 |  | -0.10731 | 0.08438
0.032617 | -0.13254 |  | -60.0483 |  | -0.14294 | 0.11258
0.032813 | -0.14572 |  | -64.8199 |  | -0.17818 | 0.13987
0.033008 | -0.15836 |  | -69.3933 |  | -0.21128 | 0.16575
0.033203 | -0.17024 |  | -73.7146 |  | -0.23915 | 0.18761
0.033398 | -0.18174 |  | -77.7736 |  | -0.26433 | 0.20678
0.033594 | -0.19258 |  | -81.5646 |  | -0.28574 | 0.22343
0.033789 | -0.2022 |  | -85.0368 |  | -0.3018 | 0.23603
0.033984 | -0.21113 |  | -88.1547 |  | -0.31497 | 0.24608
0.03418 | -0.21915 |  | -90.9013 |  | -0.32375 | 0.25288
0.034375 | -0.22601 |  | -93.2748 |  | -0.32609 | 0.25468
0.03457 | -0.23198 |  | -95.2883 |  | -0.32403 | 0.25287
0.034766 | -0.23696 |  | -96.9629 |  | -0.31751 | 0.24757
0.034961 | -0.24108 |  | -98.2919 |  | -0.30608 | 0.23864
0.035156 | -0.24415 |  | -99.2415 |  | -0.29069 | 0.22652
0.035352 | -0.24617 |  | -99.8058 |  | -0.27057 | 0.2107
0.035547 | -0.24736 |  | -99.9791 |  | -0.2464 | 0.19172
0.035742 | -0.24736 |  | -99.7452 |  | -0.21836 | 0.16949
0.035937 | -0.2462 |  | -99.0861 |  | -0.18635 | 0.14423
0.036133 | -0.24406 |  | -98.0237 |  | -0.15266 | 0.11749
0.036328 | -0.24124 |  | -96.7099 |  | -0.11665 | 0.08898
0.036523 | -0.23802 |  | -95.2127 |  | -0.077856 | 0.058548
0.036719 | -0.23398 |  | -93.3897 |  | -0.038503 | 0.027413
0.036914 | -0.22872 |  | -91.1291 |  | 0.0011976 | -0.0039374
0.037109 | -0.22216 |  | -88.3913 |  | 0.041414 | -0.035409
0.037305 | -0.21463 |  | -85.2308 |  | 0.080556 | -0.066122
0.0375 | -0.20643 |  | -81.8274 |  | 0.11795 | -0.095589
0.037695 | -0.19776 |  | -78.2547 |  | 0.15387 | -0.12375
0.037891 | -0.18883 |  | -74.4369 |  | 0.18732 | -0.14981
0.038086 | -0.17971 |  | -70.3064 |  | 0.21815 | -0.17382
0.038281 | -0.17046 |  | -65.8864 |  | 0.24628 | -0.19579
0.038477 | -0.16147 |  | -61.2368 |  | 0.26949 | -0.214
0.038672 | -0.15489 |  | -56.3528 |  | 0.28825 | -0.22833
0.038867 | -0.15206 |  | -51.2187 |  | 0.30391 | -0.24021
0.039062 | -0.15464 |  | -45.8233 |  | 0.31459 | -0.24862
0.039258 | -0.16423 |  | -40.1977 |  | 0.32062 | -0.25306
0.039453 | -0.17451 |  | -34.4642 |  | 0.32265 | -0.25442
0.039648 | -0.1802 |  | -28.6649 |  | 0.31877 | -0.2513
0.039844 | -0.18492 |  | -22.778 |  | 0.30986 | -0.24395
0.040039 | -0.18409 |  | -16.8165 |  | 0.29705 | -0.23383
0.040234 | -0.16714 |  | -10.7576 |  | 0.27965 | -0.21999
0.04043 | -0.14277 |  | -4.6326 |  | 0.25826 | -0.20292
0.040625 | -0.11841 |  | 1.4729 |  | 0.23276 | -0.18299
0.04082 | -0.085434 |  | 7.5244 |  | 0.20281 | -0.15942
0.041016 | -0.045162 |  | 13.5383 |  | 0.17013 | -0.13348
0.041211 | -0.0015673 |  | 19.5593 |  | 0.1351 | -0.10581
0.041406 | 0.034682 |  | 25.576 |  | 0.09763 | -0.076355
0.041602 | 0.059774 |  | 31.471 |  | 0.059709 | -0.04632
0.041797 | 0.089134 |  | 37.1842 |  | 0.020215 | -0.015379
0.041992 | 0.11461 |  | 42.7799 |  | -0.021223 | 0.016901
0.042188 | 0.12986 |  | 48.2517 |  | -0.060945 | 0.048276
0.042383 | 0.14702 |  | 53.5636 |  | -0.099325 | 0.078221
0.042578 | 0.16404 |  | 58.7074 |  | -0.13663 | 0.10731
0.042773 | 0.1795 |  | 63.6559 |  | -0.17126 | 0.13441
0.042969 | 0.19494 |  | 68.4331 |  | -0.20392 | 0.15976
0.043164 | 0.20889 |  | 72.9724 |  | -0.23362 | 0.18308
0.043359 | 0.222 |  | 77.2086 |  | -0.25965 | 0.20324
0.043555 | 0.23309 |  | 81.1362 |  | -0.28175 | 0.22032
0.04375 | 0.24346 |  | 84.6729 |  | -0.29862 | 0.23348
0.043945 | 0.25297 |  | 87.8473 |  | -0.31202 | 0.24361
0.044141 | 0.2611 |  | 90.6917 |  | -0.32197 | 0.25135
0.044336 | 0.26897 |  | 93.1622 |  | -0.32538 | 0.25421
0.044531 | 0.2749 |  | 95.3191 |  | -0.32434 | 0.25325
0.044727 | 0.27989 |  | 97.1367 |  | -0.31985 | 0.24945
0.044922 | 0.28388 |  | 98.5937 |  | -0.30828 | 0.24049
0.045117 | 0.28652 |  | 99.6988 |  | -0.29267 | 0.22829
0.045312 | 0.28917 |  | 100.3612 |  | -0.27481 | 0.21394
0.045508 | 0.29021 |  | 100.5837 |  | -0.25113 | 0.19534
0.045703 | 0.28989 |  | 100.3641 |  | -0.22403 | 0.17391
0.045898 | 0.28883 |  | 99.7062 |  | -0.19388 | 0.15001
0.046094 | 0.28694 |  | 98.6728 |  | -0.15926 | 0.12277
0.046289 | 0.28425 |  | 97.3048 |  | -0.12347 | 0.094209
0.046484 | 0.28008 |  | 95.7281 |  | -0.085788 | 0.064514
0.04668 | 0.27581 |  | 93.8812 |  | -0.046003 | 0.033332
0.046875 | 0.27082 |  | 91.5955 |  | -0.0067036 | 0.0022932
0.04707 | 0.26425 |  | 88.8688 |  | 0.033416 | -0.029013
0.047266 | 0.25691 |  | 85.7372 |  | 0.073421 | -0.060536
0.047461 | 0.24827 |  | 82.3361 |  | 0.11102 | -0.090295
0.047656 | 0.23877 |  | 78.7263 |  | 0.14744 | -0.1186
0.047852 | 0.22859 |  | 74.8354 |  | 0.18154 | -0.14529
0.048047 | 0.21784 |  | 70.6247 |  | 0.21244 | -0.16949
0.048242 | 0.20636 |  | 66.0894 |  | 0.24142 | -0.192
0.048438 | 0.19405 |  | 61.3633 |  | 0.2658 | -0.21113
0.048633 | 0.18173 |  | 56.504 |  | 0.28506 | -0.22603
0.048828 | 0.16811 |  | 51.4404 |  | 0.30178 | -0.23855
0.049023 | 0.15385 |  | 46.1472 |  | 0.3136 | -0.24778
0.049219 | 0.13945 |  | 40.585 |  | 0.32006 | -0.25298
0.049414 | 0.12368 |  | 34.8552 |  | 0.32274 | -0.25462
0.049609 | 0.10859 |  | 29.093 |  | 0.32022 | -0.25231
0.049805 | 0.093481 |  | 23.2548 |  | 0.31263 | -0.24623
0.05 | 0.077091 |  | 17.3143 |  | 0.30014 | -0.23631
0.050195 | 0.061238 |  | 11.3059 |  | 0.2835 | -0.22306
0.050391 | 0.045094 |  | 5.2538 |  | 0.26368 | -0.2072
0.050586 | 0.028749 |  | -0.78186 |  | 0.23876 | -0.18764
0.050781 | 0.012992 |  | -6.7636 |  | 0.2095 | -0.16453
0.050977 | -0.0034309 |  | -12.7597 |  | 0.17782 | -0.13922
0.051172 | -0.019923 |  | -18.7575 |  | 0.14283 | -0.11173
0.051367 | -0.035801 |  | -24.6709 |  | 0.10562 | -0.082589
0.051562 | -0.051924 |  | -30.5219 |  | 0.067974 | -0.052842
0.051758 | -0.067908 |  | -36.2916 |  | 0.028766 | -0.022061
0.051953 | -0.083164 |  | -41.9632 |  | -0.012158 | 0.010018
0.052148 | -0.098256 |  | -47.5316 |  | -0.052443 | 0.041704
0.052344 | -0.11303 |  | -52.8759 |  | -0.091095 | 0.072023
0.052539 | -0.127 |  | -57.956 |  | -0.12873 | 0.10139
0.052734 | -0.14043 |  | -62.8114 |  | -0.16445 | 0.12916
0.05293 | -0.15326 |  | -67.4634 |  | -0.19711 | 0.15458
0.053125 | -0.16554 |  | -71.9258 |  | -0.22727 | 0.17803
0.05332 | -0.17743 |  | -76.1458 |  | -0.25449 | 0.19924
0.053516 | -0.18837 |  | -80.0579 |  | -0.27707 | 0.21705
0.053711 | -0.1985 |  | -83.6464 |  | -0.29544 | 0.23116
0.053906 | -0.20785 |  | -86.9052 |  | -0.31002 | 0.2421
0.054102 | -0.21605 |  | -89.8157 |  | -0.31982 | 0.24974
0.054297 | -0.22341 |  | -92.3541 |  | -0.32477 | 0.25357
0.054492 | -0.22984 |  | -94.5334 |  | -0.32501 | 0.25372
0.054688 | -0.23526 |  | -96.3693 |  | -0.32024 | 0.25
0.054883 | -0.23994 |  | -97.8729 |  | -0.31076 | 0.24241
0.055078 | -0.24363 |  | -99.0432 |  | -0.29697 | 0.23153
0.055273 | -0.24629 |  | -99.8442 |  | -0.27848 | 0.21708
0.055469 | -0.24796 |  | -100.2219 |  | -0.25587 | 0.19917
0.055664 | -0.24842 |  | -100.1352 |  | -0.22945 | 0.17821
0.055859 | -0.24749 |  | -99.5414 |  | -0.19902 | 0.15431
0.056055 | -0.24539 |  | -98.5018 |  | -0.16602 | 0.12822
0.05625 | -0.24273 |  | -97.2422 |  | -0.13096 | 0.10043
0.056445 | -0.23965 |  | -95.8366 |  | -0.093364 | 0.070888
0.056641 | -0.23592 |  | -94.1506 |  | -0.054021 | 0.039838
0.056836 | -0.23111 |  | -92.0396 |  | -0.014155 | 0.0082389
0.057031 | -0.22481 |  | -89.4155 |  | 0.02603 | -0.023347
0.057227 | -0.21759 |  | -86.3875 |  | 0.065858 | -0.054496
0.057422 | -0.20995 |  | -83.135 |  | 0.10356 | -0.084098
0.057617 | -0.20165 |  | -79.6991 |  | 0.13992 | -0.11257
0.057813 | -0.19293 |  | -76.0056 |  | 0.17501 | -0.14009
0.058008 | -0.18388 |  | -71.9662 |  | 0.2065 | -0.16492
0.058203 | -0.17455 |  | -67.6328 |  | 0.23528 | -0.18724
0.058398 | -0.16571 |  | -63.0842 |  | 0.26124 | -0.20737
0.058594 | -0.15871 |  | -58.3136 |  | 0.2818 | -0.22347
0.058789 | -0.15565 |  | -53.2725 |  | 0.29839 | -0.23605
0.058984 | -0.15938 |  | -47.919 |  | 0.31154 | -0.24609
0.05918 | -0.17246 |  | -42.317 |  | 0.31907 | -0.2519
0.059375 | -0.19205 |  | -36.5526 |  | 0.32216 | -0.25404
0.05957 | -0.20596 |  | -30.7336 |  | 0.32109 | -0.25309
0.059766 | -0.20642 |  | -24.8722 |  | 0.31446 | -0.24766
0.059961 | -0.19775 |  | -18.9091 |  | 0.30292 | -0.23842
0.060156 | -0.17794 |  | -12.9184 |  | 0.28729 | -0.226
0.060352 | -0.14715 |  | -6.9448 |  | 0.26754 | -0.21032
0.060547 | -0.11241 |  | -1.0177 |  | 0.24332 | -0.1914
0.060742 | -0.072655 |  | 4.9087 |  | 0.21523 | -0.16912
0.060937 | -0.038623 |  | 10.9529 |  | 0.18394 | -0.14422
0.061133 | -0.01165 |  | 17.0329 |  | 0.14976 | -0.11736
0.061328 | 0.019234 |  | 23.0454 |  | 0.11355 | -0.088808
0.061523 | 0.0501 |  | 28.9069 |  | 0.075384 | -0.058657
0.061719 | 0.079649 |  | 34.6309 |  | 0.035714 | -0.027406
0.061914 | 0.10418 |  | 40.3436 |  | -0.0045874 | 0.0041979
0.062109 | 0.12468 |  | 45.9259 |  | -0.044603 | 0.035562
0.062305 | 0.14221 |  | 51.2881 |  | -0.083566 | 0.06608
0.0625 | 0.15551 |  | 56.4688 |  | -0.12122 | 0.095609
0.062695 | 0.17342 |  | 61.4484 |  | -0.1573 | 0.1237
0.062891 | 0.19027 |  | 66.2646 |  | -0.19121 | 0.14993
0.063086 | 0.20338 |  | 70.8436 |  | -0.2216 | 0.17374
0.063281 | 0.2171 |  | 75.1345 |  | -0.2489 | 0.19492
0.063477 | 0.228 |  | 79.1733 |  | -0.27291 | 0.21348
0.063672 | 0.23912 |  | 82.8827 |  | -0.2918 | 0.22814
0.063867 | 0.24919 |  | 86.265 |  | -0.30666 | 0.23949
0.064062 | 0.25738 |  | 89.3136 |  | -0.31794 | 0.24836
0.064258 | 0.26542 |  | 91.9961 |  | -0.32429 | 0.25328
0.064453 | 0.27132 |  | 94.3413 |  | -0.32513 | 0.25388
0.064648 | 0.27747 |  | 96.292 |  | -0.32081 | 0.25051
0.064844 | 0.2825 |  | 97.8772 |  | -0.3124 | 0.24361
0.065039 | 0.28576 |  | 99.1632 |  | -0.29934 | 0.23343
0.065234 | 0.28849 |  | 100.0519 |  | -0.28156 | 0.2196
0.06543 | 0.28925 |  | 100.4685 |  | -0.26065 | 0.20279
0.065625 | 0.28984 |  | 100.3862 |  | -0.23524 | 0.18271
0.06582 | 0.28936 |  | 99.8502 |  | -0.20485 | 0.15881
0.066016 | 0.28702 |  | 98.9813 |  | -0.17243 | 0.13292
0.066211 | 0.2845 |  | 97.8354 |  | -0.13795 | 0.10568
0.066406 | 0.28152 |  | 96.4412 |  | -0.10044 | 0.076259
0.066602 | 0.27794 |  | 94.7654 |  | -0.061583 | 0.045644
0.066797 | 0.27313 |  | 92.722 |  | -0.021948 | 0.014441
0.066992 | 0.26715 |  | 90.2215 |  | 0.018275 | -0.017387
0.067187 | 0.25997 |  | 87.2331 |  | 0.05805 | -0.048477
0.067383 | 0.25197 |  | 83.9622 |  | 0.09654 | -0.078479
0.067578 | 0.24341 |  | 80.521 |  | 0.13307 | -0.10742
0.067773 | 0.23364 |  | 76.792 |  | 0.1682 | -0.13478
0.067969 | 0.22338 |  | 72.7411 |  | 0.20111 | -0.16034
0.068164 | 0.21184 |  | 68.3385 |  | 0.23016 | -0.18315
0.068359 | 0.19958 |  | 63.6141 |  | 0.2563 | -0.2035
0.068555 | 0.18771 |  | 58.7395 |  | 0.27865 | -0.22109
0.06875 | 0.1743 |  | 53.7087 |  | 0.29553 | -0.23416
0.068945 | 0.1603 |  | 48.4098 |  | 0.30856 | -0.24393
0.069141 | 0.14618 |  | 42.9059 |  | 0.31806 | -0.25115
0.069336 | 0.13088 |  | 37.2926 |  | 0.32243 | -0.25458
0.069531 | 0.11609 |  | 31.647 |  | 0.3215 | -0.25384
0.069727 | 0.10103 |  | 25.9809 |  | 0.31574 | -0.24879
0.069922 | 0.084734 |  | 20.1305 |  | 0.30529 | -0.24017
0.070117 | 0.069119 |  | 14.0845 |  | 0.29033 | -0.22853
0.070312 | 0.052859 |  | 7.9797 |  | 0.27117 | -0.21349
0.070508 | 0.035839 |  | 1.8415 |  | 0.24864 | -0.19557
0.070703 | 0.019937 |  | -4.2516 |  | 0.22169 | -0.1741
0.070898 | 0.0034172 |  | -10.2814 |  | 0.18948 | -0.14882
0.071094 | -0.013306 |  | -16.3329 |  | 0.15594 | -0.12229
0.071289 | -0.029171 |  | -22.3329 |  | 0.12098 | -0.094606
0.071484 | -0.045493 |  | -28.2257 |  | 0.082177 | -0.064419
0.07168 | -0.061352 |  | -34.0592 |  | 0.042979 | -0.033492
0.071875 | -0.076649 |  | -39.8132 |  | 0.0033979 | -0.0021979
0.07207 | -0.092241 |  | -45.453 |  | -0.03755 | 0.029795
0.072266 | -0.10731 |  | -50.9311 |  | -0.076683 | 0.06055
0.072461 | -0.12156 |  | -56.1299 |  | -0.11441 | 0.090079
0.072656 | -0.13518 |  | -61.0258 |  | -0.151 | 0.11858
0.072852 | -0.14826 |  | -65.7414 |  | -0.18496 | 0.14511
0.073047 | -0.16071 |  | -70.2851 |  | -0.21714 | 0.17007
0.073242 | -0.17276 |  | -74.5932 |  | -0.2455 | 0.19221
0.073438 | -0.18442 |  | -78.6476 |  | -0.26885 | 0.21059
0.073633 | -0.19473 |  | -82.3624 |  | -0.28915 | 0.22608
0.073828 | -0.20412 |  | -85.7129 |  | -0.30533 | 0.2384
0.074023 | -0.213 |  | -88.7673 |  | -0.31718 | 0.24773
0.074219 | -0.2206 |  | -91.4673 |  | -0.3245 | 0.25343
0.074414 | -0.22739 |  | -93.7713 |  | -0.32625 | 0.25474
0.074609 | -0.23325 |  | -95.7526 |  | -0.32363 | 0.2525
0.074805 | -0.238 |  | -97.3842 |  | -0.31556 | 0.2461
0.075 | -0.24211 |  | -98.6409 |  | -0.30287 | 0.2361
0.075195 | -0.24505 |  | -99.5524 |  | -0.28727 | 0.22361
0.075391 | -0.24694 |  | -100.0496 |  | -0.26653 | 0.20747
0.075586 | -0.24799 |  | -100.1463 |  | -0.2412 | 0.18759
0.075781 | -0.24771 |  | -99.8512 |  | -0.21247 | 0.16467
0.075977 | -0.24647 |  | -99.1191 |  | -0.1798 | 0.13879
0.076172 | -0.2444 |  | -98.0749 |  | -0.14512 | 0.11134
0.076367 | -0.24155 |  | -96.7596 |  | -0.10929 | 0.083134
0.076563 | -0.2381 |  | -95.1153 |  | -0.070905 | 0.052975
0.076758 | -0.23362 |  | -93.1406 |  | -0.030903 | 0.021329
0.076953 | -0.22787 |  | -90.7253 |  | 0.0096489 | -0.010577
0.077148 | -0.22107 |  | -87.8406 |  | 0.049913 | -0.042096
0.077344 | -0.2136 |  | -84.6729 |  | 0.088221 | -0.072186
0.077539 | -0.20549 |  | -81.298 |  | 0.12513 | -0.10111
0.077734 | -0.19666 |  | -77.6548 |  | 0.16031 | -0.12866
0.07793 | -0.18746 |  | -73.7285 |  | 0.19336 | -0.15446
0.078125 | -0.17788 |  | -69.4521 |  | 0.22448 | -0.17867
0.07832 | -0.16864 |  | -64.8909 |  | 0.25134 | -0.1998
0.078516 | -0.16183 |  | -60.1897 |  | 0.27345 | -0.21712
0.078711 | -0.15801 |  | -55.258 |  | 0.2917 | -0.23099
0.078906 | -0.15625 |  | -50.0314 |  | 0.30581 | -0.2418
0.079102 | -0.15609 |  | -44.5284 |  | 0.31605 | -0.24982
0.079297 | -0.16003 |  | -38.8075 |  | 0.32147 | -0.25393
0.079492 | -0.17296 |  | -33.0097 |  | 0.32171 | -0.25392
0.079687 | -0.18943 |  | -27.1691 |  | 0.31758 | -0.25029
0.079883 | -0.19485 |  | -21.2624 |  | 0.30727 | -0.24207
0.080078 | -0.18292 |  | -15.2967 |  | 0.29247 | -0.23022
0.080273 | -0.15613 |  | -9.2954 |  | 0.27593 | -0.21669
0.080469 | -0.12859 |  | -3.2743 |  | 0.25378 | -0.19944
0.080664 | -0.10953 |  | 2.759 |  | 0.22626 | -0.17788
0.080859 | -0.077866 |  | 8.7673 |  | 0.1967 | -0.15414
0.081055 | -0.03182 |  | 14.7889 |  | 0.16329 | -0.1278
0.08125 | 0.0046623 |  | 20.8054 |  | 0.12704 | -0.099471
0.081445 | 0.036138 |  | 26.7191 |  | 0.090067 | -0.070413
0.081641 | 0.0691 |  | 32.5593 |  | 0.051301 | -0.039908
0.081836 | 0.093119 |  | 38.3055 |  | 0.011116 | -0.0083231
0.082031 | 0.11282 |  | 43.886 |  | -0.029625 | 0.023574
0.082227 | 0.13506 |  | 49.3378 |  | -0.069456 | 0.054779
0.082422 | 0.15204 |  | 54.6379 |  | -0.10715 | 0.084464
0.082617 | 0.16684 |  | 59.7086 |  | -0.14387 | 0.11315
0.082812 | 0.1851 |  | 64.5737 |  | -0.17864 | 0.14018
0.083008 | 0.1989 |  | 69.2758 |  | -0.21011 | 0.16485
0.083203 | 0.21077 |  | 73.7363 |  | -0.23975 | 0.18785
0.083398 | 0.2241 |  | 77.8918 |  | -0.26549 | 0.20789
0.083594 | 0.23451 |  | 81.7236 |  | -0.2855 | 0.22365
0.083789 | 0.24486 |  | 85.1665 |  | -0.30219 | 0.23631
0.083984 | 0.25435 |  | 88.2571 |  | -0.31494 | 0.24603
0.08418 | 0.26195 |  | 91.0449 |  | -0.32292 | 0.25229
0.084375 | 0.26931 |  | 93.511 |  | -0.32625 | 0.25485
0.08457 | 0.27524 |  | 95.6449 |  | -0.3241 | 0.25319
0.084766 | 0.28096 |  | 97.3659 |  | -0.31783 | 0.24803
0.084961 | 0.28455 |  | 98.6936 |  | -0.30644 | 0.239
0.085156 | 0.28651 |  | 99.6865 |  | -0.28974 | 0.22586
0.085352 | 0.28908 |  | 100.2756 |  | -0.27067 | 0.21062
0.085547 | 0.28945 |  | 100.4542 |  | -0.24685 | 0.19207
0.085742 | 0.28935 |  | 100.1943 |  | -0.21766 | 0.16913
0.085938 | 0.28886 |  | 99.4704 |  | -0.18685 | 0.1444
0.086133 | 0.28637 |  | 98.3704 |  | -0.15293 | 0.11767
0.086328 | 0.28397 |  | 97.0147 |  | -0.11587 | 0.08858
0.086523 | 0.28049 |  | 95.458 |  | -0.078088 | 0.058691
0.086719 | 0.27564 |  | 93.5935 |  | -0.03855 | 0.027529
0.086914 | 0.27014 |  | 91.2552 |  | 0.0018343 | -0.0043221
0.087109 | 0.26335 |  | 88.4249 |  | 0.041869 | -0.035652
0.087305 | 0.25581 |  | 85.2765 |  | 0.081172 | -0.06638
0.0875 | 0.24737 |  | 81.9393 |  | 0.11829 | -0.095746
0.087695 | 0.23808 |  | 78.3398 |  | 0.15404 | -0.1237
0.087891 | 0.22789 |  | 74.4209 |  | 0.18813 | -0.15019
0.088086 | 0.21692 |  | 70.1339 |  | 0.21863 | -0.17419
0.088281 | 0.20522 |  | 65.4934 |  | 0.24606 | -0.19563
0.088477 | 0.19268 |  | 60.6637 |  | 0.27013 | -0.21428
0.088672 | 0.17995 |  | 55.6941 |  | 0.28919 | -0.22904
0.088867 | 0.16632 |  | 50.5296 |  | 0.30391 | -0.2403
0.089063 | 0.15179 |  | 45.1249 |  | 0.31488 | -0.24868
0.089258 | 0.13676 |  | 39.4914 |  | 0.32107 | -0.25333
0.089453 | 0.12148 |  | 33.7675 |  | 0.32254 | -0.25425
0.089648 | 0.10648 |  | 28.0532 |  | 0.31903 | -0.25137
0.089844 | 0.090861 |  | 22.2807 |  | 0.31003 | -0.24411
0.090039 | 0.075077 |  | 16.3812 |  | 0.29665 | -0.2334
0.090234 | 0.059177 |  | 10.3866 |  | 0.27942 | -0.21969
0.09043 | 0.042561 |  | 4.3087 |  | 0.25835 | -0.20295
0.090625 | 0.026144 |  | -1.8013 |  | 0.23298 | -0.18299
0.09082 | 0.0098599 |  | -7.876 |  | 0.20306 | -0.15941
0.091016 | -0.0063882 |  | -13.9788 |  | 0.17005 | -0.13319
0.091211 | -0.022812 |  | -20.0565 |  | 0.13495 | -0.10544
0.091406 | -0.039336 |  | -25.987 |  | 0.097989 | -0.076514
0.091602 | -0.055305 |  | -31.8175 |  | 0.059349 | -0.046302
0.091797 | -0.070867 |  | -37.5517 |  | 0.019619 | -0.01505
0.091992 | -0.086072 |  | -43.1772 |  | -0.020414 | 0.016523
0.092188 | -0.10112 |  | -48.7092 |  | -0.061053 | 0.048254
0.092383 | -0.11575 |  | -54.0328 |  | -0.10043 | 0.078944
0.092578 | -0.12964 |  | -59.0758 |  | -0.13636 | 0.10731
0.092773 | -0.14307 |  | -63.8857 |  | -0.17092 | 0.13423
0.092969 | -0.15583 |  | -68.4843 |  | -0.20421 | 0.15999
0.093164 | -0.16801 |  | -72.874 |  | -0.23378 | 0.18327
0.093359 | -0.17973 |  | -77.0416 |  | -0.25987 | 0.20356
0.093555 | -0.19066 |  | -80.9114 |  | -0.28193 | 0.22065
0.09375 | -0.20059 |  | -84.4342 |  | -0.29918 | 0.23399
0.093945 | -0.20958 |  | -87.6283 |  | -0.31232 | 0.24406
0.094141 | -0.21777 |  | -90.4599 |  | -0.32101 | 0.25091
0.094336 | -0.22492 |  | -92.9208 |  | -0.3256 | 0.25421
0.094531 | -0.23111 |  | -95.072 |  | -0.32543 | 0.25403
0.094727 | -0.23662 |  | -96.8836 |  | -0.31905 | 0.24927
0.094922 | -0.24105 |  | -98.2948 |  | -0.30846 | 0.24056
0.095117 | -0.24422 |  | -99.2903 |  | -0.29386 | 0.22887
0.095312 | -0.24644 |  | -99.8622 |  | -0.27404 | 0.21339
0.095508 | -0.24769 |  | -100.0652 |  | -0.25101 | 0.19511
0.095703 | -0.24801 |  | -99.9406 |  | -0.22447 | 0.17418
0.095898 | -0.24738 |  | -99.4166 |  | -0.19351 | 0.14965
0.096094 | -0.24545 |  | -98.4418 |  | -0.15969 | 0.12288
0.096289 | -0.24246 |  | -97.1052 |  | -0.12339 | 0.094522
0.096484 | -0.23903 |  | -95.5402 |  | -0.085292 | 0.064419
0.09668 | -0.23513 |  | -93.7601 |  | -0.045961 | 0.033391
0.096875 | -0.23012 |  | -91.6135 |  | -0.0060221 | 0.0020646
0.09707 | -0.22387 |  | -88.9788 |  | 0.033034 | -0.028839
0.097266 | -0.21668 |  | -85.9427 |  | 0.072577 | -0.05967
0.097461 | -0.20879 |  | -82.6575 |  | 0.11166 | -0.090444
0.097656 | -0.20045 |  | -79.1717 |  | 0.14716 | -0.11868
0.097852 | -0.19146 |  | -75.4063 |  | 0.18112 | -0.14474
0.098047 | -0.18202 |  | -71.2567 |  | 0.2129 | -0.16973
0.098242 | -0.17282 |  | -66.8074 |  | 0.2404 | -0.19152
0.098437 | -0.16465 |  | -62.1912 |  | 0.26526 | -0.21063
0.098633 | -0.16036 |  | -57.4185 |  | 0.28557 | -0.22664
0.098828 | -0.16027 |  | -52.409 |  | 0.30084 | -0.23813
0.099023 | -0.15717 |  | -47.0907 |  | 0.31299 | -0.24729
0.099219 | -0.15328 |  | -41.5018 |  | 0.32012 | -0.25306
0.099414 | -0.16381 |  | -35.7061 |  | 0.32226 | -0.25424
0.099609 | -0.18275 |  | -29.8271 |  | 0.31979 | -0.25209
0.099805 | -0.19515 |  | -23.9133 |  | 0.31155 | -0.24549
0.1 | -0.19749 |  | -17.9205 |  | 0.29953 | -0.23556
0.1002 | -0.179 |  | -11.925 |  | 0.28398 | -0.22326
0.10039 | -0.15104 |  | -5.9281 |  | 0.263 | -0.20673
0.10059 | -0.12372 |  | 0.09158 |  | 0.23786 | -0.18678
0.10078 | -0.082998 |  | 6.132 |  | 0.20897 | -0.16405
0.10098 | -0.045646 |  | 12.2413 |  | 0.17646 | -0.13842
0.10117 | -0.010869 |  | 18.2979 |  | 0.14226 | -0.11157
0.10137 | 0.03225 |  | 24.2696 |  | 0.10577 | -0.083045
0.10156 | 0.060339 |  | 30.1979 |  | 0.067103 | -0.052483
0.10176 | 0.080484 |  | 35.9836 |  | 0.027467 | -0.021313
0.10195 | 0.10506 |  | 41.6368 |  | -0.013611 | 0.01083
0.10215 | 0.12648 |  | 47.1529 |  | -0.053742 | 0.042491
0.10234 | 0.14528 |  | 52.4896 |  | -0.091994 | 0.072395
0.10254 | 0.16031 |  | 57.6554 |  | -0.12919 | 0.10162
0.10273 | 0.17604 |  | 62.6216 |  | -0.16408 | 0.12905
0.10293 | 0.1933 |  | 67.4237 |  | -0.19782 | 0.15505
0.10312 | 0.20677 |  | 72.0204 |  | -0.22896 | 0.17941
0.10332 | 0.2191 |  | 76.2948 |  | -0.25506 | 0.19976
0.10352 | 0.2312 |  | 80.2348 |  | -0.27774 | 0.2172
0.10371 | 0.24202 |  | 83.8636 |  | -0.29596 | 0.23143
0.10391 | 0.25141 |  | 87.1723 |  | -0.30947 | 0.24172
0.1041 | 0.25988 |  | 90.1394 |  | -0.32011 | 0.24986
0.1043 | 0.2676 |  | 92.7702 |  | -0.32556 | 0.25411
0.10449 | 0.27406 |  | 95.0359 |  | -0.32543 | 0.25397
0.10469 | 0.27962 |  | 96.9153 |  | -0.32114 | 0.25059
0.10488 | 0.28313 |  | 98.3939 |  | -0.31075 | 0.24224
0.10508 | 0.28631 |  | 99.4658 |  | -0.29639 | 0.23069
0.10527 | 0.28934 |  | 100.1725 |  | -0.27929 | 0.21724
0.10547 | 0.28987 |  | 100.5036 |  | -0.2565 | 0.19955
0.10566 | 0.29007 |  | 100.4552 |  | -0.23008 | 0.17874
0.10586 | 0.28959 |  | 99.9973 |  | -0.20028 | 0.15514
0.10605 | 0.28742 |  | 99.0696 |  | -0.16614 | 0.12817
0.10625 | 0.28492 |  | 97.7574 |  | -0.13067 | 0.10017
0.10645 | 0.28136 |  | 96.1819 |  | -0.09366 | 0.070885
0.10664 | 0.27685 |  | 94.3828 |  | -0.05466 | 0.040118
0.10684 | 0.27185 |  | 92.2772 |  | -0.014816 | 0.0089375
0.10703 | 0.26585 |  | 89.7179 |  | 0.025861 | -0.02314
0.10723 | 0.25867 |  | 86.7353 |  | 0.065346 | -0.054283
0.10742 | 0.25066 |  | 83.4598 |  | 0.10314 | -0.08391
0.10762 | 0.24181 |  | 79.9206 |  | 0.14016 | -0.11292
0.10781 | 0.23192 |  | 76.0565 |  | 0.17427 | -0.13962
0.10801 | 0.22141 |  | 71.7957 |  | 0.20555 | -0.16429
0.1082 | 0.20944 |  | 67.182 |  | 0.23518 | -0.18725
0.1084 | 0.19661 |  | 62.3982 |  | 0.26055 | -0.20678
0.10859 | 0.18457 |  | 57.5709 |  | 0.28116 | -0.223
0.10879 | 0.17161 |  | 52.6319 |  | 0.29812 | -0.23599
0.10898 | 0.15766 |  | 47.4269 |  | 0.3105 | -0.24547
0.10918 | 0.14361 |  | 41.9023 |  | 0.31859 | -0.2517
0.10938 | 0.12818 |  | 36.143 |  | 0.32196 | -0.25386
0.10957 | 0.11234 |  | 30.2735 |  | 0.32003 | -0.25218
0.10977 | 0.096842 |  | 24.3725 |  | 0.3137 | -0.2471
0.10996 | 0.080668 |  | 18.4403 |  | 0.30213 | -0.23785
0.11016 | 0.064647 |  | 12.4943 |  | 0.28634 | -0.22531
0.11035 | 0.049193 |  | 6.6081 |  | 0.26704 | -0.20992
0.11055 | 0.033318 |  | 0.72745 |  | 0.24262 | -0.19077
0.11074 | 0.017213 |  | -5.2329 |  | 0.2146 | -0.16864
0.11094 | 0.00080055 |  | -11.3271 |  | 0.18337 | -0.14388
0.11113 | -0.016333 |  | -17.5909 |  | 0.14872 | -0.11652
0.11133 | -0.033083 |  | -23.8203 |  | 0.11255 | -0.087967
0.11152 | -0.049501 |  | -29.8337 |  | 0.07467 | -0.058271
0.11172 | -0.065636 |  | -35.6183 |  | 0.034899 | -0.02705
0.11191 | -0.080772 |  | -41.1761 |  | -0.0053208 | 0.0046673
0.11211 | -0.095823 |  | -46.5818 |  | -0.04573 | 0.036416
0.1123 | -0.11034 |  | -51.8582 |  | -0.085233 | 0.067279
0.1125 | -0.12402 |  | -56.9964 |  | -0.1221 | 0.096147
0.1127 | -0.13784 |  | -61.994 |  | -0.15784 | 0.12404
0.11289 | -0.15105 |  | -66.8098 |  | -0.19191 | 0.15054
0.11309 | -0.16354 |  | -71.3766 |  | -0.22276 | 0.17467
0.11328 | -0.17554 |  | -75.5785 |  | -0.25081 | 0.1965
0.11348 | -0.18624 |  | -79.3944 |  | -0.27361 | 0.21427
0.11367 | -0.19598 |  | -82.8959 |  | -0.29229 | 0.22862
0.11387 | -0.20528 |  | -86.1372 |  | -0.3083 | 0.2407
0.11406 | -0.21385 |  | -89.1457 |  | -0.31881 | 0.24896
0.11426 | -0.22171 |  | -91.8582 |  | -0.32488 | 0.25377
0.11445 | -0.22857 |  | -94.1834 |  | -0.3264 | 0.25482
0.11465 | -0.23415 |  | -96.1061 |  | -0.32181 | 0.25117
0.11484 | -0.23889 |  | -97.6463 |  | -0.31309 | 0.24427
0.11504 | -0.24269 |  | -98.8191 |  | -0.3003 | 0.23412
0.11523 | -0.24535 |  | -99.6402 |  | -0.28285 | 0.22043
0.11543 | -0.24717 |  | -100.0542 |  | -0.26147 | 0.20361
0.11563 | -0.24784 |  | -100.0474 |  | -0.23559 | 0.18302
0.11582 | -0.24736 |  | -99.6627 |  | -0.20605 | 0.15961
0.11602 | -0.24598 |  | -98.8531 |  | -0.17347 | 0.13396
0.11621 | -0.24354 |  | -97.6814 |  | -0.13771 | 0.10583
0.11641 | -0.24045 |  | -96.2757 |  | -0.10124 | 0.077006
0.1166 | -0.23687 |  | -94.6109 |  | -0.063183 | 0.046882
0.1168 | -0.23229 |  | -92.6252 |  | -0.022432 | 0.014857
0.11699 | -0.22651 |  | -90.1991 |  | 0.017502 | -0.016592
0.11719 | -0.21965 |  | -87.2735 |  | 0.057212 | -0.047784
0.11738 | -0.21178 |  | -83.9793 |  | 0.096203 | -0.07835
0.11758 | -0.20335 |  | -80.4747 |  | 0.13219 | -0.10663
0.11777 | -0.19475 |  | -76.8258 |  | 0.16719 | -0.13388
0.11797 | -0.1855 |  | -72.9179 |  | 0.19988 | -0.15941
0.11816 | -0.17574 |  | -68.6444 |  | 0.22931 | -0.18246
0.11836 | -0.16673 |  | -64.1015 |  | 0.25622 | -0.20339
0.11855 | -0.15977 |  | -59.3555 |  | 0.27722 | -0.21991
0.11875 | -0.15576 |  | -54.357 |  | 0.29397 | -0.23276
0.11895 | -0.15476 |  | -49.0887 |  | 0.30848 | -0.24356
0.11914 | -0.16187 |  | -43.5486 |  | 0.31699 | -0.25027
0.11934 | -0.18146 |  | -37.7854 |  | 0.32069 | -0.25316
0.11953 | -0.19483 |  | -31.9825 |  | 0.32062 | -0.25277
0.11973 | -0.19181 |  | -26.1671 |  | 0.31469 | -0.24783
0.11992 | -0.19013 |  | -20.2175 |  | 0.30411 | -0.23932
0.12012 | -0.18075 |  | -14.2144 |  | 0.2892 | -0.22745
0.12031 | -0.15723 |  | -8.2131 |  | 0.27026 | -0.21231
0.12051 | -0.13419 |  | -2.1987 |  | 0.24729 | -0.1943
0.1207 | -0.10094 |  | 3.8154 |  | 0.21916 | -0.17227
0.1209 | -0.057687 |  | 9.8902 |  | 0.18851 | -0.14772
0.12109 | -0.017227 |  | 15.9825 |  | 0.1554 | -0.12154
0.12129 | 0.016066 |  | 22.0117 |  | 0.11849 | -0.092771
0.12148 | 0.045552 |  | 27.9394 |  | 0.081137 | -0.063308
0.12168 | 0.077445 |  | 33.729 |  | 0.042449 | -0.032794
0.12187 | 0.1004 |  | 39.4114 |  | 0.0011342 | -0.00041337
0.12207 | 0.12094 |  | 45.0066 |  | -0.039011 | 0.031145
0.12227 | 0.14284 |  | 50.4619 |  | -0.078264 | 0.061766
0.12246 | 0.15607 |  | 55.6864 |  | -0.11653 | 0.091634
0.12266 | 0.17197 |  | 60.7153 |  | -0.15184 | 0.11947
0.12285 | 0.1874 |  | 65.5781 |  | -0.18624 | 0.14623
0.12305 | 0.19946 |  | 70.1843 |  | -0.21822 | 0.1711
0.12324 | 0.21403 |  | 74.5171 |  | -0.24599 | 0.19274
0.12344 | 0.22608 |  | 78.5683 |  | -0.27094 | 0.21201
0.12363 | 0.23764 |  | 82.3298 |  | -0.29063 | 0.22754
0.12383 | 0.24751 |  | 85.7612 |  | -0.30572 | 0.23919
0.12402 | 0.25574 |  | 88.8143 |  | -0.31832 | 0.24859
0.12422 | 0.26413 |  | 91.5445 |  | -0.32537 | 0.25412
0.12441 | 0.27 |  | 93.9413 |  | -0.32724 | 0.25552
0.12461 | 0.27602 |  | 95.9428 |  | -0.32476 | 0.25344
0.1248 | 0.28081 |  | 97.5853 |  | -0.31651 | 0.24696
0.125 | 0.28421 |  | 98.929 |  | -0.30402 | 0.23693
0.1252 | 0.28753 |  | 99.8923 |  | -0.28744 | 0.22392
0.12539 | 0.28942 |  | 100.4309 |  | -0.26686 | 0.20783
0.12559 | 0.29122 |  | 100.5785 |  | -0.24233 | 0.18839
0.12578 | 0.29093 |  | 100.2367 |  | -0.21275 | 0.16505
0.12598 | 0.28888 |  | 99.4409 |  | -0.18085 | 0.13962
0.12617 | 0.28669 |  | 98.2839 |  | -0.14638 | 0.11243
0.12637 | 0.28317 |  | 96.8323 |  | -0.10867 | 0.082982
0.12656 | 0.27942 |  | 95.143 |  | -0.071373 | 0.053336
0.12676 | 0.27468 |  | 93.0843 |  | -0.032027 | 0.022328
0.12695 | 0.26893 |  | 90.6014 |  | 0.0094625 | -0.010241
0.12715 | 0.26263 |  | 87.7522 |  | 0.048505 | -0.041139
0.12734 | 0.2546 |  | 84.5927 |  | 0.087898 | -0.071753
0.12754 | 0.24603 |  | 81.2359 |  | 0.12602 | -0.10172
0.12773 | 0.23655 |  | 77.6147 |  | 0.15964 | -0.12837
0.12793 | 0.22617 |  | 73.617 |  | 0.19299 | -0.15415
0.12812 | 0.21554 |  | 69.2884 |  | 0.22406 | -0.17845
0.12832 | 0.20328 |  | 64.6878 |  | 0.25031 | -0.1991
0.12852 | 0.19083 |  | 59.8949 |  | 0.27352 | -0.21713
0.12871 | 0.17838 |  | 54.9679 |  | 0.29157 | -0.23097
0.12891 | 0.16426 |  | 49.7932 |  | 0.30531 | -0.24127
0.1291 | 0.14982 |  | 44.3279 |  | 0.31591 | -0.24952
0.1293 | 0.13509 |  | 38.6542 |  | 0.32058 | -0.25319
0.12949 | 0.11925 |  | 32.8428 |  | 0.3211 | -0.2532
0.12969 | 0.10365 |  | 27.0002 |  | 0.31719 | -0.24987
0.12988 | 0.088305 |  | 21.1166 |  | 0.30625 | -0.2413
0.13008 | 0.071907 |  | 15.1273 |  | 0.29246 | -0.23011
0.13027 | 0.055522 |  | 9.0888 |  | 0.27527 | -0.21637
0.13047 | 0.039479 |  | 3.0234 |  | 0.25227 | -0.19839
0.13066 | 0.022733 |  | -3.0706 |  | 0.22639 | -0.17779
0.13086 | 0.006263 |  | -9.1601 |  | 0.19598 | -0.15387
0.13105 | -0.010082 |  | -15.2406 |  | 0.16213 | -0.12709
0.13125 | -0.026807 |  | -21.2966 |  | 0.12716 | -0.099382
0.13145 | -0.042697 |  | -27.2405 |  | 0.088917 | -0.069654
0.13164 | -0.058374 |  | -33.0294 |  | 0.050633 | -0.039322
0.13184 | -0.074196 |  | -38.7305 |  | 0.011288 | -0.0083913
0.13203 | -0.089293 |  | -44.3704 |  | -0.030929 | 0.024537
0.13223 | -0.10434 |  | -49.8934 |  | -0.069909 | 0.055486
0.13242 | -0.1191 |  | -55.2086 |  | -0.10758 | 0.084798
0.13262 | -0.13269 |  | -60.2431 |  | -0.14523 | 0.11402
0.13281 | -0.14584 |  | -64.9933 |  | -0.17864 | 0.14027
0.13301 | -0.1585 |  | -69.4922 |  | -0.21078 | 0.16524
0.1332 | -0.17023 |  | -73.7597 |  | -0.24099 | 0.18877
0.1334 | -0.18161 |  | -77.7781 |  | -0.26563 | 0.20804
0.13359 | -0.19234 |  | -81.5465 |  | -0.28641 | 0.22416
0.13379 | -0.20208 |  | -85.031 |  | -0.3028 | 0.23661
0.13398 | -0.21118 |  | -88.1797 |  | -0.31493 | 0.24583
0.13418 | -0.21903 |  | -90.9481 |  | -0.32388 | 0.25286
0.13437 | -0.22563 |  | -93.2672 |  | -0.3272 | 0.25542
0.13457 | -0.23149 |  | -95.227 |  | -0.32537 | 0.25391
0.13477 | -0.23644 |  | -96.9185 |  | -0.31852 | 0.24852
0.13496 | -0.24076 |  | -98.3031 |  | -0.30578 | 0.23849
0.13516 | -0.24429 |  | -99.3631 |  | -0.29065 | 0.22638
0.13535 | -0.24646 |  | -99.9984 |  | -0.27154 | 0.21142
0.13555 | -0.24753 |  | -100.1371 |  | -0.24687 | 0.19221
0.13574 | -0.24753 |  | -99.8705 |  | -0.21969 | 0.17042
0.13594 | -0.2463 |  | -99.2017 |  | -0.18762 | 0.14503
0.13613 | -0.24416 |  | -98.1386 |  | -0.15238 | 0.11723
0.13633 | -0.24138 |  | -96.8217 |  | -0.11699 | 0.089147
0.13652 | -0.238 |  | -95.2718 |  | -0.078675 | 0.059161
0.13672 | -0.23382 |  | -93.4056 |  | -0.039531 | 0.028232
0.13691 | -0.22865 |  | -91.1789 |  | 4.7972e-05 | -0.0030441
0.13711 | -0.22229 |  | -88.4964 |  | 0.040974 | -0.035138
0.1373 | -0.21481 |  | -85.3895 |  | 0.080003 | -0.065802
0.1375 | -0.20672 |  | -82.0269 |  | 0.11786 | -0.095363
0.1377 | -0.19814 |  | -78.4306 |  | 0.15372 | -0.12356
0.13789 | -0.189 |  | -74.5774 |  | 0.18585 | -0.1488
0.13809 | -0.17936 |  | -70.4375 |  | 0.21701 | -0.17286
0.13828 | -0.16971 |  | -65.9874 |  | 0.24536 | -0.19495
0.13848 | -0.16122 |  | -61.3268 |  | 0.26869 | -0.21331
0.13867 | -0.15487 |  | -56.4549 |  | 0.28845 | -0.22861
0.13887 | -0.15299 |  | -51.3018 |  | 0.30289 | -0.23964
0.13906 | -0.15826 |  | -45.8154 |  | 0.31289 | -0.24722
0.13926 | -0.17026 |  | -40.0521 |  | 0.31972 | -0.25237
0.13945 | -0.18376 |  | -34.2189 |  | 0.32085 | -0.25318
0.13965 | -0.19339 |  | -28.3697 |  | 0.31811 | -0.25077
0.13984 | -0.1938 |  | -22.5061 |  | 0.31006 | -0.24424
0.14004 | -0.1773 |  | -16.6283 |  | 0.29468 | -0.2322
0.14023 | -0.15611 |  | -10.658 |  | 0.27791 | -0.21854
0.14043 | -0.14037 |  | -4.6289 |  | 0.25756 | -0.20235
0.14062 | -0.11334 |  | 1.4128 |  | 0.23077 | -0.18161
0.14082 | -0.076622 |  | 7.4507 |  | 0.20226 | -0.15878
0.14102 | -0.04218 |  | 13.4861 |  | 0.16965 | -0.13294
0.14121 | -0.0077965 |  | 19.5209 |  | 0.1333 | -0.10441
0.14141 | 0.028478 |  | 25.4638 |  | 0.09693 | -0.075536
0.1416 | 0.062353 |  | 31.3053 |  | 0.057991 | -0.04513
0.1418 | 0.085486 |  | 37.0652 |  | 0.018152 | -0.013823
0.14199 | 0.10717 |  | 42.703 |  | -0.021527 | 0.017475
0.14219 | 0.13099 |  | 48.2374 |  | -0.062406 | 0.049269
0.14238 | 0.14844 |  | 53.5968 |  | -0.10061 | 0.079334
0.14258 | 0.16667 |  | 58.6894 |  | -0.13696 | 0.10773
0.14277 | 0.18189 |  | 63.5416 |  | -0.17291 | 0.13541
0.14297 | 0.19443 |  | 68.2568 |  | -0.20475 | 0.16053
0.14316 | 0.21039 |  | 72.8308 |  | -0.23423 | 0.18358
0.14336 | 0.22158 |  | 77.0192 |  | -0.26108 | 0.20426
0.14355 | 0.23289 |  | 80.8172 |  | -0.28195 | 0.22071
0.14375 | 0.24445 |  | 84.3407 |  | -0.29967 | 0.23419
0.14395 | 0.25241 |  | 87.5413 |  | -0.31349 | 0.24483
0.14414 | 0.26164 |  | 90.4814 |  | -0.32167 | 0.25148
0.14434 | 0.2685 |  | 93.0825 |  | -0.32625 | 0.25474
0.14453 | 0.27429 |  | 95.2328 |  | -0.32543 | 0.25404
0.14473 | 0.2799 |  | 97.0362 |  | -0.31938 | 0.24929
0.14492 | 0.28335 |  | 98.4856 |  | -0.3091 | 0.24112
0.14512 | 0.28774 |  | 99.5706 |  | -0.29344 | 0.22887
0.14531 | 0.29024 |  | 100.2813 |  | -0.27464 | 0.2138
0.14551 | 0.29095 |  | 100.5237 |  | -0.25205 | 0.19592
0.1457 | 0.29134 |  | 100.3043 |  | -0.22399 | 0.1739
0.1459 | 0.28941 |  | 99.6353 |  | -0.19351 | 0.14965
0.14609 | 0.28715 |  | 98.576 |  | -0.15988 | 0.12319
0.14629 | 0.28463 |  | 97.2665 |  | -0.12308 | 0.094274
0.14648 | 0.28112 |  | 95.7512 |  | -0.085861 | 0.064712
0.14668 | 0.27709 |  | 93.947 |  | -0.04653 | 0.033789
0.14688 | 0.27171 |  | 91.7249 |  | -0.0061594 | 0.0020578
0.14707 | 0.26457 |  | 89.0175 |  | 0.033518 | -0.029212
0.14727 | 0.25667 |  | 85.8965 |  | 0.07305 | -0.06019
0.14746 | 0.24867 |  | 82.5319 |  | 0.1107 | -0.089789
0.14766 | 0.23949 |  | 79.0071 |  | 0.14707 | -0.11818
0.14785 | 0.22983 |  | 75.2368 |  | 0.18141 | -0.14503
0.14805 | 0.21948 |  | 71.0983 |  | 0.21199 | -0.16911
0.14824 | 0.20736 |  | 66.5586 |  | 0.24069 | -0.19143
0.14844 | 0.19493 |  | 61.7071 |  | 0.26532 | -0.21077
0.14863 | 0.18206 |  | 56.659 |  | 0.28458 | -0.2257
0.14883 | 0.16829 |  | 51.4467 |  | 0.30102 | -0.23809
0.14902 | 0.15403 |  | 46.0824 |  | 0.31274 | -0.24724
0.14922 | 0.13954 |  | 40.5746 |  | 0.31956 | -0.25235
0.14941 | 0.12494 |  | 34.9879 |  | 0.32237 | -0.25428
0.14961 | 0.10964 |  | 29.376 |  | 0.31903 | -0.2516
0.1498 | 0.094271 |  | 23.6148 |  | 0.3114 | -0.24519
0.15 | 0.078496 |  | 17.6272 |  | 0.29923 | -0.23563
0.1502 | 0.061823 |  | 11.4922 |  | 0.28198 | -0.22195
0.15039 | 0.045254 |  | 5.3168 |  | 0.2625 | -0.20626
0.15059 | 0.028835 |  | -0.77406 |  | 0.2377 | -0.18695
0.15078 | 0.012852 |  | -6.7337 |  | 0.20787 | -0.16327
0.15098 | -0.0029255 |  | -12.6706 |  | 0.17661 | -0.13835
0.15117 | -0.019235 |  | -18.6627 |  | 0.14151 | -0.11092
0.15137 | -0.035609 |  | -24.6621 |  | 0.1044 | -0.081672
0.15156 | -0.051717 |  | -30.6232 |  | 0.066966 | -0.052226
0.15176 | -0.067637 |  | -36.4993 |  | 0.02689 | -0.020718
0.15195 | -0.083374 |  | -42.2143 |  | -0.013521 | 0.011176
0.15215 | -0.098434 |  | -47.7379 |  | -0.053509 | 0.042392
0.15234 | -0.11287 |  | -53.0202 |  | -0.093229 | 0.073436
0.15254 | -0.12693 |  | -58.0167 |  | -0.12983 | 0.10221
0.15273 | -0.14001 |  | -62.8104 |  | -0.16492 | 0.1295
0.15293 | -0.15275 |  | -67.4663 |  | -0.19882 | 0.15584
0.15313 | -0.1655 |  | -71.943 |  | -0.22833 | 0.17897
0.15332 | -0.17718 |  | -76.1638 |  | -0.25551 | 0.20007
0.15352 | -0.18798 |  | -80.0561 |  | -0.27886 | 0.21821
0.15371 | -0.1982 |  | -83.6243 |  | -0.29575 | 0.23131
0.15391 | -0.20737 |  | -86.8921 |  | -0.31057 | 0.24252
0.1541 | -0.21569 |  | -89.8198 |  | -0.32086 | 0.25066
0.1543 | -0.22309 |  | -92.3704 |  | -0.3247 | 0.25376
0.15449 | -0.22935 |  | -94.5417 |  | -0.32594 | 0.25433
0.15469 | -0.23484 |  | -96.3412 |  | -0.32105 | 0.25039
0.15488 | -0.23933 |  | -97.8047 |  | -0.3103 | 0.242
0.15508 | -0.24279 |  | -98.92 |  | -0.29717 | 0.23152
0.15527 | -0.24542 |  | -99.6424 |  | -0.2789 | 0.21713
0.15547 | -0.24691 |  | -99.9745 |  | -0.25633 | 0.19943
0.15566 | -0.24745 |  | -99.9173 |  | -0.23008 | 0.17866
0.15586 | -0.24696 |  | -99.4604 |  | -0.199 | 0.15407
0.15605 | -0.24522 |  | -98.5905 |  | -0.16604 | 0.12803
0.15625 | -0.2426 |  | -97.3425 |  | -0.1308 | 0.10033
0.15645 | -0.23933 |  | -95.8489 |  | -0.092913 | 0.070512
0.15664 | -0.23542 |  | -94.1128 |  | -0.054372 | 0.039892
0.15684 | -0.23053 |  | -91.9808 |  | -0.014032 | 0.0080855
0.15703 | -0.22459 |  | -89.4569 |  | 0.026152 | -0.02347
0.15723 | -0.21774 |  | -86.5636 |  | 0.064922 | -0.053916
0.15742 | -0.20991 |  | -83.3255 |  | 0.1039 | -0.084426
0.15762 | -0.20157 |  | -79.8803 |  | 0.14034 | -0.11322
0.15781 | -0.19273 |  | -76.1731 |  | 0.17444 | -0.13996
0.15801 | -0.18336 |  | -72.1295 |  | 0.20698 | -0.16522
0.1582 | -0.17409 |  | -67.7978 |  | 0.23522 | -0.1873
0.1584 | -0.16496 |  | -63.1978 |  | 0.26059 | -0.20695
0.15859 | -0.15766 |  | -58.4043 |  | 0.28228 | -0.22379
0.15879 | -0.15439 |  | -53.373 |  | 0.29832 | -0.23618
0.15898 | -0.15603 |  | -48.0154 |  | 0.31103 | -0.24568
0.15918 | -0.16366 |  | -42.4184 |  | 0.31914 | -0.25194
0.15937 | -0.17432 |  | -36.6856 |  | 0.32201 | -0.25418
0.15957 | -0.18601 |  | -30.8713 |  | 0.32106 | -0.25314
0.15977 | -0.19931 |  | -24.9619 |  | 0.31435 | -0.24765
0.15996 | -0.20244 |  | -18.9861 |  | 0.30239 | -0.23805
0.16016 | -0.18496 |  | -12.9732 |  | 0.28674 | -0.22548
0.16035 | -0.15333 |  | -6.9442 |  | 0.26671 | -0.20976
0.16055 | -0.11696 |  | -0.9823 |  | 0.24315 | -0.19129
0.16074 | -0.084945 |  | 5.0203 |  | 0.21536 | -0.1693
0.16094 | -0.053095 |  | 11.0971 |  | 0.18311 | -0.1438
0.16113 | -0.015171 |  | 17.115 |  | 0.14903 | -0.11674
0.16133 | 0.018953 |  | 23.0877 |  | 0.1128 | -0.088291
0.16152 | 0.051932 |  | 28.9466 |  | 0.074649 | -0.058436
0.16172 | 0.08208 |  | 34.6862 |  | 0.035647 | -0.027538
0.16191 | 0.10338 |  | 40.4117 |  | -0.0055158 | 0.004738
0.16211 | 0.12519 |  | 46.0098 |  | -0.045867 | 0.036466
0.1623 | 0.14352 |  | 51.4223 |  | -0.083928 | 0.066428
0.1625 | 0.15867 |  | 56.6746 |  | -0.1221 | 0.095907
0.1627 | 0.17583 |  | 61.6897 |  | -0.15783 | 0.12387
0.16289 | 0.18999 |  | 66.478 |  | -0.19131 | 0.15008
0.16309 | 0.20419 |  | 71.0666 |  | -0.22312 | 0.17481
0.16328 | 0.21748 |  | 75.3832 |  | -0.24986 | 0.19581
0.16348 | 0.22859 |  | 79.3679 |  | -0.27336 | 0.21385
0.16367 | 0.23988 |  | 83.0336 |  | -0.29291 | 0.22901
0.16387 | 0.24945 |  | 86.4046 |  | -0.30692 | 0.23996
0.16406 | 0.25822 |  | 89.4323 |  | -0.31837 | 0.24853
0.16426 | 0.26552 |  | 92.1108 |  | -0.32474 | 0.25361
0.16445 | 0.27201 |  | 94.4433 |  | -0.32547 | 0.25412
0.16465 | 0.27777 |  | 96.3634 |  | -0.32239 | 0.2514
0.16484 | 0.28143 |  | 97.9225 |  | -0.31288 | 0.24408
0.16504 | 0.28552 |  | 99.1565 |  | -0.29917 | 0.23313
0.16523 | 0.28846 |  | 100.0243 |  | -0.28259 | 0.22003
0.16543 | 0.28973 |  | 100.5039 |  | -0.26075 | 0.20306
0.16562 | 0.29059 |  | 100.5126 |  | -0.23548 | 0.18292
0.16582 | 0.2898 |  | 100.0338 |  | -0.20577 | 0.15955
0.16602 | 0.28823 |  | 99.1277 |  | -0.17156 | 0.13253
0.16621 | 0.28559 |  | 97.8969 |  | -0.13713 | 0.10499
0.16641 | 0.28234 |  | 96.4428 |  | -0.10075 | 0.076528
0.1666 | 0.27884 |  | 94.739 |  | -0.061577 | 0.045782
0.1668 | 0.27414 |  | 92.7154 |  | -0.022174 | 0.014501
0.16699 | 0.26814 |  | 90.2299 |  | 0.018661 | -0.017584
0.16719 | 0.26043 |  | 87.2645 |  | 0.058985 | -0.049325
0.16738 | 0.25235 |  | 83.9919 |  | 0.09658 | -0.078868
0.16758 | 0.24377 |  | 80.4823 |  | 0.13331 | -0.1076
0.16777 | 0.23424 |  | 76.7634 |  | 0.16816 | -0.13503
0.16797 | 0.22426 |  | 72.7654 |  | 0.20078 | -0.16038
0.16816 | 0.21308 |  | 68.3676 |  | 0.23122 | -0.18395
0.16836 | 0.20118 |  | 63.6987 |  | 0.25696 | -0.20417
0.16855 | 0.18869 |  | 58.8694 |  | 0.27821 | -0.22074
0.16875 | 0.17552 |  | 53.8096 |  | 0.29562 | -0.23403
0.16895 | 0.16158 |  | 48.4739 |  | 0.30905 | -0.24418
0.16914 | 0.14645 |  | 42.8595 |  | 0.31861 | -0.25159
0.16934 | 0.13116 |  | 37.0807 |  | 0.32279 | -0.25485
0.16953 | 0.11608 |  | 31.3195 |  | 0.32183 | -0.25387
0.16973 | 0.10077 |  | 25.6106 |  | 0.31644 | -0.24938
0.16992 | 0.084988 |  | 19.8171 |  | 0.30526 | -0.24053
0.17012 | 0.068743 |  | 13.8785 |  | 0.28988 | -0.22827
0.17031 | 0.052729 |  | 7.8536 |  | 0.27165 | -0.21372
0.17051 | 0.036594 |  | 1.7424 |  | 0.2488 | -0.19575
0.1707 | 0.020037 |  | -4.369 |  | 0.22157 | -0.17417
0.1709 | 0.0034085 |  | -10.446 |  | 0.19055 | -0.14964
0.17109 | -0.013129 |  | -16.5754 |  | 0.15624 | -0.12247
0.17129 | -0.029476 |  | -22.6027 |  | 0.12041 | -0.094171
0.17148 | -0.045799 |  | -28.4718 |  | 0.082886 | -0.064828
0.17168 | -0.061709 |  | -34.3093 |  | 0.043802 | -0.034047
0.17188 | -0.077273 |  | -40.0468 |  | 0.0038215 | -0.0026227
0.17207 | -0.092825 |  | -45.6855 |  | -0.037423 | 0.02965
0.17227 | -0.10797 |  | -51.2232 |  | -0.077131 | 0.060834
0.17246 | -0.12243 |  | -56.4546 |  | -0.11382 | 0.089585
0.17266 | -0.13597 |  | -61.3628 |  | -0.15005 | 0.11765
0.17285 | -0.14889 |  | -66.0548 |  | -0.18461 | 0.14444
0.17305 | -0.16128 |  | -70.4976 |  | -0.21574 | 0.16902
0.17324 | -0.17291 |  | -74.7052 |  | -0.24425 | 0.19129
0.17344 | -0.18416 |  | -78.7054 |  | -0.26896 | 0.21029
0.17363 | -0.19469 |  | -82.4118 |  | -0.28869 | 0.22565
0.17383 | -0.20429 |  | -85.8337 |  | -0.30393 | 0.23752
0.17402 | -0.21329 |  | -88.9575 |  | -0.31557 | 0.2465
0.17422 | -0.22094 |  | -91.6202 |  | -0.32318 | 0.25231
0.17441 | -0.22728 |  | -93.8318 |  | -0.32496 | 0.25381
0.17461 | -0.23292 |  | -95.6928 |  | -0.32164 | 0.25117
0.1748 | -0.23762 |  | -97.2376 |  | -0.31459 | 0.24523
0.175 | -0.24161 |  | -98.522 |  | -0.3021 | 0.23544
0.1752 | -0.24475 |  | -99.4506 |  | -0.2847 | 0.22184
0.17539 | -0.24662 |  | -99.9149 |  | -0.26475 | 0.20589
0.17559 | -0.24741 |  | -99.9725 |  | -0.24031 | 0.18666
0.17578 | -0.24714 |  | -99.6269 |  | -0.21062 | 0.16328
0.17598 | -0.2458 |  | -98.8638 |  | -0.17811 | 0.13741
0.17617 | -0.24352 |  | -97.753 |  | -0.14356 | 0.11006
0.17637 | -0.24057 |  | -96.3923 |  | -0.10718 | 0.081472
0.17656 | -0.23709 |  | -94.809 |  | -0.068798 | 0.051336
0.17676 | -0.23274 |  | -92.883 |  | -0.029032 | 0.02
0.17695 | -0.22709 |  | -90.4707 |  | 0.010894 | -0.01161
0.17715 | -0.22019 |  | -87.6014 |  | 0.051418 | -0.043285
0.17734 | -0.2127 |  | -84.455 |  | 0.090542 | -0.07378
0.17754 | -0.20478 |  | -81.1122 |  | 0.12657 | -0.10239
0.17773 | -0.19621 |  | -77.521 |  | 0.16197 | -0.1301
0.17793 | -0.18709 |  | -73.6184 |  | 0.19583 | -0.15638
0.17813 | -0.17763 |  | -69.3767 |  | 0.22573 | -0.17986
0.17832 | -0.16846 |  | -64.8592 |  | 0.25251 | -0.20069
0.17852 | -0.16048 |  | -60.1466 |  | 0.27504 | -0.21828
0.17871 | -0.15509 |  | -55.2148 |  | 0.29278 | -0.232
0.17891 | -0.153 |  | -50.0097 |  | 0.30713 | -0.24296
0.1791 | -0.15422 |  | -44.5416 |  | 0.31735 | -0.2508
0.1793 | -0.16319 |  | -38.9174 |  | 0.32293 | -0.25488
0.17949 | -0.18032 |  | -33.231 |  | 0.32327 | -0.25505
0.17969 | -0.19767 |  | -27.4268 |  | 0.31792 | -0.25064
0.17988 | -0.20328 |  | -21.4487 |  | 0.30808 | -0.24258
0.18008 | -0.18339 |  | -15.3956 |  | 0.29409 | -0.2314
0.18027 | -0.15653 |  | -9.3572 |  | 0.27617 | -0.21706
0.18047 | -0.14177 |  | -3.3061 |  | 0.2542 | -0.19983
0.18066 | -0.11422 |  | 2.7459 |  | 0.22739 | -0.17872
0.18086 | -0.069374 |  | 8.7843 |  | 0.19693 | -0.15447
0.18105 | -0.029624 |  | 14.852 |  | 0.1639 | -0.12832
0.18125 | 0.0034309 |  | 20.8867 |  | 0.12807 | -0.10014
0.18145 | 0.035895 |  | 26.8009 |  | 0.090772 | -0.070839
0.18164 | 0.066394 |  | 32.6075 |  | 0.051898 | -0.040304
0.18184 | 0.094273 |  | 38.3014 |  | 0.011235 | -0.00844
0.18203 | 0.11783 |  | 43.8497 |  | -0.028896 | 0.023051
0.18223 | 0.13687 |  | 49.2669 |  | -0.068764 | 0.054136
0.18242 | 0.15445 |  | 54.5591 |  | -0.10726 | 0.08429
0.18262 | 0.16945 |  | 59.6547 |  | -0.14274 | 0.11227
0.18281 | 0.1844 |  | 64.5471 |  | -0.17775 | 0.13936
0.18301 | 0.20025 |  | 69.2872 |  | -0.21041 | 0.16483
0.1832 | 0.21281 |  | 73.7659 |  | -0.23898 | 0.18721
0.1834 | 0.22469 |  | 77.9142 |  | -0.2647 | 0.20724
0.18359 | 0.23602 |  | 81.7471 |  | -0.28505 | 0.22324
0.18379 | 0.24547 |  | 85.2086 |  | -0.30107 | 0.23537
0.18398 | 0.25465 |  | 88.2819 |  | -0.31438 | 0.24556
0.18418 | 0.26228 |  | 90.9812 |  | -0.32218 | 0.25179
0.18438 | 0.26899 |  | 93.3543 |  | -0.32529 | 0.25405
0.18457 | 0.2752 |  | 95.4579 |  | -0.32383 | 0.25289
0.18477 | 0.28047 |  | 97.2474 |  | -0.31636 | 0.24688
0.18496 | 0.28482 |  | 98.6538 |  | -0.30489 | 0.23761
0.18516 | 0.28765 |  | 99.646 |  | -0.28923 | 0.22539
0.18535 | 0.29019 |  | 100.2246 |  | -0.26904 | 0.20956
0.18555 | 0.2913 |  | 100.4004 |  | -0.24563 | 0.19105
0.18574 | 0.29076 |  | 100.1878 |  | -0.21758 | 0.16885
0.18594 | 0.28995 |  | 99.5575 |  | -0.18539 | 0.14337
0.18613 | 0.28725 |  | 98.5012 |  | -0.15124 | 0.11638
0.18633 | 0.28366 |  | 97.1452 |  | -0.11469 | 0.087638
0.18652 | 0.28058 |  | 95.5357 |  | -0.076697 | 0.057757
0.18672 | 0.27672 |  | 93.6086 |  | -0.0378 | 0.02706
0.18691 | 0.27102 |  | 91.2953 |  | 0.0027502 | -0.0047711
0.18711 | 0.26349 |  | 88.4943 |  | 0.042615 | -0.036092
0.1873 | 0.25568 |  | 85.2771 |  | 0.081466 | -0.066687
0.1875 | 0.24758 |  | 81.8264 |  | 0.12002 | -0.096883
0.1877 | 0.2383 |  | 78.1664 |  | 0.15546 | -0.12475
0.18789 | 0.22832 |  | 74.2162 |  | 0.188 | -0.15032
0.18809 | 0.21756 |  | 69.9616 |  | 0.2191 | -0.17449
0.18828 | 0.20588 |  | 65.4408 |  | 0.24688 | -0.19611
0.18848 | 0.19353 |  | 60.7152 |  | 0.2703 | -0.2145
0.18867 | 0.18067 |  | 55.8391 |  | 0.28941 | -0.22932
0.18887 | 0.16725 |  | 50.7239 |  | 0.30436 | -0.24068
0.18906 | 0.15298 |  | 45.2943 |  | 0.3152 | -0.24909
0.18926 | 0.13788 |  | 39.6536 |  | 0.32134 | -0.25376
0.18945 | 0.12245 |  | 33.9181 |  | 0.32269 | -0.25449
0.18965 | 0.10705 |  | 28.1437 |  | 0.31921 | -0.25149
0.18984 | 0.091585 |  | 22.3102 |  | 0.31039 | -0.24437
0.19004 | 0.075654 |  | 16.3535 |  | 0.29669 | -0.23353
0.19023 | 0.059339 |  | 10.3146 |  | 0.27947 | -0.21964
0.19043 | 0.043016 |  | 4.2564 |  | 0.2585 | -0.20301
0.19062 | 0.026537 |  | -1.8268 |  | 0.23271 | -0.18291
0.19082 | 0.0099385 |  | -7.9535 |  | 0.20272 | -0.15916
0.19102 | -0.0066566 |  | -14.1344 |  | 0.17017 | -0.13334
0.19121 | -0.02334 |  | -20.2873 |  | 0.13499 | -0.10559
0.19141 | -0.039751 |  | -26.2918 |  | 0.097369 | -0.076041
0.1916 | -0.055695 |  | -32.1092 |  | 0.059354 | -0.046139
0.1918 | -0.071078 |  | -37.7401 |  | 0.020025 | -0.015282
0.19199 | -0.08612 |  | -43.265 |  | -0.021312 | 0.016945
0.19219 | -0.10124 |  | -48.7491 |  | -0.061331 | 0.048458
0.19238 | -0.11578 |  | -54.0804 |  | -0.099442 | 0.078419
0.19258 | -0.12972 |  | -59.1874 |  | -0.13665 | 0.10735
0.19277 | -0.14333 |  | -64.0843 |  | -0.1717 | 0.13461
0.19297 | -0.15616 |  | -68.716 |  | -0.20384 | 0.15971
0.19316 | -0.16844 |  | -73.0719 |  | -0.23297 | 0.1827
0.19336 | -0.17983 |  | -77.1359 |  | -0.25941 | 0.20324
0.19355 | -0.19025 |  | -80.8544 |  | -0.28187 | 0.22048
0.19375 | -0.20019 |  | -84.2957 |  | -0.29851 | 0.23345
0.19395 | -0.20932 |  | -87.5281 |  | -0.31165 | 0.24345
0.19414 | -0.21775 |  | -90.5125 |  | -0.32132 | 0.25076
0.19434 | -0.22523 |  | -93.125 |  | -0.32463 | 0.25355
0.19453 | -0.23137 |  | -95.2525 |  | -0.3236 | 0.25261
0.19473 | -0.23628 |  | -96.8674 |  | -0.31847 | 0.24829
0.19492 | -0.23999 |  | -98.0361 |  | -0.30753 | 0.23971
0.19512 | -0.24305 |  | -98.9313 |  | -0.29261 | 0.22788
0.19531 | -0.24552 |  | -99.6483 |  | -0.27359 | 0.21292
0.19551 | -0.24728 |  | -100.0783 |  | -0.25012 | 0.19447
0.1957 | -0.24792 |  | -100.0235 |  | -0.2229 | 0.17284
0.1959 | -0.24678 |  | -99.355 |  | -0.19159 | 0.14816
0.19609 | -0.24443 |  | -98.22 |  | -0.15804 | 0.1215
0.19629 | -0.24155 |  | -96.8808 |  | -0.12278 | 0.093654
0.19648 | -0.23835 |  | -95.3782 |  | -0.084212 | 0.063715
0.19668 | -0.2346 |  | -93.6219 |  | -0.044479 | 0.032242
0.19687 | -0.22972 |  | -91.4973 |  | -0.0051757 | 0.00098879
0.19707 | -0.22345 |  | -88.8786 |  | 0.035287 | -0.030592
0.19727 | -0.2161 |  | -85.8285 |  | 0.074878 | -0.061735
0.19746 | -0.20822 |  | -82.5259 |  | 0.11169 | -0.090767
0.19766 | -0.19967 |  | -79.0109 |  | 0.14798 | -0.11914
0.19785 | -0.19064 |  | -75.2232 |  | 0.18278 | -0.14634
0.19805 | -0.18127 |  | -71.0909 |  | 0.21402 | -0.17071
0.19824 | -0.17201 |  | -66.6697 |  | 0.24217 | -0.19278
0.19844 | -0.16451 |  | -62.0811 |  | 0.26649 | -0.21172
0.19863 | -0.15844 |  | -57.2647 |  | 0.28629 | -0.22697
0.19883 | -0.15537 |  | -52.1504 |  | 0.30174 | -0.23892
0.19902 | -0.15975 |  | -46.7673 |  | 0.31353 | -0.24786
0.19922 | -0.17108 |  | -41.1721 |  | 0.3216 | -0.25389
0.19941 | -0.18515 |  | -35.445 |  | 0.32346 | -0.25534
0.19961 | -0.19146 |  | -29.6369 |  | 0.32011 | -0.25249
0.1998 | -0.18571 |  | -23.7671 |  | 0.31298 | -0.24659
0.2 | -0.18394 |  | -17.7921 |  | 0.30026 | -0.23651
0.2002 | -0.17901 |  | -11.7508 |  | 0.28354 | -0.22312
0.20039 | -0.15108 |  | -5.7585 |  | 0.26343 | -0.20721
0.20059 | -0.11592 |  | 0.22047 |  | 0.23839 | -0.18746
0.20078 | -0.076919 |  | 6.2291 |  | 0.20939 | -0.16448
0.20098 | -0.0334 |  | 12.2984 |  | 0.17697 | -0.13899
0.20117 | -0.0048824 |  | 18.415 |  | 0.14207 | -0.11137
0.20137 | 0.025682 |  | 24.4243 |  | 0.10552 | -0.08258
0.20156 | 0.063499 |  | 30.2798 |  | 0.067038 | -0.052502
0.20176 | 0.084872 |  | 36.06 |  | 0.027206 | -0.021214
0.20195 | 0.10439 |  | 41.7775 |  | -0.013094 | 0.010516
0.20215 | 0.12973 |  | 47.3266 |  | -0.053278 | 0.042004
0.20234 | 0.1466 |  | 52.6937 |  | -0.09245 | 0.072555
0.20254 | 0.16023 |  | 57.9031 |  | -0.1292 | 0.10146
0.20273 | 0.17659 |  | 62.8461 |  | -0.16425 | 0.12879
0.20293 | 0.19364 |  | 67.5536 |  | -0.19806 | 0.15506
0.20312 | 0.20795 |  | 72.0623 |  | -0.22824 | 0.17886
0.20332 | 0.21967 |  | 76.2995 |  | -0.25464 | 0.19941
0.20352 | 0.23201 |  | 80.2273 |  | -0.27779 | 0.21732
0.20371 | 0.2422 |  | 83.7875 |  | -0.29598 | 0.23138
0.20391 | 0.25108 |  | 87.0573 |  | -0.30941 | 0.24172
0.2041 | 0.26035 |  | 90.0489 |  | -0.31944 | 0.24947
0.2043 | 0.26771 |  | 92.641 |  | -0.32501 | 0.25369
0.20449 | 0.27397 |  | 94.8429 |  | -0.32498 | 0.25368
0.20469 | 0.27884 |  | 96.681 |  | -0.32005 | 0.24974
0.20488 | 0.28307 |  | 98.1829 |  | -0.31044 | 0.24192
0.20508 | 0.28677 |  | 99.3419 |  | -0.29599 | 0.23056
0.20527 | 0.28857 |  | 100.1047 |  | -0.27737 | 0.216
0.20547 | 0.29023 |  | 100.4525 |  | -0.25522 | 0.19833
0.20566 | 0.29052 |  | 100.3874 |  | -0.22901 | 0.17762
0.20586 | 0.28922 |  | 99.9135 |  | -0.19862 | 0.15378
0.20605 | 0.28801 |  | 98.9784 |  | -0.16529 | 0.12734
0.20625 | 0.28508 |  | 97.6469 |  | -0.12956 | 0.099102
0.20645 | 0.28156 |  | 96.1053 |  | -0.091974 | 0.069524
0.20664 | 0.27778 |  | 94.3475 |  | -0.053049 | 0.038939
0.20684 | 0.27244 |  | 92.2214 |  | -0.013064 | 0.0076152
0.20703 | 0.2666 |  | 89.6394 |  | 0.026819 | -0.023862
0.20723 | 0.25908 |  | 86.611 |  | 0.066404 | -0.054992
0.20742 | 0.25052 |  | 83.2648 |  | 0.10505 | -0.085206
0.20762 | 0.24238 |  | 79.7357 |  | 0.14144 | -0.11383
0.20781 | 0.23266 |  | 75.9729 |  | 0.17582 | -0.14078
0.20801 | 0.22167 |  | 71.8605 |  | 0.20757 | -0.16569
0.2082 | 0.21039 |  | 67.3919 |  | 0.23642 | -0.18815
0.2084 | 0.19789 |  | 62.6157 |  | 0.2619 | -0.20786
0.20859 | 0.18447 |  | 57.6324 |  | 0.28233 | -0.22395
0.20879 | 0.17102 |  | 52.498 |  | 0.29932 | -0.23681
0.20898 | 0.15727 |  | 47.1466 |  | 0.31252 | -0.24677
0.20918 | 0.14263 |  | 41.6082 |  | 0.31945 | -0.25233
0.20938 | 0.12748 |  | 35.9538 |  | 0.32244 | -0.25429
0.20957 | 0.11241 |  | 30.2096 |  | 0.32155 | -0.2533
0.20977 | 0.097134 |  | 24.3979 |  | 0.31446 | -0.2476
0.20996 | 0.081443 |  | 18.4618 |  | 0.30305 | -0.23834
0.21016 | 0.065496 |  | 12.4105 |  | 0.28763 | -0.22614
0.21035 | 0.049267 |  | 6.3426 |  | 0.26756 | -0.21017
0.21055 | 0.032898 |  | 0.30367 |  | 0.24361 | -0.19126
0.21074 | 0.016573 |  | -5.7122 |  | 0.21504 | -0.16889
0.21094 | 0.00019054 |  | -11.756 |  | 0.1834 | -0.14367
0.21113 | -0.01644 |  | -17.8484 |  | 0.1498 | -0.11706
0.21133 | -0.033023 |  | -23.9175 |  | 0.11292 | -0.088365
0.21152 | -0.049126 |  | -29.8539 |  | 0.074819 | -0.058326
0.21172 | -0.064936 |  | -35.6175 |  | 0.035827 | -0.027464
0.21191 | -0.080324 |  | -41.2556 |  | -0.0055339 | 0.004838
0.21211 | -0.095416 |  | -46.7676 |  | -0.046088 | 0.036604
0.2123 | -0.11039 |  | -52.1121 |  | -0.084134 | 0.06652
0.2125 | -0.12447 |  | -57.2683 |  | -0.12152 | 0.095729
0.2127 | -0.13784 |  | -62.1897 |  | -0.15759 | 0.12389
0.21289 | -0.15098 |  | -66.8866 |  | -0.19154 | 0.15042
0.21309 | -0.1634 |  | -71.394 |  | -0.22281 | 0.17485
0.21328 | -0.17514 |  | -75.6129 |  | -0.25017 | 0.19611
0.21348 | -0.18621 |  | -79.4578 |  | -0.27367 | 0.21431
0.21367 | -0.19615 |  | -82.9894 |  | -0.29189 | 0.22859
0.21387 | -0.2053 |  | -86.254 |  | -0.30615 | 0.2395
0.21406 | -0.21391 |  | -89.2446 |  | -0.31874 | 0.24885
0.21426 | -0.22168 |  | -91.9371 |  | -0.32534 | 0.25418
0.21445 | -0.22846 |  | -94.2403 |  | -0.32527 | 0.25432
0.21465 | -0.23416 |  | -96.1615 |  | -0.32156 | 0.25094
0.21484 | -0.23907 |  | -97.7606 |  | -0.31231 | 0.24361
0.21504 | -0.24301 |  | -98.9571 |  | -0.29865 | 0.23298
0.21523 | -0.24572 |  | -99.725 |  | -0.28236 | 0.22013
0.21543 | -0.24737 |  | -100.1068 |  | -0.26104 | 0.20341
0.21563 | -0.2479 |  | -100.0809 |  | -0.23491 | 0.18254
0.21582 | -0.24755 |  | -99.6952 |  | -0.20472 | 0.15879
0.21602 | -0.24614 |  | -98.9182 |  | -0.17158 | 0.13267
0.21621 | -0.2435 |  | -97.6938 |  | -0.13723 | 0.10516
0.21641 | -0.24023 |  | -96.1605 |  | -0.10046 | 0.076353
0.2166 | -0.23621 |  | -94.3886 |  | -0.061361 | 0.045677
0.2168 | -0.23132 |  | -92.2971 |  | -0.021803 | 0.014393
0.21699 | -0.22562 |  | -89.818 |  | 0.01843 | -0.017235
0.21719 | -0.2188 |  | -86.9486 |  | 0.058954 | -0.049126
0.21738 | -0.21125 |  | -83.7745 |  | 0.097487 | -0.079387
0.21758 | -0.20311 |  | -80.3554 |  | 0.13354 | -0.10772
0.21777 | -0.19434 |  | -76.6663 |  | 0.16815 | -0.13478
0.21797 | -0.18508 |  | -72.6652 |  | 0.20075 | -0.16018
0.21816 | -0.17528 |  | -68.3646 |  | 0.23056 | -0.18346
0.21836 | -0.16634 |  | -63.8613 |  | 0.25719 | -0.20421
0.21855 | -0.15889 |  | -59.189 |  | 0.27901 | -0.22129
0.21875 | -0.15329 |  | -54.2374 |  | 0.29553 | -0.234
0.21895 | -0.1539 |  | -48.917 |  | 0.30822 | -0.24358
0.21914 | -0.15919 |  | -43.3209 |  | 0.31758 | -0.25067
0.21934 | -0.16466 |  | -37.6155 |  | 0.32222 | -0.25416
0.21953 | -0.17939 |  | -31.8516 |  | 0.32156 | -0.25359
0.21973 | -0.19586 |  | -26.0333 |  | 0.31594 | -0.24881
0.21992 | -0.19071 |  | -20.1588 |  | 0.30482 | -0.23979
0.22012 | -0.18254 |  | -14.1684 |  | 0.2895 | -0.22768
0.22031 | -0.17587 |  | -8.0909 |  | 0.27087 | -0.213
0.22051 | -0.14426 |  | -2.0608 |  | 0.24814 | -0.19518
0.2207 | -0.10584 |  | 3.9427 |  | 0.22116 | -0.1738
0.2209 | -0.063902 |  | 10.0078 |  | 0.18937 | -0.14874
0.22109 | -0.01807 |  | 16.0701 |  | 0.15537 | -0.1218
0.22129 | 0.014042 |  | 22.0924 |  | 0.12023 | -0.093967
0.22148 | 0.050795 |  | 28.0637 |  | 0.081826 | -0.064066
0.22168 | 0.080583 |  | 33.8998 |  | 0.042698 | -0.03315
0.22187 | 0.09791 |  | 39.6028 |  | 0.0029875 | -0.0018447
0.22207 | 0.1227 |  | 45.145 |  | -0.038097 | 0.030137
0.22227 | 0.13929 |  | 50.4833 |  | -0.077107 | 0.060824
0.22246 | 0.15482 |  | 55.6702 |  | -0.11493 | 0.090368
0.22266 | 0.17462 |  | 60.6628 |  | -0.15152 | 0.11899
0.22285 | 0.18792 |  | 65.4898 |  | -0.18483 | 0.14507
0.22305 | 0.20318 |  | 70.1846 |  | -0.21693 | 0.16976
0.22324 | 0.21625 |  | 74.5866 |  | -0.24552 | 0.19211
0.22344 | 0.22749 |  | 78.6489 |  | -0.26891 | 0.21047
0.22363 | 0.23919 |  | 82.3935 |  | -0.28982 | 0.22653
0.22383 | 0.24732 |  | 85.8038 |  | -0.30543 | 0.2387
0.22402 | 0.25627 |  | 88.903 |  | -0.31584 | 0.24672
0.22422 | 0.26393 |  | 91.6797 |  | -0.32396 | 0.25271
0.22441 | 0.27098 |  | 94.1107 |  | -0.32606 | 0.25449
0.22461 | 0.27801 |  | 96.1435 |  | -0.32241 | 0.25174
0.2248 | 0.28266 |  | 97.7943 |  | -0.31537 | 0.24589
0.225 | 0.2869 |  | 99.1282 |  | -0.30278 | 0.23594
0.2252 | 0.28919 |  | 100.061 |  | -0.28576 | 0.22252
0.22539 | 0.29092 |  | 100.5302 |  | -0.26542 | 0.20635
0.22559 | 0.29237 |  | 100.5807 |  | -0.24029 | 0.18655
0.22578 | 0.29176 |  | 100.2079 |  | -0.21144 | 0.16376
0.22598 | 0.29008 |  | 99.4139 |  | -0.17932 | 0.13842
0.22617 | 0.28689 |  | 98.2697 |  | -0.14426 | 0.11081
0.22637 | 0.28385 |  | 96.8493 |  | -0.10828 | 0.082291
0.22656 | 0.28039 |  | 95.167 |  | -0.069824 | 0.052018
0.22676 | 0.2754 |  | 93.1488 |  | -0.029076 | 0.020073
0.22695 | 0.2696 |  | 90.6863 |  | 0.010271 | -0.011162
0.22715 | 0.26208 |  | 87.7811 |  | 0.049716 | -0.042188
0.22734 | 0.25423 |  | 84.5533 |  | 0.089456 | -0.07311
0.22754 | 0.24562 |  | 81.1122 |  | 0.12622 | -0.10214
0.22773 | 0.23589 |  | 77.4504 |  | 0.16121 | -0.12965
0.22793 | 0.22639 |  | 73.4845 |  | 0.1946 | -0.15561
0.22812 | 0.21559 |  | 69.1491 |  | 0.22438 | -0.1789
0.22832 | 0.20363 |  | 64.4621 |  | 0.25135 | -0.19989
0.22852 | 0.19095 |  | 59.5367 |  | 0.27412 | -0.2177
0.22871 | 0.17713 |  | 54.4569 |  | 0.29179 | -0.23137
0.22891 | 0.16331 |  | 49.2074 |  | 0.30646 | -0.24226
0.2291 | 0.1495 |  | 43.8056 |  | 0.3161 | -0.24967
0.2293 | 0.13484 |  | 38.2641 |  | 0.32053 | -0.25306
0.22949 | 0.11932 |  | 32.5956 |  | 0.32199 | -0.25376
0.22969 | 0.10402 |  | 26.8638 |  | 0.31746 | -0.25011
0.22988 | 0.08837 |  | 20.9959 |  | 0.30665 | -0.24159
0.23008 | 0.07183 |  | 14.9626 |  | 0.29275 | -0.23026
0.23027 | 0.055578 |  | 8.9011 |  | 0.27477 | -0.21599
0.23047 | 0.038909 |  | 2.8435 |  | 0.25218 | -0.19832
0.23066 | 0.02242 |  | -3.1842 |  | 0.22617 | -0.17773
0.23086 | 0.0068273 |  | -9.1802 |  | 0.19576 | -0.15376
0.23105 | -0.0097429 |  | -15.237 |  | 0.1616 | -0.1267
0.23125 | -0.026208 |  | -21.2923 |  | 0.12628 | -0.098678
0.23145 | -0.042159 |  | -27.2704 |  | 0.08913 | -0.069733
0.23164 | -0.058671 |  | -33.1608 |  | 0.049948 | -0.038983
0.23184 | -0.074091 |  | -38.9112 |  | 0.010182 | -0.0075222
0.23203 | -0.089152 |  | -44.5458 |  | -0.030782 | 0.024515
0.23223 | -0.10469 |  | -50.0004 |  | -0.070883 | 0.05604
0.23242 | -0.119 |  | -55.1931 |  | -0.10799 | 0.08518
0.23262 | -0.13265 |  | -60.2086 |  | -0.14434 | 0.11332
0.23281 | -0.14615 |  | -65.0269 |  | -0.17936 | 0.14068
0.23301 | -0.15893 |  | -69.6328 |  | -0.21117 | 0.16576
0.2332 | -0.17115 |  | -74.0298 |  | -0.24064 | 0.18863
0.2334 | -0.18238 |  | -78.0735 |  | -0.26595 | 0.20821
0.23359 | -0.19269 |  | -81.7855 |  | -0.28567 | 0.22355
0.23379 | -0.20232 |  | -85.2244 |  | -0.30214 | 0.2362
0.23398 | -0.21121 |  | -88.3113 |  | -0.31517 | 0.24638
0.23418 | -0.21906 |  | -91.0415 |  | -0.3235 | 0.25281
0.23438 | -0.22564 |  | -93.3863 |  | -0.32667 | 0.25508
0.23457 | -0.23163 |  | -95.3562 |  | -0.32422 | 0.25314
0.23477 | -0.23668 |  | -97.0282 |  | -0.31734 | 0.24756
0.23496 | -0.24082 |  | -98.3764 |  | -0.30585 | 0.2385
0.23516 | -0.2442 |  | -99.3689 |  | -0.28965 | 0.22576
0.23535 | -0.24629 |  | -99.9701 |  | -0.27034 | 0.21044
0.23555 | -0.24753 |  | -100.1446 |  | -0.24679 | 0.19194
0.23574 | -0.24762 |  | -99.9138 |  | -0.2179 | 0.1692
0.23594 | -0.24645 |  | -99.2768 |  | -0.18618 | 0.14408
0.23613 | -0.24449 |  | -98.2602 |  | -0.152 | 0.11702
0.23633 | -0.24168 |  | -96.9888 |  | -0.11489 | 0.087877
0.23652 | -0.23844 |  | -95.4894 |  | -0.077217 | 0.058198
0.23672 | -0.23425 |  | -93.6062 |  | -0.038419 | 0.02761
0.23691 | -0.22866 |  | -91.2382 |  | 0.002078 | -0.0042204
0.23711 | -0.22194 |  | -88.399 |  | 0.042097 | -0.035839
0.2373 | -0.21413 |  | -85.1666 |  | 0.081521 | -0.066804
0.2375 | -0.20584 |  | -81.7128 |  | 0.11927 | -0.096487
0.2377 | -0.19718 |  | -78.1164 |  | 0.15437 | -0.12399
0.23789 | -0.18796 |  | -74.2901 |  | 0.1879 | -0.15003
0.23809 | -0.17843 |  | -70.1246 |  | 0.21852 | -0.17415
0.23828 | -0.16887 |  | -65.6386 |  | 0.24611 | -0.19566
0.23848 | -0.16073 |  | -60.9298 |  | 0.27046 | -0.21462
0.23867 | -0.15591 |  | -56.0465 |  | 0.28893 | -0.22909
0.23887 | -0.15554 |  | -50.9638 |  | 0.30348 | -0.23991
0.23906 | -0.15863 |  | -45.5421 |  | 0.31482 | -0.24852
0.23926 | -0.16761 |  | -39.8261 |  | 0.32038 | -0.25285
0.23945 | -0.19164 |  | -34.0289 |  | 0.32186 | -0.2536
0.23965 | -0.21364 |  | -28.2117 |  | 0.3188 | -0.25101
0.23984 | -0.20149 |  | -22.4059 |  | 0.30959 | -0.24359
0.24004 | -0.17166 |  | -16.5018 |  | 0.29622 | -0.23285
0.24023 | -0.1495 |  | -10.4496 |  | 0.27893 | -0.21922
0.24043 | -0.13373 |  | -4.4204 |  | 0.25731 | -0.20215
0.24063 | -0.11508 |  | 1.6008 |  | 0.23161 | -0.1819
0.24082 | -0.072942 |  | 7.5966 |  | 0.20203 | -0.15849
0.24102 | -0.029198 |  | 13.5857 |  | 0.16948 | -0.13277
0.24121 | -0.0036776 |  | 19.6651 |  | 0.1343 | -0.10517
0.24141 | 0.031168 |  | 25.6467 |  | 0.096605 | -0.075509
0.2416 | 0.0662 |  | 31.4641 |  | 0.05783 | -0.044892
0.2418 | 0.089265 |  | 37.2157 |  | 0.018493 | -0.013928
0.24199 | 0.11244 |  | 42.872 |  | -0.022259 | 0.017908
0.24219 | 0.13378 |  | 48.3959 |  | -0.062169 | 0.049219
0.24238 | 0.15136 |  | 53.7064 |  | -0.1 | 0.079089
0.24258 | 0.16542 |  | 58.7882 |  | -0.13752 | 0.1083
0.24277 | 0.1816 |  | 63.6993 |  | -0.17311 | 0.13593
0.24297 | 0.19798 |  | 68.436 |  | -0.20524 | 0.1611
0.24316 | 0.20959 |  | 72.9403 |  | -0.23453 | 0.1839
0.24336 | 0.2231 |  | 77.1103 |  | -0.26034 | 0.204
0.24355 | 0.23437 |  | 80.9399 |  | -0.28205 | 0.22079
0.24375 | 0.24342 |  | 84.4599 |  | -0.29977 | 0.2343
0.24395 | 0.25385 |  | 87.7011 |  | -0.31355 | 0.24496
0.24414 | 0.26163 |  | 90.6702 |  | -0.32239 | 0.25188
0.24434 | 0.26926 |  | 93.2606 |  | -0.326 | 0.25463
0.24453 | 0.27567 |  | 95.4281 |  | -0.32511 | 0.25388
0.24473 | 0.28038 |  | 97.1762 |  | -0.31923 | 0.24911
0.24492 | 0.28473 |  | 98.5429 |  | -0.30867 | 0.24061
0.24512 | 0.28687 |  | 99.5835 |  | -0.29424 | 0.22925
0.24531 | 0.28898 |  | 100.2322 |  | -0.27506 | 0.21425
0.24551 | 0.2898 |  | 100.4472 |  | -0.25155 | 0.19566
0.2457 | 0.28946 |  | 100.2342 |  | -0.22423 | 0.17397
0.2459 | 0.28927 |  | 99.5953 |  | -0.19274 | 0.14915
0.24609 | 0.28701 |  | 98.5636 |  | -0.1591 | 0.12255
0.24629 | 0.28415 |  | 97.2172 |  | -0.12368 | 0.094593
0.24648 | 0.28091 |  | 95.6428 |  | -0.085829 | 0.064779
0.24668 | 0.27674 |  | 93.8035 |  | -0.046717 | 0.033931
0.24688 | 0.27141 |  | 91.5833 |  | -0.0061735 | 0.0021547
0.24707 | 0.2644 |  | 88.8975 |  | 0.034142 | -0.029653
0.24727 | 0.2568 |  | 85.7927 |  | 0.072817 | -0.060198
0.24746 | 0.24818 |  | 82.4375 |  | 0.11089 | -0.089847
0.24766 | 0.2391 |  | 78.866 |  | 0.14687 | -0.1181
0.24785 | 0.22992 |  | 75.0114 |  | 0.18056 | -0.14454
0.24805 | 0.21928 |  | 70.8343 |  | 0.2123 | -0.16923
0.24824 | 0.20782 |  | 66.3369 |  | 0.24046 | -0.19135
0.24844 | 0.19577 |  | 61.6233 |  | 0.26491 | -0.21036
0.24863 | 0.183 |  | 56.7482 |  | 0.28491 | -0.2258
0.24883 | 0.16974 |  | 51.6441 |  | 0.30008 | -0.23759
0.24902 | 0.15555 |  | 46.2553 |  | 0.31209 | -0.24658
0.24922 | 0.14081 |  | 40.6106 |  | 0.31956 | -0.25225
0.24941 | 0.1254 |  | 34.8516 |  | 0.32098 | -0.25347
0.24961 | 0.10967 |  | 29.0842 |  | 0.31878 | -0.25128
0.2498 | 0.094462 |  | 23.2552 |  | 0.31151 | -0.2454
0.25 | 0.078436 |  | 17.3119 |  | 0.2979 | -0.23482
0.2502 | 0.061856 |  | 11.2797 |  | 0.28175 | -0.22159
0.25039 | 0.045785 |  | 5.2259 |  | 0.26153 | -0.20558
0.25059 | 0.029559 |  | -0.79538 |  | 0.2363 | -0.18581
0.25078 | 0.013394 |  | -6.813 |  | 0.2081 | -0.1634
0.25098 | -0.0029442 |  | -12.8579 |  | 0.17535 | -0.13779
0.25117 | -0.019621 |  | -18.9157 |  | 0.1402 | -0.10988
0.25137 | -0.035664 |  | -24.9236 |  | 0.1039 | -0.081143
0.25156 | -0.05164 |  | -30.8132 |  | 0.064991 | -0.050809
0.25176 | -0.06766 |  | -36.5611 |  | 0.025927 | -0.019895
0.25195 | -0.082934 |  | -42.1787 |  | -0.013784 | 0.011333
0.25215 | -0.09792 |  | -47.6796 |  | -0.054921 | 0.043331
0.25234 | -0.11257 |  | -53.0024 |  | -0.094056 | 0.07408
0.25254 | -0.12647 |  | -58.1065 |  | -0.13095 | 0.10304
0.25273 | -0.14003 |  | -63.0086 |  | -0.16646 | 0.13068
0.25293 | -0.15318 |  | -67.7034 |  | -0.1993 | 0.15628
0.25312 | -0.16563 |  | -72.1814 |  | -0.22944 | 0.17975
0.25332 | -0.17745 |  | -76.3691 |  | -0.25607 | 0.20052
0.25352 | -0.18822 |  | -80.2088 |  | -0.27854 | 0.21808
0.25371 | -0.19796 |  | -83.7123 |  | -0.2975 | 0.23259
0.25391 | -0.2072 |  | -86.9115 |  | -0.31143 | 0.24328
0.2541 | -0.21559 |  | -89.8278 |  | -0.3206 | 0.25042
0.2543 | -0.22286 |  | -92.3841 |  | -0.32619 | 0.25453
0.25449 | -0.22921 |  | -94.5493 |  | -0.32615 | 0.25459
0.25469 | -0.2346 |  | -96.368 |  | -0.32099 | 0.25063
0.25488 | -0.23924 |  | -97.868 |  | -0.31197 | 0.24315
0.25508 | -0.24305 |  | -99.0575 |  | -0.29756 | 0.23178
0.25527 | -0.2457 |  | -99.8401 |  | -0.27891 | 0.21724
0.25547 | -0.2472 |  | -100.1501 |  | -0.25671 | 0.19974
0.25566 | -0.24743 |  | -99.9977 |  | -0.22981 | 0.17851
0.25586 | -0.2465 |  | -99.4165 |  | -0.19965 | 0.15453
0.25605 | -0.24476 |  | -98.4849 |  | -0.16635 | 0.12829
0.25625 | -0.24215 |  | -97.2517 |  | -0.13038 | 0.10003
0.25645 | -0.23886 |  | -95.7756 |  | -0.093454 | 0.070748
0.25664 | -0.23512 |  | -94.062 |  | -0.05413 | 0.039748
0.25684 | -0.23041 |  | -91.9725 |  | -0.013592 | 0.0079497
0.25703 | -0.22439 |  | -89.4196 |  | 0.026018 | -0.023278
0.25723 | -0.21738 |  | -86.4634 |  | 0.065652 | -0.054406
0.25742 | -0.20961 |  | -83.2243 |  | 0.10401 | -0.084527
0.25762 | -0.20128 |  | -79.7633 |  | 0.14035 | -0.11308
0.25781 | -0.19264 |  | -76.0474 |  | 0.17489 | -0.13999
0.25801 | -0.18347 |  | -72.0286 |  | 0.20675 | -0.16485
0.2582 | -0.17395 |  | -67.712 |  | 0.23588 | -0.18768
0.2584 | -0.16551 |  | -63.1764 |  | 0.26096 | -0.20733
0.25859 | -0.16017 |  | -58.4145 |  | 0.28142 | -0.22312
0.25879 | -0.15874 |  | -53.3315 |  | 0.29847 | -0.23604
0.25898 | -0.16066 |  | -47.9431 |  | 0.31118 | -0.24595
0.25918 | -0.16446 |  | -42.3704 |  | 0.31884 | -0.25192
0.25938 | -0.17167 |  | -36.678 |  | 0.32227 | -0.25414
0.25957 | -0.18821 |  | -30.8609 |  | 0.3204 | -0.25245
0.25977 | -0.20363 |  | -24.9575 |  | 0.3133 | -0.2468
0.25996 | -0.19577 |  | -19.0195 |  | 0.30237 | -0.23794
0.26016 | -0.17355 |  | -13.0523 |  | 0.2868 | -0.2256
0.26035 | -0.15276 |  | -7.0441 |  | 0.26676 | -0.20976
0.26055 | -0.12423 |  | -1.0088 |  | 0.24259 | -0.19074
0.26074 | -0.090141 |  | 5.0465 |  | 0.2141 | -0.16822
0.26094 | -0.051041 |  | 11.1443 |  | 0.18262 | -0.14311
0.26113 | -0.0077807 |  | 17.2428 |  | 0.1484 | -0.11618
0.26133 | 0.022968 |  | 23.2654 |  | 0.11192 | -0.087584
0.26152 | 0.052322 |  | 29.1774 |  | 0.074514 | -0.058094
0.26172 | 0.082445 |  | 34.983 |  | 0.03511 | -0.027143
0.26191 | 0.10331 |  | 40.6943 |  | -0.0061817 | 0.0053039
0.26211 | 0.12621 |  | 46.2532 |  | -0.046635 | 0.037095
0.2623 | 0.1453 |  | 51.6353 |  | -0.085333 | 0.06734
0.2625 | 0.15964 |  | 56.8218 |  | -0.12249 | 0.096415
0.2627 | 0.17654 |  | 61.7989 |  | -0.15817 | 0.12421
0.26289 | 0.19068 |  | 66.6551 |  | -0.1922 | 0.15063
0.26309 | 0.2051 |  | 71.2962 |  | -0.22344 | 0.17506
0.26328 | 0.21854 |  | 75.582 |  | -0.25135 | 0.19678
0.26348 | 0.22973 |  | 79.5699 |  | -0.27454 | 0.21493
0.26367 | 0.24097 |  | 83.2602 |  | -0.2924 | 0.22889
0.26387 | 0.25036 |  | 86.6321 |  | -0.30765 | 0.2403
0.26406 | 0.25998 |  | 89.6481 |  | -0.31919 | 0.24928
0.26426 | 0.2679 |  | 92.2808 |  | -0.32494 | 0.25394
0.26445 | 0.27404 |  | 94.5919 |  | -0.32622 | 0.25473
0.26465 | 0.28006 |  | 96.5654 |  | -0.32215 | 0.25148
0.26484 | 0.28419 |  | 98.1774 |  | -0.31268 | 0.24394
0.26504 | 0.28742 |  | 99.3988 |  | -0.29969 | 0.23368
0.26523 | 0.28913 |  | 100.1781 |  | -0.28287 | 0.22036
0.26543 | 0.29063 |  | 100.5743 |  | -0.26125 | 0.20319
0.26562 | 0.29122 |  | 100.5776 |  | -0.23492 | 0.18251
0.26582 | 0.28967 |  | 100.1065 |  | -0.20516 | 0.15892
0.26602 | 0.2885 |  | 99.1827 |  | -0.17267 | 0.1332
0.26621 | 0.28574 |  | 97.8918 |  | -0.13738 | 0.10543
0.26641 | 0.28221 |  | 96.3748 |  | -0.10035 | 0.076089
0.2666 | 0.27818 |  | 94.6689 |  | -0.061869 | 0.045657
0.2668 | 0.27253 |  | 92.6055 |  | -0.021783 | 0.014221
0.26699 | 0.26706 |  | 90.0746 |  | 0.01846 | -0.017354
0.26719 | 0.25975 |  | 87.0976 |  | 0.058058 | -0.048489
0.26738 | 0.25166 |  | 83.7738 |  | 0.096852 | -0.078969
0.26758 | 0.24361 |  | 80.2377 |  | 0.13357 | -0.10782
0.26777 | 0.23388 |  | 76.5121 |  | 0.16832 | -0.13487
0.26797 | 0.22393 |  | 72.4959 |  | 0.20081 | -0.16021
0.26816 | 0.21279 |  | 68.1062 |  | 0.22996 | -0.18311
0.26836 | 0.20065 |  | 63.4095 |  | 0.25668 | -0.20384
0.26855 | 0.1883 |  | 58.5152 |  | 0.27866 | -0.22107
0.26875 | 0.17444 |  | 53.4437 |  | 0.29494 | -0.23371
0.26895 | 0.16026 |  | 48.2135 |  | 0.30876 | -0.2441
0.26914 | 0.14611 |  | 42.8245 |  | 0.31801 | -0.25127
0.26934 | 0.13124 |  | 37.2801 |  | 0.32134 | -0.25375
0.26953 | 0.11577 |  | 31.608 |  | 0.32096 | -0.25321
0.26973 | 0.10027 |  | 25.7847 |  | 0.31548 | -0.24863
0.26992 | 0.084552 |  | 19.7884 |  | 0.3045 | -0.2397
0.27012 | 0.068187 |  | 13.6694 |  | 0.28974 | -0.22801
0.27031 | 0.052109 |  | 7.5385 |  | 0.27099 | -0.2131
0.27051 | 0.035791 |  | 1.4782 |  | 0.24766 | -0.19471
0.2707 | 0.019338 |  | -4.5071 |  | 0.21984 | -0.17283
0.2709 | 0.0035353 |  | -10.4885 |  | 0.18858 | -0.14782
0.27109 | -0.012882 |  | -16.5342 |  | 0.15543 | -0.12148
0.27129 | -0.02959 |  | -22.5839 |  | 0.11967 | -0.093686
0.27148 | -0.045879 |  | -28.5555 |  | 0.081249 | -0.063673
0.27168 | -0.061906 |  | -34.4119 |  | 0.042392 | -0.032783
0.27187 | -0.077421 |  | -40.1183 |  | 0.0023651 | -0.0011988
0.27207 | -0.09266 |  | -45.6846 |  | -0.038658 | 0.030742
0.27227 | -0.10726 |  | -51.0462 |  | -0.07762 | 0.061095
0.27246 | -0.12121 |  | -56.1388 |  | -0.11494 | 0.0903
0.27266 | -0.13491 |  | -61.0484 |  | -0.15157 | 0.11899
0.27285 | -0.14792 |  | -65.7982 |  | -0.18633 | 0.14606
0.27305 | -0.16052 |  | -70.3675 |  | -0.21775 | 0.17064
0.27324 | -0.17285 |  | -74.7595 |  | -0.24544 | 0.19226
0.27344 | -0.18428 |  | -78.8341 |  | -0.26969 | 0.21102
0.27363 | -0.19469 |  | -82.5036 |  | -0.28932 | 0.22643
0.27383 | -0.20411 |  | -85.8187 |  | -0.30482 | 0.23843
0.27402 | -0.2125 |  | -88.7636 |  | -0.31689 | 0.24763
0.27422 | -0.21993 |  | -91.3713 |  | -0.32408 | 0.25326
0.27441 | -0.22659 |  | -93.6637 |  | -0.32607 | 0.25482
0.27461 | -0.23238 |  | -95.5973 |  | -0.32315 | 0.25237
0.2748 | -0.23719 |  | -97.2023 |  | -0.31506 | 0.24581
0.275 | -0.2412 |  | -98.466 |  | -0.30254 | 0.23591
0.2752 | -0.24429 |  | -99.391 |  | -0.2858 | 0.22274
0.27539 | -0.24645 |  | -99.9963 |  | -0.26495 | 0.20622
0.27559 | -0.24768 |  | -100.1842 |  | -0.24086 | 0.18704
0.27578 | -0.24753 |  | -99.8816 |  | -0.21178 | 0.1643
0.27598 | -0.24609 |  | -99.0851 |  | -0.17865 | 0.13826
0.27617 | -0.24374 |  | -97.9003 |  | -0.14437 | 0.11092
0.27637 | -0.24072 |  | -96.4909 |  | -0.10757 | 0.081984
0.27656 | -0.23712 |  | -94.8723 |  | -0.069091 | 0.051672
0.27676 | -0.23268 |  | -92.929 |  | -0.029697 | 0.020715
0.27695 | -0.2271 |  | -90.5446 |  | 0.010953 | -0.011153
0.27715 | -0.22031 |  | -87.6909 |  | 0.05052 | -0.042491
0.27734 | -0.21265 |  | -84.5012 |  | 0.089153 | -0.07273
0.27754 | -0.20448 |  | -81.0942 |  | 0.12678 | -0.10223
0.27773 | -0.19567 |  | -77.4442 |  | 0.16177 | -0.12985
0.27793 | -0.18665 |  | -73.5171 |  | 0.19462 | -0.15544
0.27813 | -0.17777 |  | -69.2882 |  | 0.22522 | -0.17922
0.27832 | -0.16891 |  | -64.78 |  | 0.25176 | -0.20003
0.27852 | -0.16222 |  | -60.0774 |  | 0.27398 | -0.2175
0.27871 | -0.16103 |  | -55.1735 |  | 0.29286 | -0.23192
0.27891 | -0.16283 |  | -50.0137 |  | 0.30692 | -0.24269
0.2791 | -0.16179 |  | -44.5992 |  | 0.31612 | -0.24978
0.2793 | -0.16552 |  | -38.9608 |  | 0.32127 | -0.25345
0.27949 | -0.18631 |  | -33.1552 |  | 0.32141 | -0.25344
0.27969 | -0.20463 |  | -27.2455 |  | 0.31731 | -0.24987
0.27988 | -0.19672 |  | -21.2711 |  | 0.30766 | -0.24205
0.28008 | -0.18146 |  | -15.2439 |  | 0.29276 | -0.23026
0.28027 | -0.16793 |  | -9.2068 |  | 0.27505 | -0.21594
0.28047 | -0.13436 |  | -3.2448 |  | 0.25253 | -0.19841
0.28066 | -0.089379 |  | 2.7024 |  | 0.22574 | -0.17736
0.28086 | -0.055951 |  | 8.7537 |  | 0.19584 | -0.15346
0.28105 | -0.02127 |  | 14.8043 |  | 0.16204 | -0.12689
0.28125 | 0.016645 |  | 20.7812 |  | 0.12621 | -0.098683
0.28145 | 0.042446 |  | 26.7197 |  | 0.089085 | -0.069474
0.28164 | 0.069863 |  | 32.5453 |  | 0.050355 | -0.039011
0.28184 | 0.097585 |  | 38.2713 |  | 0.010361 | -0.007516
0.28203 | 0.11657 |  | 43.9182 |  | -0.030449 | 0.024353
0.28223 | 0.13666 |  | 49.3762 |  | -0.070504 | 0.055661
0.28242 | 0.15439 |  | 54.6158 |  | -0.10856 | 0.085578
0.28262 | 0.17004 |  | 59.6264 |  | -0.14476 | 0.1139
0.28281 | 0.18472 |  | 64.4287 |  | -0.17934 | 0.14076
0.28301 | 0.19739 |  | 69.0666 |  | -0.21129 | 0.16579
0.2832 | 0.21269 |  | 73.5011 |  | -0.24024 | 0.18837
0.2834 | 0.2249 |  | 77.6989 |  | -0.26578 | 0.20812
0.28359 | 0.23509 |  | 81.6151 |  | -0.28625 | 0.22405
0.28379 | 0.24589 |  | 85.195 |  | -0.30238 | 0.2363
0.28398 | 0.25435 |  | 88.3672 |  | -0.31503 | 0.24601
0.28418 | 0.26323 |  | 91.1559 |  | -0.32301 | 0.25234
0.28437 | 0.27056 |  | 93.6329 |  | -0.3263 | 0.25475
0.28457 | 0.27564 |  | 95.6993 |  | -0.3246 | 0.25344
0.28477 | 0.28076 |  | 97.3709 |  | -0.31707 | 0.24746
0.28496 | 0.28497 |  | 98.6932 |  | -0.30532 | 0.238
0.28516 | 0.28804 |  | 99.6328 |  | -0.28989 | 0.22588
0.28535 | 0.28994 |  | 100.2579 |  | -0.26973 | 0.20994
0.28555 | 0.29081 |  | 100.4851 |  | -0.24575 | 0.19099
0.28574 | 0.28989 |  | 100.2248 |  | -0.21789 | 0.16918
0.28594 | 0.28865 |  | 99.5608 |  | -0.1859 | 0.1438
0.28613 | 0.28727 |  | 98.5291 |  | -0.15143 | 0.11642
0.28633 | 0.28343 |  | 97.2023 |  | -0.11509 | 0.087865
0.28652 | 0.27987 |  | 95.6249 |  | -0.076971 | 0.057803
0.28672 | 0.27596 |  | 93.6957 |  | -0.037489 | 0.026671
0.28691 | 0.26983 |  | 91.3294 |  | 0.0025234 | -0.0048863
0.28711 | 0.26367 |  | 88.5229 |  | 0.042287 | -0.036223
0.2873 | 0.25574 |  | 85.36 |  | 0.081497 | -0.066879
0.2875 | 0.2465 |  | 81.9127 |  | 0.11933 | -0.096592
0.2877 | 0.23797 |  | 78.2261 |  | 0.15506 | -0.1247
0.28789 | 0.22791 |  | 74.2651 |  | 0.18819 | -0.15069
0.28809 | 0.21642 |  | 69.9118 |  | 0.21895 | -0.17462
0.28828 | 0.20471 |  | 65.2581 |  | 0.24686 | -0.19615
0.28848 | 0.19249 |  | 60.4711 |  | 0.27007 | -0.21452
0.28867 | 0.17971 |  | 55.5531 |  | 0.28907 | -0.22934
0.28887 | 0.16638 |  | 50.456 |  | 0.30449 | -0.24079
0.28906 | 0.15227 |  | 45.0867 |  | 0.31486 | -0.24878
0.28926 | 0.13719 |  | 39.4453 |  | 0.32048 | -0.25313
0.28945 | 0.12213 |  | 33.6835 |  | 0.322 | -0.25417
0.28965 | 0.10706 |  | 27.8884 |  | 0.31855 | -0.25126
0.28984 | 0.091219 |  | 22.03 |  | 0.30965 | -0.24391
0.29004 | 0.075202 |  | 16.1181 |  | 0.29615 | -0.2332
0.29023 | 0.059262 |  | 10.1862 |  | 0.27899 | -0.21951
0.29043 | 0.043466 |  | 4.2101 |  | 0.25772 | -0.20261
0.29063 | 0.02732 |  | -1.7933 |  | 0.23171 | -0.18218
0.29082 | 0.010747 |  | -7.8497 |  | 0.20174 | -0.15842
0.29102 | -0.0058562 |  | -14.0154 |  | 0.169 | -0.1325
0.29121 | -0.022923 |  | -20.17 |  | 0.13375 | -0.10475
0.29141 | -0.039428 |  | -26.2272 |  | 0.096584 | -0.075569
0.2916 | -0.055138 |  | -32.1478 |  | 0.05834 | -0.045492
0.2918 | -0.071065 |  | -37.8476 |  | 0.018305 | -0.01407
0.29199 | -0.086395 |  | -43.4233 |  | -0.022676 | 0.018006
0.29219 | -0.10117 |  | -48.908 |  | -0.062518 | 0.049364
0.29238 | -0.11584 |  | -54.1853 |  | -0.10088 | 0.079485
0.29258 | -0.12964 |  | -59.2778 |  | -0.13747 | 0.10797
0.29277 | -0.14298 |  | -64.1645 |  | -0.17261 | 0.1352
0.29297 | -0.15612 |  | -68.7801 |  | -0.20572 | 0.16114
0.29316 | -0.16823 |  | -73.1567 |  | -0.2349 | 0.18417
0.29336 | -0.17955 |  | -77.2376 |  | -0.26072 | 0.20406
0.29355 | -0.19024 |  | -80.948 |  | -0.28236 | 0.22067
0.29375 | -0.19982 |  | -84.358 |  | -0.29905 | 0.23366
0.29395 | -0.20865 |  | -87.4839 |  | -0.31323 | 0.24457
0.29414 | -0.21695 |  | -90.3111 |  | -0.32278 | 0.25203
0.29434 | -0.22418 |  | -92.8573 |  | -0.32571 | 0.25424
0.29453 | -0.23049 |  | -95.03 |  | -0.32471 | 0.25317
0.29473 | -0.23595 |  | -96.8002 |  | -0.31896 | 0.24873
0.29492 | -0.24015 |  | -98.1946 |  | -0.30789 | 0.24018
0.29512 | -0.24347 |  | -99.1816 |  | -0.29362 | 0.22873
0.29531 | -0.24587 |  | -99.8077 |  | -0.27468 | 0.21376
0.29551 | -0.24713 |  | -100.094 |  | -0.25043 | 0.19473
0.2957 | -0.24743 |  | -99.938 |  | -0.22313 | 0.17303
0.2959 | -0.24649 |  | -99.3189 |  | -0.19263 | 0.14891
0.29609 | -0.24436 |  | -98.3018 |  | -0.159 | 0.12244
0.29629 | -0.24163 |  | -96.9975 |  | -0.12313 | 0.094193
0.29648 | -0.23843 |  | -95.5246 |  | -0.084822 | 0.064103
0.29668 | -0.23442 |  | -93.7944 |  | -0.045431 | 0.032919
0.29688 | -0.22937 |  | -91.5989 |  | -0.0054942 | 0.0014033
0.29707 | -0.22317 |  | -88.8982 |  | 0.034859 | -0.030141
0.29727 | -0.2157 |  | -85.7841 |  | 0.073609 | -0.060645
0.29746 | -0.20757 |  | -82.423 |  | 0.11109 | -0.09012
0.29766 | -0.19924 |  | -78.9194 |  | 0.14768 | -0.11869
0.29785 | -0.1904 |  | -75.1451 |  | 0.18162 | -0.14531
0.29805 | -0.18097 |  | -71.013 |  | 0.21296 | -0.16987
0.29824 | -0.17145 |  | -66.593 |  | 0.24151 | -0.19208
0.29844 | -0.16369 |  | -61.937 |  | 0.26564 | -0.21089
0.29863 | -0.15913 |  | -57.0926 |  | 0.28498 | -0.22587
0.29883 | -0.15741 |  | -52.0466 |  | 0.30051 | -0.23766
0.29902 | -0.15838 |  | -46.7025 |  | 0.31277 | -0.24701
0.29922 | -0.16302 |  | -41.0925 |  | 0.31993 | -0.25259
0.29941 | -0.17343 |  | -35.3487 |  | 0.32132 | -0.25359
0.29961 | -0.18812 |  | -29.5589 |  | 0.31892 | -0.25135
0.2998 | -0.19655 |  | -23.7358 |  | 0.31138 | -0.24509
0.3 | -0.19086 |  | -17.7922 |  | 0.29812 | -0.2346
0.3002 | -0.17672 |  | -11.7213 |  | 0.28219 | -0.22187
0.30039 | -0.15122 |  | -5.6647 |  | 0.26215 | -0.20605
0.30059 | -0.11082 |  | 0.31118 |  | 0.23628 | -0.18584
0.30078 | -0.077086 |  | 6.2847 |  | 0.20709 | -0.16257
0.30098 | -0.050872 |  | 12.3407 |  | 0.17521 | -0.13711
0.30117 | -0.0098527 |  | 18.4262 |  | 0.14026 | -0.10966
0.30137 | 0.029606 |  | 24.4509 |  | 0.10357 | -0.081003
0.30156 | 0.056974 |  | 30.3706 |  | 0.065436 | -0.051021
0.30176 | 0.087892 |  | 36.1481 |  | 0.025547 | -0.019525
0.30195 | 0.11148 |  | 41.8397 |  | -0.015035 | 0.01237
0.30215 | 0.13052 |  | 47.4174 |  | -0.055258 | 0.043805
0.30234 | 0.15021 |  | 52.7436 |  | -0.093912 | 0.073988
0.30254 | 0.16192 |  | 57.8508 |  | -0.13085 | 0.103
0.30273 | 0.17845 |  | 62.7955 |  | -0.16647 | 0.13096
0.30293 | 0.19506 |  | 67.5401 |  | -0.19944 | 0.15667
0.30312 | 0.20751 |  | 72.0829 |  | -0.22959 | 0.18007
0.30332 | 0.22228 |  | 76.3576 |  | -0.25654 | 0.20097
0.30352 | 0.23217 |  | 80.2548 |  | -0.27891 | 0.21846
0.30371 | 0.24231 |  | 83.8222 |  | -0.29687 | 0.2324
0.30391 | 0.25292 |  | 87.1145 |  | -0.31095 | 0.2431
0.3041 | 0.2601 |  | 90.0526 |  | -0.32098 | 0.25093
0.3043 | 0.26782 |  | 92.6099 |  | -0.32601 | 0.25486
0.30449 | 0.27367 |  | 94.8531 |  | -0.32597 | 0.2546
0.30469 | 0.27886 |  | 96.763 |  | -0.32114 | 0.25058
0.30488 | 0.28364 |  | 98.2766 |  | -0.31111 | 0.24263
0.30508 | 0.28675 |  | 99.3909 |  | -0.29673 | 0.23145
0.30527 | 0.28909 |  | 100.0775 |  | -0.27867 | 0.21715
0.30547 | 0.29 |  | 100.3861 |  | -0.25646 | 0.19949
0.30566 | 0.29081 |  | 100.3592 |  | -0.22981 | 0.17856
0.30586 | 0.29051 |  | 99.8479 |  | -0.19877 | 0.15412
0.30605 | 0.28859 |  | 98.8779 |  | -0.16515 | 0.12747
0.30625 | 0.28571 |  | 97.6224 |  | -0.13032 | 0.099915
0.30645 | 0.28202 |  | 96.1605 |  | -0.092791 | 0.070525
0.30664 | 0.27829 |  | 94.4602 |  | -0.053315 | 0.03947
0.30684 | 0.27285 |  | 92.312 |  | -0.013864 | 0.008163
0.30703 | 0.26636 |  | 89.6047 |  | 0.026461 | -0.023508
0.30723 | 0.25929 |  | 86.4847 |  | 0.066349 | -0.054732
0.30742 | 0.25042 |  | 83.151 |  | 0.1044 | -0.08464
0.30762 | 0.24146 |  | 79.6613 |  | 0.1411 | -0.11349
0.30781 | 0.23234 |  | 75.9309 |  | 0.175 | -0.14016
0.30801 | 0.22183 |  | 71.8676 |  | 0.2067 | -0.16478
0.3082 | 0.21067 |  | 67.4291 |  | 0.23618 | -0.18761
0.3084 | 0.19873 |  | 62.6902 |  | 0.26106 | -0.20718
0.30859 | 0.1858 |  | 57.7476 |  | 0.28168 | -0.22337
0.30879 | 0.17299 |  | 52.61 |  | 0.29854 | -0.23623
0.30898 | 0.15907 |  | 47.259 |  | 0.31075 | -0.24541
0.30918 | 0.14377 |  | 41.7004 |  | 0.31855 | -0.2514
0.30938 | 0.12931 |  | 36.039 |  | 0.32221 | -0.25407
0.30957 | 0.11394 |  | 30.3386 |  | 0.32035 | -0.25249
0.30977 | 0.097742 |  | 24.5395 |  | 0.31332 | -0.24674
0.30996 | 0.082618 |  | 18.633 |  | 0.30187 | -0.23731
0.31016 | 0.06614 |  | 12.5804 |  | 0.2858 | -0.22464
0.31035 | 0.048869 |  | 6.4113 |  | 0.26639 | -0.20939
0.31055 | 0.032526 |  | 0.28995 |  | 0.24248 | -0.19061
0.31074 | 0.015787 |  | -5.7909 |  | 0.21385 | -0.16807
0.31094 | -0.00069606 |  | -11.8828 |  | 0.18215 | -0.14274
0.31113 | -0.016794 |  | -17.9239 |  | 0.14708 | -0.11509
0.31133 | -0.033475 |  | -23.9163 |  | 0.11116 | -0.086907
0.31152 | -0.049499 |  | -29.8406 |  | 0.074438 | -0.057996
0.31172 | -0.064869 |  | -35.6186 |  | 0.034164 | -0.026531
0.31191 | -0.08056 |  | -41.2825 |  | -0.0069056 | 0.0058334
0.31211 | -0.095633 |  | -46.8502 |  | -0.046982 | 0.037402
0.3123 | -0.11022 |  | -52.2051 |  | -0.086355 | 0.068053
0.3125 | -0.12449 |  | -57.3054 |  | -0.12328 | 0.09696
0.3127 | -0.13756 |  | -62.2011 |  | -0.15858 | 0.12454
0.31289 | -0.15064 |  | -66.8886 |  | -0.19285 | 0.15114
0.31309 | -0.16356 |  | -71.3726 |  | -0.22378 | 0.17536
0.31328 | -0.17509 |  | -75.6248 |  | -0.25123 | 0.19678
0.31348 | -0.18616 |  | -79.518 |  | -0.27481 | 0.21507
0.31367 | -0.19627 |  | -83.0589 |  | -0.29315 | 0.22929
0.31387 | -0.20526 |  | -86.3288 |  | -0.30773 | 0.24046
0.31406 | -0.21389 |  | -89.276 |  | -0.31886 | 0.24904
0.31426 | -0.22135 |  | -91.9015 |  | -0.32519 | 0.25389
0.31445 | -0.22795 |  | -94.2219 |  | -0.32668 | 0.25498
0.31465 | -0.23391 |  | -96.1714 |  | -0.32269 | 0.25186
0.31484 | -0.23863 |  | -97.7617 |  | -0.31298 | 0.24415
0.31504 | -0.24233 |  | -98.9684 |  | -0.29914 | 0.23313
0.31523 | -0.24505 |  | -99.7186 |  | -0.28224 | 0.21966
0.31543 | -0.2467 |  | -100.0954 |  | -0.26111 | 0.20316
0.31562 | -0.2474 |  | -100.1436 |  | -0.23537 | 0.18295
0.31582 | -0.24711 |  | -99.7581 |  | -0.20586 | 0.15936
0.31602 | -0.24557 |  | -98.9411 |  | -0.17237 | 0.13287
0.31621 | -0.24292 |  | -97.7412 |  | -0.13643 | 0.10443
0.31641 | -0.23973 |  | -96.2296 |  | -0.1 | 0.075631
0.3166 | -0.23594 |  | -94.5223 |  | -0.062066 | 0.045958
0.3168 | -0.23133 |  | -92.5115 |  | -0.02179 | 0.01437
0.31699 | -0.22567 |  | -90.0555 |  | 0.018714 | -0.017684
0.31719 | -0.21866 |  | -87.135 |  | 0.058257 | -0.048941
0.31738 | -0.21077 |  | -83.837 |  | 0.097342 | -0.079368
0.31758 | -0.20262 |  | -80.3792 |  | 0.1342 | -0.10807
0.31777 | -0.19398 |  | -76.7446 |  | 0.16823 | -0.13494
0.31797 | -0.18461 |  | -72.7399 |  | 0.20091 | -0.16063
0.31816 | -0.17505 |  | -68.3931 |  | 0.23085 | -0.18392
0.31836 | -0.16629 |  | -63.8364 |  | 0.25659 | -0.20398
0.31855 | -0.15935 |  | -59.1269 |  | 0.27815 | -0.22079
0.31875 | -0.15546 |  | -54.19 |  | 0.29553 | -0.2341
0.31895 | -0.15613 |  | -48.916 |  | 0.30892 | -0.24435
0.31914 | -0.16402 |  | -43.3445 |  | 0.31767 | -0.25105
0.31934 | -0.18125 |  | -37.6106 |  | 0.32175 | -0.25397
0.31953 | -0.19662 |  | -31.8197 |  | 0.32123 | -0.25329
0.31973 | -0.19649 |  | -25.972 |  | 0.31543 | -0.24851
0.31992 | -0.1924 |  | -20.0106 |  | 0.3045 | -0.23978
0.32012 | -0.18343 |  | -13.9977 |  | 0.28923 | -0.22749
0.32031 | -0.1523 |  | -8.0163 |  | 0.27072 | -0.21271
0.32051 | -0.1235 |  | -2.0114 |  | 0.24765 | -0.19487
0.3207 | -0.095906 |  | 3.9861 |  | 0.21977 | -0.17292
0.3209 | -0.049199 |  | 9.9621 |  | 0.18911 | -0.14828
0.32109 | -0.015451 |  | 16.0229 |  | 0.15497 | -0.12142
0.32129 | 0.012503 |  | 22.057 |  | 0.11848 | -0.092896
0.32148 | 0.049267 |  | 27.9658 |  | 0.081621 | -0.063819
0.32168 | 0.074851 |  | 33.7614 |  | 0.042924 | -0.033378
0.32188 | 0.10026 |  | 39.426 |  | 0.0019294 | -0.0011481
0.32207 | 0.12267 |  | 45.028 |  | -0.039256 | 0.031172
0.32227 | 0.13899 |  | 50.4947 |  | -0.078595 | 0.061997
0.32246 | 0.15819 |  | 55.7285 |  | -0.11583 | 0.0912
0.32266 | 0.17267 |  | 60.781 |  | -0.15164 | 0.11907
0.32285 | 0.18791 |  | 65.637 |  | -0.18589 | 0.14574
0.32305 | 0.2024 |  | 70.2831 |  | -0.21756 | 0.17063
0.32324 | 0.21422 |  | 74.6665 |  | -0.24609 | 0.19283
0.32344 | 0.22749 |  | 78.7207 |  | -0.27045 | 0.21165
0.32363 | 0.23763 |  | 82.4937 |  | -0.28974 | 0.22664
0.32383 | 0.24873 |  | 85.9827 |  | -0.30529 | 0.23856
0.32402 | 0.25814 |  | 89.1038 |  | -0.31708 | 0.24764
0.32422 | 0.26456 |  | 91.8427 |  | -0.3239 | 0.253
0.32441 | 0.27238 |  | 94.2328 |  | -0.32635 | 0.25479
0.32461 | 0.27705 |  | 96.2439 |  | -0.32391 | 0.25272
0.3248 | 0.28097 |  | 97.8762 |  | -0.31561 | 0.24618
0.325 | 0.28573 |  | 99.1526 |  | -0.30281 | 0.23613
0.3252 | 0.28847 |  | 100.0259 |  | -0.28568 | 0.22265
0.32539 | 0.29017 |  | 100.529 |  | -0.2648 | 0.20617
0.32559 | 0.2908 |  | 100.6448 |  | -0.24136 | 0.18752
0.32578 | 0.29039 |  | 100.2567 |  | -0.21217 | 0.16467
0.32598 | 0.28893 |  | 99.4453 |  | -0.17852 | 0.13811
0.32617 | 0.28684 |  | 98.2918 |  | -0.14439 | 0.11075
0.32637 | 0.28367 |  | 96.8405 |  | -0.10734 | 0.081694
0.32656 | 0.27953 |  | 95.1469 |  | -0.068671 | 0.051341
0.32676 | 0.27544 |  | 93.1354 |  | -0.030217 | 0.021005
0.32695 | 0.26958 |  | 90.6955 |  | 0.010261 | -0.010742
0.32715 | 0.26224 |  | 87.7983 |  | 0.050801 | -0.042745
0.32734 | 0.25422 |  | 84.5677 |  | 0.089547 | -0.073126
0.32754 | 0.24508 |  | 81.0886 |  | 0.12665 | -0.10221
0.32773 | 0.23592 |  | 77.347 |  | 0.1616 | -0.12965
0.32793 | 0.2258 |  | 73.3347 |  | 0.19461 | -0.15529
0.32812 | 0.21462 |  | 68.9727 |  | 0.22487 | -0.17897
0.32832 | 0.20332 |  | 64.3472 |  | 0.25109 | -0.19955
0.32852 | 0.19058 |  | 59.5841 |  | 0.2739 | -0.21719
0.32871 | 0.1774 |  | 54.6214 |  | 0.29261 | -0.23175
0.32891 | 0.16442 |  | 49.4583 |  | 0.30614 | -0.24233
0.3291 | 0.14985 |  | 44.0275 |  | 0.31603 | -0.24968
0.3293 | 0.13483 |  | 38.3368 |  | 0.32136 | -0.25358
0.32949 | 0.11984 |  | 32.5801 |  | 0.32126 | -0.25333
0.32969 | 0.10374 |  | 26.7492 |  | 0.31675 | -0.2496
0.32988 | 0.087889 |  | 20.8305 |  | 0.30689 | -0.24181
0.33008 | 0.07229 |  | 14.8957 |  | 0.29274 | -0.23024
0.33027 | 0.055972 |  | 8.9038 |  | 0.27463 | -0.21574
0.33047 | 0.039831 |  | 2.8907 |  | 0.25175 | -0.19792
0.33066 | 0.023595 |  | -3.1246 |  | 0.22557 | -0.17717
0.33086 | 0.0067969 |  | -9.2505 |  | 0.19553 | -0.15334
0.33105 | -0.0099016 |  | -15.4501 |  | 0.16167 | -0.12656
0.33125 | -0.026566 |  | -21.5892 |  | 0.12615 | -0.098539
0.33145 | -0.04287 |  | -27.6132 |  | 0.088821 | -0.069339
0.33164 | -0.058465 |  | -33.4402 |  | 0.049502 | -0.038487
0.33184 | -0.073997 |  | -39.0636 |  | 0.009681 | -0.0070339
0.33203 | -0.089386 |  | -44.5995 |  | -0.030559 | 0.024582
0.33223 | -0.10407 |  | -50.0075 |  | -0.070697 | 0.055873
0.33242 | -0.11847 |  | -55.2124 |  | -0.10869 | 0.0856
0.33262 | -0.13256 |  | -60.2588 |  | -0.14475 | 0.11385
0.33281 | -0.14567 |  | -65.111 |  | -0.17957 | 0.1409
0.33301 | -0.15857 |  | -69.7059 |  | -0.212 | 0.1662
0.3332 | -0.17083 |  | -74.0084 |  | -0.24084 | 0.18874
0.3334 | -0.18153 |  | -77.9719 |  | -0.26572 | 0.20806
0.33359 | -0.19195 |  | -81.6281 |  | -0.28631 | 0.22416
0.33379 | -0.20161 |  | -85.022 |  | -0.30228 | 0.23645
0.33398 | -0.21018 |  | -88.1514 |  | -0.31493 | 0.246
0.33418 | -0.21851 |  | -90.9713 |  | -0.32364 | 0.25275
0.33437 | -0.22545 |  | -93.4048 |  | -0.32631 | 0.2548
0.33457 | -0.23134 |  | -95.4463 |  | -0.32414 | 0.25309
0.33477 | -0.2367 |  | -97.1239 |  | -0.31754 | 0.24772
0.33496 | -0.24062 |  | -98.4497 |  | -0.30565 | 0.23818
0.33516 | -0.24383 |  | -99.4303 |  | -0.28975 | 0.22576
0.33535 | -0.24614 |  | -100.0112 |  | -0.27007 | 0.21019
0.33555 | -0.2471 |  | -100.1757 |  | -0.2458 | 0.19097
0.33574 | -0.2472 |  | -99.9329 |  | -0.21733 | 0.16862
0.33594 | -0.24598 |  | -99.2319 |  | -0.18534 | 0.14329
0.33613 | -0.24355 |  | -98.1309 |  | -0.15122 | 0.11623
0.33633 | -0.24068 |  | -96.7774 |  | -0.11519 | 0.087919
0.33652 | -0.23741 |  | -95.2435 |  | -0.076705 | 0.057698
0.33672 | -0.23338 |  | -93.4364 |  | -0.03729 | 0.02656
0.33691 | -0.22815 |  | -91.1826 |  | 0.0030418 | -0.0051319
0.33711 | -0.22182 |  | -88.4736 |  | 0.043516 | -0.03692
0.3373 | -0.21449 |  | -85.3842 |  | 0.082062 | -0.067267
0.3375 | -0.20633 |  | -82.002 |  | 0.11978 | -0.096797
0.3377 | -0.19768 |  | -78.4095 |  | 0.15545 | -0.12488
0.33789 | -0.18821 |  | -74.5117 |  | 0.18801 | -0.1504
0.33809 | -0.17832 |  | -70.2845 |  | 0.21949 | -0.17481
0.33828 | -0.16867 |  | -65.8293 |  | 0.24737 | -0.19671
0.33848 | -0.15965 |  | -61.1446 |  | 0.27005 | -0.21459
0.33867 | -0.15272 |  | -56.257 |  | 0.28975 | -0.22966
0.33887 | -0.14854 |  | -51.1149 |  | 0.30464 | -0.24089
0.33906 | -0.14935 |  | -45.6147 |  | 0.31425 | -0.24838
0.33926 | -0.15804 |  | -39.9023 |  | 0.32113 | -0.25359
0.33945 | -0.17152 |  | -34.1241 |  | 0.32281 | -0.25464
0.33965 | -0.18605 |  | -28.2687 |  | 0.31838 | -0.25104
0.33984 | -0.19478 |  | -22.3331 |  | 0.30981 | -0.24402
0.34004 | -0.1851 |  | -16.3322 |  | 0.29601 | -0.23303
0.34023 | -0.16258 |  | -10.3041 |  | 0.27843 | -0.21902
0.34043 | -0.14308 |  | -4.3014 |  | 0.25779 | -0.20265
0.34063 | -0.11858 |  | 1.6623 |  | 0.23169 | -0.18222
0.34082 | -0.079054 |  | 7.6602 |  | 0.20172 | -0.1584
0.34102 | -0.038107 |  | 13.6965 |  | 0.16915 | -0.13253
0.34121 | -0.0022647 |  | 19.6967 |  | 0.1335 | -0.10458
0.34141 | 0.032542 |  | 25.6851 |  | 0.096505 | -0.075484
0.3416 | 0.060686 |  | 31.5523 |  | 0.058114 | -0.045295
0.3418 | 0.087388 |  | 37.2327 |  | 0.017739 | -0.013615
0.34199 | 0.11237 |  | 42.8462 |  | -0.02284 | 0.018328
0.34219 | 0.12845 |  | 48.2741 |  | -0.062267 | 0.04933
0.34238 | 0.14803 |  | 53.4916 |  | -0.10064 | 0.07925
0.34258 | 0.16652 |  | 58.6275 |  | -0.13782 | 0.10828
0.34277 | 0.17942 |  | 63.5711 |  | -0.17263 | 0.13562
0.34297 | 0.19698 |  | 68.3196 |  | -0.20528 | 0.16099
0.34316 | 0.21129 |  | 72.8772 |  | -0.23553 | 0.18438
0.34336 | 0.22265 |  | 77.0687 |  | -0.26107 | 0.2044
0.34355 | 0.23476 |  | 80.9285 |  | -0.28221 | 0.22094
0.34375 | 0.24411 |  | 84.5243 |  | -0.29997 | 0.23448
0.34395 | 0.2542 |  | 87.7902 |  | -0.31325 | 0.24464
0.34414 | 0.26198 |  | 90.6933 |  | -0.32195 | 0.25141
0.34434 | 0.26807 |  | 93.2033 |  | -0.32619 | 0.25461
0.34453 | 0.27503 |  | 95.3277 |  | -0.32529 | 0.25389
0.34473 | 0.27954 |  | 97.1058 |  | -0.31928 | 0.24908
0.34492 | 0.28404 |  | 98.5658 |  | -0.30837 | 0.2404
0.34512 | 0.28787 |  | 99.6846 |  | -0.29323 | 0.22846
0.34531 | 0.29025 |  | 100.3757 |  | -0.27428 | 0.21333
0.34551 | 0.29258 |  | 100.6417 |  | -0.25097 | 0.19503
0.3457 | 0.29186 |  | 100.483 |  | -0.22332 | 0.17342
0.3459 | 0.29007 |  | 99.8423 |  | -0.19217 | 0.14862
0.34609 | 0.28876 |  | 98.8006 |  | -0.15846 | 0.12186
0.34629 | 0.28496 |  | 97.4677 |  | -0.12259 | 0.093664
0.34648 | 0.28056 |  | 95.8974 |  | -0.084616 | 0.063753
0.34668 | 0.2767 |  | 94.0615 |  | -0.04525 | 0.032734
0.34687 | 0.27141 |  | 91.8064 |  | -0.0055406 | 0.0014182
0.34707 | 0.26482 |  | 89.0314 |  | 0.034595 | -0.03016
0.34727 | 0.25692 |  | 85.8391 |  | 0.074403 | -0.061337
0.34746 | 0.24832 |  | 82.4326 |  | 0.11184 | -0.090895
0.34766 | 0.23992 |  | 78.8696 |  | 0.14788 | -0.11904
0.34785 | 0.23021 |  | 75.0841 |  | 0.18252 | -0.14589
0.34805 | 0.21932 |  | 70.9725 |  | 0.21352 | -0.17034
0.34824 | 0.20831 |  | 66.4687 |  | 0.24151 | -0.19219
0.34844 | 0.19604 |  | 61.6951 |  | 0.26606 | -0.2112
0.34863 | 0.18302 |  | 56.7406 |  | 0.28586 | -0.22654
0.34883 | 0.16959 |  | 51.5819 |  | 0.30161 | -0.2386
0.34902 | 0.15509 |  | 46.1972 |  | 0.31345 | -0.24776
0.34922 | 0.14062 |  | 40.5963 |  | 0.3206 | -0.25326
0.34941 | 0.12557 |  | 34.8928 |  | 0.32264 | -0.25456
0.34961 | 0.10976 |  | 29.1642 |  | 0.3197 | -0.25202
0.3498 | 0.094533 |  | 23.3586 |  | 0.31172 | -0.24563
0.35 | 0.078899 |  | 17.4055 |  | 0.29922 | -0.23553
0.3502 | 0.062365 |  | 11.329 |  | 0.2828 | -0.22245
0.35039 | 0.045907 |  | 5.2305 |  | 0.26234 | -0.20629
0.35059 | 0.029577 |  | -0.82555 |  | 0.23775 | -0.18674
0.35078 | 0.013221 |  | -6.8564 |  | 0.20842 | -0.16364
0.35098 | -0.0029368 |  | -12.9424 |  | 0.17605 | -0.13802
0.35117 | -0.019315 |  | -19.0421 |  | 0.14176 | -0.11096
0.35137 | -0.036121 |  | -25.0512 |  | 0.10463 | -0.08197
0.35156 | -0.052217 |  | -30.9275 |  | 0.066015 | -0.051487
0.35176 | -0.06756 |  | -36.6212 |  | 0.026408 | -0.020197
0.35195 | -0.082911 |  | -42.2081 |  | -0.01412 | 0.011571
0.35215 | -0.09782 |  | -47.7309 |  | -0.054059 | 0.042775
0.35234 | -0.11243 |  | -53.0991 |  | -0.092603 | 0.072913
0.35254 | -0.12667 |  | -58.268 |  | -0.12973 | 0.10208
0.35273 | -0.14004 |  | -63.1808 |  | -0.16561 | 0.13003
0.35293 | -0.15321 |  | -67.8448 |  | -0.19904 | 0.15605
0.35313 | -0.16575 |  | -72.2788 |  | -0.22886 | 0.17939
0.35332 | -0.17716 |  | -76.4243 |  | -0.25533 | 0.19991
0.35352 | -0.1881 |  | -80.2628 |  | -0.27774 | 0.21736
0.35371 | -0.19827 |  | -83.7941 |  | -0.29561 | 0.23127
0.35391 | -0.20738 |  | -87.0364 |  | -0.30999 | 0.24229
0.3541 | -0.21566 |  | -89.9542 |  | -0.32012 | 0.25013
0.3543 | -0.22298 |  | -92.48 |  | -0.32508 | 0.25389
0.35449 | -0.22931 |  | -94.6444 |  | -0.32517 | 0.2539
0.35469 | -0.23478 |  | -96.5095 |  | -0.31967 | 0.24957
0.35488 | -0.23953 |  | -98.0802 |  | -0.3099 | 0.24168
0.35508 | -0.24324 |  | -99.2599 |  | -0.2965 | 0.23099
0.35527 | -0.24587 |  | -100.0117 |  | -0.27782 | 0.21642
0.35547 | -0.24746 |  | -100.3342 |  | -0.25542 | 0.19874
0.35566 | -0.24778 |  | -100.1965 |  | -0.22898 | 0.17789
0.35586 | -0.24707 |  | -99.641 |  | -0.19761 | 0.15312
0.35605 | -0.24529 |  | -98.6814 |  | -0.16448 | 0.12663
0.35625 | -0.24252 |  | -97.3888 |  | -0.12966 | 0.099274
0.35645 | -0.23922 |  | -95.8703 |  | -0.092009 | 0.069913
0.35664 | -0.23516 |  | -94.0819 |  | -0.053004 | 0.038991
0.35684 | -0.23021 |  | -91.9504 |  | -0.012698 | 0.0071962
0.35703 | -0.22427 |  | -89.4034 |  | 0.027891 | -0.02479
0.35723 | -0.21711 |  | -86.4164 |  | 0.067186 | -0.055721
0.35742 | -0.20922 |  | -83.1362 |  | 0.10537 | -0.085501
0.35762 | -0.2008 |  | -79.6317 |  | 0.14144 | -0.11385
0.35781 | -0.19167 |  | -75.8141 |  | 0.17562 | -0.14059
0.35801 | -0.18215 |  | -71.7108 |  | 0.2081 | -0.16583
0.3582 | -0.17282 |  | -67.3988 |  | 0.23676 | -0.18838
0.3584 | -0.16422 |  | -62.837 |  | 0.26187 | -0.20796
0.35859 | -0.15725 |  | -58.0516 |  | 0.28316 | -0.22434
0.35879 | -0.15332 |  | -53.0666 |  | 0.29924 | -0.23683
0.35898 | -0.15485 |  | -47.8023 |  | 0.3112 | -0.24604
0.35918 | -0.16505 |  | -42.2624 |  | 0.31933 | -0.25207
0.35938 | -0.18371 |  | -36.5151 |  | 0.32281 | -0.25463
0.35957 | -0.20573 |  | -30.671 |  | 0.32138 | -0.25339
0.35977 | -0.21236 |  | -24.8264 |  | 0.31446 | -0.24774
0.35996 | -0.19256 |  | -18.9374 |  | 0.30231 | -0.23808
0.36016 | -0.17348 |  | -12.9494 |  | 0.28651 | -0.22537
0.36035 | -0.1545 |  | -6.9293 |  | 0.26666 | -0.20968
0.36055 | -0.12044 |  | -0.95305 |  | 0.24281 | -0.19088
0.36074 | -0.083063 |  | 5.0095 |  | 0.21546 | -0.16903
0.36094 | -0.037237 |  | 11.0149 |  | 0.18317 | -0.14375
0.36113 | -0.0030589 |  | 17.0962 |  | 0.14814 | -0.11602
0.36133 | 0.021364 |  | 23.1544 |  | 0.11211 | -0.087443
0.36152 | 0.0563 |  | 29.0325 |  | 0.074115 | -0.0579
0.36172 | 0.079707 |  | 34.7758 |  | 0.034962 | -0.027009
0.36191 | 0.10305 |  | 40.4901 |  | -0.0057312 | 0.0049649
0.36211 | 0.12524 |  | 46.1649 |  | -0.046305 | 0.036786
0.3623 | 0.13995 |  | 51.6459 |  | -0.084639 | 0.066935
0.3625 | 0.16119 |  | 56.7978 |  | -0.12237 | 0.096056
0.3627 | 0.17488 |  | 61.7377 |  | -0.15835 | 0.12426
0.36289 | 0.19008 |  | 66.5669 |  | -0.19145 | 0.15037
0.36309 | 0.20682 |  | 71.1919 |  | -0.22318 | 0.17482
0.36328 | 0.21625 |  | 75.4948 |  | -0.25114 | 0.19654
0.36348 | 0.23045 |  | 79.4729 |  | -0.27338 | 0.21401
0.36367 | 0.24131 |  | 83.2145 |  | -0.29194 | 0.22833
0.36387 | 0.25045 |  | 86.648 |  | -0.30719 | 0.23998
0.36406 | 0.26012 |  | 89.708 |  | -0.31825 | 0.24841
0.36426 | 0.26612 |  | 92.4402 |  | -0.32424 | 0.2532
0.36445 | 0.2737 |  | 94.8049 |  | -0.32502 | 0.25396
0.36465 | 0.27848 |  | 96.7487 |  | -0.32127 | 0.25066
0.36484 | 0.28271 |  | 98.2768 |  | -0.31234 | 0.2435
0.36504 | 0.28691 |  | 99.4609 |  | -0.29851 | 0.23282
0.36523 | 0.28852 |  | 100.3027 |  | -0.2812 | 0.219
0.36543 | 0.29117 |  | 100.7582 |  | -0.25966 | 0.20198
0.36562 | 0.29145 |  | 100.7786 |  | -0.23372 | 0.18155
0.36582 | 0.29044 |  | 100.2572 |  | -0.2043 | 0.15815
0.36602 | 0.28877 |  | 99.2472 |  | -0.17143 | 0.13226
0.36621 | 0.28527 |  | 97.9232 |  | -0.13606 | 0.10441
0.36641 | 0.2824 |  | 96.3925 |  | -0.098737 | 0.075053
0.3666 | 0.27865 |  | 94.6658 |  | -0.060104 | 0.0445
0.3668 | 0.27407 |  | 92.6302 |  | -0.020836 | 0.013448
0.36699 | 0.26807 |  | 90.178 |  | 0.019715 | -0.018241
0.36719 | 0.26092 |  | 87.2782 |  | 0.059806 | -0.049862
0.36738 | 0.25347 |  | 83.9997 |  | 0.097748 | -0.079851
0.36758 | 0.24426 |  | 80.438 |  | 0.1347 | -0.10869
0.36777 | 0.23479 |  | 76.5873 |  | 0.16952 | -0.13589
0.36797 | 0.22409 |  | 72.4299 |  | 0.20144 | -0.16076
0.36816 | 0.21218 |  | 67.9817 |  | 0.23152 | -0.18416
0.36836 | 0.20055 |  | 63.3041 |  | 0.25758 | -0.20472
0.36855 | 0.18765 |  | 58.4701 |  | 0.27895 | -0.22131
0.36875 | 0.17479 |  | 53.4444 |  | 0.29658 | -0.23465
0.36895 | 0.16128 |  | 48.1426 |  | 0.30925 | -0.24452
0.36914 | 0.14603 |  | 42.5659 |  | 0.31802 | -0.25124
0.36934 | 0.13089 |  | 36.8236 |  | 0.32281 | -0.25475
0.36953 | 0.11546 |  | 31.0569 |  | 0.32182 | -0.25393
0.36973 | 0.099942 |  | 25.2912 |  | 0.31599 | -0.24902
0.36992 | 0.084188 |  | 19.4694 |  | 0.30504 | -0.24013
0.37012 | 0.068189 |  | 13.584 |  | 0.28955 | -0.22769
0.37031 | 0.052519 |  | 7.6264 |  | 0.27109 | -0.21304
0.37051 | 0.03622 |  | 1.5874 |  | 0.2479 | -0.19508
0.3707 | 0.019753 |  | -4.514 |  | 0.22002 | -0.17301
0.3709 | 0.0032854 |  | -10.6884 |  | 0.18907 | -0.14833
0.37109 | -0.0136 |  | -16.8932 |  | 0.15497 | -0.12142
0.37129 | -0.030374 |  | -22.9893 |  | 0.11879 | -0.092982
0.37148 | -0.046422 |  | -28.902 |  | 0.081488 | -0.063737
0.37168 | -0.061753 |  | -34.6436 |  | 0.042307 | -0.0329
0.37188 | -0.07727 |  | -40.2237 |  | 0.0016645 | -0.00092636
0.37207 | -0.092498 |  | -45.7025 |  | -0.038885 | 0.030833
0.37227 | -0.10716 |  | -51.0982 |  | -0.078107 | 0.061577
0.37246 | -0.1216 |  | -56.2972 |  | -0.11566 | 0.091
0.37266 | -0.13516 |  | -61.2562 |  | -0.15178 | 0.1192
0.37285 | -0.14819 |  | -65.9949 |  | -0.18585 | 0.14579
0.37305 | -0.16085 |  | -70.4947 |  | -0.21725 | 0.17029
0.37324 | -0.17252 |  | -74.7466 |  | -0.24565 | 0.1924
0.37344 | -0.18346 |  | -78.7189 |  | -0.27008 | 0.2114
0.37363 | -0.19381 |  | -82.3777 |  | -0.28963 | 0.22654
0.37383 | -0.20327 |  | -85.7435 |  | -0.30487 | 0.23826
0.37402 | -0.2119 |  | -88.7883 |  | -0.31653 | 0.24722
0.37422 | -0.21969 |  | -91.4369 |  | -0.32371 | 0.25278
0.37441 | -0.22619 |  | -93.7131 |  | -0.32577 | 0.25447
0.37461 | -0.23195 |  | -95.6868 |  | -0.32304 | 0.25221
0.3748 | -0.23725 |  | -97.3727 |  | -0.31514 | 0.24571
0.375 | -0.2413 |  | -98.7516 |  | -0.30208 | 0.23536
0.3752 | -0.24445 |  | -99.7124 |  | -0.28504 | 0.22201
0.37539 | -0.24656 |  | -100.1962 |  | -0.26462 | 0.20587
0.37559 | -0.24717 |  | -100.2466 |  | -0.24014 | 0.18655
0.37578 | -0.24678 |  | -99.8239 |  | -0.21122 | 0.16383
0.37598 | -0.24519 |  | -98.9626 |  | -0.17847 | 0.13792
0.37617 | -0.24283 |  | -97.8493 |  | -0.14322 | 0.10998
0.37637 | -0.24019 |  | -96.579 |  | -0.10651 | 0.081123
0.37656 | -0.23681 |  | -95.0752 |  | -0.068326 | 0.051218
0.37676 | -0.23242 |  | -93.1474 |  | -0.028948 | 0.020127
0.37695 | -0.22658 |  | -90.6385 |  | 0.011213 | -0.0117
0.37715 | -0.21937 |  | -87.6093 |  | 0.051648 | -0.043457
0.37734 | -0.2115 |  | -84.3081 |  | 0.090753 | -0.074104
0.37754 | -0.20312 |  | -80.8748 |  | 0.12751 | -0.10298
0.37773 | -0.19433 |  | -77.2448 |  | 0.16226 | -0.13017
0.37793 | -0.18507 |  | -73.3223 |  | 0.19517 | -0.15596
0.37812 | -0.17523 |  | -69.0792 |  | 0.22558 | -0.17969
0.37832 | -0.16541 |  | -64.5651 |  | 0.25236 | -0.20052
0.37852 | -0.15693 |  | -59.856 |  | 0.27505 | -0.21824
0.37871 | -0.15037 |  | -54.9291 |  | 0.29357 | -0.23243
0.37891 | -0.14691 |  | -49.7325 |  | 0.30719 | -0.2429
0.3791 | -0.15136 |  | -44.2947 |  | 0.31639 | -0.25001
0.3793 | -0.16333 |  | -38.6508 |  | 0.32155 | -0.25369
0.37949 | -0.17527 |  | -32.9038 |  | 0.32184 | -0.25377
0.37969 | -0.1815 |  | -27.1179 |  | 0.31747 | -0.25015
0.37988 | -0.1802 |  | -21.2079 |  | 0.30811 | -0.24247
0.38008 | -0.17353 |  | -15.2092 |  | 0.2934 | -0.23077
0.38027 | -0.15717 |  | -9.2293 |  | 0.27462 | -0.21586
0.38047 | -0.13448 |  | -3.1921 |  | 0.25239 | -0.19831
0.38066 | -0.1103 |  | 2.8924 |  | 0.22595 | -0.17753
0.38086 | -0.072438 |  | 8.8934 |  | 0.19574 | -0.15366
0.38105 | -0.036151 |  | 14.9036 |  | 0.16236 | -0.12729
0.38125 | -0.0041766 |  | 20.9266 |  | 0.12611 | -0.098735
0.38145 | 0.038949 |  | 26.8386 |  | 0.088777 | -0.069279
0.38164 | 0.068955 |  | 32.6951 |  | 0.050137 | -0.038852
0.38184 | 0.090348 |  | 38.4797 |  | 0.0096124 | -0.007075
0.38203 | 0.11616 |  | 44.1352 |  | -0.030576 | 0.024568
0.38223 | 0.13178 |  | 49.6313 |  | -0.069744 | 0.055324
0.38242 | 0.14818 |  | 54.8665 |  | -0.10814 | 0.08529
0.38262 | 0.16837 |  | 59.8615 |  | -0.14491 | 0.11399
0.38281 | 0.18496 |  | 64.7001 |  | -0.17958 | 0.14097
0.38301 | 0.20019 |  | 69.3499 |  | -0.21183 | 0.16614
0.3832 | 0.21247 |  | 73.7559 |  | -0.24064 | 0.18864
0.3834 | 0.2253 |  | 77.9481 |  | -0.26504 | 0.20763
0.38359 | 0.23698 |  | 81.8649 |  | -0.28527 | 0.22339
0.38379 | 0.24633 |  | 85.3806 |  | -0.30227 | 0.23629
0.38398 | 0.25585 |  | 88.5213 |  | -0.31556 | 0.24653
0.38418 | 0.26331 |  | 91.3042 |  | -0.32327 | 0.25275
0.38438 | 0.27074 |  | 93.7402 |  | -0.32582 | 0.25443
0.38457 | 0.27653 |  | 95.8378 |  | -0.32397 | 0.25279
0.38477 | 0.28063 |  | 97.5547 |  | -0.31667 | 0.24714
0.38496 | 0.28597 |  | 98.9256 |  | -0.30489 | 0.23784
0.38516 | 0.28927 |  | 99.9178 |  | -0.28951 | 0.22575
0.38535 | 0.29089 |  | 100.4983 |  | -0.26964 | 0.2099
0.38555 | 0.29154 |  | 100.656 |  | -0.24535 | 0.19078
0.38574 | 0.29111 |  | 100.3544 |  | -0.21707 | 0.16868
0.38594 | 0.29035 |  | 99.6489 |  | -0.18501 | 0.1432
0.38613 | 0.28761 |  | 98.5563 |  | -0.15068 | 0.11597
0.38633 | 0.28427 |  | 97.1194 |  | -0.11469 | 0.087618
0.38652 | 0.2808 |  | 95.4508 |  | -0.076532 | 0.057639
0.38672 | 0.27589 |  | 93.5246 |  | -0.037206 | 0.026673
0.38691 | 0.27026 |  | 91.1925 |  | 0.0030048 | -0.0052
0.38711 | 0.26364 |  | 88.4041 |  | 0.043477 | -0.037083
0.3873 | 0.25559 |  | 85.2613 |  | 0.082367 | -0.067556
0.3875 | 0.24671 |  | 81.8536 |  | 0.11955 | -0.096793
0.3877 | 0.23793 |  | 78.2208 |  | 0.15495 | -0.12447
0.38789 | 0.22829 |  | 74.2779 |  | 0.18853 | -0.15055
0.38809 | 0.2168 |  | 69.9172 |  | 0.21963 | -0.17488
0.38828 | 0.20485 |  | 65.2462 |  | 0.24704 | -0.1963
0.38848 | 0.1929 |  | 60.4209 |  | 0.27058 | -0.21456
0.38867 | 0.18034 |  | 55.4929 |  | 0.28935 | -0.22913
0.38887 | 0.16694 |  | 50.4117 |  | 0.30389 | -0.24028
0.38906 | 0.15228 |  | 45.0453 |  | 0.31511 | -0.2487
0.38926 | 0.13708 |  | 39.399 |  | 0.32114 | -0.25326
0.38945 | 0.12222 |  | 33.6382 |  | 0.32167 | -0.25378
0.38965 | 0.1066 |  | 27.798 |  | 0.31813 | -0.25074
0.38984 | 0.090436 |  | 21.8413 |  | 0.3095 | -0.24356
0.39004 | 0.074563 |  | 15.8223 |  | 0.29565 | -0.23267
0.39023 | 0.057995 |  | 9.7668 |  | 0.27853 | -0.21907
0.39043 | 0.04174 |  | 3.7506 |  | 0.25714 | -0.20224
0.39062 | 0.026267 |  | -2.1634 |  | 0.23107 | -0.1817
0.39082 | 0.010042 |  | -8.1039 |  | 0.20145 | -0.15805
0.39102 | -0.0064557 |  | -14.1728 |  | 0.168 | -0.13177
0.39121 | -0.023051 |  | -20.3136 |  | 0.13277 | -0.10397
0.39141 | -0.03986 |  | -26.422 |  | 0.096384 | -0.075178
0.3916 | -0.05606 |  | -32.4034 |  | 0.05767 | -0.044819
0.3918 | -0.071786 |  | -38.1847 |  | 0.017565 | -0.013197
0.39199 | -0.087169 |  | -43.767 |  | -0.023388 | 0.018891
0.39219 | -0.10191 |  | -49.1568 |  | -0.063324 | 0.050183
0.39238 | -0.11597 |  | -54.3046 |  | -0.10144 | 0.080022
0.39258 | -0.1297 |  | -59.263 |  | -0.13823 | 0.10867
0.39277 | -0.14317 |  | -64.1028 |  | -0.17285 | 0.1357
0.39297 | -0.15603 |  | -68.7781 |  | -0.20576 | 0.1612
0.39316 | -0.16829 |  | -73.2255 |  | -0.2359 | 0.18468
0.39336 | -0.17983 |  | -77.3593 |  | -0.26142 | 0.20472
0.39355 | -0.19042 |  | -81.1104 |  | -0.28252 | 0.22112
0.39375 | -0.2001 |  | -84.5036 |  | -0.2998 | 0.23426
0.39395 | -0.20903 |  | -87.6356 |  | -0.3134 | 0.24461
0.39414 | -0.21729 |  | -90.5275 |  | -0.32235 | 0.25181
0.39434 | -0.22474 |  | -93.0988 |  | -0.32615 | 0.25474
0.39453 | -0.23115 |  | -95.2996 |  | -0.32514 | 0.2538
0.39473 | -0.23653 |  | -97.0937 |  | -0.31935 | 0.24923
0.39492 | -0.2408 |  | -98.4443 |  | -0.30842 | 0.24055
0.39512 | -0.24382 |  | -99.354 |  | -0.29299 | 0.22838
0.39531 | -0.24587 |  | -99.8822 |  | -0.27415 | 0.2133
0.39551 | -0.24696 |  | -100.072 |  | -0.25102 | 0.1951
0.3957 | -0.24706 |  | -99.8882 |  | -0.22343 | 0.17354
0.3959 | -0.24625 |  | -99.3092 |  | -0.19249 | 0.14893
0.39609 | -0.2442 |  | -98.3161 |  | -0.15858 | 0.12201
0.39629 | -0.24127 |  | -96.9561 |  | -0.12249 | 0.093512
0.39648 | -0.238 |  | -95.3983 |  | -0.084461 | 0.063669
0.39668 | -0.23403 |  | -93.6306 |  | -0.045083 | 0.032679
0.39687 | -0.2291 |  | -91.4743 |  | -0.005531 | 0.0012923
0.39707 | -0.22294 |  | -88.8297 |  | 0.035186 | -0.030514
0.39727 | -0.21554 |  | -85.7476 |  | 0.074979 | -0.061606
0.39746 | -0.20746 |  | -82.4074 |  | 0.11187 | -0.09079
0.39766 | -0.19896 |  | -78.876 |  | 0.1483 | -0.11926
0.39785 | -0.18999 |  | -75.0795 |  | 0.18268 | -0.14615
0.39805 | -0.18042 |  | -70.9591 |  | 0.2134 | -0.17025
0.39824 | -0.17077 |  | -66.5434 |  | 0.24175 | -0.19225
0.39844 | -0.16232 |  | -61.9313 |  | 0.26599 | -0.21121
0.39863 | -0.15603 |  | -57.1385 |  | 0.28578 | -0.22658
0.39883 | -0.15329 |  | -52.074 |  | 0.30197 | -0.23899
0.39902 | -0.15869 |  | -46.6747 |  | 0.31352 | -0.24792
0.39922 | -0.17549 |  | -41.0024 |  | 0.32057 | -0.25309
0.39941 | -0.1973 |  | -35.1992 |  | 0.32261 | -0.2545
0.39961 | -0.20659 |  | -29.3635 |  | 0.31894 | -0.25167
0.3998 | -0.19572 |  | -23.4987 |  | 0.31153 | -0.24537