## EtaStar_Disp
η* 計算シート (変位入力版) Disp→Acc: a = -(2πf)²·d/1000
■ 入力パラメータ
サンプリング周波数 fs |  | Hz | A列全体平均から自動算出
データ点数 N |  | 点
加振周波数 f | 50 | Hz | 黄色: 加振周波数
粉体質量 m_p | 1.61 | g | 黄色: 粉体のみ(基準ジグなら 0)
容器質量 m_c | 2.1 | g | 黄色: 容器(ジグ)質量
合計質量 m_tot |  | g
角周波数 ω |  | rad/s
■ 使い方
1. 「TimeData」シート: A列=時刻[s], B列=力[N], C列=変位[mm] を貼り付け
2. 黄色セルに 加振周波数 f, 粉体質量 m_p, 容器質量 m_c を入力
3. ★ η* の行に答えが自動表示
※ 加速度は a = -(2πf)²·d/1000 でシート内部換算
■ 計算式
D(f) = Σ d[n]·exp(-j2πf·t[n]) ※d はmm単位の生DFT
X(f) = -(2πf)²·D/1000 ※加速度DFT [m/s²]
Y(f) = Σ F[n]·exp(-j2πf·t[n]) ※力DFT
η* = -2π·Im(X*·Y) / (m_tot · ¦X¦²) ※論文式(2)
■ 計算結果
項目 | 値 | 単位 | 備考
Re(D) [変位DFT, mm単位]
Im(D) [変位DFT, mm単位]
Re(Y) [力DFT]
Im(Y) [力DFT]
Re(X) [加速度DFT = -ω²·D/1000]
Im(X)
¦X¦² (加速度パワー)
Re(P_cross) = Re(X)·Re(Y)+Im(X)·Im(Y)
Im(P_cross) = Re(X)·Im(Y)-Im(X)·Re(Y)
A_disp (変位振幅) |  | mm
A_acc (加速度振幅) |  | m/s²
v_c,max (容器最大速度) |  | m/s
★ η* (Reduced Loss Factor) |  | - | 論文 式(2)
(検算) E_diss [J] |  | J
(検算) 基準KE ½·m_tot·v² [J] |  | J
(検算) E_diss / KE |  | - | η* と一致するはず

## EtaStar_Acc
η* 計算シート (加速度入力版) Acc 直接使用
■ 入力パラメータ
サンプリング周波数 fs |  | Hz | A列全体平均から自動算出
データ点数 N |  | 点
加振周波数 f | 50 | Hz | 黄色: 加振周波数
粉体質量 m_p | 0.787 | g | 黄色: 粉体のみ(基準ジグなら 0)
容器質量 m_c | 0.88 | g | 黄色: 容器(ジグ)質量
合計質量 m_tot |  | g
角周波数 ω |  | rad/s
■ 使い方
1. 「TimeData」シート: A列=時刻[s], B列=力[N], D列=加速度[m/s²] を貼り付け
2. 黄色セルに 加振周波数 f, 粉体質量 m_p, 容器質量 m_c を入力
3. ★ η* の行に答えが自動表示
※ 加速度を直接使用(微分・変換なし)
■ 計算式
X(f) = Σ a[n]·exp(-j2πf·t[n]) ※加速度DFT [m/s²]
Y(f) = Σ F[n]·exp(-j2πf·t[n]) ※力DFT
η* = -2π·Im(X*·Y) / (m_tot · ¦X¦²) ※論文式(2)
■ 計算結果
項目 | 値 | 単位 | 備考
Re(Y) [力DFT]
Im(Y) [力DFT]
Re(X) [加速度DFT]
Im(X) [加速度DFT]
¦X¦² (加速度パワー)
Re(P_cross) = Re(X)·Re(Y)+Im(X)·Im(Y)
Im(P_cross) = Re(X)·Im(Y)-Im(X)·Re(Y)
A_acc (加速度振幅) |  | m/s²
v_c,max (容器最大速度) |  | m/s
★ η* (Reduced Loss Factor) |  | - | 論文 式(2)
(検算) E_diss [J] |  | J
(検算) 基準KE ½·m_tot·v² [J] |  | J
(検算) E_diss / KE |  | - | η* と一致するはず

## TimeData
時刻 t [s] | 力 F [N] | 変位 d [mm] ← Disp版で使う | 加速度 a [m/s²] ← Acc版で使う
0 | 0.17694 |  | 73.6855 | ← A: 時刻[s], B: 力[N] は両方で使用 | 0.29988 | -0.236
0.00019531 | 0.21854 |  | 85.1405 | ← C: 変位[mm] → EtaStar_Disp シート | 0.28336 | -0.22279
0.00039063 | 0.24627 |  | 96.323 | ← D: 加速度[m/s²] → EtaStar_Acc シート | 0.26342 | -0.20692
0.00058594 | 0.28417 |  | 107.1827 | ※ どちらか片方のみ埋めればOK(使う方のシートで計算) | 0.23863 | -0.18741
0.00078125 | 0.31339 |  | 117.663 |  | 0.20914 | -0.16401
0.00097656 | 0.34211 |  | 127.7082 |  | 0.17738 | -0.1388
0.0011719 | 0.37893 |  | 137.3404 |  | 0.14286 | -0.11167
0.0013672 | 0.39762 |  | 146.4975 |  | 0.10543 | -0.082425
0.0015625 | 0.42642 |  | 155.0287 |  | 0.067588 | -0.052527
0.0017578 | 0.44854 |  | 162.9014 |  | 0.028356 | -0.021652
0.0019531 | 0.4655 |  | 170.0918 |  | -0.012634 | 0.010316
0.0021484 | 0.48889 |  | 176.6107 |  | -0.05252 | 0.041699
0.0023437 | 0.50077 |  | 182.4681 |  | -0.091279 | 0.072059
0.0025391 | 0.51894 |  | 187.6072 |  | -0.12917 | 0.10154
0.0027344 | 0.53184 |  | 192.0373 |  | -0.16467 | 0.1293
0.0029297 | 0.54081 |  | 195.7668 |  | -0.19745 | 0.15492
0.003125 | 0.55446 |  | 198.7462 |  | -0.22773 | 0.17853
0.0033203 | 0.55913 |  | 200.9591 |  | -0.25454 | 0.19949
0.0035156 | 0.56618 |  | 202.3495 |  | -0.27725 | 0.2171
0.0037109 | 0.56907 |  | 202.8014 |  | -0.29603 | 0.23143
0.0039062 | 0.5679 |  | 202.3282 |  | -0.31029 | 0.24245
0.0041016 | 0.5682 |  | 200.9934 |  | -0.31986 | 0.24993
0.0042969 | 0.56217 |  | 198.9077 |  | -0.32511 | 0.25398
0.0044922 | 0.55748 |  | 196.2535 |  | -0.32545 | 0.2543
0.0046875 | 0.5505 |  | 193.0847 |  | -0.32072 | 0.25035
0.0048828 | 0.54103 |  | 189.315 |  | -0.31145 | 0.24284
0.0050781 | 0.53122 |  | 184.7612 |  | -0.29741 | 0.23188
0.0052734 | 0.5164 |  | 179.2663 |  | -0.27917 | 0.21739
0.0054687 | 0.50143 |  | 172.9711 |  | -0.25722 | 0.20008
0.0056641 | 0.48385 |  | 166.1599 |  | -0.23028 | 0.17892
0.0058594 | 0.46501 |  | 158.936 |  | -0.19963 | 0.15465
0.0060547 | 0.44629 |  | 151.1496 |  | -0.16721 | 0.12898
0.00625 | 0.42415 |  | 142.6628 |  | -0.13183 | 0.10111
0.0064453 | 0.40284 |  | 133.5509 |  | -0.094003 | 0.071433
0.0066406 | 0.38265 |  | 124.0203 |  | -0.055219 | 0.040737
0.0068359 | 0.36519 |  | 114.1995 |  | -0.015514 | 0.0092554
0.0070313 | 0.354 |  | 104.0033 |  | 0.024939 | -0.02229
0.0072266 | 0.34521 |  | 93.2973 |  | 0.064688 | -0.053567
0.0074219 | 0.33411 |  | 82.1187 |  | 0.10255 | -0.083583
0.0076172 | 0.32765 |  | 70.6382 |  | 0.13912 | -0.11203
0.0078125 | 0.33426 |  | 58.9621 |  | 0.17401 | -0.1393
0.0080078 | 0.3459 |  | 47.0895 |  | 0.20587 | -0.16433
0.0082031 | 0.35096 |  | 35.0193 |  | 0.23471 | -0.18674
0.0083984 | 0.34865 |  | 22.7752 |  | 0.26033 | -0.20677
0.0085938 | 0.34339 |  | 10.4952 |  | 0.28121 | -0.22304
0.0087891 | 0.32536 |  | -1.64 |  | 0.29746 | -0.23559
0.0089844 | 0.26685 |  | -13.633 |  | 0.31039 | -0.2455
0.0091797 | 0.15927 |  | -25.5471 |  | 0.31851 | -0.25154
0.009375 | 0.036195 |  | -37.4202 |  | 0.32155 | -0.25374
0.0095703 | -0.062487 |  | -49.2833 |  | 0.32042 | -0.2527
0.0097656 | -0.12615 |  | -61.0348 |  | 0.31362 | -0.24716
0.0099609 | -0.16176 |  | -72.5927 |  | 0.30184 | -0.23773
0.010156 | -0.19615 |  | -83.9677 |  | 0.28639 | -0.22527
0.010352 | -0.2353 |  | -95.055 |  | 0.26678 | -0.2097
0.010547 | -0.26289 |  | -105.7124 |  | 0.2431 | -0.19112
0.010742 | -0.2958 |  | -115.8743 |  | 0.21516 | -0.16895
0.010937 | -0.32617 |  | -125.5237 |  | 0.18329 | -0.14375
0.011133 | -0.34845 |  | -134.7269 |  | 0.14897 | -0.11675
0.011328 | -0.37815 |  | -143.5695 |  | 0.11279 | -0.0883
0.011523 | -0.40006 |  | -151.9535 |  | 0.074679 | -0.058432
0.011719 | -0.4212 |  | -159.7454 |  | 0.035341 | -0.027324
0.011914 | -0.44426 |  | -166.9991 |  | -0.0046991 | 0.0041526
0.012109 | -0.4611 |  | -173.6574 |  | -0.045148 | 0.035578
0.012305 | -0.48075 |  | -179.6256 |  | -0.084764 | 0.066638
0.0125 | -0.4956 |  | -184.8859 |  | -0.12211 | 0.096026
0.012695 | -0.50897 |  | -189.3173 |  | -0.15729 | 0.1236
0.012891 | -0.52213 |  | -193.0207 |  | -0.19153 | 0.15017
0.013086 | -0.52975 |  | -196.0274 |  | -0.22271 | 0.17439
0.013281 | -0.53871 |  | -198.128 |  | -0.24959 | 0.19548
0.013477 | -0.54431 |  | -199.4869 |  | -0.27382 | 0.21421
0.013672 | -0.54843 |  | -200.2336 |  | -0.2929 | 0.2291
0.013867 | -0.55151 |  | -200.0968 |  | -0.3071 | 0.24016
0.014063 | -0.55013 |  | -199.1227 |  | -0.31878 | 0.24891
0.014258 | -0.54925 |  | -197.4466 |  | -0.325 | 0.25372
0.014453 | -0.54472 |  | -195.0519 |  | -0.32549 | 0.25412
0.014648 | -0.5385 |  | -192.1886 |  | -0.3221 | 0.25124
0.014844 | -0.53213 |  | -188.833 |  | -0.31362 | 0.24445
0.015039 | -0.52144 |  | -184.6491 |  | -0.30022 | 0.23397
0.015234 | -0.50954 |  | -179.5515 |  | -0.28316 | 0.22039
0.01543 | -0.49499 |  | -173.6146 |  | -0.26147 | 0.20324
0.015625 | -0.47791 |  | -167.1545 |  | -0.23577 | 0.18302
0.01582 | -0.46086 |  | -160.4172 |  | -0.20675 | 0.16006
0.016016 | -0.44339 |  | -153.1688 |  | -0.17353 | 0.13402
0.016211 | -0.42564 |  | -145.1846 |  | -0.1383 | 0.10613
0.016406 | -0.40828 |  | -136.5986 |  | -0.10161 | 0.077019
0.016602 | -0.39845 |  | -127.5676 |  | -0.062569 | 0.046403
0.016797 | -0.39883 |  | -118.1014 |  | -0.022886 | 0.015151
0.016992 | -0.40255 |  | -108.1307 |  | 0.017055 | -0.016294
0.017188 | -0.41071 |  | -97.5082 |  | 0.056965 | -0.047582
0.017383 | -0.4276 |  | -86.3533 |  | 0.095505 | -0.077909
0.017578 | -0.44546 |  | -75.0081 |  | 0.13248 | -0.1069
0.017773 | -0.46543 |  | -63.528 |  | 0.16744 | -0.13422
0.017969 | -0.51731 |  | -51.7707 |  | 0.19982 | -0.15961
0.018164 | -0.58498 |  | -39.7299 |  | 0.22973 | -0.18292
0.018359 | -0.5439 |  | -27.7142 |  | 0.25578 | -0.20332
0.018555 | -0.33867 |  | -15.9762 |  | 0.27712 | -0.22008
0.01875 | -0.17028 |  | -4.133 |  | 0.29485 | -0.23353
0.018945 | -0.10072 |  | 8.0497 |  | 0.30842 | -0.24382
0.019141 | 0.0065915 |  | 20.2624 |  | 0.31738 | -0.25085
0.019336 | 0.057194 |  | 32.5946 |  | 0.32194 | -0.25424
0.019531 | 0.080295 |  | 44.9265 |  | 0.32145 | -0.2535
0.019727 | 0.14468 |  | 56.91 |  | 0.31562 | -0.24859
0.019922 | 0.15769 |  | 68.7073 |  | 0.30463 | -0.23978
0.020117 | 0.19673 |  | 80.2004 |  | 0.28977 | -0.22804
0.020313 | 0.23831 |  | 91.4472 |  | 0.27162 | -0.21358
0.020508 | 0.25688 |  | 102.5762 |  | 0.24868 | -0.19542
0.020703 | 0.30489 |  | 113.2554 |  | 0.22073 | -0.17346
0.020898 | 0.32335 |  | 123.5479 |  | 0.18994 | -0.14896
0.021094 | 0.35497 |  | 133.4135 |  | 0.15674 | -0.12272
0.021289 | 0.39267 |  | 142.7339 |  | 0.12016 | -0.094303
0.021484 | 0.40934 |  | 151.5665 |  | 0.082402 | -0.064465
0.02168 | 0.44171 |  | 159.6827 |  | 0.044081 | -0.034001
0.021875 | 0.4571 |  | 167.1447 |  | 0.0033788 | -0.0022125
0.02207 | 0.47704 |  | 173.9881 |  | -0.03753 | 0.029843
0.022266 | 0.49844 |  | 180.1203 |  | -0.076401 | 0.060404
0.022461 | 0.50814 |  | 185.6621 |  | -0.11429 | 0.089998
0.022656 | 0.52855 |  | 190.4601 |  | -0.15091 | 0.11856
0.022852 | 0.53723 |  | 194.4951 |  | -0.18446 | 0.14479
0.023047 | 0.54823 |  | 197.8037 |  | -0.21564 | 0.16924
0.023242 | 0.55904 |  | 200.2961 |  | -0.245 | 0.192
0.023438 | 0.56148 |  | 202.0263 |  | -0.26946 | 0.21103
0.023633 | 0.56961 |  | 202.8746 |  | -0.28835 | 0.22591
0.023828 | 0.56876 |  | 202.8067 |  | -0.30432 | 0.23796
0.024023 | 0.5681 |  | 201.8357 |  | -0.3164 | 0.24714
0.024219 | 0.56622 |  | 199.9513 |  | -0.32337 | 0.25264
0.024414 | 0.55913 |  | 197.4183 |  | -0.32583 | 0.25437
0.024609 | 0.55511 |  | 194.4413 |  | -0.3231 | 0.25217
0.024805 | 0.54534 |  | 191.0088 |  | -0.31505 | 0.24574
0.025 | 0.53667 |  | 186.935 |  | -0.30263 | 0.23582
0.025195 | 0.52514 |  | 181.9302 |  | -0.28656 | 0.2231
0.025391 | 0.5079 |  | 175.8863 |  | -0.26606 | 0.20702
0.025586 | 0.49244 |  | 169.0698 |  | -0.24078 | 0.18728
0.025781 | 0.47325 |  | 161.825 |  | -0.21188 | 0.16433
0.025977 | 0.45384 |  | 154.1363 |  | -0.17973 | 0.1389
0.026172 | 0.43263 |  | 145.8958 |  | -0.14536 | 0.1118
0.026367 | 0.41042 |  | 137.1464 |  | -0.109 | 0.083137
0.026562 | 0.3906 |  | 127.9223 |  | -0.07008 | 0.052576
0.026758 | 0.37101 |  | 118.3292 |  | -0.03035 | 0.021085
0.026953 | 0.3588 |  | 108.3106 |  | 0.0096446 | -0.010415
0.027148 | 0.34856 |  | 97.7098 |  | 0.049783 | -0.041734
0.027344 | 0.33842 |  | 86.6091 |  | 0.088013 | -0.071989
0.027539 | 0.33658 |  | 75.1532 |  | 0.12509 | -0.10114
0.027734 | 0.33633 |  | 63.5754 |  | 0.16139 | -0.12936
0.02793 | 0.33652 |  | 51.9575 |  | 0.19413 | -0.15517
0.028125 | 0.34394 |  | 40.1036 |  | 0.22376 | -0.17827
0.02832 | 0.35117 |  | 27.9688 |  | 0.25111 | -0.19944
0.028516 | 0.34907 |  | 15.6506 |  | 0.27379 | -0.21731
0.028711 | 0.33416 |  | 3.3295 |  | 0.29168 | -0.23103
0.028906 | 0.28734 |  | -8.8386 |  | 0.30612 | -0.24198
0.029102 | 0.19477 |  | -20.9009 |  | 0.31632 | -0.24982
0.029297 | 0.083943 |  | -32.8959 |  | 0.32143 | -0.25349
0.029492 | -0.020004 |  | -44.7732 |  | 0.32165 | -0.2535
0.029687 | -0.10719 |  | -56.4594 |  | 0.31753 | -0.24997
0.029883 | -0.15489 |  | -67.9633 |  | 0.30826 | -0.24241
0.030078 | -0.18884 |  | -79.3382 |  | 0.29352 | -0.23095
0.030273 | -0.22873 |  | -90.5611 |  | 0.27545 | -0.21656
0.030469 | -0.25341 |  | -101.4966 |  | 0.2536 | -0.19928
0.030664 | -0.28375 |  | -111.9476 |  | 0.22655 | -0.17822
0.030859 | -0.31623 |  | -121.8581 |  | 0.19655 | -0.15442
0.031055 | -0.33928 |  | -131.2398 |  | 0.16389 | -0.12847
0.03125 | -0.36733 |  | -140.1674 |  | 0.12773 | -0.10001
0.031445 | -0.38964 |  | -148.6953 |  | 0.090437 | -0.070666
0.031641 | -0.41224 |  | -156.6895 |  | 0.05152 | -0.04029
0.031836 | -0.4351 |  | -164.1535 |  | 0.010829 | -0.0082176
0.032031 | -0.45231 |  | -171.0881 |  | -0.028786 | 0.023295
0.032227 | -0.47299 |  | -177.3817 |  | -0.068473 | 0.05408
0.032422 | -0.48851 |  | -182.9781 |  | -0.10731 | 0.08438
0.032617 | -0.50212 |  | -187.7636 |  | -0.14294 | 0.11258
0.032813 | -0.51581 |  | -191.7456 |  | -0.17818 | 0.13987
0.033008 | -0.52528 |  | -195.0498 |  | -0.21128 | 0.16575
0.033203 | -0.53562 |  | -197.6502 |  | -0.23915 | 0.18761
0.033398 | -0.54187 |  | -199.4018 |  | -0.26433 | 0.20678
0.033594 | -0.54606 |  | -200.3361 |  | -0.28574 | 0.22343
0.033789 | -0.54949 |  | -200.5559 |  | -0.3018 | 0.23603
0.033984 | -0.54915 |  | -199.836 |  | -0.31497 | 0.24608
0.03418 | -0.54756 |  | -198.2427 |  | -0.32375 | 0.25288
0.034375 | -0.5429 |  | -196.0601 |  | -0.32609 | 0.25468
0.03457 | -0.53778 |  | -193.2987 |  | -0.32403 | 0.25287
0.034766 | -0.53165 |  | -190.1318 |  | -0.31751 | 0.24757
0.034961 | -0.52262 |  | -186.4095 |  | -0.30608 | 0.23864
0.035156 | -0.5123 |  | -181.7274 |  | -0.29069 | 0.22652
0.035352 | -0.49812 |  | -176.1328 |  | -0.27057 | 0.2107
0.035547 | -0.48203 |  | -169.8644 |  | -0.2464 | 0.19172
0.035742 | -0.46528 |  | -163.2235 |  | -0.21836 | 0.16949
0.035937 | -0.4477 |  | -156.2319 |  | -0.18635 | 0.14423
0.036133 | -0.43025 |  | -148.5691 |  | -0.15266 | 0.11749
0.036328 | -0.41324 |  | -140.1788 |  | -0.11665 | 0.08898
0.036523 | -0.40176 |  | -131.2418 |  | -0.077856 | 0.058548
0.036719 | -0.39909 |  | -121.9041 |  | -0.038503 | 0.027413
0.036914 | -0.40313 |  | -112.1386 |  | 0.0011976 | -0.0039374
0.037109 | -0.41009 |  | -101.8125 |  | 0.041414 | -0.035409
0.037305 | -0.41763 |  | -90.9617 |  | 0.080556 | -0.066122
0.0375 | -0.4307 |  | -79.7645 |  | 0.11795 | -0.095589
0.037695 | -0.46541 |  | -68.3326 |  | 0.15387 | -0.12375
0.037891 | -0.52664 |  | -56.6426 |  | 0.18732 | -0.14981
0.038086 | -0.58647 |  | -44.6999 |  | 0.21815 | -0.17382
0.038281 | -0.57048 |  | -32.6825 |  | 0.24628 | -0.19579
0.038477 | -0.40144 |  | -20.8154 |  | 0.26949 | -0.214
0.038672 | -0.21411 |  | -8.937 |  | 0.28825 | -0.22833
0.038867 | -0.14749 |  | 3.2262 |  | 0.30391 | -0.24021
0.039062 | -0.054688 |  | 15.4802 |  | 0.31459 | -0.24862
0.039258 | 0.041071 |  | 27.843 |  | 0.32062 | -0.25306
0.039453 | 0.054822 |  | 40.2864 |  | 0.32265 | -0.25442
0.039648 | 0.10499 |  | 52.4582 |  | 0.31877 | -0.2513
0.039844 | 0.15161 |  | 64.4151 |  | 0.30986 | -0.24395
0.040039 | 0.18524 |  | 76.0785 |  | 0.29705 | -0.23383
0.040234 | 0.23601 |  | 87.3632 |  | 0.27965 | -0.21999
0.04043 | 0.25271 |  | 98.4786 |  | 0.25826 | -0.20292
0.040625 | 0.28739 |  | 109.3691 |  | 0.23276 | -0.18299
0.04082 | 0.32533 |  | 119.8413 |  | 0.20281 | -0.15942
0.041016 | 0.35035 |  | 129.8513 |  | 0.17013 | -0.13348
0.041211 | 0.38631 |  | 139.462 |  | 0.1351 | -0.10581
0.041406 | 0.40501 |  | 148.5157 |  | 0.09763 | -0.076355
0.041602 | 0.43055 |  | 156.9023 |  | 0.059709 | -0.04632
0.041797 | 0.45411 |  | 164.6258 |  | 0.020215 | -0.015379
0.041992 | 0.46939 |  | 171.5785 |  | -0.021223 | 0.016901
0.042188 | 0.49274 |  | 177.9327 |  | -0.060945 | 0.048276
0.042383 | 0.50576 |  | 183.7593 |  | -0.099325 | 0.078221
0.042578 | 0.52211 |  | 188.8772 |  | -0.13663 | 0.10731
0.042773 | 0.53571 |  | 193.2288 |  | -0.17126 | 0.13441
0.042969 | 0.54387 |  | 196.7623 |  | -0.20392 | 0.15976
0.043164 | 0.55608 |  | 199.5113 |  | -0.23362 | 0.18308
0.043359 | 0.56068 |  | 201.5003 |  | -0.25965 | 0.20324
0.043555 | 0.5669 |  | 202.6154 |  | -0.28175 | 0.22032
0.04375 | 0.56925 |  | 202.8465 |  | -0.29862 | 0.23348
0.043945 | 0.56695 |  | 202.2119 |  | -0.31202 | 0.24361
0.044141 | 0.56632 |  | 200.6459 |  | -0.32197 | 0.25135
0.044336 | 0.56003 |  | 198.3113 |  | -0.32538 | 0.25421
0.044531 | 0.55523 |  | 195.4772 |  | -0.32434 | 0.25325
0.044727 | 0.54732 |  | 192.1691 |  | -0.31985 | 0.24945
0.044922 | 0.53674 |  | 188.288 |  | -0.30828 | 0.24049
0.045117 | 0.52738 |  | 183.6517 |  | -0.29267 | 0.22829
0.045312 | 0.51175 |  | 178.0379 |  | -0.27481 | 0.21394
0.045508 | 0.49619 |  | 171.5935 |  | -0.25113 | 0.19534
0.045703 | 0.47918 |  | 164.6695 |  | -0.22403 | 0.17391
0.045898 | 0.45992 |  | 157.2994 |  | -0.19388 | 0.15001
0.046094 | 0.44135 |  | 149.338 |  | -0.15926 | 0.12277
0.046289 | 0.4182 |  | 140.7163 |  | -0.12347 | 0.094209
0.046484 | 0.3961 |  | 131.5284 |  | -0.085788 | 0.064514
0.04668 | 0.37826 |  | 122.0226 |  | -0.046003 | 0.033332
0.046875 | 0.36366 |  | 112.2456 |  | -0.0067036 | 0.0022932
0.04707 | 0.35265 |  | 101.9919 |  | 0.033416 | -0.029013
0.047266 | 0.34272 |  | 91.1473 |  | 0.073421 | -0.060536
0.047461 | 0.33811 |  | 79.796 |  | 0.11102 | -0.090295
0.047656 | 0.33967 |  | 68.1251 |  | 0.14744 | -0.1186
0.047852 | 0.34573 |  | 56.3408 |  | 0.18154 | -0.14529
0.048047 | 0.35302 |  | 44.4675 |  | 0.21244 | -0.16949
0.048242 | 0.35137 |  | 32.4226 |  | 0.24142 | -0.192
0.048438 | 0.35647 |  | 20.2739 |  | 0.2658 | -0.21113
0.048633 | 0.36412 |  | 8.1196 |  | 0.28506 | -0.22603
0.048828 | 0.31694 |  | -3.9025 |  | 0.30178 | -0.23855
0.049023 | 0.222 |  | -15.8104 |  | 0.3136 | -0.24778
0.049219 | 0.12441 |  | -27.8264 |  | 0.32006 | -0.25298
0.049414 | 0.016402 |  | -39.8709 |  | 0.32274 | -0.25462
0.049609 | -0.082512 |  | -51.7739 |  | 0.32022 | -0.25231
0.049805 | -0.13647 |  | -63.4995 |  | 0.31263 | -0.24623
0.05 | -0.16938 |  | -74.9792 |  | 0.30014 | -0.23631
0.050195 | -0.21011 |  | -86.2054 |  | 0.2835 | -0.22306
0.050391 | -0.24253 |  | -97.1452 |  | 0.26368 | -0.2072
0.050586 | -0.2678 |  | -107.6849 |  | 0.23876 | -0.18764
0.050781 | -0.30211 |  | -117.748 |  | 0.2095 | -0.16453
0.050977 | -0.32966 |  | -127.3483 |  | 0.17782 | -0.13922
0.051172 | -0.3547 |  | -136.5525 |  | 0.14283 | -0.11173
0.051367 | -0.38277 |  | -145.36 |  | 0.10562 | -0.082589
0.051562 | -0.40407 |  | -153.6344 |  | 0.067974 | -0.052842
0.051758 | -0.42662 |  | -161.2921 |  | 0.028766 | -0.022061
0.051953 | -0.44694 |  | -168.3962 |  | -0.012158 | 0.010018
0.052148 | -0.46493 |  | -174.9271 |  | -0.052443 | 0.041704
0.052344 | -0.48358 |  | -180.797 |  | -0.091095 | 0.072023
0.052539 | -0.49733 |  | -185.9393 |  | -0.12873 | 0.10139
0.052734 | -0.51137 |  | -190.2524 |  | -0.16445 | 0.12916
0.05293 | -0.52351 |  | -193.83 |  | -0.19711 | 0.15458
0.053125 | -0.53259 |  | -196.7173 |  | -0.22727 | 0.17803
0.05332 | -0.54087 |  | -198.7176 |  | -0.25449 | 0.19924
0.053516 | -0.54505 |  | -199.9145 |  | -0.27707 | 0.21705
0.053711 | -0.54843 |  | -200.4568 |  | -0.29544 | 0.23116
0.053906 | -0.55009 |  | -200.133 |  | -0.31002 | 0.2421
0.054102 | -0.54847 |  | -198.9347 |  | -0.31982 | 0.24974
0.054297 | -0.54606 |  | -197.0228 |  | -0.32477 | 0.25357
0.054492 | -0.54124 |  | -194.4324 |  | -0.32501 | 0.25372
0.054688 | -0.53419 |  | -191.4068 |  | -0.32024 | 0.25
0.054883 | -0.52632 |  | -187.9641 |  | -0.31076 | 0.24241
0.055078 | -0.5175 |  | -183.7436 |  | -0.29697 | 0.23153
0.055273 | -0.5053 |  | -178.5892 |  | -0.27848 | 0.21708
0.055469 | -0.48945 |  | -172.6064 |  | -0.25587 | 0.19917
0.055664 | -0.47377 |  | -166.1148 |  | -0.22945 | 0.17821
0.055859 | -0.45781 |  | -159.3241 |  | -0.19902 | 0.15431
0.056055 | -0.44068 |  | -151.9306 |  | -0.16602 | 0.12822
0.05625 | -0.42253 |  | -143.7125 |  | -0.13096 | 0.10043
0.056445 | -0.40656 |  | -134.937 |  | -0.093364 | 0.070888
0.056641 | -0.40033 |  | -125.78 |  | -0.054021 | 0.039838
0.056836 | -0.40283 |  | -116.1892 |  | -0.014155 | 0.0082389
0.057031 | -0.412 |  | -106.0881 |  | 0.02603 | -0.023347
0.057227 | -0.42285 |  | -95.3394 |  | 0.065858 | -0.054496
0.057422 | -0.43285 |  | -84.112 |  | 0.10356 | -0.084098
0.057617 | -0.4658 |  | -72.683 |  | 0.13992 | -0.11257
0.057813 | -0.52221 |  | -61.0622 |  | 0.17501 | -0.14009
0.058008 | -0.57861 |  | -49.2368 |  | 0.2065 | -0.16492
0.058203 | -0.58428 |  | -37.2629 |  | 0.23528 | -0.18724
0.058398 | -0.44625 |  | -25.4855 |  | 0.26124 | -0.20737
0.058594 | -0.25101 |  | -13.8252 |  | 0.2818 | -0.22347
0.058789 | -0.16882 |  | -1.7191 |  | 0.29839 | -0.23605
0.058984 | -0.098368 |  | 10.5598 |  | 0.31154 | -0.24609
0.05918 | 0.030137 |  | 22.7494 |  | 0.31907 | -0.2519
0.059375 | 0.079754 |  | 35.0927 |  | 0.32216 | -0.25404
0.05957 | 0.095574 |  | 47.3343 |  | 0.32109 | -0.25309
0.059766 | 0.14582 |  | 59.3079 |  | 0.31446 | -0.24766
0.059961 | 0.16994 |  | 71.1086 |  | 0.30292 | -0.23842
0.060156 | 0.20221 |  | 82.6544 |  | 0.28729 | -0.226
0.060352 | 0.24236 |  | 93.9931 |  | 0.26754 | -0.21032
0.060547 | 0.27052 |  | 105.0464 |  | 0.24332 | -0.1914
0.060742 | 0.30845 |  | 115.6317 |  | 0.21523 | -0.16912
0.060937 | 0.33407 |  | 125.8049 |  | 0.18394 | -0.14422
0.061133 | 0.36522 |  | 135.575 |  | 0.14976 | -0.11736
0.061328 | 0.39798 |  | 144.8273 |  | 0.11355 | -0.088808
0.061523 | 0.41739 |  | 153.5146 |  | 0.075384 | -0.058657
0.061719 | 0.44432 |  | 161.5519 |  | 0.035714 | -0.027406
0.061914 | 0.46377 |  | 168.8445 |  | -0.0045874 | 0.0041979
0.062109 | 0.48232 |  | 175.4533 |  | -0.044603 | 0.035562
0.062305 | 0.50202 |  | 181.4387 |  | -0.083566 | 0.06608
0.0625 | 0.51412 |  | 186.7746 |  | -0.12122 | 0.095609
0.062695 | 0.53053 |  | 191.4158 |  | -0.1573 | 0.1237
0.062891 | 0.54159 |  | 195.2961 |  | -0.19121 | 0.14993
0.063086 | 0.55059 |  | 198.4128 |  | -0.2216 | 0.17374
0.063281 | 0.55988 |  | 200.7865 |  | -0.2489 | 0.19492
0.063477 | 0.56428 |  | 202.373 |  | -0.27291 | 0.21348
0.063672 | 0.56922 |  | 203.0695 |  | -0.2918 | 0.22814
0.063867 | 0.56933 |  | 202.7623 |  | -0.30666 | 0.23949
0.064062 | 0.56772 |  | 201.5156 |  | -0.31794 | 0.24836
0.064258 | 0.56424 |  | 199.488 |  | -0.32429 | 0.25328
0.064453 | 0.55758 |  | 196.8783 |  | -0.32513 | 0.25388
0.064648 | 0.55232 |  | 193.8638 |  | -0.32081 | 0.25051
0.064844 | 0.54347 |  | 190.3343 |  | -0.3124 | 0.24361
0.065039 | 0.53354 |  | 186.05 |  | -0.29934 | 0.23343
0.065234 | 0.52141 |  | 180.7698 |  | -0.28156 | 0.2196
0.06543 | 0.50538 |  | 174.5193 |  | -0.26065 | 0.20279
0.065625 | 0.48878 |  | 167.7261 |  | -0.23524 | 0.18271
0.06582 | 0.46918 |  | 160.5631 |  | -0.20485 | 0.15881
0.066016 | 0.44993 |  | 152.8482 |  | -0.17243 | 0.13292
0.066211 | 0.42983 |  | 144.4767 |  | -0.13795 | 0.10568
0.066406 | 0.4067 |  | 135.4656 |  | -0.10044 | 0.076259
0.066602 | 0.38541 |  | 125.9911 |  | -0.061583 | 0.045644
0.066797 | 0.36772 |  | 116.2143 |  | -0.021948 | 0.014441
0.066992 | 0.35482 |  | 106.0788 |  | 0.018275 | -0.017387
0.067187 | 0.34491 |  | 95.4372 |  | 0.05805 | -0.048477
0.067383 | 0.33697 |  | 84.3097 |  | 0.09654 | -0.078479
0.067578 | 0.33509 |  | 72.8877 |  | 0.13307 | -0.10742
0.067773 | 0.33873 |  | 61.2693 |  | 0.1682 | -0.13478
0.067969 | 0.3405 |  | 49.4626 |  | 0.20111 | -0.16034
0.068164 | 0.34427 |  | 37.407 |  | 0.23016 | -0.18315
0.068359 | 0.3558 |  | 25.1201 |  | 0.2563 | -0.2035
0.068555 | 0.34627 |  | 12.8671 |  | 0.27865 | -0.22109
0.06875 | 0.30815 |  | 0.77237 |  | 0.29553 | -0.23416
0.068945 | 0.26283 |  | -11.2467 |  | 0.30856 | -0.24393
0.069141 | 0.17622 |  | -23.1837 |  | 0.31806 | -0.25115
0.069336 | 0.058581 |  | -35.0855 |  | 0.32243 | -0.25458
0.069531 | -0.036207 |  | -46.9771 |  | 0.3215 | -0.25384
0.069727 | -0.11232 |  | -58.7253 |  | 0.31574 | -0.24879
0.069922 | -0.15781 |  | -70.3019 |  | 0.30529 | -0.24017
0.070117 | -0.18806 |  | -81.6989 |  | 0.29033 | -0.22853
0.070312 | -0.23151 |  | -92.7988 |  | 0.27117 | -0.21349
0.070508 | -0.26212 |  | -103.5261 |  | 0.24864 | -0.19557
0.070703 | -0.28862 |  | -113.7888 |  | 0.22169 | -0.1741
0.070898 | -0.31959 |  | -123.5345 |  | 0.18948 | -0.14882
0.071094 | -0.34365 |  | -132.846 |  | 0.15594 | -0.12229
0.071289 | -0.37141 |  | -141.79 |  | 0.12098 | -0.094606
0.071484 | -0.39644 |  | -150.3167 |  | 0.082177 | -0.064419
0.07168 | -0.41724 |  | -158.3082 |  | 0.042979 | -0.033492
0.071875 | -0.43902 |  | -165.727 |  | 0.0033979 | -0.0021979
0.07207 | -0.45763 |  | -172.5591 |  | -0.03755 | 0.029795
0.072266 | -0.47637 |  | -178.6994 |  | -0.076683 | 0.06055
0.072461 | -0.49211 |  | -184.1071 |  | -0.11441 | 0.090079
0.072656 | -0.50541 |  | -188.7282 |  | -0.151 | 0.11858
0.072852 | -0.51847 |  | -192.5834 |  | -0.18496 | 0.14511
0.073047 | -0.52816 |  | -195.7633 |  | -0.21714 | 0.17007
0.073242 | -0.5366 |  | -198.1148 |  | -0.2455 | 0.19221
0.073438 | -0.54277 |  | -199.6641 |  | -0.26885 | 0.21059
0.073633 | -0.54725 |  | -200.5819 |  | -0.28915 | 0.22608
0.073828 | -0.55002 |  | -200.6526 |  | -0.30533 | 0.2384
0.074023 | -0.54968 |  | -199.7744 |  | -0.31718 | 0.24773
0.074219 | -0.54788 |  | -198.1152 |  | -0.3245 | 0.25343
0.074414 | -0.54299 |  | -195.7412 |  | -0.32625 | 0.25474
0.074609 | -0.53765 |  | -192.9237 |  | -0.32363 | 0.2525
0.074805 | -0.53163 |  | -189.7619 |  | -0.31556 | 0.2461
0.075 | -0.52194 |  | -185.8199 |  | -0.30287 | 0.2361
0.075195 | -0.51067 |  | -180.8848 |  | -0.28727 | 0.22361
0.075391 | -0.49586 |  | -175.0827 |  | -0.26653 | 0.20747
0.075586 | -0.47919 |  | -168.6901 |  | -0.2412 | 0.18759
0.075781 | -0.46319 |  | -162.046 |  | -0.21247 | 0.16467
0.075977 | -0.44523 |  | -154.95 |  | -0.1798 | 0.13879
0.076172 | -0.42616 |  | -147.0213 |  | -0.14512 | 0.11134
0.076367 | -0.4094 |  | -138.3729 |  | -0.10929 | 0.083134
0.076563 | -0.40088 |  | -129.2801 |  | -0.070905 | 0.052975
0.076758 | -0.40114 |  | -119.885 |  | -0.030903 | 0.021329
0.076953 | -0.40442 |  | -110.0471 |  | 0.0096489 | -0.010577
0.077148 | -0.408 |  | -99.5747 |  | 0.049913 | -0.042096
0.077344 | -0.41256 |  | -88.5754 |  | 0.088221 | -0.072186
0.077539 | -0.4318 |  | -77.231 |  | 0.12513 | -0.10111
0.077734 | -0.48004 |  | -65.7305 |  | 0.16031 | -0.12866
0.07793 | -0.5482 |  | -53.973 |  | 0.19336 | -0.15446
0.078125 | -0.60385 |  | -41.9073 |  | 0.22448 | -0.17867
0.07832 | -0.54924 |  | -30.0041 |  | 0.25134 | -0.1998
0.078516 | -0.35036 |  | -18.224 |  | 0.27345 | -0.21712
0.078711 | -0.20349 |  | -6.2016 |  | 0.2917 | -0.23099
0.078906 | -0.12338 |  | 5.8824 |  | 0.30581 | -0.2418
0.079102 | 0.0021112 |  | 18.0968 |  | 0.31605 | -0.24982
0.079297 | 0.028532 |  | 30.5759 |  | 0.32147 | -0.25393
0.079492 | 0.051798 |  | 42.8947 |  | 0.32171 | -0.25392
0.079687 | 0.14677 |  | 54.9661 |  | 0.31758 | -0.25029
0.079883 | 0.15764 |  | 66.844 |  | 0.30727 | -0.24207
0.080078 | 0.19662 |  | 78.3854 |  | 0.29247 | -0.23022
0.080273 | 0.24554 |  | 89.7205 |  | 0.27593 | -0.21669
0.080469 | 0.25354 |  | 100.7729 |  | 0.25378 | -0.19944
0.080664 | 0.30373 |  | 111.4532 |  | 0.22626 | -0.17788
0.080859 | 0.32573 |  | 121.8483 |  | 0.1967 | -0.15414
0.081055 | 0.35021 |  | 131.7935 |  | 0.16329 | -0.1278
0.08125 | 0.38974 |  | 141.3152 |  | 0.12704 | -0.099471
0.081445 | 0.40719 |  | 150.319 |  | 0.090067 | -0.070413
0.081641 | 0.43805 |  | 158.613 |  | 0.051301 | -0.039908
0.081836 | 0.45502 |  | 166.2308 |  | 0.011116 | -0.0083231
0.082031 | 0.47414 |  | 173.1193 |  | -0.029625 | 0.023574
0.082227 | 0.49572 |  | 179.3394 |  | -0.069456 | 0.054779
0.082422 | 0.50589 |  | 184.8845 |  | -0.10715 | 0.084464
0.082617 | 0.52595 |  | 189.7048 |  | -0.14387 | 0.11315
0.082812 | 0.53506 |  | 193.8778 |  | -0.17864 | 0.14018
0.083008 | 0.54622 |  | 197.268 |  | -0.21011 | 0.16485
0.083203 | 0.55757 |  | 199.8614 |  | -0.23975 | 0.18785
0.083398 | 0.56045 |  | 201.6941 |  | -0.26549 | 0.20789
0.083594 | 0.56916 |  | 202.6838 |  | -0.2855 | 0.22365
0.083789 | 0.56851 |  | 202.8277 |  | -0.30219 | 0.23631
0.083984 | 0.56782 |  | 202.0638 |  | -0.31494 | 0.24603
0.08418 | 0.56658 |  | 200.4146 |  | -0.32292 | 0.25229
0.084375 | 0.55971 |  | 198.024 |  | -0.32625 | 0.25485
0.08457 | 0.55659 |  | 195.088 |  | -0.3241 | 0.25319
0.084766 | 0.54695 |  | 191.7418 |  | -0.31783 | 0.24803
0.084961 | 0.53728 |  | 187.762 |  | -0.30644 | 0.239
0.085156 | 0.52689 |  | 182.8659 |  | -0.28974 | 0.22586
0.085352 | 0.51089 |  | 176.9806 |  | -0.27067 | 0.21062
0.085547 | 0.49521 |  | 170.3058 |  | -0.24685 | 0.19207
0.085742 | 0.47595 |  | 163.2566 |  | -0.21766 | 0.16913
0.085938 | 0.45751 |  | 155.7926 |  | -0.18685 | 0.1444
0.086133 | 0.4381 |  | 147.6508 |  | -0.15293 | 0.11767
0.086328 | 0.41537 |  | 138.8707 |  | -0.11587 | 0.08858
0.086523 | 0.39419 |  | 129.5647 |  | -0.078088 | 0.058691
0.086719 | 0.3747 |  | 119.9367 |  | -0.03855 | 0.027529
0.086914 | 0.36108 |  | 110.0604 |  | 0.0018343 | -0.0043221
0.087109 | 0.35114 |  | 99.6843 |  | 0.041869 | -0.035652
0.087305 | 0.34316 |  | 88.7209 |  | 0.081172 | -0.06638
0.0875 | 0.3385 |  | 77.3666 |  | 0.11829 | -0.095746
0.087695 | 0.33804 |  | 65.7822 |  | 0.15404 | -0.1237
0.087891 | 0.34564 |  | 54.0175 |  | 0.18813 | -0.15019
0.088086 | 0.35563 |  | 42.0778 |  | 0.21863 | -0.17419
0.088281 | 0.35491 |  | 29.9463 |  | 0.24606 | -0.19563
0.088477 | 0.3481 |  | 17.7074 |  | 0.27013 | -0.21428
0.088672 | 0.34755 |  | 5.5225 |  | 0.28919 | -0.22904
0.088867 | 0.30996 |  | -6.5214 |  | 0.30391 | -0.2403
0.089063 | 0.20853 |  | -18.4698 |  | 0.31488 | -0.24868
0.089258 | 0.095022 |  | -30.4319 |  | 0.32107 | -0.25333
0.089453 | -0.0034432 |  | -42.4066 |  | 0.32254 | -0.25425
0.089648 | -0.092147 |  | -54.2282 |  | 0.31903 | -0.25137
0.089844 | -0.15463 |  | -65.801 |  | 0.31003 | -0.24411
0.090039 | -0.18346 |  | -77.2223 |  | 0.29665 | -0.2334
0.090234 | -0.2131 |  | -88.4566 |  | 0.27942 | -0.21969
0.09043 | -0.25055 |  | -99.3331 |  | 0.25835 | -0.20295
0.090625 | -0.27703 |  | -109.8216 |  | 0.23298 | -0.18299
0.09082 | -0.30658 |  | -119.8534 |  | 0.20306 | -0.15941
0.091016 | -0.33554 |  | -129.3929 |  | 0.17005 | -0.13319
0.091211 | -0.36043 |  | -138.5408 |  | 0.13495 | -0.10544
0.091406 | -0.38731 |  | -147.2401 |  | 0.097989 | -0.076514
0.091602 | -0.40812 |  | -155.3582 |  | 0.059349 | -0.046302
0.091797 | -0.43042 |  | -162.8894 |  | 0.019619 | -0.01505
0.091992 | -0.45144 |  | -169.8722 |  | -0.020414 | 0.016523
0.092188 | -0.46874 |  | -176.2811 |  | -0.061053 | 0.048254
0.092383 | -0.48737 |  | -182.0397 |  | -0.10043 | 0.078944
0.092578 | -0.50159 |  | -187.0429 |  | -0.13636 | 0.10731
0.092773 | -0.51468 |  | -191.2607 |  | -0.17092 | 0.13423
0.092969 | -0.52568 |  | -194.7604 |  | -0.20421 | 0.15999
0.093164 | -0.53438 |  | -197.4332 |  | -0.23378 | 0.18327
0.093359 | -0.5425 |  | -199.1735 |  | -0.25987 | 0.20356
0.093555 | -0.54649 |  | -200.1836 |  | -0.28193 | 0.22065
0.09375 | -0.5506 |  | -200.527 |  | -0.29918 | 0.23399
0.093945 | -0.55288 |  | -200.0059 |  | -0.31232 | 0.24406
0.094141 | -0.55038 |  | -198.7041 |  | -0.32101 | 0.25091
0.094336 | -0.54642 |  | -196.7475 |  | -0.3256 | 0.25421
0.094531 | -0.54156 |  | -194.21 |  | -0.32543 | 0.25403
0.094727 | -0.53543 |  | -191.2441 |  | -0.31905 | 0.24927
0.094922 | -0.52734 |  | -187.6048 |  | -0.30846 | 0.24056
0.095117 | -0.51681 |  | -182.9723 |  | -0.29386 | 0.22887
0.095312 | -0.50272 |  | -177.407 |  | -0.27404 | 0.21339
0.095508 | -0.487 |  | -171.1428 |  | -0.25101 | 0.19511
0.095703 | -0.47072 |  | -164.5563 |  | -0.22447 | 0.17418
0.095898 | -0.45264 |  | -157.7246 |  | -0.19351 | 0.14965
0.096094 | -0.4345 |  | -150.1897 |  | -0.15969 | 0.12288
0.096289 | -0.41679 |  | -141.8026 |  | -0.12339 | 0.094522
0.096484 | -0.40368 |  | -132.8926 |  | -0.085292 | 0.064419
0.09668 | -0.39883 |  | -123.6464 |  | -0.045961 | 0.033391
0.096875 | -0.40053 |  | -114.0043 |  | -0.0060221 | 0.0020646
0.09707 | -0.40767 |  | -103.7579 |  | 0.033034 | -0.028839
0.097266 | -0.41645 |  | -92.8637 |  | 0.072577 | -0.05967
0.097461 | -0.42903 |  | -81.6139 |  | 0.11166 | -0.090444
0.097656 | -0.452 |  | -70.1992 |  | 0.14716 | -0.11868
0.097852 | -0.49852 |  | -58.5733 |  | 0.18112 | -0.14474
0.098047 | -0.57214 |  | -46.6759 |  | 0.2129 | -0.16973
0.098242 | -0.57883 |  | -34.6432 |  | 0.2404 | -0.19152
0.098437 | -0.44675 |  | -22.7639 |  | 0.26526 | -0.21063
0.098633 | -0.27672 |  | -10.9745 |  | 0.28557 | -0.22664
0.098828 | -0.1527 |  | 1.0049 |  | 0.30084 | -0.23813
0.099023 | -0.065668 |  | 13.1744 |  | 0.31299 | -0.24729
0.099219 | 0.029671 |  | 25.4002 |  | 0.32012 | -0.25306
0.099414 | 0.094181 |  | 37.7187 |  | 0.32226 | -0.25424
0.099609 | 0.097571 |  | 49.9848 |  | 0.31979 | -0.25209
0.099805 | 0.15242 |  | 61.896 |  | 0.31155 | -0.24549
0.1 | 0.19549 |  | 73.6315 |  | 0.29953 | -0.23556
0.1002 | 0.20417 |  | 85.1844 |  | 0.28398 | -0.22326
0.10039 | 0.25512 |  | 96.3582 |  | 0.263 | -0.20673
0.10059 | 0.27565 |  | 107.2504 |  | 0.23786 | -0.18678
0.10078 | 0.3073 |  | 117.7275 |  | 0.20897 | -0.16405
0.10098 | 0.34879 |  | 127.8232 |  | 0.17646 | -0.13842
0.10117 | 0.36643 |  | 137.5553 |  | 0.14226 | -0.11157
0.10137 | 0.40659 |  | 146.7085 |  | 0.10577 | -0.083045
0.10156 | 0.42365 |  | 155.2791 |  | 0.067103 | -0.052483
0.10176 | 0.44427 |  | 163.1355 |  | 0.027467 | -0.021313
0.10195 | 0.47292 |  | 170.2924 |  | -0.013611 | 0.01083
0.10215 | 0.48228 |  | 176.8322 |  | -0.053742 | 0.042491
0.10234 | 0.50711 |  | 182.6345 |  | -0.091994 | 0.072395
0.10254 | 0.51912 |  | 187.7871 |  | -0.12919 | 0.10162
0.10273 | 0.53059 |  | 192.2819 |  | -0.16408 | 0.12905
0.10293 | 0.54664 |  | 196.0165 |  | -0.19782 | 0.15505
0.10312 | 0.55013 |  | 198.9231 |  | -0.22896 | 0.17941
0.10332 | 0.5619 |  | 200.9763 |  | -0.25506 | 0.19976
0.10352 | 0.56478 |  | 202.2584 |  | -0.27774 | 0.2172
0.10371 | 0.56713 |  | 202.7063 |  | -0.29596 | 0.23143
0.10391 | 0.57088 |  | 202.2743 |  | -0.30947 | 0.24172
0.1041 | 0.56528 |  | 200.9589 |  | -0.32011 | 0.24986
0.1043 | 0.56401 |  | 198.7864 |  | -0.32556 | 0.25411
0.10449 | 0.55687 |  | 196.0373 |  | -0.32543 | 0.25397
0.10469 | 0.55033 |  | 192.8378 |  | -0.32114 | 0.25059
0.10488 | 0.54311 |  | 189.0919 |  | -0.31075 | 0.24224
0.10508 | 0.52891 |  | 184.6618 |  | -0.29639 | 0.23069
0.10527 | 0.5184 |  | 179.2995 |  | -0.27929 | 0.21724
0.10547 | 0.50165 |  | 173.016 |  | -0.2565 | 0.19955
0.10566 | 0.48307 |  | 166.1675 |  | -0.23008 | 0.17874
0.10586 | 0.46622 |  | 158.9025 |  | -0.20028 | 0.15514
0.10605 | 0.44538 |  | 151.0531 |  | -0.16614 | 0.12817
0.10625 | 0.42486 |  | 142.5762 |  | -0.13067 | 0.10017
0.10645 | 0.40216 |  | 133.5097 |  | -0.09366 | 0.070885
0.10664 | 0.38239 |  | 123.9862 |  | -0.05466 | 0.040118
0.10684 | 0.36774 |  | 114.1989 |  | -0.014816 | 0.0089375
0.10703 | 0.35444 |  | 103.9779 |  | 0.025861 | -0.02314
0.10723 | 0.34372 |  | 93.1778 |  | 0.065346 | -0.054283
0.10742 | 0.33642 |  | 81.9335 |  | 0.10314 | -0.08391
0.10762 | 0.32885 |  | 70.4018 |  | 0.14016 | -0.11292
0.10781 | 0.32301 |  | 58.76 |  | 0.17427 | -0.13962
0.10801 | 0.33457 |  | 46.9882 |  | 0.20555 | -0.16429
0.1082 | 0.34771 |  | 35.0108 |  | 0.23518 | -0.18725
0.1084 | 0.34679 |  | 22.8672 |  | 0.26055 | -0.20678
0.10859 | 0.34445 |  | 10.6464 |  | 0.28116 | -0.223
0.10879 | 0.32369 |  | -1.5125 |  | 0.29812 | -0.23599
0.10898 | 0.27399 |  | -13.5911 |  | 0.3105 | -0.24547
0.10918 | 0.18712 |  | -25.5818 |  | 0.31859 | -0.2517
0.10938 | 0.047313 |  | -37.4365 |  | 0.32196 | -0.25386
0.10957 | -0.074936 |  | -49.2085 |  | 0.32003 | -0.25218
0.10977 | -0.13115 |  | -60.8825 |  | 0.3137 | -0.2471
0.10996 | -0.1707 |  | -72.3993 |  | 0.30213 | -0.23785
0.11016 | -0.20405 |  | -83.7654 |  | 0.28634 | -0.22531
0.11035 | -0.23274 |  | -94.8731 |  | 0.26704 | -0.20992
0.11055 | -0.26748 |  | -105.598 |  | 0.24262 | -0.19077
0.11074 | -0.29522 |  | -115.8662 |  | 0.2146 | -0.16864
0.11094 | -0.32522 |  | -125.5804 |  | 0.18337 | -0.14388
0.11113 | -0.35272 |  | -134.829 |  | 0.14872 | -0.11652
0.11133 | -0.37508 |  | -143.6628 |  | 0.11255 | -0.087967
0.11152 | -0.40108 |  | -151.9686 |  | 0.07467 | -0.058271
0.11172 | -0.42155 |  | -159.7369 |  | 0.034899 | -0.02705
0.11191 | -0.44205 |  | -166.9599 |  | -0.0053208 | 0.0046673
0.11211 | -0.46146 |  | -173.6192 |  | -0.04573 | 0.036416
0.1123 | -0.47762 |  | -179.657 |  | -0.085233 | 0.067279
0.1125 | -0.49495 |  | -184.9642 |  | -0.1221 | 0.096147
0.1127 | -0.50745 |  | -189.5023 |  | -0.15784 | 0.12404
0.11289 | -0.52006 |  | -193.2621 |  | -0.19191 | 0.15054
0.11309 | -0.53112 |  | -196.331 |  | -0.22276 | 0.17467
0.11328 | -0.53758 |  | -198.5867 |  | -0.25081 | 0.1965
0.11348 | -0.54396 |  | -199.8938 |  | -0.27361 | 0.21427
0.11367 | -0.54772 |  | -200.457 |  | -0.29229 | 0.22862
0.11387 | -0.5503 |  | -200.2196 |  | -0.3083 | 0.2407
0.11406 | -0.55025 |  | -199.1429 |  | -0.31881 | 0.24896
0.11426 | -0.54718 |  | -197.4255 |  | -0.32488 | 0.25377
0.11445 | -0.54317 |  | -195.0639 |  | -0.3264 | 0.25482
0.11465 | -0.53572 |  | -192.183 |  | -0.32181 | 0.25117
0.11484 | -0.52814 |  | -188.7804 |  | -0.31309 | 0.24427
0.11504 | -0.51913 |  | -184.5983 |  | -0.3003 | 0.23412
0.11523 | -0.50596 |  | -179.5644 |  | -0.28285 | 0.22043
0.11543 | -0.4919 |  | -173.6986 |  | -0.26147 | 0.20361
0.11563 | -0.47588 |  | -167.2417 |  | -0.23559 | 0.18302
0.11582 | -0.45866 |  | -160.4713 |  | -0.20605 | 0.15961
0.11602 | -0.44129 |  | -153.1992 |  | -0.17347 | 0.13396
0.11621 | -0.42293 |  | -145.1832 |  | -0.13771 | 0.10583
0.11641 | -0.40817 |  | -136.5141 |  | -0.10124 | 0.077006
0.1166 | -0.39977 |  | -127.39 |  | -0.063183 | 0.046882
0.1168 | -0.39595 |  | -117.9029 |  | -0.022432 | 0.014857
0.11699 | -0.40046 |  | -107.9354 |  | 0.017502 | -0.016592
0.11719 | -0.41673 |  | -97.3146 |  | 0.057212 | -0.047784
0.11738 | -0.43185 |  | -86.2206 |  | 0.096203 | -0.07835
0.11758 | -0.44533 |  | -74.9402 |  | 0.13219 | -0.10663
0.11777 | -0.48625 |  | -63.4242 |  | 0.16719 | -0.13388
0.11797 | -0.56964 |  | -51.5914 |  | 0.19988 | -0.15941
0.11816 | -0.63043 |  | -39.5629 |  | 0.22931 | -0.18246
0.11836 | -0.53429 |  | -27.6933 |  | 0.25622 | -0.20339
0.11855 | -0.3085 |  | -16.0842 |  | 0.27722 | -0.21991
0.11875 | -0.15809 |  | -4.2336 |  | 0.29397 | -0.23276
0.11895 | -0.09925 |  | 7.9611 |  | 0.30848 | -0.24356
0.11914 | -0.0085815 |  | 20.2469 |  | 0.31699 | -0.25027
0.11934 | 0.067722 |  | 32.6581 |  | 0.32069 | -0.25316
0.11953 | 0.085047 |  | 44.9504 |  | 0.32062 | -0.25277
0.11973 | 0.12122 |  | 56.9381 |  | 0.31469 | -0.24783
0.11992 | 0.17189 |  | 68.7747 |  | 0.30411 | -0.23932
0.12012 | 0.20189 |  | 80.3425 |  | 0.2892 | -0.22745
0.12031 | 0.23634 |  | 91.5554 |  | 0.27026 | -0.21231
0.12051 | 0.27079 |  | 102.5349 |  | 0.24729 | -0.1943
0.1207 | 0.30002 |  | 113.2752 |  | 0.21916 | -0.17227
0.1209 | 0.33275 |  | 123.6428 |  | 0.18851 | -0.14772
0.12109 | 0.36405 |  | 133.5444 |  | 0.1554 | -0.12154
0.12129 | 0.39259 |  | 142.9489 |  | 0.11849 | -0.092771
0.12148 | 0.41599 |  | 151.7424 |  | 0.081137 | -0.063308
0.12168 | 0.43954 |  | 159.9161 |  | 0.042449 | -0.032794
0.12187 | 0.46153 |  | 167.4536 |  | 0.0011342 | -0.00041337
0.12207 | 0.47896 |  | 174.2835 |  | -0.039011 | 0.031145
0.12227 | 0.49808 |  | 180.4407 |  | -0.078264 | 0.061766
0.12246 | 0.51324 |  | 185.8221 |  | -0.11653 | 0.091634
0.12266 | 0.52651 |  | 190.4931 |  | -0.15184 | 0.11947
0.12285 | 0.53949 |  | 194.5479 |  | -0.18624 | 0.14623
0.12305 | 0.54876 |  | 197.8389 |  | -0.21822 | 0.1711
0.12324 | 0.5582 |  | 200.3962 |  | -0.24599 | 0.19274
0.12344 | 0.56435 |  | 202.1068 |  | -0.27094 | 0.21201
0.12363 | 0.56785 |  | 202.8259 |  | -0.29063 | 0.22754
0.12383 | 0.56975 |  | 202.697 |  | -0.30572 | 0.23919
0.12402 | 0.56781 |  | 201.6766 |  | -0.31832 | 0.24859
0.12422 | 0.56517 |  | 199.8199 |  | -0.32537 | 0.25412
0.12441 | 0.55998 |  | 197.3832 |  | -0.32724 | 0.25552
0.12461 | 0.55269 |  | 194.4037 |  | -0.32476 | 0.25344
0.1248 | 0.54509 |  | 190.888 |  | -0.31651 | 0.24696
0.125 | 0.5353 |  | 186.6756 |  | -0.30402 | 0.23693
0.1252 | 0.52294 |  | 181.5152 |  | -0.28744 | 0.22392
0.12539 | 0.50735 |  | 175.4517 |  | -0.26686 | 0.20783
0.12559 | 0.49066 |  | 168.7952 |  | -0.24233 | 0.18839
0.12578 | 0.47355 |  | 161.8109 |  | -0.21275 | 0.16505
0.12598 | 0.45397 |  | 154.3483 |  | -0.18085 | 0.13962
0.12617 | 0.43263 |  | 146.1796 |  | -0.14638 | 0.11243
0.12637 | 0.41086 |  | 137.3141 |  | -0.10867 | 0.082982
0.12656 | 0.38947 |  | 127.8952 |  | -0.071373 | 0.053336
0.12676 | 0.37129 |  | 118.1729 |  | -0.032027 | 0.022328
0.12695 | 0.35872 |  | 108.1485 |  | 0.0094625 | -0.010241
0.12715 | 0.34646 |  | 97.6583 |  | 0.048505 | -0.041139
0.12734 | 0.33637 |  | 86.6793 |  | 0.087898 | -0.071753
0.12754 | 0.33724 |  | 75.2998 |  | 0.12602 | -0.10172
0.12773 | 0.34193 |  | 63.6934 |  | 0.15964 | -0.12837
0.12793 | 0.34874 |  | 51.9192 |  | 0.19299 | -0.15415
0.12812 | 0.35542 |  | 39.9059 |  | 0.22406 | -0.17845
0.12832 | 0.34786 |  | 27.6604 |  | 0.25031 | -0.1991
0.12852 | 0.34114 |  | 15.3373 |  | 0.27352 | -0.21713
0.12871 | 0.33008 |  | 3.1322 |  | 0.29157 | -0.23097
0.12891 | 0.28343 |  | -8.8906 |  | 0.30531 | -0.24127
0.1291 | 0.20911 |  | -20.8041 |  | 0.31591 | -0.24952
0.1293 | 0.097105 |  | -32.6846 |  | 0.32058 | -0.25319
0.12949 | -0.026461 |  | -44.5636 |  | 0.3211 | -0.2532
0.12969 | -0.09875 |  | -56.3803 |  | 0.31719 | -0.24987
0.12988 | -0.14611 |  | -67.9952 |  | 0.30625 | -0.2413
0.13008 | -0.1894 |  | -79.4208 |  | 0.29246 | -0.23011
0.13027 | -0.22171 |  | -90.639 |  | 0.27527 | -0.21637
0.13047 | -0.25431 |  | -101.4713 |  | 0.25227 | -0.19839
0.13066 | -0.28235 |  | -111.8548 |  | 0.22639 | -0.17779
0.13086 | -0.31244 |  | -121.7333 |  | 0.19598 | -0.15387
0.13105 | -0.34276 |  | -131.1497 |  | 0.16213 | -0.12709
0.13125 | -0.36678 |  | -140.2228 |  | 0.12716 | -0.099382
0.13145 | -0.39133 |  | -148.8471 |  | 0.088917 | -0.069654
0.13164 | -0.41341 |  | -156.9095 |  | 0.050633 | -0.039322
0.13184 | -0.43499 |  | -164.3917 |  | 0.011288 | -0.0083913
0.13203 | -0.45529 |  | -171.2704 |  | -0.030929 | 0.024537
0.13223 | -0.47313 |  | -177.5124 |  | -0.069909 | 0.055486
0.13242 | -0.49051 |  | -183.0654 |  | -0.10758 | 0.084798
0.13262 | -0.50419 |  | -187.8736 |  | -0.14523 | 0.11402
0.13281 | -0.51702 |  | -191.9194 |  | -0.17864 | 0.14027
0.13301 | -0.52831 |  | -195.2833 |  | -0.21078 | 0.16524
0.1332 | -0.53715 |  | -197.863 |  | -0.24099 | 0.18877
0.1334 | -0.54455 |  | -199.5355 |  | -0.26563 | 0.20804
0.13359 | -0.54825 |  | -200.5245 |  | -0.28641 | 0.22416
0.13379 | -0.55084 |  | -200.7337 |  | -0.3028 | 0.23661
0.13398 | -0.55194 |  | -200.0346 |  | -0.31493 | 0.24583
0.13418 | -0.55059 |  | -198.6625 |  | -0.32388 | 0.25286
0.13437 | -0.54651 |  | -196.5104 |  | -0.3272 | 0.25542
0.13457 | -0.53975 |  | -193.6564 |  | -0.32537 | 0.25391
0.13477 | -0.53351 |  | -190.3536 |  | -0.31852 | 0.24852
0.13496 | -0.5246 |  | -186.3626 |  | -0.30578 | 0.23849
0.13516 | -0.51213 |  | -181.5012 |  | -0.29065 | 0.22638
0.13535 | -0.49831 |  | -175.815 |  | -0.27154 | 0.21142
0.13555 | -0.48243 |  | -169.5207 |  | -0.24687 | 0.19221
0.13574 | -0.4663 |  | -162.9079 |  | -0.21969 | 0.17042
0.13594 | -0.44961 |  | -155.9212 |  | -0.18762 | 0.14503
0.13613 | -0.43155 |  | -148.2947 |  | -0.15238 | 0.11723
0.13633 | -0.4144 |  | -139.9709 |  | -0.11699 | 0.089147
0.13652 | -0.40281 |  | -131.1385 |  | -0.078675 | 0.059161
0.13672 | -0.4009 |  | -121.8712 |  | -0.039531 | 0.028232
0.13691 | -0.40585 |  | -112.0986 |  | 4.7972e-05 | -0.0030441
0.13711 | -0.41059 |  | -101.7463 |  | 0.040974 | -0.035138
0.1373 | -0.41826 |  | -90.8332 |  | 0.080003 | -0.065802
0.1375 | -0.43837 |  | -79.5758 |  | 0.11786 | -0.095363
0.1377 | -0.47168 |  | -68.1253 |  | 0.15372 | -0.12356
0.13789 | -0.52229 |  | -56.4581 |  | 0.18585 | -0.1488
0.13809 | -0.58143 |  | -44.5174 |  | 0.21701 | -0.17286
0.13828 | -0.56328 |  | -32.481 |  | 0.24536 | -0.19495
0.13848 | -0.37848 |  | -20.7274 |  | 0.26869 | -0.21331
0.13867 | -0.20174 |  | -8.8991 |  | 0.28845 | -0.22861
0.13887 | -0.1797 |  | 3.3909 |  | 0.30289 | -0.23964
0.13906 | -0.052354 |  | 15.5655 |  | 0.31289 | -0.24722
0.13926 | 0.096267 |  | 27.7851 |  | 0.31972 | -0.25237
0.13945 | 0.060125 |  | 40.2862 |  | 0.32085 | -0.25318
0.13965 | 0.11185 |  | 52.3379 |  | 0.31811 | -0.25077
0.13984 | 0.1749 |  | 64.1621 |  | 0.31006 | -0.24424
0.14004 | 0.16907 |  | 75.9297 |  | 0.29468 | -0.2322
0.14023 | 0.23289 |  | 87.3462 |  | 0.27791 | -0.21854
0.14043 | 0.24873 |  | 98.6009 |  | 0.25756 | -0.20235
0.14062 | 0.28191 |  | 109.3927 |  | 0.23077 | -0.18161
0.14082 | 0.32992 |  | 119.6325 |  | 0.20226 | -0.15878
0.14102 | 0.33382 |  | 129.5317 |  | 0.16965 | -0.13294
0.14121 | 0.38143 |  | 139.1162 |  | 0.1333 | -0.10441
0.14141 | 0.40263 |  | 148.3916 |  | 0.09693 | -0.075536
0.1416 | 0.42486 |  | 156.9464 |  | 0.057991 | -0.04513
0.1418 | 0.45872 |  | 164.7002 |  | 0.018152 | -0.013823
0.14199 | 0.46443 |  | 171.7619 |  | -0.021527 | 0.017475
0.14219 | 0.49389 |  | 178.0751 |  | -0.062406 | 0.049269
0.14238 | 0.5063 |  | 183.7913 |  | -0.10061 | 0.079334
0.14258 | 0.51856 |  | 188.8081 |  | -0.13696 | 0.10773
0.14277 | 0.53915 |  | 193.0755 |  | -0.17291 | 0.13541
0.14297 | 0.54208 |  | 196.6589 |  | -0.20475 | 0.16053
0.14316 | 0.55741 |  | 199.435 |  | -0.23423 | 0.18358
0.14336 | 0.56084 |  | 201.3976 |  | -0.26108 | 0.20426
0.14355 | 0.56444 |  | 202.5645 |  | -0.28195 | 0.22071
0.14375 | 0.57124 |  | 202.9263 |  | -0.29967 | 0.23419
0.14395 | 0.56593 |  | 202.3467 |  | -0.31349 | 0.24483
0.14414 | 0.56747 |  | 200.7917 |  | -0.32167 | 0.25148
0.14434 | 0.56041 |  | 198.5508 |  | -0.32625 | 0.25474
0.14453 | 0.55499 |  | 195.7652 |  | -0.32543 | 0.25404
0.14473 | 0.55062 |  | 192.4971 |  | -0.31938 | 0.24929
0.14492 | 0.53776 |  | 188.6496 |  | -0.3091 | 0.24112
0.14512 | 0.52975 |  | 183.9225 |  | -0.29344 | 0.22887
0.14531 | 0.51409 |  | 178.2386 |  | -0.27464 | 0.2138
0.14551 | 0.49793 |  | 171.7296 |  | -0.25205 | 0.19592
0.1457 | 0.48236 |  | 164.7503 |  | -0.22399 | 0.1739
0.1459 | 0.46146 |  | 157.3893 |  | -0.19351 | 0.14965
0.14609 | 0.44296 |  | 149.4229 |  | -0.15988 | 0.12319
0.14629 | 0.41938 |  | 140.8397 |  | -0.12308 | 0.094274
0.14648 | 0.39738 |  | 131.6674 |  | -0.085861 | 0.064712
0.14668 | 0.37846 |  | 122.1009 |  | -0.04653 | 0.033789
0.14688 | 0.36236 |  | 112.273 |  | -0.0061594 | 0.0020578
0.14707 | 0.35425 |  | 101.9802 |  | 0.033518 | -0.029212
0.14727 | 0.3436 |  | 91.1397 |  | 0.07305 | -0.06019
0.14746 | 0.33808 |  | 79.832 |  | 0.1107 | -0.089789
0.14766 | 0.34038 |  | 68.2646 |  | 0.14707 | -0.11818
0.14785 | 0.34291 |  | 56.5843 |  | 0.18141 | -0.14503
0.14805 | 0.35341 |  | 44.6973 |  | 0.21199 | -0.16911
0.14824 | 0.35785 |  | 32.583 |  | 0.24069 | -0.19143
0.14844 | 0.34598 |  | 20.3762 |  | 0.26532 | -0.21077
0.14863 | 0.33393 |  | 8.1855 |  | 0.28458 | -0.2257
0.14883 | 0.30684 |  | -3.9321 |  | 0.30102 | -0.23809
0.14902 | 0.23303 |  | -15.9222 |  | 0.31274 | -0.24724
0.14922 | 0.12457 |  | -27.8755 |  | 0.31956 | -0.25235
0.14941 | 0.014034 |  | -39.8788 |  | 0.32237 | -0.25428
0.14961 | -0.078114 |  | -51.7951 |  | 0.31903 | -0.2516
0.1498 | -0.13941 |  | -63.5313 |  | 0.3114 | -0.24519
0.15 | -0.1767 |  | -75.0694 |  | 0.29923 | -0.23563
0.1502 | -0.20938 |  | -86.3669 |  | 0.28198 | -0.22195
0.15039 | -0.24204 |  | -97.348 |  | 0.2625 | -0.20626
0.15059 | -0.27108 |  | -107.913 |  | 0.2377 | -0.18695
0.15078 | -0.30261 |  | -118.0025 |  | 0.20787 | -0.16327
0.15098 | -0.33167 |  | -127.596 |  | 0.17661 | -0.13835
0.15117 | -0.35565 |  | -136.7983 |  | 0.14151 | -0.11092
0.15137 | -0.38204 |  | -145.6222 |  | 0.1044 | -0.081672
0.15156 | -0.40426 |  | -153.8887 |  | 0.066966 | -0.052226
0.15176 | -0.42533 |  | -161.5586 |  | 0.02689 | -0.020718
0.15195 | -0.44719 |  | -168.6382 |  | -0.013521 | 0.011176
0.15215 | -0.46466 |  | -175.1095 |  | -0.053509 | 0.042392
0.15234 | -0.48249 |  | -180.9633 |  | -0.093229 | 0.073436
0.15254 | -0.49745 |  | -186.1162 |  | -0.12983 | 0.10221
0.15273 | -0.5105 |  | -190.521 |  | -0.16492 | 0.1295
0.15293 | -0.52356 |  | -194.2036 |  | -0.19882 | 0.15584
0.15313 | -0.53278 |  | -197.1083 |  | -0.22833 | 0.17897
0.15332 | -0.54085 |  | -199.0774 |  | -0.25551 | 0.20007
0.15352 | -0.54682 |  | -200.2723 |  | -0.27886 | 0.21821
0.15371 | -0.55034 |  | -200.7802 |  | -0.29575 | 0.23131
0.15391 | -0.55093 |  | -200.3574 |  | -0.31057 | 0.24252
0.1541 | -0.54924 |  | -199.1468 |  | -0.32086 | 0.25066
0.1543 | -0.5473 |  | -197.2384 |  | -0.3247 | 0.25376
0.15449 | -0.54139 |  | -194.6083 |  | -0.32594 | 0.25433
0.15469 | -0.53471 |  | -191.5647 |  | -0.32105 | 0.25039
0.15488 | -0.52736 |  | -187.9952 |  | -0.3103 | 0.242
0.15508 | -0.51631 |  | -183.6022 |  | -0.29717 | 0.23152
0.15527 | -0.50478 |  | -178.3607 |  | -0.2789 | 0.21713
0.15547 | -0.48939 |  | -172.3102 |  | -0.25633 | 0.19943
0.15566 | -0.47132 |  | -165.7963 |  | -0.23008 | 0.17866
0.15586 | -0.45457 |  | -158.9833 |  | -0.199 | 0.15407
0.15605 | -0.43528 |  | -151.614 |  | -0.16604 | 0.12803
0.15625 | -0.41638 |  | -143.4916 |  | -0.1308 | 0.10033
0.15645 | -0.40389 |  | -134.7388 |  | -0.092913 | 0.070512
0.15664 | -0.39872 |  | -125.6294 |  | -0.054372 | 0.039892
0.15684 | -0.40098 |  | -116.099 |  | -0.014032 | 0.0080855
0.15703 | -0.40761 |  | -105.9447 |  | 0.026152 | -0.02347
0.15723 | -0.41424 |  | -95.1939 |  | 0.064922 | -0.053916
0.15742 | -0.42568 |  | -84.0309 |  | 0.1039 | -0.084426
0.15762 | -0.44998 |  | -72.6559 |  | 0.14034 | -0.11322
0.15781 | -0.48046 |  | -61.117 |  | 0.17444 | -0.13996
0.15801 | -0.53416 |  | -49.2944 |  | 0.20698 | -0.16522
0.1582 | -0.60413 |  | -37.1549 |  | 0.23522 | -0.1873
0.1584 | -0.52168 |  | -25.199 |  | 0.26059 | -0.20695
0.15859 | -0.27038 |  | -13.5552 |  | 0.28228 | -0.22379
0.15879 | -0.14125 |  | -1.477 |  | 0.29832 | -0.23618
0.15898 | -0.11197 |  | 10.8912 |  | 0.31103 | -0.24568
0.15918 | -0.0031648 |  | 23.1112 |  | 0.31914 | -0.25194
0.15937 | 0.068275 |  | 35.4519 |  | 0.32201 | -0.25418
0.15957 | 0.088451 |  | 47.7086 |  | 0.32106 | -0.25314
0.15977 | 0.12881 |  | 59.6976 |  | 0.31435 | -0.24765
0.15996 | 0.17457 |  | 71.5008 |  | 0.30239 | -0.23805
0.16016 | 0.21584 |  | 82.9907 |  | 0.28674 | -0.22548
0.16035 | 0.24275 |  | 94.2012 |  | 0.26671 | -0.20976
0.16055 | 0.27809 |  | 105.1327 |  | 0.24315 | -0.19129
0.16074 | 0.30872 |  | 115.685 |  | 0.21536 | -0.1693
0.16094 | 0.3352 |  | 125.8352 |  | 0.18311 | -0.1438
0.16113 | 0.37318 |  | 135.6103 |  | 0.14903 | -0.11674
0.16133 | 0.39616 |  | 144.9356 |  | 0.1128 | -0.088291
0.16152 | 0.4212 |  | 153.6447 |  | 0.074649 | -0.058436
0.16172 | 0.44585 |  | 161.7113 |  | 0.035647 | -0.027538
0.16191 | 0.46268 |  | 169.0565 |  | -0.0055158 | 0.004738
0.16211 | 0.48492 |  | 175.666 |  | -0.045867 | 0.036466
0.1623 | 0.49982 |  | 181.676 |  | -0.083928 | 0.066428
0.1625 | 0.51648 |  | 187.0177 |  | -0.1221 | 0.095907
0.1627 | 0.53162 |  | 191.578 |  | -0.15783 | 0.12387
0.16289 | 0.54107 |  | 195.3917 |  | -0.19131 | 0.15008
0.16309 | 0.55338 |  | 198.4951 |  | -0.22312 | 0.17481
0.16328 | 0.55925 |  | 200.8346 |  | -0.24986 | 0.19581
0.16348 | 0.56535 |  | 202.3094 |  | -0.27336 | 0.21385
0.16367 | 0.56984 |  | 202.8874 |  | -0.29291 | 0.22901
0.16387 | 0.56905 |  | 202.5863 |  | -0.30692 | 0.23996
0.16406 | 0.56895 |  | 201.3932 |  | -0.31837 | 0.24853
0.16426 | 0.56445 |  | 199.3933 |  | -0.32474 | 0.25361
0.16445 | 0.55914 |  | 196.7764 |  | -0.32547 | 0.25412
0.16465 | 0.55248 |  | 193.6518 |  | -0.32239 | 0.2514
0.16484 | 0.54293 |  | 189.9906 |  | -0.31288 | 0.24408
0.16504 | 0.53323 |  | 185.6485 |  | -0.29917 | 0.23313
0.16523 | 0.51997 |  | 180.444 |  | -0.28259 | 0.22003
0.16543 | 0.5049 |  | 174.3254 |  | -0.26075 | 0.20306
0.16562 | 0.48768 |  | 167.5546 |  | -0.23548 | 0.18292
0.16582 | 0.46887 |  | 160.3927 |  | -0.20577 | 0.15955
0.16602 | 0.44921 |  | 152.6428 |  | -0.17156 | 0.13253
0.16621 | 0.42709 |  | 144.1905 |  | -0.13713 | 0.10499
0.16641 | 0.40643 |  | 135.2065 |  | -0.10075 | 0.076528
0.1666 | 0.38572 |  | 125.7904 |  | -0.061577 | 0.045782
0.1668 | 0.3671 |  | 116.1391 |  | -0.022174 | 0.014501
0.16699 | 0.3556 |  | 106.1549 |  | 0.018661 | -0.017584
0.16719 | 0.34626 |  | 95.54 |  | 0.058985 | -0.049325
0.16738 | 0.33967 |  | 84.3992 |  | 0.09658 | -0.078868
0.16758 | 0.33898 |  | 72.9048 |  | 0.13331 | -0.1076
0.16777 | 0.34023 |  | 61.2027 |  | 0.16816 | -0.13503
0.16797 | 0.34468 |  | 49.3622 |  | 0.20078 | -0.16038
0.16816 | 0.35658 |  | 37.2831 |  | 0.23122 | -0.18395
0.16836 | 0.35885 |  | 25.0728 |  | 0.25696 | -0.20417
0.16855 | 0.33488 |  | 12.9179 |  | 0.27821 | -0.22074
0.16875 | 0.30815 |  | 0.84404 |  | 0.29562 | -0.23403
0.16895 | 0.26724 |  | -11.1524 |  | 0.30905 | -0.24418
0.16914 | 0.17495 |  | -23.1237 |  | 0.31861 | -0.25159
0.16934 | 0.070307 |  | -35.153 |  | 0.32279 | -0.25485
0.16953 | -0.025807 |  | -47.1387 |  | 0.32183 | -0.25387
0.16973 | -0.11257 |  | -58.9152 |  | 0.31644 | -0.24938
0.16992 | -0.16089 |  | -70.4808 |  | 0.30526 | -0.24053
0.17012 | -0.1967 |  | -81.8613 |  | 0.28988 | -0.22827
0.17031 | -0.23252 |  | -92.9666 |  | 0.27165 | -0.21372
0.17051 | -0.25818 |  | -103.6722 |  | 0.2488 | -0.19575
0.1707 | -0.28951 |  | -113.9367 |  | 0.22157 | -0.17417
0.1709 | -0.31749 |  | -123.7409 |  | 0.19055 | -0.14964
0.17109 | -0.34414 |  | -133.1047 |  | 0.15624 | -0.12247
0.17129 | -0.373 |  | -142.1216 |  | 0.12041 | -0.094171
0.17148 | -0.39508 |  | -150.6678 |  | 0.082886 | -0.064828
0.17168 | -0.41895 |  | -158.5912 |  | 0.043802 | -0.034047
0.17188 | -0.43968 |  | -165.9281 |  | 0.0038215 | -0.0026227
0.17207 | -0.45805 |  | -172.6531 |  | -0.037423 | 0.02965
0.17227 | -0.47775 |  | -178.7613 |  | -0.077131 | 0.060834
0.17246 | -0.49242 |  | -184.1896 |  | -0.11382 | 0.089585
0.17266 | -0.50681 |  | -188.8096 |  | -0.15005 | 0.11765
0.17285 | -0.51921 |  | -192.6766 |  | -0.18461 | 0.14444
0.17305 | -0.52902 |  | -195.8164 |  | -0.21574 | 0.16902
0.17324 | -0.53804 |  | -198.0648 |  | -0.24425 | 0.19129
0.17344 | -0.54352 |  | -199.4985 |  | -0.26896 | 0.21029
0.17363 | -0.54814 |  | -200.3999 |  | -0.28869 | 0.22565
0.17383 | -0.55078 |  | -200.5463 |  | -0.30393 | 0.23752
0.17402 | -0.55083 |  | -199.7868 |  | -0.31557 | 0.2465
0.17422 | -0.54866 |  | -198.2576 |  | -0.32318 | 0.25231
0.17441 | -0.54406 |  | -195.8824 |  | -0.32496 | 0.25381
0.17461 | -0.53907 |  | -192.9999 |  | -0.32164 | 0.25117
0.1748 | -0.53149 |  | -189.7728 |  | -0.31459 | 0.24523
0.175 | -0.52202 |  | -185.7915 |  | -0.3021 | 0.23544
0.1752 | -0.51103 |  | -180.9104 |  | -0.2847 | 0.22184
0.17539 | -0.49647 |  | -175.1065 |  | -0.26475 | 0.20589
0.17559 | -0.48026 |  | -168.653 |  | -0.24031 | 0.18666
0.17578 | -0.46242 |  | -161.8727 |  | -0.21062 | 0.16328
0.17598 | -0.4444 |  | -154.604 |  | -0.17811 | 0.13741
0.17617 | -0.42697 |  | -146.6868 |  | -0.14356 | 0.11006
0.17637 | -0.40998 |  | -138.0922 |  | -0.10718 | 0.081472
0.17656 | -0.39991 |  | -129.0198 |  | -0.068798 | 0.051336
0.17676 | -0.39844 |  | -119.6607 |  | -0.029032 | 0.02
0.17695 | -0.40335 |  | -109.8216 |  | 0.010894 | -0.01161
0.17715 | -0.41434 |  | -99.3438 |  | 0.051418 | -0.043285
0.17734 | -0.42959 |  | -88.3679 |  | 0.090542 | -0.07378
0.17754 | -0.45034 |  | -77.1598 |  | 0.12657 | -0.10239
0.17773 | -0.47809 |  | -65.7791 |  | 0.16197 | -0.1301
0.17793 | -0.53035 |  | -54.0612 |  | 0.19583 | -0.15638
0.17813 | -0.58879 |  | -42.0365 |  | 0.22573 | -0.17986
0.17832 | -0.52906 |  | -30.0965 |  | 0.25251 | -0.20069
0.17852 | -0.33604 |  | -18.3573 |  | 0.27504 | -0.21828
0.17871 | -0.19959 |  | -6.414 |  | 0.29278 | -0.232
0.17891 | -0.14367 |  | 5.7606 |  | 0.30713 | -0.24296
0.1791 | -0.035713 |  | 17.9763 |  | 0.31735 | -0.2508
0.1793 | 0.067144 |  | 30.3513 |  | 0.32293 | -0.25488
0.17949 | 0.095077 |  | 42.7706 |  | 0.32327 | -0.25505
0.17969 | 0.12305 |  | 54.9087 |  | 0.31792 | -0.25064
0.17988 | 0.16654 |  | 66.7439 |  | 0.30808 | -0.24258
0.18008 | 0.19744 |  | 78.3972 |  | 0.29409 | -0.2314
0.18027 | 0.22865 |  | 89.8035 |  | 0.27617 | -0.21706
0.18047 | 0.25992 |  | 100.9299 |  | 0.2542 | -0.19983
0.18066 | 0.29369 |  | 111.7657 |  | 0.22739 | -0.17872
0.18086 | 0.3251 |  | 122.1513 |  | 0.19693 | -0.15447
0.18105 | 0.34915 |  | 132.0835 |  | 0.1639 | -0.12832
0.18125 | 0.38262 |  | 141.5425 |  | 0.12807 | -0.10014
0.18145 | 0.41198 |  | 150.3861 |  | 0.090772 | -0.070839
0.18164 | 0.4324 |  | 158.6111 |  | 0.051898 | -0.040304
0.18184 | 0.45643 |  | 166.2114 |  | 0.011235 | -0.00844
0.18203 | 0.47549 |  | 173.1259 |  | -0.028896 | 0.023051
0.18223 | 0.49295 |  | 179.3827 |  | -0.068764 | 0.054136
0.18242 | 0.51043 |  | 184.9641 |  | -0.10726 | 0.08429
0.18262 | 0.52389 |  | 189.7504 |  | -0.14274 | 0.11227
0.18281 | 0.53692 |  | 193.8164 |  | -0.17775 | 0.13936
0.18301 | 0.54741 |  | 197.2105 |  | -0.21041 | 0.16483
0.1832 | 0.55611 |  | 199.7903 |  | -0.23898 | 0.18721
0.1834 | 0.56263 |  | 201.5791 |  | -0.2647 | 0.20724
0.18359 | 0.56656 |  | 202.5787 |  | -0.28505 | 0.22324
0.18379 | 0.56912 |  | 202.6867 |  | -0.30107 | 0.23537
0.18398 | 0.56833 |  | 201.9113 |  | -0.31438 | 0.24556
0.18418 | 0.56577 |  | 200.2698 |  | -0.32218 | 0.25179
0.18438 | 0.56113 |  | 197.8794 |  | -0.32529 | 0.25405
0.18457 | 0.55472 |  | 194.9699 |  | -0.32383 | 0.25289
0.18477 | 0.54715 |  | 191.5825 |  | -0.31636 | 0.24688
0.18496 | 0.53681 |  | 187.573 |  | -0.30489 | 0.23761
0.18516 | 0.5257 |  | 182.719 |  | -0.28923 | 0.22539
0.18535 | 0.51168 |  | 176.8483 |  | -0.26904 | 0.20956
0.18555 | 0.49421 |  | 170.1944 |  | -0.24563 | 0.19105
0.18574 | 0.47664 |  | 163.1407 |  | -0.21758 | 0.16885
0.18594 | 0.45709 |  | 155.6228 |  | -0.18539 | 0.14337
0.18613 | 0.4359 |  | 147.5096 |  | -0.15124 | 0.11638
0.18633 | 0.41478 |  | 138.8076 |  | -0.11469 | 0.087638
0.18652 | 0.39352 |  | 129.5661 |  | -0.076697 | 0.057757
0.18672 | 0.37363 |  | 120.0267 |  | -0.0378 | 0.02706
0.18691 | 0.35901 |  | 110.1753 |  | 0.0027502 | -0.0047711
0.18711 | 0.35126 |  | 99.7789 |  | 0.042615 | -0.036092
0.1873 | 0.34428 |  | 88.8502 |  | 0.081466 | -0.066687
0.1875 | 0.33769 |  | 77.5039 |  | 0.12002 | -0.096883
0.1877 | 0.33772 |  | 65.9106 |  | 0.15546 | -0.12475
0.18789 | 0.34474 |  | 54.1947 |  | 0.188 | -0.15032
0.18809 | 0.35653 |  | 42.2691 |  | 0.2191 | -0.17449
0.18828 | 0.35854 |  | 30.1149 |  | 0.24688 | -0.19611
0.18848 | 0.34458 |  | 17.8651 |  | 0.2703 | -0.2145
0.18867 | 0.33804 |  | 5.6276 |  | 0.28941 | -0.22932
0.18887 | 0.31636 |  | -6.5139 |  | 0.30436 | -0.24068
0.18906 | 0.21995 |  | -18.4808 |  | 0.3152 | -0.24909
0.18926 | 0.079575 |  | -30.3894 |  | 0.32134 | -0.25376
0.18945 | -0.025166 |  | -42.3921 |  | 0.32269 | -0.25449
0.18965 | -0.089611 |  | -54.3099 |  | 0.31921 | -0.25149
0.18984 | -0.14271 |  | -65.9575 |  | 0.31039 | -0.24437
0.19004 | -0.18277 |  | -77.4278 |  | 0.29669 | -0.23353
0.19023 | -0.21723 |  | -88.6898 |  | 0.27947 | -0.21964
0.19043 | -0.25092 |  | -99.5656 |  | 0.2585 | -0.20301
0.19062 | -0.27766 |  | -110.0033 |  | 0.23271 | -0.18291
0.19082 | -0.30859 |  | -119.9574 |  | 0.20272 | -0.15916
0.19102 | -0.33713 |  | -129.4256 |  | 0.17017 | -0.13334
0.19121 | -0.36038 |  | -138.5488 |  | 0.13499 | -0.10559
0.19141 | -0.38695 |  | -147.2739 |  | 0.097369 | -0.076041
0.1916 | -0.4092 |  | -155.4079 |  | 0.059354 | -0.046139
0.1918 | -0.4303 |  | -162.9736 |  | 0.020025 | -0.015282
0.19199 | -0.45075 |  | -169.9548 |  | -0.021312 | 0.016945
0.19219 | -0.46788 |  | -176.3027 |  | -0.061331 | 0.048458
0.19238 | -0.48522 |  | -182.0246 |  | -0.099442 | 0.078419
0.19258 | -0.49933 |  | -186.9642 |  | -0.13665 | 0.10735
0.19277 | -0.51247 |  | -191.0999 |  | -0.1717 | 0.13461
0.19297 | -0.52417 |  | -194.5723 |  | -0.20384 | 0.15971
0.19316 | -0.53303 |  | -197.2948 |  | -0.23297 | 0.1827
0.19336 | -0.54089 |  | -199.14 |  | -0.25941 | 0.20324
0.19355 | -0.54526 |  | -200.2385 |  | -0.28187 | 0.22048
0.19375 | -0.54888 |  | -200.5891 |  | -0.29851 | 0.23345
0.19395 | -0.55014 |  | -199.9924 |  | -0.31165 | 0.24345
0.19414 | -0.54779 |  | -198.6227 |  | -0.32132 | 0.25076
0.19434 | -0.545 |  | -196.6492 |  | -0.32463 | 0.25355
0.19453 | -0.53932 |  | -194.0599 |  | -0.3236 | 0.25261
0.19473 | -0.53299 |  | -191.0263 |  | -0.31847 | 0.24829
0.19492 | -0.52577 |  | -187.34 |  | -0.30753 | 0.23971
0.19512 | -0.514 |  | -182.7452 |  | -0.29261 | 0.22788
0.19531 | -0.5005 |  | -177.3545 |  | -0.27359 | 0.21292
0.19551 | -0.48602 |  | -171.2309 |  | -0.25012 | 0.19447
0.1957 | -0.46975 |  | -164.6626 |  | -0.2229 | 0.17284
0.1959 | -0.4519 |  | -157.7527 |  | -0.19159 | 0.14816
0.19609 | -0.43384 |  | -150.1821 |  | -0.15804 | 0.1215
0.19629 | -0.41744 |  | -141.846 |  | -0.12278 | 0.093654
0.19648 | -0.40429 |  | -132.9378 |  | -0.084212 | 0.063715
0.19668 | -0.39865 |  | -123.6384 |  | -0.044479 | 0.032242
0.19687 | -0.40252 |  | -113.8938 |  | -0.0051757 | 0.00098879
0.19707 | -0.41385 |  | -103.6308 |  | 0.035287 | -0.030592
0.19727 | -0.42525 |  | -92.8429 |  | 0.074878 | -0.061735
0.19746 | -0.43889 |  | -81.6541 |  | 0.11169 | -0.090767
0.19766 | -0.46726 |  | -70.2781 |  | 0.14798 | -0.11914
0.19785 | -0.50807 |  | -58.6732 |  | 0.18278 | -0.14634
0.19805 | -0.57662 |  | -46.7448 |  | 0.21402 | -0.17071
0.19824 | -0.59376 |  | -34.7556 |  | 0.24217 | -0.19278
0.19844 | -0.40308 |  | -23.099 |  | 0.26649 | -0.21172
0.19863 | -0.1963 |  | -11.3841 |  | 0.28629 | -0.22697
0.19883 | -0.17467 |  | 0.85077 |  | 0.30174 | -0.23892
0.19902 | -0.094443 |  | 13.1384 |  | 0.31353 | -0.24786
0.19922 | 0.031488 |  | 25.4262 |  | 0.3216 | -0.25389
0.19941 | 0.049048 |  | 37.8512 |  | 0.32346 | -0.25534
0.19961 | 0.10315 |  | 50.0301 |  | 0.32011 | -0.25249
0.1998 | 0.15565 |  | 62.0094 |  | 0.31298 | -0.24659
0.2 | 0.17772 |  | 73.778 |  | 0.30026 | -0.23651
0.2002 | 0.22534 |  | 85.2364 |  | 0.28354 | -0.22312
0.20039 | 0.24724 |  | 96.5339 |  | 0.26343 | -0.20721
0.20059 | 0.28467 |  | 107.5022 |  | 0.23839 | -0.18746
0.20078 | 0.31972 |  | 118.0519 |  | 0.20939 | -0.16448
0.20098 | 0.34156 |  | 128.1186 |  | 0.17697 | -0.13899
0.20117 | 0.37994 |  | 137.6564 |  | 0.14207 | -0.11137
0.20137 | 0.3989 |  | 146.7958 |  | 0.10552 | -0.08258
0.20156 | 0.42631 |  | 155.3547 |  | 0.067038 | -0.052502
0.20176 | 0.45124 |  | 163.2598 |  | 0.027206 | -0.021214
0.20195 | 0.465 |  | 170.5049 |  | -0.013094 | 0.010516
0.20215 | 0.48956 |  | 176.9837 |  | -0.053278 | 0.042004
0.20234 | 0.50189 |  | 182.8196 |  | -0.09245 | 0.072555
0.20254 | 0.51839 |  | 187.9599 |  | -0.1292 | 0.10146
0.20273 | 0.53318 |  | 192.339 |  | -0.16425 | 0.12879
0.20293 | 0.54114 |  | 196.0048 |  | -0.19806 | 0.15506
0.20312 | 0.55496 |  | 198.9371 |  | -0.22824 | 0.17886
0.20332 | 0.55959 |  | 201.1822 |  | -0.25464 | 0.19941
0.20352 | 0.56602 |  | 202.5812 |  | -0.27779 | 0.21732
0.20371 | 0.56966 |  | 203.0381 |  | -0.29598 | 0.23138
0.20391 | 0.56803 |  | 202.6132 |  | -0.30941 | 0.24172
0.2041 | 0.56927 |  | 201.2599 |  | -0.31944 | 0.24947
0.2043 | 0.56301 |  | 199.0678 |  | -0.32501 | 0.25369
0.20449 | 0.55755 |  | 196.2519 |  | -0.32498 | 0.25368
0.20469 | 0.55103 |  | 192.9886 |  | -0.32005 | 0.24974
0.20488 | 0.54108 |  | 189.2109 |  | -0.31044 | 0.24192
0.20508 | 0.53221 |  | 184.715 |  | -0.29599 | 0.23056
0.20527 | 0.51723 |  | 179.313 |  | -0.27737 | 0.216
0.20547 | 0.50125 |  | 173.023 |  | -0.25522 | 0.19833
0.20566 | 0.48421 |  | 166.187 |  | -0.22901 | 0.17762
0.20586 | 0.46507 |  | 158.9 |  | -0.19862 | 0.15378
0.20605 | 0.44625 |  | 150.978 |  | -0.16529 | 0.12734
0.20625 | 0.42398 |  | 142.4048 |  | -0.12956 | 0.099102
0.20645 | 0.40248 |  | 133.248 |  | -0.091974 | 0.069524
0.20664 | 0.38181 |  | 123.7473 |  | -0.053049 | 0.038939
0.20684 | 0.36375 |  | 114.0316 |  | -0.013064 | 0.0076152
0.20703 | 0.3527 |  | 103.8703 |  | 0.026819 | -0.023862
0.20723 | 0.34413 |  | 93.1502 |  | 0.066404 | -0.054992
0.20742 | 0.33748 |  | 81.9285 |  | 0.10505 | -0.085206
0.20762 | 0.33573 |  | 70.3583 |  | 0.14144 | -0.11383
0.20781 | 0.34017 |  | 58.6549 |  | 0.17582 | -0.14078
0.20801 | 0.34566 |  | 46.7998 |  | 0.20757 | -0.16569
0.2082 | 0.35042 |  | 34.7297 |  | 0.23642 | -0.18815
0.2084 | 0.35744 |  | 22.5504 |  | 0.2619 | -0.20786
0.20859 | 0.34906 |  | 10.3737 |  | 0.28233 | -0.22395
0.20879 | 0.31547 |  | -1.7066 |  | 0.29932 | -0.23681
0.20898 | 0.25676 |  | -13.6875 |  | 0.31252 | -0.24677
0.20918 | 0.14378 |  | -25.6557 |  | 0.31945 | -0.25233
0.20938 | 0.02266 |  | -37.6819 |  | 0.32244 | -0.25429
0.20957 | -0.048741 |  | -49.6708 |  | 0.32155 | -0.2533
0.20977 | -0.12077 |  | -61.4128 |  | 0.31446 | -0.2476
0.20996 | -0.17486 |  | -72.9279 |  | 0.30305 | -0.23834
0.21016 | -0.1998 |  | -84.2447 |  | 0.28763 | -0.22614
0.21035 | -0.23971 |  | -95.2497 |  | 0.26756 | -0.21017
0.21055 | -0.26645 |  | -105.8768 |  | 0.24361 | -0.19126
0.21074 | -0.29442 |  | -116.0341 |  | 0.21504 | -0.16889
0.21094 | -0.32659 |  | -125.7316 |  | 0.1834 | -0.14367
0.21113 | -0.34712 |  | -135.0282 |  | 0.1498 | -0.11706
0.21133 | -0.37856 |  | -143.918 |  | 0.11292 | -0.088365
0.21152 | -0.40089 |  | -152.3161 |  | 0.074819 | -0.058326
0.21172 | -0.42121 |  | -160.0947 |  | 0.035827 | -0.027464
0.21191 | -0.44521 |  | -167.3086 |  | -0.0055339 | 0.004838
0.21211 | -0.46016 |  | -173.9665 |  | -0.046088 | 0.036604
0.2123 | -0.4807 |  | -179.9641 |  | -0.084134 | 0.06652
0.2125 | -0.49605 |  | -185.2205 |  | -0.12152 | 0.095729
0.2127 | -0.50879 |  | -189.6742 |  | -0.15759 | 0.12389
0.21289 | -0.52248 |  | -193.4038 |  | -0.19154 | 0.15042
0.21309 | -0.52982 |  | -196.4075 |  | -0.22281 | 0.17485
0.21328 | -0.5393 |  | -198.5291 |  | -0.25017 | 0.19611
0.21348 | -0.5445 |  | -199.8735 |  | -0.27367 | 0.21431
0.21367 | -0.54825 |  | -200.5372 |  | -0.29189 | 0.22859
0.21387 | -0.55076 |  | -200.2931 |  | -0.30615 | 0.2395
0.21406 | -0.54781 |  | -199.1914 |  | -0.31874 | 0.24885
0.21426 | -0.54701 |  | -197.4182 |  | -0.32534 | 0.25418
0.21445 | -0.5422 |  | -194.9679 |  | -0.32527 | 0.25432
0.21465 | -0.53543 |  | -192.0649 |  | -0.32156 | 0.25094
0.21484 | -0.52933 |  | -188.6922 |  | -0.31231 | 0.24361
0.21504 | -0.51878 |  | -184.4568 |  | -0.29865 | 0.23298
0.21523 | -0.50628 |  | -179.3369 |  | -0.28236 | 0.22013
0.21543 | -0.49092 |  | -173.4554 |  | -0.26104 | 0.20341
0.21563 | -0.47501 |  | -167.0347 |  | -0.23491 | 0.18254
0.21582 | -0.45888 |  | -160.3414 |  | -0.20472 | 0.15879
0.21602 | -0.44069 |  | -153.1214 |  | -0.17158 | 0.13267
0.21621 | -0.42294 |  | -145.1219 |  | -0.13723 | 0.10516
0.21641 | -0.40714 |  | -136.5015 |  | -0.10046 | 0.076353
0.2166 | -0.39937 |  | -127.4417 |  | -0.061361 | 0.045677
0.2168 | -0.4002 |  | -117.999 |  | -0.021803 | 0.014393
0.21699 | -0.40588 |  | -108.0182 |  | 0.01843 | -0.017235
0.21719 | -0.41692 |  | -97.382 |  | 0.058954 | -0.049126
0.21738 | -0.43108 |  | -86.3017 |  | 0.097487 | -0.079387
0.21758 | -0.45397 |  | -74.9869 |  | 0.13354 | -0.10772
0.21777 | -0.49507 |  | -63.4252 |  | 0.16815 | -0.13478
0.21797 | -0.55047 |  | -51.5997 |  | 0.20075 | -0.16018
0.21816 | -0.582 |  | -39.5636 |  | 0.23056 | -0.18346
0.21836 | -0.49652 |  | -27.5766 |  | 0.25719 | -0.20421
0.21855 | -0.30821 |  | -15.771 |  | 0.27901 | -0.22129
0.21875 | -0.19219 |  | -3.7173 |  | 0.29553 | -0.234
0.21895 | -0.12135 |  | 8.5192 |  | 0.30822 | -0.24358
0.21914 | 0.014015 |  | 20.6328 |  | 0.31758 | -0.25067
0.21934 | 0.071147 |  | 32.9851 |  | 0.32222 | -0.25416
0.21953 | 0.073841 |  | 45.3379 |  | 0.32156 | -0.25359
0.21973 | 0.13926 |  | 57.3216 |  | 0.31594 | -0.24881
0.21992 | 0.17271 |  | 69.1551 |  | 0.30482 | -0.23979
0.22012 | 0.19758 |  | 80.7235 |  | 0.2895 | -0.22768
0.22031 | 0.24017 |  | 92.0522 |  | 0.27087 | -0.213
0.22051 | 0.26402 |  | 103.1512 |  | 0.24814 | -0.19518
0.2207 | 0.30281 |  | 113.8415 |  | 0.22116 | -0.1738
0.2209 | 0.33122 |  | 124.1152 |  | 0.18937 | -0.14874
0.22109 | 0.35845 |  | 133.9119 |  | 0.15537 | -0.1218
0.22129 | 0.39444 |  | 143.3254 |  | 0.12023 | -0.093967
0.22148 | 0.41471 |  | 152.1484 |  | 0.081826 | -0.064066
0.22168 | 0.4401 |  | 160.2287 |  | 0.042698 | -0.03315
0.22187 | 0.46117 |  | 167.6925 |  | 0.0029875 | -0.0018447
0.22207 | 0.47911 |  | 174.3986 |  | -0.038097 | 0.030137
0.22227 | 0.49937 |  | 180.5009 |  | -0.077107 | 0.060824
0.22246 | 0.51214 |  | 186.0118 |  | -0.11493 | 0.090368
0.22266 | 0.52807 |  | 190.6849 |  | -0.15152 | 0.11899
0.22285 | 0.53949 |  | 194.5965 |  | -0.18483 | 0.14507
0.22305 | 0.54828 |  | 197.6999 |  | -0.21693 | 0.16976
0.22324 | 0.55799 |  | 200.0775 |  | -0.24552 | 0.19211
0.22344 | 0.56278 |  | 201.7878 |  | -0.26891 | 0.21047
0.22363 | 0.5677 |  | 202.6307 |  | -0.28982 | 0.22653
0.22383 | 0.56852 |  | 202.5844 |  | -0.30543 | 0.2387
0.22402 | 0.56803 |  | 201.5986 |  | -0.31584 | 0.24672
0.22422 | 0.56578 |  | 199.753 |  | -0.32396 | 0.25271
0.22441 | 0.55905 |  | 197.2898 |  | -0.32606 | 0.25449
0.22461 | 0.55335 |  | 194.3284 |  | -0.32241 | 0.25174
0.2248 | 0.54479 |  | 190.9164 |  | -0.31537 | 0.24589
0.225 | 0.53498 |  | 186.7674 |  | -0.30278 | 0.23594
0.2252 | 0.52323 |  | 181.6353 |  | -0.28576 | 0.22252
0.22539 | 0.50703 |  | 175.5448 |  | -0.26542 | 0.20635
0.22559 | 0.49097 |  | 168.7611 |  | -0.24029 | 0.18655
0.22578 | 0.47291 |  | 161.6287 |  | -0.21144 | 0.16376
0.22598 | 0.45296 |  | 154.0471 |  | -0.17932 | 0.13842
0.22617 | 0.43225 |  | 145.8658 |  | -0.14426 | 0.11081
0.22637 | 0.41094 |  | 137.0729 |  | -0.10828 | 0.082291
0.22656 | 0.39014 |  | 127.7421 |  | -0.069824 | 0.052018
0.22676 | 0.36931 |  | 118.0895 |  | -0.029076 | 0.020073
0.22695 | 0.35581 |  | 108.0411 |  | 0.010271 | -0.011162
0.22715 | 0.34843 |  | 97.4526 |  | 0.049716 | -0.042188
0.22734 | 0.33679 |  | 86.3758 |  | 0.089456 | -0.07311
0.22754 | 0.33281 |  | 74.9338 |  | 0.12622 | -0.10214
0.22773 | 0.34096 |  | 63.3234 |  | 0.16121 | -0.12965
0.22793 | 0.3402 |  | 51.574 |  | 0.1946 | -0.15561
0.22812 | 0.33892 |  | 39.5848 |  | 0.22438 | -0.1789
0.22832 | 0.3502 |  | 27.3632 |  | 0.25135 | -0.19989
0.22852 | 0.34831 |  | 15.0936 |  | 0.27412 | -0.2177
0.22871 | 0.32715 |  | 2.9329 |  | 0.29179 | -0.23137
0.22891 | 0.30193 |  | -9.1515 |  | 0.30646 | -0.24226
0.2291 | 0.22814 |  | -21.1437 |  | 0.3161 | -0.24967
0.2293 | 0.080756 |  | -33.0364 |  | 0.32053 | -0.25306
0.22949 | -0.038313 |  | -44.9363 |  | 0.32199 | -0.25376
0.22969 | -0.10216 |  | -56.7198 |  | 0.31746 | -0.25011
0.22988 | -0.16561 |  | -68.2354 |  | 0.30665 | -0.24159
0.23008 | -0.19581 |  | -79.6171 |  | 0.29275 | -0.23026
0.23027 | -0.21921 |  | -90.8035 |  | 0.27477 | -0.21599
0.23047 | -0.25917 |  | -101.5871 |  | 0.25218 | -0.19832
0.23066 | -0.28076 |  | -111.9621 |  | 0.22617 | -0.17773
0.23086 | -0.31209 |  | -121.8459 |  | 0.19576 | -0.15376
0.23105 | -0.34327 |  | -131.256 |  | 0.1616 | -0.1267
0.23125 | -0.3646 |  | -140.3245 |  | 0.12628 | -0.098678
0.23145 | -0.39211 |  | -148.9275 |  | 0.08913 | -0.069733
0.23164 | -0.41214 |  | -156.9219 |  | 0.049948 | -0.038983
0.23184 | -0.4341 |  | -164.3396 |  | 0.010182 | -0.0075222
0.23203 | -0.45422 |  | -171.1868 |  | -0.030782 | 0.024515
0.23223 | -0.47033 |  | -177.4304 |  | -0.070883 | 0.05604
0.23242 | -0.48945 |  | -183.0175 |  | -0.10799 | 0.08518
0.23262 | -0.50264 |  | -187.8323 |  | -0.14434 | 0.11332
0.23281 | -0.51626 |  | -191.8311 |  | -0.17936 | 0.14068
0.23301 | -0.52783 |  | -195.154 |  | -0.21117 | 0.16576
0.2332 | -0.53572 |  | -197.6958 |  | -0.24064 | 0.18863
0.2334 | -0.5431 |  | -199.2602 |  | -0.26595 | 0.20821
0.23359 | -0.54568 |  | -200.0802 |  | -0.28567 | 0.22355
0.23379 | -0.54846 |  | -200.2682 |  | -0.30214 | 0.2362
0.23398 | -0.54899 |  | -199.6182 |  | -0.31517 | 0.24638
0.23418 | -0.54713 |  | -198.199 |  | -0.3235 | 0.25281
0.23438 | -0.5444 |  | -196.0337 |  | -0.32667 | 0.25508
0.23457 | -0.53754 |  | -193.1484 |  | -0.32422 | 0.25314
0.23477 | -0.53148 |  | -189.8779 |  | -0.31734 | 0.24756
0.23496 | -0.5236 |  | -186.1153 |  | -0.30585 | 0.2385
0.23516 | -0.51134 |  | -181.4369 |  | -0.28965 | 0.22576
0.23535 | -0.49765 |  | -175.8435 |  | -0.27034 | 0.21044
0.23555 | -0.48202 |  | -169.6106 |  | -0.24679 | 0.19194
0.23574 | -0.4657 |  | -163.0084 |  | -0.2179 | 0.1692
0.23594 | -0.44853 |  | -156.0683 |  | -0.18618 | 0.14408
0.23613 | -0.43028 |  | -148.4023 |  | -0.152 | 0.11702
0.23633 | -0.41266 |  | -139.8783 |  | -0.11489 | 0.087877
0.23652 | -0.40054 |  | -130.8974 |  | -0.077217 | 0.058198
0.23672 | -0.39837 |  | -121.6074 |  | -0.038419 | 0.02761
0.23691 | -0.40363 |  | -111.9152 |  | 0.002078 | -0.0042204
0.23711 | -0.41538 |  | -101.6912 |  | 0.042097 | -0.035839
0.2373 | -0.42855 |  | -90.8043 |  | 0.081521 | -0.066804
0.2375 | -0.44288 |  | -79.5091 |  | 0.11927 | -0.096487
0.2377 | -0.47632 |  | -68.0459 |  | 0.15437 | -0.12399
0.23789 | -0.51965 |  | -56.393 |  | 0.1879 | -0.15003
0.23809 | -0.56326 |  | -44.4565 |  | 0.21852 | -0.17415
0.23828 | -0.56729 |  | -32.3804 |  | 0.24611 | -0.19566
0.23848 | -0.40003 |  | -20.6101 |  | 0.27046 | -0.21462
0.23867 | -0.20345 |  | -8.8383 |  | 0.28893 | -0.22909
0.23887 | -0.17449 |  | 3.369 |  | 0.30348 | -0.23991
0.23906 | -0.058484 |  | 15.4883 |  | 0.31482 | -0.24852
0.23926 | 0.084643 |  | 27.6901 |  | 0.32038 | -0.25285
0.23945 | 0.052242 |  | 40.2414 |  | 0.32186 | -0.2536
0.23965 | 0.1036 |  | 52.3757 |  | 0.3188 | -0.25101
0.23984 | 0.17259 |  | 64.2012 |  | 0.30959 | -0.24359
0.24004 | 0.17121 |  | 75.9831 |  | 0.29622 | -0.23285
0.24023 | 0.23305 |  | 87.3747 |  | 0.27893 | -0.21922
0.24043 | 0.25734 |  | 98.5397 |  | 0.25731 | -0.20215
0.24063 | 0.285 |  | 109.3892 |  | 0.23161 | -0.1819
0.24082 | 0.33163 |  | 119.7947 |  | 0.20203 | -0.15849
0.24102 | 0.34458 |  | 129.8854 |  | 0.16948 | -0.13277
0.24121 | 0.38445 |  | 139.4646 |  | 0.1343 | -0.10517
0.24141 | 0.407 |  | 148.4692 |  | 0.096605 | -0.075509
0.2416 | 0.4286 |  | 156.876 |  | 0.05783 | -0.044892
0.2418 | 0.4574 |  | 164.7107 |  | 0.018493 | -0.013928
0.24199 | 0.46884 |  | 171.936 |  | -0.022259 | 0.017908
0.24219 | 0.4944 |  | 178.3424 |  | -0.062169 | 0.049219
0.24238 | 0.50669 |  | 184.002 |  | -0.1 | 0.079089
0.24258 | 0.52101 |  | 188.9356 |  | -0.13752 | 0.1083
0.24277 | 0.53825 |  | 193.1694 |  | -0.17311 | 0.13593
0.24297 | 0.54351 |  | 196.7855 |  | -0.20524 | 0.1611
0.24316 | 0.55804 |  | 199.613 |  | -0.23453 | 0.1839
0.24336 | 0.56203 |  | 201.6019 |  | -0.26034 | 0.204
0.24355 | 0.56636 |  | 202.7002 |  | -0.28205 | 0.22079
0.24375 | 0.57146 |  | 202.9123 |  | -0.29977 | 0.2343
0.24395 | 0.56738 |  | 202.2912 |  | -0.31355 | 0.24496
0.24414 | 0.56808 |  | 200.7907 |  | -0.32239 | 0.25188
0.24434 | 0.56172 |  | 198.5966 |  | -0.326 | 0.25463
0.24453 | 0.55637 |  | 195.8316 |  | -0.32511 | 0.25388
0.24473 | 0.55127 |  | 192.4904 |  | -0.31923 | 0.24911
0.24492 | 0.53976 |  | 188.5516 |  | -0.30867 | 0.24061
0.24512 | 0.52993 |  | 183.7975 |  | -0.29424 | 0.22925
0.24531 | 0.51345 |  | 178.1206 |  | -0.27506 | 0.21425
0.24551 | 0.49718 |  | 171.6826 |  | -0.25155 | 0.19566
0.2457 | 0.48087 |  | 164.7372 |  | -0.22423 | 0.17397
0.2459 | 0.4601 |  | 157.3316 |  | -0.19274 | 0.14915
0.24609 | 0.4415 |  | 149.3064 |  | -0.1591 | 0.12255
0.24629 | 0.41928 |  | 140.5946 |  | -0.12368 | 0.094593
0.24648 | 0.39696 |  | 131.3048 |  | -0.085829 | 0.064779
0.24668 | 0.37788 |  | 121.7071 |  | -0.046717 | 0.033931
0.24688 | 0.3617 |  | 111.8826 |  | -0.0061735 | 0.0021547
0.24707 | 0.35097 |  | 101.626 |  | 0.034142 | -0.029653
0.24727 | 0.3426 |  | 90.8711 |  | 0.072817 | -0.060198
0.24746 | 0.33731 |  | 79.6397 |  | 0.11089 | -0.089847
0.24766 | 0.3356 |  | 68.0714 |  | 0.14687 | -0.1181
0.24785 | 0.34554 |  | 56.3485 |  | 0.18056 | -0.14454
0.24805 | 0.35288 |  | 44.4136 |  | 0.2123 | -0.16923
0.24824 | 0.33425 |  | 32.2763 |  | 0.24046 | -0.19135
0.24844 | 0.33269 |  | 20.0149 |  | 0.26491 | -0.21036
0.24863 | 0.34654 |  | 7.7701 |  | 0.28491 | -0.2258
0.24883 | 0.30775 |  | -4.2356 |  | 0.30008 | -0.23759
0.24902 | 0.22755 |  | -16.1067 |  | 0.31209 | -0.24658
0.24922 | 0.13118 |  | -28.0371 |  | 0.31956 | -0.25225
0.24941 | 0.0203 |  | -40.0225 |  | 0.32098 | -0.25347
0.24961 | -0.068412 |  | -51.9598 |  | 0.31878 | -0.25128
0.2498 | -0.12913 |  | -63.7182 |  | 0.31151 | -0.2454
0.25 | -0.17978 |  | -75.2736 |  | 0.2979 | -0.23482
0.2502 | -0.21128 |  | -86.5858 |  | 0.28175 | -0.22159
0.25039 | -0.23784 |  | -97.5318 |  | 0.26153 | -0.20558
0.25059 | -0.27318 |  | -108.031 |  | 0.2363 | -0.18581
0.25078 | -0.30163 |  | -118.0427 |  | 0.2081 | -0.1634
0.25098 | -0.3279 |  | -127.6087 |  | 0.17535 | -0.13779
0.25117 | -0.35737 |  | -136.8276 |  | 0.1402 | -0.10988
0.25137 | -0.38212 |  | -145.6859 |  | 0.1039 | -0.081143
0.25156 | -0.40477 |  | -154.0216 |  | 0.064991 | -0.050809
0.25176 | -0.42663 |  | -161.7396 |  | 0.025927 | -0.019895
0.25195 | -0.44713 |  | -168.8299 |  | -0.013784 | 0.011333
0.25215 | -0.46634 |  | -175.2631 |  | -0.054921 | 0.043331
0.25234 | -0.48336 |  | -181.0526 |  | -0.094056 | 0.07408
0.25254 | -0.49868 |  | -186.1244 |  | -0.13095 | 0.10304
0.25273 | -0.51172 |  | -190.4273 |  | -0.16646 | 0.13068
0.25293 | -0.52346 |  | -194.0819 |  | -0.1993 | 0.15628
0.25312 | -0.53354 |  | -197.036 |  | -0.22944 | 0.17975
0.25332 | -0.54081 |  | -199.0662 |  | -0.25607 | 0.20052
0.25352 | -0.54632 |  | -200.2003 |  | -0.27854 | 0.21808
0.25371 | -0.54995 |  | -200.6097 |  | -0.2975 | 0.23259
0.25391 | -0.55092 |  | -200.2008 |  | -0.31143 | 0.24328
0.2541 | -0.54964 |  | -198.9468 |  | -0.3206 | 0.25042
0.2543 | -0.54753 |  | -197.0617 |  | -0.32619 | 0.25453
0.25449 | -0.5434 |  | -194.5586 |  | -0.32615 | 0.25459
0.25469 | -0.53624 |  | -191.5889 |  | -0.32099 | 0.25063
0.25488 | -0.52818 |  | -188.2019 |  | -0.31197 | 0.24315
0.25508 | -0.51892 |  | -183.983 |  | -0.29756 | 0.23178
0.25527 | -0.50601 |  | -178.7413 |  | -0.27891 | 0.21724
0.25547 | -0.49054 |  | -172.6455 |  | -0.25671 | 0.19974
0.25566 | -0.47458 |  | -166.0585 |  | -0.22981 | 0.17851
0.25586 | -0.45705 |  | -159.1886 |  | -0.19965 | 0.15453
0.25605 | -0.43852 |  | -151.786 |  | -0.16635 | 0.12829
0.25625 | -0.42027 |  | -143.6135 |  | -0.13038 | 0.10003
0.25645 | -0.40491 |  | -134.7274 |  | -0.093454 | 0.070748
0.25664 | -0.39876 |  | -125.4352 |  | -0.05413 | 0.039748
0.25684 | -0.40192 |  | -115.8119 |  | -0.013592 | 0.0079497
0.25703 | -0.40901 |  | -105.6106 |  | 0.026018 | -0.023278
0.25723 | -0.41821 |  | -94.8717 |  | 0.065652 | -0.054406
0.25742 | -0.43218 |  | -83.7803 |  | 0.10401 | -0.084527
0.25762 | -0.45219 |  | -72.4476 |  | 0.14035 | -0.11308
0.25781 | -0.48778 |  | -60.9061 |  | 0.17489 | -0.13999
0.25801 | -0.5484 |  | -49.0971 |  | 0.20675 | -0.16485
0.2582 | -0.56654 |  | -37.1519 |  | 0.23588 | -0.18768
0.2584 | -0.4518 |  | -25.2736 |  | 0.26096 | -0.20733
0.25859 | -0.29223 |  | -13.3775 |  | 0.28142 | -0.22312
0.25879 | -0.2109 |  | -1.2588 |  | 0.29847 | -0.23604
0.25898 | -0.10334 |  | 10.8997 |  | 0.31118 | -0.24595
0.25918 | 0.053071 |  | 23.019 |  | 0.31884 | -0.25192
0.25938 | 0.088254 |  | 35.4384 |  | 0.32227 | -0.25414
0.25957 | 0.084806 |  | 47.7899 |  | 0.3204 | -0.25245
0.25977 | 0.15141 |  | 59.6867 |  | 0.3133 | -0.2468
0.25996 | 0.17911 |  | 71.5082 |  | 0.30237 | -0.23794
0.26016 | 0.20289 |  | 83.1517 |  | 0.2868 | -0.2256
0.26035 | 0.24847 |  | 94.4099 |  | 0.26676 | -0.20976
0.26055 | 0.26903 |  | 105.4213 |  | 0.24259 | -0.19074
0.26074 | 0.30756 |  | 116.0247 |  | 0.2141 | -0.16822
0.26094 | 0.33965 |  | 126.152 |  | 0.18262 | -0.14311
0.26113 | 0.36307 |  | 135.8981 |  | 0.1484 | -0.11618
0.26133 | 0.39683 |  | 145.1252 |  | 0.11192 | -0.087584
0.26152 | 0.41775 |  | 153.7081 |  | 0.074514 | -0.058094
0.26172 | 0.44338 |  | 161.6719 |  | 0.03511 | -0.027143
0.26191 | 0.46453 |  | 169.005 |  | -0.0061817 | 0.0053039
0.26211 | 0.48137 |  | 175.7002 |  | -0.046635 | 0.037095
0.2623 | 0.50238 |  | 181.7274 |  | -0.085333 | 0.06734
0.2625 | 0.51524 |  | 187.0111 |  | -0.12249 | 0.096415
0.2627 | 0.53111 |  | 191.6145 |  | -0.15817 | 0.12421
0.26289 | 0.54248 |  | 195.5356 |  | -0.1922 | 0.15063
0.26309 | 0.55031 |  | 198.6823 |  | -0.22344 | 0.17506
0.26328 | 0.56046 |  | 201.077 |  | -0.25135 | 0.19678
0.26348 | 0.56458 |  | 202.6316 |  | -0.27454 | 0.21493
0.26367 | 0.56917 |  | 203.2213 |  | -0.2924 | 0.22889
0.26387 | 0.56984 |  | 202.884 |  | -0.30765 | 0.2403
0.26406 | 0.56755 |  | 201.6558 |  | -0.31919 | 0.24928
0.26426 | 0.56525 |  | 199.6032 |  | -0.32494 | 0.25394
0.26445 | 0.55863 |  | 196.9327 |  | -0.32622 | 0.25473
0.26465 | 0.55246 |  | 193.7855 |  | -0.32215 | 0.25148
0.26484 | 0.54334 |  | 190.1174 |  | -0.31268 | 0.24394
0.26504 | 0.53257 |  | 185.7662 |  | -0.29969 | 0.23368
0.26523 | 0.52057 |  | 180.4996 |  | -0.28287 | 0.22036
0.26543 | 0.50389 |  | 174.3012 |  | -0.26125 | 0.20319
0.26562 | 0.4872 |  | 167.5179 |  | -0.23492 | 0.18251
0.26582 | 0.46818 |  | 160.3423 |  | -0.20516 | 0.15892
0.26602 | 0.44826 |  | 152.6418 |  | -0.17267 | 0.1332
0.26621 | 0.42824 |  | 144.2922 |  | -0.13738 | 0.10543
0.26641 | 0.40585 |  | 135.27 |  | -0.10035 | 0.076089
0.2666 | 0.3865 |  | 125.7685 |  | -0.061869 | 0.045657
0.2668 | 0.36867 |  | 116.003 |  | -0.021783 | 0.014221
0.26699 | 0.35322 |  | 105.8275 |  | 0.01846 | -0.017354
0.26719 | 0.34457 |  | 95.1249 |  | 0.058058 | -0.048489
0.26738 | 0.33794 |  | 83.9908 |  | 0.096852 | -0.078969
0.26758 | 0.33365 |  | 72.5313 |  | 0.13357 | -0.10782
0.26777 | 0.33877 |  | 60.9388 |  | 0.16832 | -0.13487
0.26797 | 0.3518 |  | 49.2103 |  | 0.20081 | -0.16021
0.26816 | 0.35906 |  | 37.216 |  | 0.22996 | -0.18311
0.26836 | 0.35203 |  | 25.0575 |  | 0.25668 | -0.20384
0.26855 | 0.33654 |  | 12.823 |  | 0.27866 | -0.22107
0.26875 | 0.32011 |  | 0.59538 |  | 0.29494 | -0.23371
0.26895 | 0.28003 |  | -11.4945 |  | 0.30876 | -0.2441
0.26914 | 0.17926 |  | -23.4988 |  | 0.31801 | -0.25127
0.26934 | 0.050126 |  | -35.5069 |  | 0.32134 | -0.25375
0.26953 | -0.053092 |  | -47.4404 |  | 0.32096 | -0.25321
0.26973 | -0.12388 |  | -59.2026 |  | 0.31548 | -0.24863
0.26992 | -0.16775 |  | -70.7619 |  | 0.3045 | -0.2397
0.27012 | -0.20177 |  | -82.1047 |  | 0.28974 | -0.22801
0.27031 | -0.23212 |  | -93.2041 |  | 0.27099 | -0.2131
0.27051 | -0.25985 |  | -103.9313 |  | 0.24766 | -0.19471
0.2707 | -0.29205 |  | -114.1855 |  | 0.21984 | -0.17283
0.2709 | -0.31922 |  | -123.9717 |  | 0.18858 | -0.14782
0.27109 | -0.3452 |  | -133.3213 |  | 0.15543 | -0.12148
0.27129 | -0.37154 |  | -142.2617 |  | 0.11967 | -0.093686
0.27148 | -0.39434 |  | -150.7123 |  | 0.081249 | -0.063673
0.27168 | -0.41828 |  | -158.578 |  | 0.042392 | -0.032783
0.27187 | -0.43815 |  | -165.8684 |  | 0.0023651 | -0.0011988
0.27207 | -0.45681 |  | -172.5859 |  | -0.038658 | 0.030742
0.27227 | -0.47535 |  | -178.6774 |  | -0.07762 | 0.061095
0.27246 | -0.49064 |  | -184.0642 |  | -0.11494 | 0.0903
0.27266 | -0.50552 |  | -188.6873 |  | -0.15157 | 0.11899
0.27285 | -0.51709 |  | -192.5644 |  | -0.18633 | 0.14606
0.27305 | -0.52749 |  | -195.7287 |  | -0.21775 | 0.17064
0.27324 | -0.53647 |  | -198.0749 |  | -0.24544 | 0.19226
0.27344 | -0.54161 |  | -199.5099 |  | -0.26969 | 0.21102
0.27363 | -0.54599 |  | -200.2216 |  | -0.28932 | 0.22643
0.27383 | -0.54774 |  | -200.2475 |  | -0.30482 | 0.23843
0.27402 | -0.54739 |  | -199.4009 |  | -0.31689 | 0.24763
0.27422 | -0.54563 |  | -197.7976 |  | -0.32408 | 0.25326
0.27441 | -0.54112 |  | -195.5766 |  | -0.32607 | 0.25482
0.27461 | -0.53617 |  | -192.7886 |  | -0.32315 | 0.25237
0.2748 | -0.52983 |  | -189.5319 |  | -0.31506 | 0.24581
0.275 | -0.52058 |  | -185.5819 |  | -0.30254 | 0.23591
0.2752 | -0.50862 |  | -180.63 |  | -0.2858 | 0.22274
0.27539 | -0.49442 |  | -174.7446 |  | -0.26495 | 0.20622
0.27559 | -0.47902 |  | -168.3136 |  | -0.24086 | 0.18704
0.27578 | -0.4621 |  | -161.626 |  | -0.21178 | 0.1643
0.27598 | -0.44442 |  | -154.5135 |  | -0.17865 | 0.13826
0.27617 | -0.42688 |  | -146.6765 |  | -0.14437 | 0.11092
0.27637 | -0.41114 |  | -138.1663 |  | -0.10757 | 0.081984
0.27656 | -0.40109 |  | -129.215 |  | -0.069091 | 0.051672
0.27676 | -0.39933 |  | -119.8205 |  | -0.029697 | 0.020715
0.27695 | -0.40599 |  | -109.8915 |  | 0.010953 | -0.011153
0.27715 | -0.41664 |  | -99.4042 |  | 0.05052 | -0.042491
0.27734 | -0.42775 |  | -88.3902 |  | 0.089153 | -0.07273
0.27754 | -0.44729 |  | -77.0641 |  | 0.12678 | -0.10223
0.27773 | -0.48239 |  | -65.5895 |  | 0.16177 | -0.12985
0.27793 | -0.54383 |  | -53.8986 |  | 0.19462 | -0.15544
0.27813 | -0.60727 |  | -41.9304 |  | 0.22522 | -0.17922
0.27832 | -0.53293 |  | -29.9838 |  | 0.25176 | -0.20003
0.27852 | -0.31935 |  | -18.2062 |  | 0.27398 | -0.2175
0.27871 | -0.22923 |  | -6.1223 |  | 0.29286 | -0.23192
0.27891 | -0.18287 |  | 6.0916 |  | 0.30692 | -0.24269
0.2791 | 0.01053 |  | 18.1399 |  | 0.31612 | -0.24978
0.2793 | 0.071761 |  | 30.5665 |  | 0.32127 | -0.25345
0.27949 | 0.054152 |  | 42.9725 |  | 0.32141 | -0.25344
0.27969 | 0.14751 |  | 54.9031 |  | 0.31731 | -0.24987
0.27988 | 0.16601 |  | 66.7806 |  | 0.30766 | -0.24205
0.28008 | 0.19027 |  | 78.3915 |  | 0.29276 | -0.23026
0.28027 | 0.24374 |  | 89.7146 |  | 0.27505 | -0.21594
0.28047 | 0.25342 |  | 100.8484 |  | 0.25253 | -0.19841
0.28066 | 0.30492 |  | 111.524 |  | 0.22574 | -0.17736
0.28086 | 0.33051 |  | 121.8641 |  | 0.19584 | -0.15346
0.28105 | 0.35306 |  | 131.8018 |  | 0.16204 | -0.12689
0.28125 | 0.39256 |  | 141.2627 |  | 0.12621 | -0.098683
0.28145 | 0.40589 |  | 150.2186 |  | 0.089085 | -0.069474
0.28164 | 0.4386 |  | 158.499 |  | 0.050355 | -0.039011
0.28184 | 0.45664 |  | 166.1245 |  | 0.010361 | -0.007516
0.28203 | 0.47377 |  | 173.0391 |  | -0.030449 | 0.024353
0.28223 | 0.49843 |  | 179.2744 |  | -0.070504 | 0.055661
0.28242 | 0.50661 |  | 184.8404 |  | -0.10856 | 0.085578
0.28262 | 0.52661 |  | 189.7113 |  | -0.14476 | 0.1139
0.28281 | 0.53684 |  | 193.9255 |  | -0.17934 | 0.14076
0.28301 | 0.54676 |  | 197.3299 |  | -0.21129 | 0.16579
0.2832 | 0.55899 |  | 199.9355 |  | -0.24024 | 0.18837
0.2834 | 0.56059 |  | 201.7546 |  | -0.26578 | 0.20812
0.28359 | 0.56914 |  | 202.7374 |  | -0.28625 | 0.22405
0.28379 | 0.56924 |  | 202.8967 |  | -0.30238 | 0.2363
0.28398 | 0.56885 |  | 202.1196 |  | -0.31503 | 0.24601
0.28418 | 0.56774 |  | 200.4322 |  | -0.32301 | 0.25234
0.28437 | 0.55929 |  | 197.998 |  | -0.3263 | 0.25475
0.28457 | 0.55638 |  | 195.0126 |  | -0.3246 | 0.25344
0.28477 | 0.54703 |  | 191.59 |  | -0.31707 | 0.24746
0.28496 | 0.53766 |  | 187.5763 |  | -0.30532 | 0.238
0.28516 | 0.52772 |  | 182.7294 |  | -0.28989 | 0.22588
0.28535 | 0.51114 |  | 176.8778 |  | -0.26973 | 0.20994
0.28555 | 0.49644 |  | 170.2095 |  | -0.24575 | 0.19099
0.28574 | 0.47723 |  | 163.1206 |  | -0.21789 | 0.16918
0.28594 | 0.45837 |  | 155.6028 |  | -0.1859 | 0.1438
0.28613 | 0.43817 |  | 147.4924 |  | -0.15143 | 0.11642
0.28633 | 0.41419 |  | 138.7828 |  | -0.11509 | 0.087865
0.28652 | 0.39453 |  | 129.5091 |  | -0.076971 | 0.057803
0.28672 | 0.37486 |  | 119.9248 |  | -0.037489 | 0.026671
0.28691 | 0.35869 |  | 110.0945 |  | 0.0025234 | -0.0048863
0.28711 | 0.34674 |  | 99.7211 |  | 0.042287 | -0.036223
0.2873 | 0.33637 |  | 88.7645 |  | 0.081497 | -0.066879
0.2875 | 0.33175 |  | 77.3674 |  | 0.11933 | -0.096592
0.2877 | 0.33288 |  | 65.661 |  | 0.15506 | -0.1247
0.28789 | 0.33839 |  | 53.8736 |  | 0.18819 | -0.15069
0.28809 | 0.34296 |  | 41.9677 |  | 0.21895 | -0.17462
0.28828 | 0.34986 |  | 29.8287 |  | 0.24686 | -0.19615
0.28848 | 0.35228 |  | 17.6395 |  | 0.27007 | -0.21452
0.28867 | 0.32667 |  | 5.518 |  | 0.28907 | -0.22934
0.28887 | 0.29606 |  | -6.5855 |  | 0.30449 | -0.24079
0.28906 | 0.24557 |  | -18.6454 |  | 0.31486 | -0.24878
0.28926 | 0.12119 |  | -30.6451 |  | 0.32048 | -0.25313
0.28945 | -0.0094399 |  | -42.6326 |  | 0.322 | -0.25417
0.28965 | -0.08891 |  | -54.5086 |  | 0.31855 | -0.25126
0.28984 | -0.14144 |  | -66.1383 |  | 0.30965 | -0.24391
0.29004 | -0.17997 |  | -77.5441 |  | 0.29615 | -0.2332
0.29023 | -0.21859 |  | -88.7351 |  | 0.27899 | -0.21951
0.29043 | -0.2478 |  | -99.6519 |  | 0.25772 | -0.20261
0.29063 | -0.27651 |  | -110.1789 |  | 0.23171 | -0.18218
0.29082 | -0.31167 |  | -120.1944 |  | 0.20174 | -0.15842
0.29102 | -0.33476 |  | -129.7167 |  | 0.169 | -0.1325
0.29121 | -0.36216 |  | -138.8197 |  | 0.13375 | -0.10475
0.29141 | -0.38758 |  | -147.446 |  | 0.096584 | -0.075569
0.2916 | -0.40754 |  | -155.4892 |  | 0.05834 | -0.045492
0.2918 | -0.43222 |  | -162.9495 |  | 0.018305 | -0.01407
0.29199 | -0.4501 |  | -169.8505 |  | -0.022676 | 0.018006
0.29219 | -0.46907 |  | -176.2007 |  | -0.062518 | 0.049364
0.29238 | -0.48675 |  | -181.9471 |  | -0.10088 | 0.079485
0.29258 | -0.50038 |  | -186.9529 |  | -0.13747 | 0.10797
0.29277 | -0.51553 |  | -191.1932 |  | -0.17261 | 0.1352
0.29297 | -0.52497 |  | -194.6803 |  | -0.20572 | 0.16114
0.29316 | -0.53407 |  | -197.2962 |  | -0.2349 | 0.18417
0.29336 | -0.54131 |  | -198.9597 |  | -0.26072 | 0.20406
0.29355 | -0.54509 |  | -199.9047 |  | -0.28236 | 0.22067
0.29375 | -0.54945 |  | -200.2573 |  | -0.29905 | 0.23366
0.29395 | -0.55 |  | -199.8066 |  | -0.31323 | 0.24457
0.29414 | -0.54948 |  | -198.5702 |  | -0.32278 | 0.25203
0.29434 | -0.54613 |  | -196.6185 |  | -0.32571 | 0.25424
0.29453 | -0.54033 |  | -194.0202 |  | -0.32471 | 0.25317
0.29473 | -0.53534 |  | -191.0178 |  | -0.31896 | 0.24873
0.29492 | -0.52672 |  | -187.4706 |  | -0.30789 | 0.24018
0.29512 | -0.51625 |  | -183.0407 |  | -0.29362 | 0.22873
0.29531 | -0.5039 |  | -177.644 |  | -0.27468 | 0.21376
0.29551 | -0.4881 |  | -171.3934 |  | -0.25043 | 0.19473
0.2957 | -0.47119 |  | -164.6434 |  | -0.22313 | 0.17303
0.2959 | -0.45416 |  | -157.5806 |  | -0.19263 | 0.14891
0.29609 | -0.43687 |  | -149.9948 |  | -0.159 | 0.12244
0.29629 | -0.41842 |  | -141.6987 |  | -0.12313 | 0.094193
0.29648 | -0.4038 |  | -132.8066 |  | -0.084822 | 0.064103
0.29668 | -0.39923 |  | -123.5526 |  | -0.045431 | 0.032919
0.29688 | -0.40449 |  | -113.8879 |  | -0.0054942 | 0.0014033
0.29707 | -0.4112 |  | -103.5998 |  | 0.034859 | -0.030141
0.29727 | -0.41356 |  | -92.7498 |  | 0.073609 | -0.060645
0.29746 | -0.42647 |  | -81.5323 |  | 0.11109 | -0.09012
0.29766 | -0.4527 |  | -70.1125 |  | 0.14768 | -0.11869
0.29785 | -0.48566 |  | -58.5514 |  | 0.18162 | -0.14531
0.29805 | -0.55709 |  | -46.6732 |  | 0.21296 | -0.16987
0.29824 | -0.60967 |  | -34.5226 |  | 0.24151 | -0.19208
0.29844 | -0.4656 |  | -22.5952 |  | 0.26564 | -0.21089
0.29863 | -0.22162 |  | -10.8669 |  | 0.28498 | -0.22587
0.29883 | -0.1512 |  | 1.273 |  | 0.30051 | -0.23766
0.29902 | -0.092868 |  | 13.6324 |  | 0.31277 | -0.24701
0.29922 | 0.046455 |  | 25.9404 |  | 0.31993 | -0.25259
0.29941 | 0.068514 |  | 38.3926 |  | 0.32132 | -0.25359
0.29961 | 0.10751 |  | 50.5526 |  | 0.31892 | -0.25135
0.2998 | 0.16446 |  | 62.3981 |  | 0.31138 | -0.24509
0.3 | 0.16604 |  | 74.1463 |  | 0.29812 | -0.2346
0.3002 | 0.22317 |  | 85.5148 |  | 0.28219 | -0.22187
0.30039 | 0.24854 |  | 96.6429 |  | 0.26215 | -0.20605
0.30059 | 0.27362 |  | 107.4551 |  | 0.23628 | -0.18584
0.30078 | 0.32264 |  | 117.8156 |  | 0.20709 | -0.16257
0.30098 | 0.33775 |  | 127.8793 |  | 0.17521 | -0.13711
0.30117 | 0.37897 |  | 137.6009 |  | 0.14026 | -0.10966
0.30137 | 0.40009 |  | 146.9288 |  | 0.10357 | -0.081003
0.30156 | 0.42005 |  | 155.5794 |  | 0.065436 | -0.051021
0.30176 | 0.45439 |  | 163.4149 |  | 0.025547 | -0.019525
0.30195 | 0.46303 |  | 170.6005 |  | -0.015035 | 0.01237
0.30215 | 0.48935 |  | 177.1172 |  | -0.055258 | 0.043805
0.30234 | 0.50508 |  | 182.9177 |  | -0.093912 | 0.073988
0.30254 | 0.51651 |  | 187.9907 |  | -0.13085 | 0.103
0.30273 | 0.53631 |  | 192.382 |  | -0.16647 | 0.13096
0.30293 | 0.54093 |  | 196.0377 |  | -0.19944 | 0.15667
0.30312 | 0.55484 |  | 198.947 |  | -0.22959 | 0.18007
0.30332 | 0.5609 |  | 201.1439 |  | -0.25654 | 0.20097
0.30352 | 0.56436 |  | 202.4703 |  | -0.27891 | 0.21846
0.30371 | 0.57095 |  | 202.913 |  | -0.29687 | 0.2324
0.30391 | 0.56695 |  | 202.4313 |  | -0.31095 | 0.2431
0.3041 | 0.5683 |  | 200.987 |  | -0.32098 | 0.25093
0.3043 | 0.56321 |  | 198.8327 |  | -0.32601 | 0.25486
0.30449 | 0.55659 |  | 196.1419 |  | -0.32597 | 0.2546
0.30469 | 0.55172 |  | 192.9504 |  | -0.32114 | 0.25058
0.30488 | 0.5406 |  | 189.2012 |  | -0.31111 | 0.24263
0.30508 | 0.53182 |  | 184.69 |  | -0.29673 | 0.23145
0.30527 | 0.51661 |  | 179.2123 |  | -0.27867 | 0.21715
0.30547 | 0.50097 |  | 172.8382 |  | -0.25646 | 0.19949
0.30566 | 0.48483 |  | 165.9328 |  | -0.22981 | 0.17856
0.30586 | 0.46351 |  | 158.6032 |  | -0.19877 | 0.15412
0.30605 | 0.44565 |  | 150.7162 |  | -0.16515 | 0.12747
0.30625 | 0.42355 |  | 142.2461 |  | -0.13032 | 0.099915
0.30645 | 0.40131 |  | 133.176 |  | -0.092791 | 0.070525
0.30664 | 0.3813 |  | 123.7032 |  | -0.053315 | 0.03947
0.30684 | 0.36323 |  | 113.9715 |  | -0.013864 | 0.008163
0.30703 | 0.35267 |  | 103.783 |  | 0.026461 | -0.023508
0.30723 | 0.34156 |  | 93.0692 |  | 0.066349 | -0.054732
0.30742 | 0.33405 |  | 81.8452 |  | 0.1044 | -0.08464
0.30762 | 0.33464 |  | 70.268 |  | 0.1411 | -0.11349
0.30781 | 0.34527 |  | 58.5738 |  | 0.175 | -0.14016
0.30801 | 0.35804 |  | 46.7167 |  | 0.2067 | -0.16478
0.3082 | 0.35352 |  | 34.6682 |  | 0.23618 | -0.18761
0.3084 | 0.34914 |  | 22.4417 |  | 0.26106 | -0.20718
0.30859 | 0.34989 |  | 10.1555 |  | 0.28168 | -0.22337
0.30879 | 0.3238 |  | -1.9826 |  | 0.29854 | -0.23623
0.30898 | 0.24957 |  | -13.9665 |  | 0.31075 | -0.24541
0.30918 | 0.1367 |  | -25.888 |  | 0.31855 | -0.2514
0.30938 | 0.030119 |  | -37.8498 |  | 0.32221 | -0.25407
0.30957 | -0.054199 |  | -49.7556 |  | 0.32035 | -0.25249
0.30977 | -0.12403 |  | -61.4426 |  | 0.31332 | -0.24674
0.30996 | -0.17003 |  | -72.9412 |  | 0.30187 | -0.23731
0.31016 | -0.20466 |  | -84.2541 |  | 0.2858 | -0.22464
0.31035 | -0.23683 |  | -95.2969 |  | 0.26639 | -0.20939
0.31055 | -0.2653 |  | -105.9418 |  | 0.24248 | -0.19061
0.31074 | -0.29669 |  | -116.1155 |  | 0.21385 | -0.16807
0.31094 | -0.32547 |  | -125.8018 |  | 0.18215 | -0.14274
0.31113 | -0.35214 |  | -135.0431 |  | 0.14708 | -0.11509
0.31133 | -0.3777 |  | -143.919 |  | 0.11116 | -0.086907
0.31152 | -0.40057 |  | -152.3248 |  | 0.074438 | -0.057996
0.31172 | -0.42338 |  | -160.1629 |  | 0.034164 | -0.026531
0.31191 | -0.44299 |  | -167.4314 |  | -0.0069056 | 0.0058334
0.31211 | -0.46191 |  | -174.0795 |  | -0.046982 | 0.037402
0.3123 | -0.47965 |  | -180.0762 |  | -0.086355 | 0.068053
0.3125 | -0.49468 |  | -185.3507 |  | -0.12328 | 0.09696
0.3127 | -0.50915 |  | -189.8435 |  | -0.15858 | 0.12454
0.31289 | -0.52023 |  | -193.6128 |  | -0.19285 | 0.15114
0.31309 | -0.53039 |  | -196.6008 |  | -0.22378 | 0.17536
0.31328 | -0.53893 |  | -198.6583 |  | -0.25123 | 0.19678
0.31348 | -0.54422 |  | -199.9554 |  | -0.27481 | 0.21507
0.31367 | -0.5486 |  | -200.6118 |  | -0.29315 | 0.22929
0.31387 | -0.54955 |  | -200.3419 |  | -0.30773 | 0.24046
0.31406 | -0.54857 |  | -199.2339 |  | -0.31886 | 0.24904
0.31426 | -0.54607 |  | -197.4339 |  | -0.32519 | 0.25389
0.31445 | -0.54042 |  | -194.8974 |  | -0.32668 | 0.25498
0.31465 | -0.53465 |  | -192.0231 |  | -0.32269 | 0.25186
0.31484 | -0.52813 |  | -188.7721 |  | -0.31298 | 0.24415
0.31504 | -0.51868 |  | -184.6374 |  | -0.29914 | 0.23313
0.31523 | -0.50605 |  | -179.5145 |  | -0.28224 | 0.21966
0.31543 | -0.49123 |  | -173.5081 |  | -0.26111 | 0.20316
0.31562 | -0.47592 |  | -166.9896 |  | -0.23537 | 0.18295
0.31582 | -0.45997 |  | -160.2042 |  | -0.20586 | 0.15936
0.31602 | -0.44229 |  | -152.9141 |  | -0.17237 | 0.13287
0.31621 | -0.424 |  | -144.9077 |  | -0.13643 | 0.10443
0.31641 | -0.40955 |  | -136.2527 |  | -0.1 | 0.075631
0.3166 | -0.40322 |  | -127.1747 |  | -0.062066 | 0.045958
0.3168 | -0.40506 |  | -117.7243 |  | -0.02179 | 0.01437
0.31699 | -0.40763 |  | -107.7384 |  | 0.018714 | -0.017684
0.31719 | -0.41083 |  | -97.1324 |  | 0.058257 | -0.048941
0.31738 | -0.42474 |  | -86.0285 |  | 0.097342 | -0.079368
0.31758 | -0.45035 |  | -74.6584 |  | 0.1342 | -0.10807
0.31777 | -0.48972 |  | -63.1421 |  | 0.16823 | -0.13494
0.31797 | -0.55189 |  | -51.3958 |  | 0.20091 | -0.16063
0.31816 | -0.59734 |  | -39.4371 |  | 0.23085 | -0.18392
0.31836 | -0.49468 |  | -27.6163 |  | 0.25659 | -0.20398
0.31855 | -0.28314 |  | -15.8742 |  | 0.27815 | -0.22079
0.31875 | -0.19663 |  | -3.7307 |  | 0.29553 | -0.2341
0.31895 | -0.14288 |  | 8.599 |  | 0.30892 | -0.24435
0.31914 | 0.011574 |  | 20.8531 |  | 0.31767 | -0.25105
0.31934 | 0.073057 |  | 33.2632 |  | 0.32175 | -0.25397
0.31953 | 0.07207 |  | 45.6039 |  | 0.32123 | -0.25329
0.31973 | 0.12602 |  | 57.5957 |  | 0.31543 | -0.24851
0.31992 | 0.16 |  | 69.3669 |  | 0.3045 | -0.23978
0.32012 | 0.19909 |  | 80.883 |  | 0.28923 | -0.22749
0.32031 | 0.24062 |  | 92.1551 |  | 0.27072 | -0.21271
0.32051 | 0.2647 |  | 103.1754 |  | 0.24765 | -0.19487
0.3207 | 0.30506 |  | 113.7866 |  | 0.21977 | -0.17292
0.3209 | 0.33412 |  | 124.0474 |  | 0.18911 | -0.14828
0.32109 | 0.36412 |  | 133.9586 |  | 0.15497 | -0.12142
0.32129 | 0.3948 |  | 143.3666 |  | 0.11848 | -0.092896
0.32148 | 0.41487 |  | 152.1565 |  | 0.081621 | -0.063819
0.32168 | 0.44185 |  | 160.2849 |  | 0.042924 | -0.033378
0.32188 | 0.46058 |  | 167.7135 |  | 0.0019294 | -0.0011481
0.32207 | 0.47989 |  | 174.4478 |  | -0.039256 | 0.031172
0.32227 | 0.4994 |  | 180.593 |  | -0.078595 | 0.061997
0.32246 | 0.51275 |  | 186.1013 |  | -0.11583 | 0.0912
0.32266 | 0.52908 |  | 190.8404 |  | -0.15164 | 0.11907
0.32285 | 0.53947 |  | 194.7807 |  | -0.18589 | 0.14574
0.32305 | 0.55061 |  | 198.0016 |  | -0.21756 | 0.17063
0.32324 | 0.55972 |  | 200.5273 |  | -0.24609 | 0.19283
0.32344 | 0.56382 |  | 202.1546 |  | -0.27045 | 0.21165
0.32363 | 0.56931 |  | 202.8426 |  | -0.28974 | 0.22664
0.32383 | 0.56982 |  | 202.6782 |  | -0.30529 | 0.23856
0.32402 | 0.57011 |  | 201.6458 |  | -0.31708 | 0.24764
0.32422 | 0.56679 |  | 199.8338 |  | -0.3239 | 0.253
0.32441 | 0.55919 |  | 197.4074 |  | -0.32635 | 0.25479
0.32461 | 0.55408 |  | 194.4773 |  | -0.32391 | 0.25272
0.3248 | 0.54593 |  | 190.9708 |  | -0.31561 | 0.24618
0.325 | 0.53603 |  | 186.7224 |  | -0.30281 | 0.23613
0.3252 | 0.52378 |  | 181.5722 |  | -0.28568 | 0.22265
0.32539 | 0.50877 |  | 175.4793 |  | -0.2648 | 0.20617
0.32559 | 0.49283 |  | 168.812 |  | -0.24136 | 0.18752
0.32578 | 0.47329 |  | 161.7737 |  | -0.21217 | 0.16467
0.32598 | 0.45354 |  | 154.1735 |  | -0.17852 | 0.13811
0.32617 | 0.43307 |  | 145.8986 |  | -0.14439 | 0.11075
0.32637 | 0.411 |  | 136.9156 |  | -0.10734 | 0.081694
0.32656 | 0.38982 |  | 127.4091 |  | -0.068671 | 0.051341
0.32676 | 0.36968 |  | 117.6586 |  | -0.030217 | 0.021005
0.32695 | 0.35512 |  | 107.6026 |  | 0.010261 | -0.010742
0.32715 | 0.34652 |  | 97.0647 |  | 0.050801 | -0.042745
0.32734 | 0.33971 |  | 86.0491 |  | 0.089547 | -0.073126
0.32754 | 0.33366 |  | 74.6847 |  | 0.12665 | -0.10221
0.32773 | 0.334 |  | 63.0937 |  | 0.1616 | -0.12965
0.32793 | 0.35056 |  | 51.3091 |  | 0.19461 | -0.15529
0.32812 | 0.36444 |  | 39.2919 |  | 0.22487 | -0.17897
0.32832 | 0.35263 |  | 27.0898 |  | 0.25109 | -0.19955
0.32852 | 0.33663 |  | 14.8417 |  | 0.2739 | -0.21719
0.32871 | 0.32134 |  | 2.6813 |  | 0.29261 | -0.23175
0.32891 | 0.27301 |  | -9.3154 |  | 0.30614 | -0.24233
0.3291 | 0.19309 |  | -21.2478 |  | 0.31603 | -0.24968
0.3293 | 0.10209 |  | -33.2064 |  | 0.32136 | -0.25358
0.32949 | -0.018291 |  | -45.0866 |  | 0.32126 | -0.25333
0.32969 | -0.11782 |  | -56.8528 |  | 0.31675 | -0.2496
0.32988 | -0.1451 |  | -68.5021 |  | 0.30689 | -0.24181
0.33008 | -0.18319 |  | -79.9275 |  | 0.29274 | -0.23024
0.33027 | -0.23006 |  | -91.082 |  | 0.27463 | -0.21574
0.33047 | -0.24883 |  | -101.873 |  | 0.25175 | -0.19792
0.33066 | -0.28452 |  | -112.1639 |  | 0.22557 | -0.17717
0.33086 | -0.3148 |  | -121.9631 |  | 0.19553 | -0.15334
0.33105 | -0.33716 |  | -131.3376 |  | 0.16167 | -0.12656
0.33125 | -0.36828 |  | -140.3545 |  | 0.12615 | -0.098539
0.33145 | -0.3898 |  | -148.9487 |  | 0.088821 | -0.069339
0.33164 | -0.41384 |  | -156.9748 |  | 0.049502 | -0.038487
0.33184 | -0.43521 |  | -164.4337 |  | 0.009681 | -0.0070339
0.33203 | -0.4537 |  | -171.3174 |  | -0.030559 | 0.024582
0.33223 | -0.47406 |  | -177.5446 |  | -0.070697 | 0.055873
0.33242 | -0.48825 |  | -183.0789 |  | -0.10869 | 0.0856
0.33262 | -0.50484 |  | -187.8438 |  | -0.14475 | 0.11385
0.33281 | -0.51725 |  | -191.8392 |  | -0.17957 | 0.1409
0.33301 | -0.52664 |  | -195.1667 |  | -0.212 | 0.1662
0.3332 | -0.53747 |  | -197.7118 |  | -0.24084 | 0.18874
0.3334 | -0.54272 |  | -199.353 |  | -0.26572 | 0.20806
0.33359 | -0.54811 |  | -200.269 |  | -0.28631 | 0.22416
0.33379 | -0.55104 |  | -200.4068 |  | -0.30228 | 0.23645
0.33398 | -0.55072 |  | -199.6101 |  | -0.31493 | 0.246
0.33418 | -0.5493 |  | -198.0891 |  | -0.32364 | 0.25275
0.33437 | -0.54443 |  | -195.9381 |  | -0.32631 | 0.2548
0.33457 | -0.53963 |  | -193.2054 |  | -0.32414 | 0.25309
0.33477 | -0.53294 |  | -190.0673 |  | -0.31754 | 0.24772
0.33496 | -0.52448 |  | -186.2867 |  | -0.30565 | 0.23818
0.33516 | -0.51397 |  | -181.5803 |  | -0.28975 | 0.22576
0.33535 | -0.49899 |  | -176.0136 |  | -0.27007 | 0.21019
0.33555 | -0.48341 |  | -169.7729 |  | -0.2458 | 0.19097
0.33574 | -0.46762 |  | -163.1502 |  | -0.21733 | 0.16862
0.33594 | -0.4509 |  | -156.1576 |  | -0.18534 | 0.14329
0.33613 | -0.43235 |  | -148.4507 |  | -0.15122 | 0.11623
0.33633 | -0.4144 |  | -139.9975 |  | -0.11519 | 0.087919
0.33652 | -0.40393 |  | -131.0385 |  | -0.076705 | 0.057698
0.33672 | -0.40199 |  | -121.6861 |  | -0.03729 | 0.02656
0.33691 | -0.40725 |  | -111.941 |  | 0.0030418 | -0.0051319
0.33711 | -0.41553 |  | -101.636 |  | 0.043516 | -0.03692
0.3373 | -0.42702 |  | -90.6908 |  | 0.082062 | -0.067267
0.3375 | -0.44571 |  | -79.3755 |  | 0.11978 | -0.096797
0.3377 | -0.47379 |  | -67.9266 |  | 0.15545 | -0.12488
0.33789 | -0.52593 |  | -56.2449 |  | 0.18801 | -0.1504
0.33809 | -0.57797 |  | -44.2604 |  | 0.21949 | -0.17481
0.33828 | -0.54395 |  | -32.2059 |  | 0.24737 | -0.19671
0.33848 | -0.3846 |  | -20.3282 |  | 0.27005 | -0.21459
0.33867 | -0.20965 |  | -8.4894 |  | 0.28975 | -0.22966
0.33887 | -0.13175 |  | 3.6493 |  | 0.30464 | -0.24089
0.33906 | -0.05165 |  | 15.9839 |  | 0.31425 | -0.24838
0.33926 | 0.055725 |  | 28.3441 |  | 0.32113 | -0.25359
0.33945 | 0.089567 |  | 40.688 |  | 0.32281 | -0.25464
0.33965 | 0.11738 |  | 52.7795 |  | 0.31838 | -0.25104
0.33984 | 0.15963 |  | 64.6726 |  | 0.30981 | -0.24402
0.34004 | 0.18653 |  | 76.3926 |  | 0.29601 | -0.23303
0.34023 | 0.22373 |  | 87.7981 |  | 0.27843 | -0.21902
0.34043 | 0.25284 |  | 98.9624 |  | 0.25779 | -0.20265
0.34063 | 0.28702 |  | 109.8044 |  | 0.23169 | -0.18222
0.34082 | 0.32037 |  | 120.2078 |  | 0.20172 | -0.1584
0.34102 | 0.34709 |  | 130.1565 |  | 0.16915 | -0.13253
0.34121 | 0.38093 |  | 139.6422 |  | 0.1335 | -0.10458
0.34141 | 0.40394 |  | 148.6389 |  | 0.096505 | -0.075484
0.3416 | 0.42974 |  | 157.0425 |  | 0.058114 | -0.045295
0.3418 | 0.45301 |  | 164.773 |  | 0.017739 | -0.013615
0.34199 | 0.47065 |  | 171.7835 |  | -0.02284 | 0.018328
0.34219 | 0.4931 |  | 178.1917 |  | -0.062267 | 0.04933
0.34238 | 0.50656 |  | 184.0112 |  | -0.10064 | 0.07925
0.34258 | 0.52203 |  | 189.0492 |  | -0.13782 | 0.10828
0.34277 | 0.53586 |  | 193.2981 |  | -0.17263 | 0.13562
0.34297 | 0.5443 |  | 196.7972 |  | -0.20528 | 0.16099
0.34316 | 0.55565 |  | 199.5713 |  | -0.23553 | 0.18438
0.34336 | 0.56116 |  | 201.597 |  | -0.26107 | 0.2044
0.34355 | 0.56578 |  | 202.7147 |  | -0.28221 | 0.22094
0.34375 | 0.56835 |  | 202.9172 |  | -0.29997 | 0.23448
0.34395 | 0.56758 |  | 202.2296 |  | -0.31325 | 0.24464
0.34414 | 0.5661 |  | 200.6712 |  | -0.32195 | 0.25141
0.34434 | 0.56056 |  | 198.4132 |  | -0.32619 | 0.25461
0.34453 | 0.55544 |  | 195.6198 |  | -0.32529 | 0.25389
0.34473 | 0.54776 |  | 192.3286 |  | -0.31928 | 0.24908
0.34492 | 0.53845 |  | 188.3977 |  | -0.30837 | 0.2404
0.34512 | 0.52754 |  | 183.6482 |  | -0.29323 | 0.22846
0.34531 | 0.51218 |  | 177.9604 |  | -0.27428 | 0.21333
0.34551 | 0.49761 |  | 171.5014 |  | -0.25097 | 0.19503
0.3457 | 0.47997 |  | 164.6098 |  | -0.22332 | 0.17342
0.3459 | 0.46059 |  | 157.2851 |  | -0.19217 | 0.14862
0.34609 | 0.44105 |  | 149.3271 |  | -0.15846 | 0.12186
0.34629 | 0.41858 |  | 140.6796 |  | -0.12259 | 0.093664
0.34648 | 0.39766 |  | 131.4368 |  | -0.084616 | 0.063753
0.34668 | 0.37761 |  | 121.8091 |  | -0.04525 | 0.032734
0.34687 | 0.36168 |  | 111.8708 |  | -0.0055406 | 0.0014182
0.34707 | 0.35386 |  | 101.4813 |  | 0.034595 | -0.03016
0.34727 | 0.3487 |  | 90.5551 |  | 0.074403 | -0.061337
0.34746 | 0.34126 |  | 79.245 |  | 0.11184 | -0.090895
0.34766 | 0.33427 |  | 67.7435 |  | 0.14788 | -0.11904
0.34785 | 0.33971 |  | 56.0908 |  | 0.18252 | -0.14589
0.34805 | 0.3539 |  | 44.2538 |  | 0.21352 | -0.17034
0.34824 | 0.34968 |  | 32.1831 |  | 0.24151 | -0.19219
0.34844 | 0.33497 |  | 19.9203 |  | 0.26606 | -0.2112
0.34863 | 0.34312 |  | 7.613 |  | 0.28586 | -0.22654
0.34883 | 0.32958 |  | -4.5812 |  | 0.30161 | -0.2386
0.34902 | 0.24469 |  | -16.5757 |  | 0.31345 | -0.24776
0.34922 | 0.12679 |  | -28.4826 |  | 0.3206 | -0.25326
0.34941 | -0.0010428 |  | -40.3823 |  | 0.32264 | -0.25456
0.34961 | -0.10044 |  | -52.2049 |  | 0.3197 | -0.25202
0.3498 | -0.13775 |  | -63.8898 |  | 0.31172 | -0.24563
0.35 | -0.17759 |  | -75.3708 |  | 0.29922 | -0.23553
0.3502 | -0.21898 |  | -86.6375 |  | 0.2828 | -0.22245
0.35039 | -0.24037 |  | -97.6226 |  | 0.26234 | -0.20629
0.35059 | -0.27661 |  | -108.1706 |  | 0.23775 | -0.18674
0.35078 | -0.30406 |  | -118.2341 |  | 0.20842 | -0.16364
0.35098 | -0.32701 |  | -127.7931 |  | 0.17605 | -0.13802
0.35117 | -0.35814 |  | -136.9357 |  | 0.14176 | -0.11096
0.35137 | -0.37947 |  | -145.6942 |  | 0.10463 | -0.08197
0.35156 | -0.4049 |  | -153.91 |  | 0.066015 | -0.051487
0.35176 | -0.42639 |  | -161.5548 |  | 0.026408 | -0.020197
0.35195 | -0.44422 |  | -168.6485 |  | -0.01412 | 0.011571
0.35215 | -0.46549 |  | -175.1526 |  | -0.054059 | 0.042775
0.35234 | -0.48074 |  | -181.0361 |  | -0.092603 | 0.072913
0.35254 | -0.49774 |  | -186.1915 |  | -0.12973 | 0.10208
0.35273 | -0.51075 |  | -190.5534 |  | -0.16561 | 0.13003
0.35293 | -0.52124 |  | -194.1891 |  | -0.19904 | 0.15605
0.35313 | -0.53326 |  | -197.0387 |  | -0.22886 | 0.17939
0.35332 | -0.539 |  | -198.9362 |  | -0.25533 | 0.19991
0.35352 | -0.54479 |  | -200.0019 |  | -0.27774 | 0.21736
0.35371 | -0.54802 |  | -200.4064 |  | -0.29561 | 0.23127
0.35391 | -0.54832 |  | -200.0162 |  | -0.30999 | 0.24229
0.3541 | -0.54862 |  | -198.8457 |  | -0.32012 | 0.25013
0.3543 | -0.54432 |  | -197.0146 |  | -0.32508 | 0.25389
0.35449 | -0.53964 |  | -194.479 |  | -0.32517 | 0.2539
0.35469 | -0.53355 |  | -191.4351 |  | -0.31967 | 0.24957
0.35488 | -0.52541 |  | -187.9365 |  | -0.3099 | 0.24168
0.35508 | -0.51654 |  | -183.5928 |  | -0.2965 | 0.23099
0.35527 | -0.50264 |  | -178.2836 |  | -0.27782 | 0.21642
0.35547 | -0.487 |  | -172.207 |  | -0.25542 | 0.19874
0.35566 | -0.47126 |  | -165.6839 |  | -0.22898 | 0.17789
0.35586 | -0.45371 |  | -158.888 |  | -0.19761 | 0.15312
0.35605 | -0.43571 |  | -151.5272 |  | -0.16448 | 0.12663
0.35625 | -0.41812 |  | -143.3649 |  | -0.12966 | 0.099274
0.35645 | -0.40541 |  | -134.5732 |  | -0.092009 | 0.069913
0.35664 | -0.40077 |  | -125.3306 |  | -0.053004 | 0.038991
0.35684 | -0.40297 |  | -115.6712 |  | -0.012698 | 0.0071962
0.35703 | -0.41028 |  | -105.5181 |  | 0.027891 | -0.02479
0.35723 | -0.41911 |  | -94.737 |  | 0.067186 | -0.055721
0.35742 | -0.43263 |  | -83.5175 |  | 0.10537 | -0.085501
0.35762 | -0.46455 |  | -72.1472 |  | 0.14144 | -0.11385
0.35781 | -0.5129 |  | -60.6031 |  | 0.17562 | -0.14059
0.35801 | -0.57334 |  | -48.8113 |  | 0.2081 | -0.16583
0.3582 | -0.59724 |  | -36.9173 |  | 0.23676 | -0.18838
0.3584 | -0.45427 |  | -25.1891 |  | 0.26187 | -0.20796
0.35859 | -0.25452 |  | -13.4031 |  | 0.28316 | -0.22434
0.35879 | -0.19917 |  | -1.2396 |  | 0.29924 | -0.23683
0.35898 | -0.10095 |  | 10.9249 |  | 0.3112 | -0.24604
0.35918 | 0.037964 |  | 23.1662 |  | 0.31933 | -0.25207
0.35938 | 0.047906 |  | 35.6856 |  | 0.32281 | -0.25463
0.35957 | 0.092433 |  | 47.9264 |  | 0.32138 | -0.25339
0.35977 | 0.14792 |  | 59.8684 |  | 0.31446 | -0.24774
0.35996 | 0.16585 |  | 71.6505 |  | 0.30231 | -0.23808
0.36016 | 0.22149 |  | 83.1512 |  | 0.28651 | -0.22537
0.36035 | 0.2436 |  | 94.5007 |  | 0.26666 | -0.20968
0.36055 | 0.27582 |  | 105.4723 |  | 0.24281 | -0.19088
0.36074 | 0.31842 |  | 116.0007 |  | 0.21546 | -0.16903
0.36094 | 0.3375 |  | 126.237 |  | 0.18317 | -0.14375
0.36113 | 0.37693 |  | 135.9805 |  | 0.14814 | -0.11602
0.36133 | 0.39811 |  | 145.2451 |  | 0.11211 | -0.087443
0.36152 | 0.4216 |  | 153.9523 |  | 0.074115 | -0.0579
0.36172 | 0.44877 |  | 161.9198 |  | 0.034962 | -0.027009
0.36191 | 0.46152 |  | 169.2171 |  | -0.0057312 | 0.0049649
0.36211 | 0.48686 |  | 175.8381 |  | -0.046305 | 0.036786
0.3623 | 0.50049 |  | 181.7765 |  | -0.084639 | 0.066935
0.3625 | 0.51552 |  | 186.9916 |  | -0.12237 | 0.096056
0.3627 | 0.53218 |  | 191.4594 |  | -0.15835 | 0.12426
0.36289 | 0.53968 |  | 195.2596 |  | -0.19145 | 0.15037
0.36309 | 0.55374 |  | 198.3634 |  | -0.22318 | 0.17482
0.36328 | 0.55895 |  | 200.7539 |  | -0.25114 | 0.19654
0.36348 | 0.56496 |  | 202.3159 |  | -0.27338 | 0.21401
0.36367 | 0.57004 |  | 202.9108 |  | -0.29194 | 0.22833
0.36387 | 0.56826 |  | 202.5666 |  | -0.30719 | 0.23998
0.36406 | 0.57013 |  | 201.3139 |  | -0.31825 | 0.24841
0.36426 | 0.5644 |  | 199.2674 |  | -0.32424 | 0.2532
0.36445 | 0.55916 |  | 196.6827 |  | -0.32502 | 0.25396
0.36465 | 0.55417 |  | 193.6787 |  | -0.32127 | 0.25066
0.36484 | 0.54458 |  | 190.1044 |  | -0.31234 | 0.2435
0.36504 | 0.53534 |  | 185.7384 |  | -0.29851 | 0.23282
0.36523 | 0.52009 |  | 180.3841 |  | -0.2812 | 0.219
0.36543 | 0.50549 |  | 174.086 |  | -0.25966 | 0.20198
0.36562 | 0.48864 |  | 167.2447 |  | -0.23372 | 0.18155
0.36582 | 0.46809 |  | 160.0805 |  | -0.2043 | 0.15815
0.36602 | 0.45012 |  | 152.428 |  | -0.17143 | 0.13226
0.36621 | 0.42803 |  | 144.1412 |  | -0.13606 | 0.10441
0.36641 | 0.40572 |  | 135.2014 |  | -0.098737 | 0.075053
0.3666 | 0.38491 |  | 125.7342 |  | -0.060104 | 0.0445
0.3668 | 0.36628 |  | 115.9314 |  | -0.020836 | 0.013448
0.36699 | 0.35457 |  | 105.7312 |  | 0.019715 | -0.018241
0.36719 | 0.34493 |  | 95.0038 |  | 0.059806 | -0.049862
0.36738 | 0.33645 |  | 83.8378 |  | 0.097748 | -0.079851
0.36758 | 0.33228 |  | 72.4156 |  | 0.1347 | -0.10869
0.36777 | 0.33433 |  | 60.848 |  | 0.16952 | -0.13589
0.36797 | 0.34281 |  | 49.113 |  | 0.20144 | -0.16076
0.36816 | 0.34884 |  | 37.1509 |  | 0.23152 | -0.18416
0.36836 | 0.34184 |  | 24.9547 |  | 0.25758 | -0.20472
0.36855 | 0.33641 |  | 12.6267 |  | 0.27895 | -0.22131
0.36875 | 0.32022 |  | 0.37503 |  | 0.29658 | -0.23465
0.36895 | 0.25763 |  | -11.7348 |  | 0.30925 | -0.24452
0.36914 | 0.18242 |  | -23.8164 |  | 0.31802 | -0.25124
0.36934 | 0.095628 |  | -35.8514 |  | 0.32281 | -0.25475
0.36953 | -0.029143 |  | -47.737 |  | 0.32182 | -0.25393
0.36973 | -0.11985 |  | -59.4561 |  | 0.31599 | -0.24902
0.36992 | -0.15757 |  | -71.0141 |  | 0.30504 | -0.24013
0.37012 | -0.19876 |  | -82.4051 |  | 0.28955 | -0.22769
0.37031 | -0.23236 |  | -93.5232 |  | 0.27109 | -0.21304
0.37051 | -0.2569 |  | -104.2049 |  | 0.2479 | -0.19508
0.3707 | -0.29029 |  | -114.3841 |  | 0.22002 | -0.17301
0.3709 | -0.31975 |  | -124.053 |  | 0.18907 | -0.14833
0.37109 | -0.34796 |  | -133.3035 |  | 0.15497 | -0.12142
0.37129 | -0.37293 |  | -142.2419 |  | 0.11879 | -0.092982
0.37148 | -0.39528 |  | -150.7397 |  | 0.081488 | -0.063737
0.37168 | -0.4201 |  | -158.6531 |  | 0.042307 | -0.0329
0.37188 | -0.43973 |  | -165.9861 |  | 0.0016645 | -0.00092636
0.37207 | -0.46011 |  | -172.7246 |  | -0.038885 | 0.030833
0.37227 | -0.47863 |  | -178.837 |  | -0.078107 | 0.061577
0.37246 | -0.49338 |  | -184.2586 |  | -0.11566 | 0.091
0.37266 | -0.50907 |  | -188.9205 |  | -0.15178 | 0.1192
0.37285 | -0.52004 |  | -192.8432 |  | -0.18585 | 0.14579
0.37305 | -0.53078 |  | -196.0043 |  | -0.21725 | 0.17029
0.37324 | -0.53958 |  | -198.2541 |  | -0.24565 | 0.1924
0.37344 | -0.54407 |  | -199.5925 |  | -0.27008 | 0.2114
0.37363 | -0.54947 |  | -200.214 |  | -0.28963 | 0.22654
0.37383 | -0.55103 |  | -200.0884 |  | -0.30487 | 0.23826
0.37402 | -0.55071 |  | -199.151 |  | -0.31653 | 0.24722
0.37422 | -0.54931 |  | -197.5118 |  | -0.32371 | 0.25278
0.37441 | -0.5438 |  | -195.198 |  | -0.32577 | 0.25447
0.37461 | -0.53881 |  | -192.3918 |  | -0.32304 | 0.25221
0.3748 | -0.53252 |  | -189.2068 |  | -0.31514 | 0.24571
0.375 | -0.52262 |  | -185.2723 |  | -0.30208 | 0.23536
0.3752 | -0.51048 |  | -180.3232 |  | -0.28504 | 0.22201
0.37539 | -0.49578 |  | -174.5264 |  | -0.26462 | 0.20587
0.37559 | -0.47972 |  | -168.2375 |  | -0.24014 | 0.18655
0.37578 | -0.46293 |  | -161.6481 |  | -0.21122 | 0.16383
0.37598 | -0.44506 |  | -154.5303 |  | -0.17847 | 0.13792
0.37617 | -0.42586 |  | -146.6615 |  | -0.14322 | 0.10998
0.37637 | -0.40863 |  | -138.1435 |  | -0.10651 | 0.081123
0.37656 | -0.39865 |  | -129.1667 |  | -0.068326 | 0.051218
0.37676 | -0.39654 |  | -119.7658 |  | -0.028948 | 0.020127
0.37695 | -0.39949 |  | -109.8361 |  | 0.011213 | -0.0117
0.37715 | -0.40531 |  | -99.2998 |  | 0.051648 | -0.043457
0.37734 | -0.41608 |  | -88.2302 |  | 0.090753 | -0.074104
0.37754 | -0.43474 |  | -76.8901 |  | 0.12751 | -0.10298
0.37773 | -0.46282 |  | -65.3911 |  | 0.16226 | -0.13017
0.37793 | -0.50337 |  | -53.658 |  | 0.19517 | -0.15596
0.37812 | -0.56317 |  | -41.6351 |  | 0.22558 | -0.17969
0.37832 | -0.55852 |  | -29.5487 |  | 0.25236 | -0.20052
0.37852 | -0.37797 |  | -17.7441 |  | 0.27505 | -0.21824
0.37871 | -0.19206 |  | -5.868 |  | 0.29357 | -0.23243
0.37891 | -0.1461 |  | 6.3885 |  | 0.30719 | -0.2429
0.3791 | -0.051727 |  | 18.6473 |  | 0.31639 | -0.25001
0.3793 | 0.081549 |  | 30.8912 |  | 0.32155 | -0.25369
0.37949 | 0.099703 |  | 43.2373 |  | 0.32184 | -0.25377
0.37969 | 0.11819 |  | 55.3344 |  | 0.31747 | -0.25015
0.37988 | 0.17522 |  | 67.0797 |  | 0.30811 | -0.24247
0.38008 | 0.19464 |  | 78.6504 |  | 0.2934 | -0.23077
0.38027 | 0.22678 |  | 89.9631 |  | 0.27462 | -0.21586
0.38047 | 0.26386 |  | 100.9914 |  | 0.25239 | -0.19831
0.38066 | 0.28696 |  | 111.7601 |  | 0.22595 | -0.17753
0.38086 | 0.3262 |  | 122.0992 |  | 0.19574 | -0.15366
0.38105 | 0.35585 |  | 132.075 |  | 0.16236 | -0.12729
0.38125 | 0.38115 |  | 141.6462 |  | 0.12611 | -0.098735
0.38145 | 0.41036 |  | 150.5315 |  | 0.088777 | -0.069279
0.38164 | 0.43206 |  | 158.7797 |  | 0.050137 | -0.038852
0.38184 | 0.45619 |  | 166.3729 |  | 0.0096124 | -0.007075
0.38203 | 0.47551 |  | 173.2081 |  | -0.030576 | 0.024568
0.38223 | 0.49257 |  | 179.36 |  | -0.069744 | 0.055324
0.38242 | 0.5103 |  | 184.8578 |  | -0.10814 | 0.08529
0.38262 | 0.52405 |  | 189.7404 |  | -0.14491 | 0.11399
0.38281 | 0.5381 |  | 193.9322 |  | -0.17958 | 0.14097
0.38301 | 0.54808 |  | 197.3039 |  | -0.21183 | 0.16614
0.3832 | 0.55612 |  | 199.8965 |  | -0.24064 | 0.18864
0.3834 | 0.56296 |  | 201.6641 |  | -0.26504 | 0.20763
0.38359 | 0.56653 |  | 202.6063 |  | -0.28527 | 0.22339
0.38379 | 0.56859 |  | 202.6691 |  | -0.30227 | 0.23629
0.38398 | 0.56719 |  | 201.743 |  | -0.31556 | 0.24653
0.38418 | 0.56522 |  | 199.943 |  | -0.32327 | 0.25275
0.38438 | 0.56039 |  | 197.4501 |  | -0.32582 | 0.25443
0.38457 | 0.55281 |  | 194.5406 |  | -0.32397 | 0.25279
0.38477 | 0.54576 |  | 191.2296 |  | -0.31667 | 0.24714
0.38496 | 0.5358 |  | 187.2349 |  | -0.30489 | 0.23784
0.38516 | 0.5246 |  | 182.3689 |  | -0.28951 | 0.22575
0.38535 | 0.5107 |  | 176.5267 |  | -0.26964 | 0.2099
0.38555 | 0.49327 |  | 169.9156 |  | -0.24535 | 0.19078
0.38574 | 0.47565 |  | 162.8334 |  | -0.21707 | 0.16868
0.38594 | 0.45665 |  | 155.3086 |  | -0.18501 | 0.1432
0.38613 | 0.43634 |  | 147.2403 |  | -0.15068 | 0.11597
0.38633 | 0.41416 |  | 138.5942 |  | -0.11469 | 0.087618
0.38652 | 0.39211 |  | 129.4572 |  | -0.076532 | 0.057639
0.38672 | 0.37362 |  | 119.9481 |  | -0.037206 | 0.026673
0.38691 | 0.35834 |  | 110.0708 |  | 0.0030048 | -0.0052
0.38711 | 0.34848 |  | 99.6183 |  | 0.043477 | -0.037083
0.3873 | 0.34237 |  | 88.5359 |  | 0.082367 | -0.067556
0.3875 | 0.33654 |  | 77.0742 |  | 0.11955 | -0.096793
0.3877 | 0.33662 |  | 65.4461 |  | 0.15495 | -0.12447
0.38789 | 0.34422 |  | 53.7508 |  | 0.18853 | -0.15055
0.38809 | 0.351 |  | 41.9321 |  | 0.21963 | -0.17488
0.38828 | 0.35225 |  | 29.8739 |  | 0.24704 | -0.1963
0.38848 | 0.34632 |  | 17.6426 |  | 0.27058 | -0.21456
0.38867 | 0.33046 |  | 5.4164 |  | 0.28935 | -0.22913
0.38887 | 0.28951 |  | -6.7321 |  | 0.30389 | -0.24028
0.38906 | 0.21393 |  | -18.8187 |  | 0.31511 | -0.2487
0.38926 | 0.10491 |  | -30.8016 |  | 0.32114 | -0.25326
0.38945 | -0.018892 |  | -42.717 |  | 0.32167 | -0.25378
0.38965 | -0.092652 |  | -54.5628 |  | 0.31813 | -0.25074
0.38984 | -0.13533 |  | -66.1624 |  | 0.3095 | -0.24356
0.39004 | -0.19158 |  | -77.5416 |  | 0.29565 | -0.23267
0.39023 | -0.21948 |  | -88.765 |  | 0.27853 | -0.21907
0.39043 | -0.24639 |  | -99.6649 |  | 0.25714 | -0.20224
0.39062 | -0.28374 |  | -110.1403 |  | 0.23107 | -0.1817
0.39082 | -0.30514 |  | -120.1445 |  | 0.20145 | -0.15805
0.39102 | -0.33651 |  | -129.6347 |  | 0.168 | -0.13177
0.39121 | -0.36191 |  | -138.7189 |  | 0.13277 | -0.10397
0.39141 | -0.38398 |  | -147.378 |  | 0.096384 | -0.075178
0.3916 | -0.41136 |  | -155.458 |  | 0.05767 | -0.044819
0.3918 | -0.42846 |  | -162.9869 |  | 0.017565 | -0.013197
0.39199 | -0.45021 |  | -169.9521 |  | -0.023388 | 0.018891
0.39219 | -0.46863 |  | -176.2908 |  | -0.063324 | 0.050183
0.39238 | -0.48414 |  | -182.0167 |  | -0.10144 | 0.080022
0.39258 | -0.50145 |  | -186.9935 |  | -0.13823 | 0.10867
0.39277 | -0.51195 |  | -191.1686 |  | -0.17285 | 0.1357
0.39297 | -0.52489 |  | -194.6226 |  | -0.20576 | 0.1612
0.39316 | -0.53351 |  | -197.298 |  | -0.2359 | 0.18468
0.39336 | -0.53939 |  | -199.1017 |  | -0.26142 | 0.20472
0.39355 | -0.54653 |  | -200.1515 |  | -0.28252 | 0.22112
0.39375 | -0.54762 |  | -200.5269 |  | -0.2998 | 0.23426
0.39395 | -0.54876 |  | -199.9741 |  | -0.3134 | 0.24461
0.39414 | -0.54689 |  | -198.5265 |  | -0.32235 | 0.25181
0.39434 | -0.54265 |  | -196.4167 |  | -0.32615 | 0.25474
0.39453 | -0.53841 |  | -193.7032 |  | -0.32514 | 0.2538
0.39473 | -0.53067 |  | -190.6154 |  | -0.31935 | 0.24923
0.39492 | -0.52384 |  | -187.0289 |  | -0.30842 | 0.24055
0.39512 | -0.51348 |  | -182.5267 |  | -0.29299 | 0.22838
0.39531 | -0.49885 |  | -177.0316 |  | -0.27415 | 0.2133
0.39551 | -0.48426 |  | -170.7744 |  | -0.25102 | 0.1951
0.3957 | -0.46746 |  | -164.1751 |  | -0.22343 | 0.17354
0.3959 | -0.44972 |  | -157.2549 |  | -0.19249 | 0.14893
0.39609 | -0.43158 |  | -149.685 |  | -0.15858 | 0.12201
0.39629 | -0.41531 |  | -141.4078 |  | -0.12249 | 0.093512
0.39648 | -0.40436 |  | -132.5869 |  | -0.084461 | 0.063669
0.39668 | -0.39871 |  | -123.3663 |  | -0.045083 | 0.032679
0.39687 | -0.40032 |  | -113.6882 |  | -0.005531 | 0.0012923
0.39707 | -0.41022 |  | -103.4114 |  | 0.035186 | -0.030514
0.39727 | -0.42327 |  | -92.5969 |  | 0.074979 | -0.061606
0.39746 | -0.43053 |  | -81.4724 |  | 0.11187 | -0.09079
0.39766 | -0.44915 |  | -70.15 |  | 0.1483 | -0.11926
0.39785 | -0.51656 |  | -58.5031 |  | 0.18268 | -0.14615
0.39805 | -0.60484 |  | -46.5236 |  | 0.2134 | -0.17025
0.39824 | -0.59148 |  | -34.5619 |  | 0.24175 | -0.19225
0.39844 | -0.39854 |  | -22.8587 |  | 0.26599 | -0.21121
0.39863 | -0.22245 |  | -11.0215 |  | 0.28578 | -0.22658
0.39883 | -0.19121 |  | 1.2282 |  | 0.30197 | -0.23899
0.39902 | -0.09764 |  | 13.5141 |  | 0.31352 | -0.24792
0.39922 | 0.016435 |  | 25.8082 |  | 0.32057 | -0.25309
0.39941 | 0.060508 |  | 38.1251 |  | 0.32261 | -0.2545
0.39961 | 0.12458 |  | 50.2053 |  | 0.31894 | -0.25167
0.3998 | 0.14922 |  | 62.1152 |  | 0.31153 | -0.24537