## EtaStar_Disp
η* 計算シート (変位入力版) Disp→Acc: a = -(2πf)²·d/1000
■ 入力パラメータ
サンプリング周波数 fs |  | Hz | A列全体平均から自動算出
データ点数 N |  | 点
加振周波数 f | 50 | Hz | 黄色: 加振周波数
粉体質量 m_p | 1.61 | g | 黄色: 粉体のみ(基準ジグなら 0)
容器質量 m_c | 2.1 | g | 黄色: 容器(ジグ)質量
合計質量 m_tot |  | g
角周波数 ω |  | rad/s
■ 使い方
1. 「TimeData」シート: A列=時刻[s], B列=力[N], C列=変位[mm] を貼り付け
2. 黄色セルに 加振周波数 f, 粉体質量 m_p, 容器質量 m_c を入力
3. ★ η* の行に答えが自動表示
※ 加速度は a = -(2πf)²·d/1000 でシート内部換算
■ 計算式
D(f) = Σ d[n]·exp(-j2πf·t[n]) ※d はmm単位の生DFT
X(f) = -(2πf)²·D/1000 ※加速度DFT [m/s²]
Y(f) = Σ F[n]·exp(-j2πf·t[n]) ※力DFT
η* = -2π·Im(X*·Y) / (m_tot · ¦X¦²) ※論文式(2)
■ 計算結果
項目 | 値 | 単位 | 備考
Re(D) [変位DFT, mm単位]
Im(D) [変位DFT, mm単位]
Re(Y) [力DFT]
Im(Y) [力DFT]
Re(X) [加速度DFT = -ω²·D/1000]
Im(X)
¦X¦² (加速度パワー)
Re(P_cross) = Re(X)·Re(Y)+Im(X)·Im(Y)
Im(P_cross) = Re(X)·Im(Y)-Im(X)·Re(Y)
A_disp (変位振幅) |  | mm
A_acc (加速度振幅) |  | m/s²
v_c,max (容器最大速度) |  | m/s
★ η* (Reduced Loss Factor) |  | - | 論文 式(2)
(検算) E_diss [J] |  | J
(検算) 基準KE ½·m_tot·v² [J] |  | J
(検算) E_diss / KE |  | - | η* と一致するはず

## EtaStar_Acc
η* 計算シート (加速度入力版) Acc 直接使用
■ 入力パラメータ
サンプリング周波数 fs |  | Hz | A列全体平均から自動算出
データ点数 N |  | 点
加振周波数 f | 50 | Hz | 黄色: 加振周波数
粉体質量 m_p | 0.787 | g | 黄色: 粉体のみ(基準ジグなら 0)
容器質量 m_c | 0.88 | g | 黄色: 容器(ジグ)質量
合計質量 m_tot |  | g
角周波数 ω |  | rad/s
■ 使い方
1. 「TimeData」シート: A列=時刻[s], B列=力[N], D列=加速度[m/s²] を貼り付け
2. 黄色セルに 加振周波数 f, 粉体質量 m_p, 容器質量 m_c を入力
3. ★ η* の行に答えが自動表示
※ 加速度を直接使用(微分・変換なし)
■ 計算式
X(f) = Σ a[n]·exp(-j2πf·t[n]) ※加速度DFT [m/s²]
Y(f) = Σ F[n]·exp(-j2πf·t[n]) ※力DFT
η* = -2π·Im(X*·Y) / (m_tot · ¦X¦²) ※論文式(2)
■ 計算結果
項目 | 値 | 単位 | 備考
Re(Y) [力DFT]
Im(Y) [力DFT]
Re(X) [加速度DFT]
Im(X) [加速度DFT]
¦X¦² (加速度パワー)
Re(P_cross) = Re(X)·Re(Y)+Im(X)·Im(Y)
Im(P_cross) = Re(X)·Im(Y)-Im(X)·Re(Y)
A_acc (加速度振幅) |  | m/s²
v_c,max (容器最大速度) |  | m/s
★ η* (Reduced Loss Factor) |  | - | 論文 式(2)
(検算) E_diss [J] |  | J
(検算) 基準KE ½·m_tot·v² [J] |  | J
(検算) E_diss / KE |  | - | η* と一致するはず

## TimeData
時刻 t [s] | 力 F [N] | 変位 d [mm] ← Disp版で使う | 加速度 a [m/s²] ← Acc版で使う
0 | -0.84731 |  | -303.189 | ← A: 時刻[s], B: 力[N] は両方で使用 | 0.29988 | -0.236
0.00019531 | -0.84443 |  | -301.6637 | ← C: 変位[mm] → EtaStar_Disp シート | 0.28336 | -0.22279
0.00039063 | -0.84215 |  | -299.6877 | ← D: 加速度[m/s²] → EtaStar_Acc シート | 0.26342 | -0.20692
0.00058594 | -0.83736 |  | -297.0459 | ※ どちらか片方のみ埋めればOK(使う方のシートで計算) | 0.23863 | -0.18741
0.00078125 | -0.82538 |  | -291.6536 |  | 0.20914 | -0.16401
0.00097656 | -0.81828 |  | -287.2904 |  | 0.17738 | -0.1388
0.0011719 | -0.80933 |  | -282.6003 |  | 0.14286 | -0.11167
0.0013672 | -0.79973 |  | -275.2633 |  | 0.10543 | -0.082425
0.0015625 | -0.80393 |  | -267.593 |  | 0.067588 | -0.052527
0.0017578 | -0.84556 |  | -258.3573 |  | 0.028356 | -0.021652
0.0019531 | -0.93745 |  | -248.2691 |  | -0.012634 | 0.010316
0.0021484 | -1.0716 |  | -238.4206 |  | -0.05252 | 0.041699
0.0023437 | -1.2791 |  | -226.487 |  | -0.091279 | 0.072059
0.0025391 | -1.592 |  | -213.3724 |  | -0.12917 | 0.10154
0.0027344 | -1.818 |  | -200.0218 |  | -0.16467 | 0.1293
0.0029297 | -1.5204 |  | -186.8996 |  | -0.19745 | 0.15492
0.003125 | -0.84327 |  | -174.5661 |  | -0.22773 | 0.17853
0.0033203 | -0.52757 |  | -160.5119 |  | -0.25454 | 0.19949
0.0035156 | -0.50045 |  | -144.438 |  | -0.27725 | 0.2171
0.0037109 | -0.41652 |  | -127.9602 |  | -0.29603 | 0.23143
0.0039062 | -0.3884 |  | -111.0126 |  | -0.31029 | 0.24245
0.0041016 | -0.31606 |  | -93.8208 |  | -0.31986 | 0.24993
0.0042969 | -0.24919 |  | -76.2563 |  | -0.32511 | 0.25398
0.0044922 | -0.21555 |  | -58.0132 |  | -0.32545 | 0.2543
0.0046875 | -0.12516 |  | -39.4287 |  | -0.32072 | 0.25035
0.0048828 | -0.084346 |  | -20.7671 |  | -0.31145 | 0.24284
0.0050781 | -0.019067 |  | -1.9815 |  | -0.29741 | 0.23188
0.0052734 | 0.050466 |  | 17.0597 |  | -0.27917 | 0.21739
0.0054687 | 0.0892 |  | 36.0059 |  | -0.25722 | 0.20008
0.0056641 | 0.15958 |  | 54.8968 |  | -0.23028 | 0.17892
0.0058594 | 0.19791 |  | 73.6877 |  | -0.19963 | 0.15465
0.0060547 | 0.24959 |  | 91.9304 |  | -0.16721 | 0.12898
0.00625 | 0.30423 |  | 109.98 |  | -0.13183 | 0.10111
0.0064453 | 0.34025 |  | 127.7744 |  | -0.094003 | 0.071433
0.0066406 | 0.39829 |  | 145.1027 |  | -0.055219 | 0.040737
0.0068359 | 0.43629 |  | 162.1774 |  | -0.015514 | 0.0092554
0.0070313 | 0.48114 |  | 178.5049 |  | 0.024939 | -0.02229
0.0072266 | 0.52602 |  | 194.1053 |  | 0.064688 | -0.053567
0.0074219 | 0.55873 |  | 209.2284 |  | 0.10255 | -0.083583
0.0076172 | 0.60398 |  | 223.5368 |  | 0.13912 | -0.11203
0.0078125 | 0.6353 |  | 236.9488 |  | 0.17401 | -0.1393
0.0080078 | 0.66975 |  | 249.1153 |  | 0.20587 | -0.16433
0.0082031 | 0.7016 |  | 259.9841 |  | 0.23471 | -0.18674
0.0083984 | 0.72633 |  | 269.9791 |  | 0.26033 | -0.20677
0.0085938 | 0.75774 |  | 278.9761 |  | 0.28121 | -0.22304
0.0087891 | 0.77789 |  | 286.8637 |  | 0.29746 | -0.23559
0.0089844 | 0.80035 |  | 293.599 |  | 0.31039 | -0.2455
0.0091797 | 0.81854 |  | 299.0056 |  | 0.31851 | -0.25154
0.009375 | 0.8298 |  | 303.1613 |  | 0.32155 | -0.25374
0.0095703 | 0.84469 |  | 306.1386 |  | 0.32042 | -0.2527
0.0097656 | 0.84997 |  | 307.9116 |  | 0.31362 | -0.24716
0.0099609 | 0.85443 |  | 308.3734 |  | 0.30184 | -0.23773
0.010156 | 0.85512 |  | 307.4289 |  | 0.28639 | -0.22527
0.010352 | 0.84928 |  | 305.1492 |  | 0.26678 | -0.2097
0.010547 | 0.84275 |  | 301.8296 |  | 0.2431 | -0.19112
0.010742 | 0.83143 |  | 297.7435 |  | 0.21516 | -0.16895
0.010937 | 0.82128 |  | 292.8119 |  | 0.18329 | -0.14375
0.011133 | 0.80727 |  | 286.9446 |  | 0.14897 | -0.11675
0.011328 | 0.78939 |  | 279.9857 |  | 0.11279 | -0.0883
0.011523 | 0.77049 |  | 271.5433 |  | 0.074679 | -0.058432
0.011719 | 0.75202 |  | 261.7995 |  | 0.035341 | -0.027324
0.011914 | 0.75472 |  | 251.3612 |  | -0.0046991 | 0.0041526
0.012109 | 0.79741 |  | 240.1461 |  | -0.045148 | 0.035578
0.012305 | 0.87878 |  | 227.9476 |  | -0.084764 | 0.066638
0.0125 | 0.99294 |  | 214.7613 |  | -0.12211 | 0.096026
0.012695 | 1.1902 |  | 200.3772 |  | -0.15729 | 0.1236
0.012891 | 1.4333 |  | 185.2229 |  | -0.19153 | 0.15017
0.013086 | 1.5211 |  | 170.0095 |  | -0.22271 | 0.17439
0.013281 | 1.3019 |  | 154.8508 |  | -0.24959 | 0.19548
0.013477 | 0.81131 |  | 139.5598 |  | -0.27382 | 0.21421
0.013672 | 0.43617 |  | 123.3722 |  | -0.2929 | 0.2291
0.013867 | 0.35775 |  | 106.071 |  | -0.3071 | 0.24016
0.014063 | 0.28305 |  | 88.4414 |  | -0.31878 | 0.24891
0.014258 | 0.21519 |  | 70.5813 |  | -0.325 | 0.25372
0.014453 | 0.17613 |  | 52.372 |  | -0.32549 | 0.25412
0.014648 | 0.089033 |  | 33.9993 |  | -0.3221 | 0.25124
0.014844 | 0.047547 |  | 15.548 |  | -0.31362 | 0.24445
0.015039 | -0.013244 |  | -2.8475 |  | -0.30022 | 0.23397
0.015234 | -0.075093 |  | -21.1931 |  | -0.28316 | 0.22039
0.01543 | -0.10809 |  | -39.5815 |  | -0.26147 | 0.20324
0.015625 | -0.17129 |  | -58.0218 |  | -0.23577 | 0.18302
0.01582 | -0.21026 |  | -76.2239 |  | -0.20675 | 0.16006
0.016016 | -0.25774 |  | -93.9023 |  | -0.17353 | 0.13402
0.016211 | -0.30935 |  | -111.2187 |  | -0.1383 | 0.10613
0.016406 | -0.34488 |  | -128.142 |  | -0.10161 | 0.077019
0.016602 | -0.39727 |  | -144.41 |  | -0.062569 | 0.046403
0.016797 | -0.43368 |  | -159.954 |  | -0.022886 | 0.015151
0.016992 | -0.47408 |  | -174.7051 |  | 0.017055 | -0.016294
0.017188 | -0.51488 |  | -188.8371 |  | 0.056965 | -0.047582
0.017383 | -0.54695 |  | -202.7801 |  | 0.095505 | -0.077909
0.017578 | -0.58972 |  | -216.2736 |  | 0.13248 | -0.1069
0.017773 | -0.61922 |  | -228.2804 |  | 0.16744 | -0.13422
0.017969 | -0.65088 |  | -239.1158 |  | 0.19982 | -0.15961
0.018164 | -0.68373 |  | -250.0392 |  | 0.22973 | -0.18292
0.018359 | -0.70912 |  | -259.9799 |  | 0.25578 | -0.20332
0.018555 | -0.7383 |  | -268.4873 |  | 0.27712 | -0.22008
0.01875 | -0.75967 |  | -276.6898 |  | 0.29485 | -0.23353
0.018945 | -0.78154 |  | -283.5524 |  | 0.30842 | -0.24382
0.019141 | -0.80132 |  | -289.4192 |  | 0.31738 | -0.25085
0.019336 | -0.81629 |  | -295.1157 |  | 0.32194 | -0.25424
0.019531 | -0.82941 |  | -298.4832 |  | 0.32145 | -0.2535
0.019727 | -0.83566 |  | -300.6126 |  | 0.31562 | -0.24859
0.019922 | -0.84409 |  | -302.9224 |  | 0.30463 | -0.23978
0.020117 | -0.84438 |  | -302.3484 |  | 0.28977 | -0.22804
0.020313 | -0.84102 |  | -300.2247 |  | 0.27162 | -0.21358
0.020508 | -0.8405 |  | -298.3143 |  | 0.24868 | -0.19542
0.020703 | -0.82933 |  | -293.7357 |  | 0.22073 | -0.17346
0.020898 | -0.82002 |  | -288.7709 |  | 0.18994 | -0.14896
0.021094 | -0.81146 |  | -284.6105 |  | 0.15674 | -0.12272
0.021289 | -0.79925 |  | -278.1176 |  | 0.12016 | -0.094303
0.021484 | -0.79728 |  | -270.599 |  | 0.082402 | -0.064465
0.02168 | -0.82218 |  | -262.0438 |  | 0.044081 | -0.034001
0.021875 | -0.89999 |  | -251.9938 |  | 0.0033788 | -0.0022125
0.02207 | -1.0228 |  | -242.2256 |  | -0.03753 | 0.029843
0.022266 | -1.1934 |  | -231.198 |  | -0.076401 | 0.060404
0.022461 | -1.4733 |  | -218.4678 |  | -0.11429 | 0.089998
0.022656 | -1.7721 |  | -205.2018 |  | -0.15091 | 0.11856
0.022852 | -1.703 |  | -191.8778 |  | -0.18446 | 0.14479
0.023047 | -1.1058 |  | -179.483 |  | -0.21564 | 0.16924
0.023242 | -0.58544 |  | -166.3515 |  | -0.245 | 0.192
0.023438 | -0.51138 |  | -150.8924 |  | -0.26946 | 0.21103
0.023633 | -0.45982 |  | -134.4794 |  | -0.28835 | 0.22591
0.023828 | -0.3819 |  | -117.775 |  | -0.30432 | 0.23796
0.024023 | -0.36026 |  | -100.6309 |  | -0.3164 | 0.24714
0.024219 | -0.26939 |  | -83.2314 |  | -0.32337 | 0.25264
0.024414 | -0.2264 |  | -65.2959 |  | -0.32583 | 0.25437
0.024609 | -0.17046 |  | -46.7732 |  | -0.3231 | 0.25217
0.024805 | -0.091026 |  | -28.2676 |  | -0.31505 | 0.24574
0.025 | -0.053359 |  | -9.698 |  | -0.30263 | 0.23582
0.025195 | 0.024437 |  | 9.2985 |  | -0.28656 | 0.2231
0.025391 | 0.076146 |  | 28.2439 |  | -0.26606 | 0.20702
0.025586 | 0.12615 |  | 47.2014 |  | -0.24078 | 0.18728
0.025781 | 0.18911 |  | 66.3259 |  | -0.21188 | 0.16433
0.025977 | 0.22568 |  | 84.9492 |  | -0.17973 | 0.1389
0.026172 | 0.28535 |  | 103.1192 |  | -0.14536 | 0.1118
0.026367 | 0.3286 |  | 121.0102 |  | -0.109 | 0.083137
0.026562 | 0.37234 |  | 138.4824 |  | -0.07008 | 0.052576
0.026758 | 0.42532 |  | 155.7097 |  | -0.03035 | 0.021085
0.026953 | 0.4611 |  | 172.3438 |  | 0.0096446 | -0.010415
0.027148 | 0.50934 |  | 188.1264 |  | 0.049783 | -0.041734
0.027344 | 0.54556 |  | 203.2802 |  | 0.088013 | -0.071989
0.027539 | 0.58308 |  | 217.7326 |  | 0.12509 | -0.10114
0.027734 | 0.62442 |  | 231.3859 |  | 0.16139 | -0.12936
0.02793 | 0.65286 |  | 244.0697 |  | 0.19413 | -0.15517
0.028125 | 0.68973 |  | 255.5733 |  | 0.22376 | -0.17827
0.02832 | 0.71733 |  | 266.0467 |  | 0.25111 | -0.19944
0.028516 | 0.74367 |  | 275.5045 |  | 0.27379 | -0.21731
0.028711 | 0.771 |  | 283.741 |  | 0.29168 | -0.23103
0.028906 | 0.7891 |  | 290.7597 |  | 0.30612 | -0.24198
0.029102 | 0.81076 |  | 296.5855 |  | 0.31632 | -0.24982
0.029297 | 0.82505 |  | 301.2708 |  | 0.32143 | -0.25349
0.029492 | 0.83844 |  | 304.8553 |  | 0.32165 | -0.2535
0.029687 | 0.84949 |  | 307.1884 |  | 0.31753 | -0.24997
0.029883 | 0.85145 |  | 308.1687 |  | 0.30826 | -0.24241
0.030078 | 0.85436 |  | 307.861 |  | 0.29352 | -0.23095
0.030273 | 0.85093 |  | 306.2166 |  | 0.27545 | -0.21656
0.030469 | 0.84621 |  | 303.3473 |  | 0.2536 | -0.19928
0.030664 | 0.8388 |  | 299.6011 |  | 0.22655 | -0.17822
0.030859 | 0.82598 |  | 294.9876 |  | 0.19655 | -0.15442
0.031055 | 0.81469 |  | 289.4044 |  | 0.16389 | -0.12847
0.03125 | 0.79714 |  | 282.8914 |  | 0.12773 | -0.10001
0.031445 | 0.77851 |  | 275.1084 |  | 0.090437 | -0.070666
0.031641 | 0.75989 |  | 265.9581 |  | 0.05152 | -0.04029
0.031836 | 0.74868 |  | 255.9642 |  | 0.010829 | -0.0082176
0.032031 | 0.77355 |  | 245.1982 |  | -0.028786 | 0.023295
0.032227 | 0.84264 |  | 233.3858 |  | -0.068473 | 0.05408
0.032422 | 0.95132 |  | 220.5033 |  | -0.10731 | 0.08438
0.032617 | 1.1168 |  | 206.4512 |  | -0.14294 | 0.11258
0.032813 | 1.3479 |  | 191.4206 |  | -0.17818 | 0.13987
0.033008 | 1.5343 |  | 176.103 |  | -0.21128 | 0.16575
0.033203 | 1.4391 |  | 160.9962 |  | -0.23915 | 0.18761
0.033398 | 0.97003 |  | 146.0499 |  | -0.26433 | 0.20678
0.033594 | 0.5251 |  | 130.3252 |  | -0.28574 | 0.22343
0.033789 | 0.40389 |  | 113.3143 |  | -0.3018 | 0.23603
0.033984 | 0.31334 |  | 95.8099 |  | -0.31497 | 0.24608
0.03418 | 0.22688 |  | 78.0022 |  | -0.32375 | 0.25288
0.034375 | 0.21035 |  | 59.789 |  | -0.32609 | 0.25468
0.03457 | 0.1139 |  | 41.4564 |  | -0.32403 | 0.25287
0.034766 | 0.062621 |  | 22.9909 |  | -0.31751 | 0.24757
0.034961 | 0.01791 |  | 4.596 |  | -0.30608 | 0.23864
0.035156 | -0.061637 |  | -13.6792 |  | -0.29069 | 0.22652
0.035352 | -0.087444 |  | -32.0388 |  | -0.27057 | 0.2107
0.035547 | -0.14902 |  | -50.4965 |  | -0.2464 | 0.19172
0.035742 | -0.19675 |  | -68.9277 |  | -0.21836 | 0.16949
0.035937 | -0.23378 |  | -86.9096 |  | -0.18635 | 0.14423
0.036133 | -0.29443 |  | -104.3918 |  | -0.15266 | 0.11749
0.036328 | -0.32653 |  | -121.4825 |  | -0.11665 | 0.08898
0.036523 | -0.37815 |  | -137.9814 |  | -0.077856 | 0.058548
0.036719 | -0.42055 |  | -153.8334 |  | -0.038503 | 0.027413
0.036914 | -0.45495 |  | -168.8857 |  | 0.0011976 | -0.0039374
0.037109 | -0.50227 |  | -183.1602 |  | 0.041414 | -0.035409
0.037305 | -0.53188 |  | -197.1077 |  | 0.080556 | -0.066122
0.0375 | -0.57405 |  | -210.8659 |  | 0.11795 | -0.095589
0.037695 | -0.6091 |  | -223.7637 |  | 0.15387 | -0.12375
0.037891 | -0.63738 |  | -235.0224 |  | 0.18732 | -0.14981
0.038086 | -0.67293 |  | -245.6466 |  | 0.21815 | -0.17382
0.038281 | -0.69745 |  | -256.2334 |  | 0.24628 | -0.19579
0.038477 | -0.7273 |  | -265.3437 |  | 0.26949 | -0.214
0.038672 | -0.75151 |  | -273.5009 |  | 0.28825 | -0.22833
0.038867 | -0.77246 |  | -281.1524 |  | 0.30391 | -0.24021
0.039062 | -0.79462 |  | -287.2856 |  | 0.31459 | -0.24862
0.039258 | -0.80927 |  | -293.008 |  | 0.32062 | -0.25306
0.039453 | -0.82584 |  | -297.573 |  | 0.32265 | -0.25442
0.039648 | -0.83332 |  | -299.7367 |  | 0.31877 | -0.2513
0.039844 | -0.84138 |  | -301.9878 |  | 0.30986 | -0.24395
0.040039 | -0.84834 |  | -303.0328 |  | 0.29705 | -0.23383
0.040234 | -0.84311 |  | -301.0494 |  | 0.27965 | -0.21999
0.04043 | -0.84254 |  | -299.2101 |  | 0.25826 | -0.20292
0.040625 | -0.83455 |  | -296.019 |  | 0.23276 | -0.18299
0.04082 | -0.8213 |  | -290.5925 |  | 0.20281 | -0.15942
0.041016 | -0.81503 |  | -286.4547 |  | 0.17013 | -0.13348
0.041211 | -0.80384 |  | -281.0834 |  | 0.1351 | -0.10581
0.041406 | -0.79608 |  | -273.4852 |  | 0.09763 | -0.076355
0.041602 | -0.80783 |  | -265.6363 |  | 0.059709 | -0.04632
0.041797 | -0.86136 |  | -255.9991 |  | 0.020215 | -0.015379
0.041992 | -0.96593 |  | -245.9834 |  | -0.021223 | 0.016901
0.042188 | -1.106 |  | -235.9309 |  | -0.060945 | 0.048276
0.042383 | -1.3222 |  | -223.7266 |  | -0.099325 | 0.078221
0.042578 | -1.6461 |  | -210.592 |  | -0.13663 | 0.10731
0.042773 | -1.8248 |  | -197.196 |  | -0.17126 | 0.13441
0.042969 | -1.4241 |  | -184.3123 |  | -0.20392 | 0.15976
0.043164 | -0.71931 |  | -172.0391 |  | -0.23362 | 0.18308
0.043359 | -0.48651 |  | -157.5798 |  | -0.25965 | 0.20324
0.043555 | -0.51819 |  | -141.2542 |  | -0.28175 | 0.22032
0.04375 | -0.40085 |  | -124.853 |  | -0.29862 | 0.23348
0.043945 | -0.36524 |  | -107.8544 |  | -0.31202 | 0.24361
0.044141 | -0.31868 |  | -90.4001 |  | -0.32197 | 0.25135
0.044336 | -0.23103 |  | -72.8136 |  | -0.32538 | 0.25421
0.044531 | -0.20344 |  | -54.5703 |  | -0.32434 | 0.25325
0.044727 | -0.12028 |  | -35.9008 |  | -0.31985 | 0.24945
0.044922 | -0.065315 |  | -17.2744 |  | -0.30828 | 0.24049
0.045117 | -0.013384 |  | 1.6245 |  | -0.29267 | 0.22829
0.045312 | 0.06287 |  | 20.7959 |  | -0.27481 | 0.21394
0.045508 | 0.10216 |  | 39.824 |  | -0.25113 | 0.19534
0.045703 | 0.16555 |  | 58.846 |  | -0.22403 | 0.17391
0.045898 | 0.21235 |  | 77.6467 |  | -0.19388 | 0.15001
0.046094 | 0.25734 |  | 95.9201 |  | -0.15926 | 0.12277
0.046289 | 0.31526 |  | 113.9769 |  | -0.12347 | 0.094209
0.046484 | 0.3522 |  | 131.6112 |  | -0.085788 | 0.064514
0.04668 | 0.40578 |  | 148.7574 |  | -0.046003 | 0.033332
0.046875 | 0.44832 |  | 165.6206 |  | -0.0067036 | 0.0022932
0.04707 | 0.48855 |  | 181.833 |  | 0.033416 | -0.029013
0.047266 | 0.53438 |  | 197.4021 |  | 0.073421 | -0.060536
0.047461 | 0.56656 |  | 212.3401 |  | 0.11102 | -0.090295
0.047656 | 0.60883 |  | 226.3583 |  | 0.14744 | -0.1186
0.047852 | 0.64266 |  | 239.4637 |  | 0.18154 | -0.14529
0.048047 | 0.67463 |  | 251.4529 |  | 0.21244 | -0.16949
0.048242 | 0.70814 |  | 262.1787 |  | 0.24142 | -0.192
0.048438 | 0.73262 |  | 271.8592 |  | 0.2658 | -0.21113
0.048633 | 0.76191 |  | 280.5349 |  | 0.28506 | -0.22603
0.048828 | 0.78239 |  | 288.0525 |  | 0.30178 | -0.23855
0.049023 | 0.80193 |  | 294.3799 |  | 0.3136 | -0.24778
0.049219 | 0.82041 |  | 299.5558 |  | 0.32006 | -0.25298
0.049414 | 0.83109 |  | 303.6523 |  | 0.32274 | -0.25462
0.049609 | 0.84527 |  | 306.571 |  | 0.32022 | -0.25231
0.049805 | 0.85111 |  | 308.125 |  | 0.31263 | -0.24623
0.05 | 0.85444 |  | 308.3373 |  | 0.30014 | -0.23631
0.050195 | 0.8554 |  | 307.186 |  | 0.2835 | -0.22306
0.050391 | 0.84867 |  | 304.702 |  | 0.26368 | -0.2072
0.050586 | 0.84398 |  | 301.2362 |  | 0.23876 | -0.18764
0.050781 | 0.83282 |  | 296.953 |  | 0.2095 | -0.16453
0.050977 | 0.81916 |  | 291.7452 |  | 0.17782 | -0.13922
0.051172 | 0.80534 |  | 285.6505 |  | 0.14283 | -0.11173
0.051367 | 0.78618 |  | 278.4227 |  | 0.10562 | -0.082589
0.051562 | 0.76814 |  | 269.7418 |  | 0.067974 | -0.052842
0.051758 | 0.75212 |  | 259.9378 |  | 0.028766 | -0.022061
0.051953 | 0.75913 |  | 249.3431 |  | -0.012158 | 0.010018
0.052148 | 0.81559 |  | 237.8248 |  | -0.052443 | 0.041704
0.052344 | 0.91263 |  | 225.3401 |  | -0.091095 | 0.072023
0.052539 | 1.0449 |  | 211.8276 |  | -0.12873 | 0.10139
0.052734 | 1.2433 |  | 197.2842 |  | -0.16445 | 0.12916
0.05293 | 1.4606 |  | 182.128 |  | -0.19711 | 0.15458
0.053125 | 1.4956 |  | 166.9614 |  | -0.22727 | 0.17803
0.05332 | 1.1766 |  | 151.9307 |  | -0.25449 | 0.19924
0.053516 | 0.70087 |  | 136.3964 |  | -0.27707 | 0.21705
0.053711 | 0.4447 |  | 119.7768 |  | -0.29544 | 0.23116
0.053906 | 0.33025 |  | 102.4664 |  | -0.31002 | 0.2421
0.054102 | 0.24852 |  | 84.7894 |  | -0.31982 | 0.24974
0.054297 | 0.23441 |  | 66.7873 |  | -0.32477 | 0.25357
0.054492 | 0.14341 |  | 48.6625 |  | -0.32501 | 0.25372
0.054688 | 0.07972 |  | 30.2573 |  | -0.32024 | 0.25
0.054883 | 0.046533 |  | 11.7846 |  | -0.31076 | 0.24241
0.055078 | -0.041894 |  | -6.5723 |  | -0.29697 | 0.23153
0.055273 | -0.071507 |  | -25.0048 |  | -0.27848 | 0.21708
0.055469 | -0.12545 |  | -43.3989 |  | -0.25587 | 0.19917
0.055664 | -0.18332 |  | -61.7954 |  | -0.22945 | 0.17821
0.055859 | -0.21335 |  | -79.8728 |  | -0.19902 | 0.15431
0.056055 | -0.27708 |  | -97.3772 |  | -0.16602 | 0.12822
0.05625 | -0.31082 |  | -114.588 |  | -0.13096 | 0.10043
0.056445 | -0.35746 |  | -131.3611 |  | -0.093364 | 0.070888
0.056641 | -0.40671 |  | -147.5343 |  | -0.054021 | 0.039838
0.056836 | -0.43749 |  | -162.9426 |  | -0.014155 | 0.0082389
0.057031 | -0.48751 |  | -177.4846 |  | 0.02603 | -0.023347
0.057227 | -0.51788 |  | -191.5137 |  | 0.065858 | -0.054496
0.057422 | -0.55663 |  | -205.3334 |  | 0.10356 | -0.084098
0.057617 | -0.59664 |  | -218.7163 |  | 0.13992 | -0.11257
0.057813 | -0.62335 |  | -230.6075 |  | 0.17501 | -0.14009
0.058008 | -0.6605 |  | -241.2968 |  | 0.2065 | -0.16492
0.058203 | -0.68599 |  | -252.1198 |  | 0.23528 | -0.18724
0.058398 | -0.71527 |  | -261.8878 |  | 0.26124 | -0.20737
0.058594 | -0.74204 |  | -270.1729 |  | 0.2818 | -0.22347
0.058789 | -0.76194 |  | -278.1163 |  | 0.29839 | -0.23605
0.058984 | -0.78691 |  | -284.7752 |  | 0.31154 | -0.24609
0.05918 | -0.80183 |  | -290.5641 |  | 0.31907 | -0.2519
0.059375 | -0.81927 |  | -295.9675 |  | 0.32216 | -0.25404
0.05957 | -0.83074 |  | -299.0106 |  | 0.32109 | -0.25309
0.059766 | -0.83723 |  | -301.1835 |  | 0.31446 | -0.24766
0.059961 | -0.84745 |  | -303.2857 |  | 0.30292 | -0.23842
0.060156 | -0.84389 |  | -302.2299 |  | 0.28729 | -0.226
0.060352 | -0.84186 |  | -300.0269 |  | 0.26754 | -0.21032
0.060547 | -0.83935 |  | -297.6838 |  | 0.24332 | -0.1914
0.060742 | -0.82707 |  | -292.5215 |  | 0.21523 | -0.16912
0.060937 | -0.81879 |  | -287.7065 |  | 0.18394 | -0.14422
0.061133 | -0.81013 |  | -283.3673 |  | 0.14976 | -0.11736
0.061328 | -0.79982 |  | -276.393 |  | 0.11355 | -0.088808
0.061523 | -0.79943 |  | -268.7622 |  | 0.075384 | -0.058657
0.061719 | -0.83459 |  | -259.8962 |  | 0.035714 | -0.027406
0.061914 | -0.92241 |  | -249.6962 |  | -0.0045874 | 0.0041979
0.062109 | -1.0487 |  | -239.9905 |  | -0.044603 | 0.035562
0.062305 | -1.2337 |  | -228.6908 |  | -0.083566 | 0.06608
0.0625 | -1.5282 |  | -215.8279 |  | -0.12122 | 0.095609
0.062695 | -1.8027 |  | -202.6838 |  | -0.1573 | 0.1237
0.062891 | -1.636 |  | -189.4988 |  | -0.19121 | 0.14993
0.063086 | -0.96844 |  | -177.2885 |  | -0.2216 | 0.17374
0.063281 | -0.52094 |  | -163.9728 |  | -0.2489 | 0.19492
0.063477 | -0.50928 |  | -148.1268 |  | -0.27291 | 0.21348
0.063672 | -0.45142 |  | -131.697 |  | -0.2918 | 0.22814
0.063867 | -0.37565 |  | -114.9432 |  | -0.30666 | 0.23949
0.064062 | -0.34353 |  | -97.5301 |  | -0.31794 | 0.24836
0.064258 | -0.26096 |  | -79.9617 |  | -0.32429 | 0.25328
0.064453 | -0.21764 |  | -61.8973 |  | -0.32513 | 0.25388
0.064648 | -0.153 |  | -43.1809 |  | -0.32081 | 0.25051
0.064844 | -0.084246 |  | -24.4265 |  | -0.3124 | 0.24361
0.065039 | -0.036802 |  | -5.6479 |  | -0.29934 | 0.23343
0.065234 | 0.037261 |  | 13.4278 |  | -0.28156 | 0.2196
0.06543 | 0.085839 |  | 32.4468 |  | -0.26065 | 0.20279
0.065625 | 0.14118 |  | 51.4084 |  | -0.23524 | 0.18271
0.06582 | 0.19599 |  | 70.3255 |  | -0.20485 | 0.15881
0.066016 | 0.23746 |  | 88.6743 |  | -0.17243 | 0.13292
0.066211 | 0.29458 |  | 106.6913 |  | -0.13795 | 0.10568
0.066406 | 0.33638 |  | 124.57 |  | -0.10044 | 0.076259
0.066602 | 0.38431 |  | 141.9943 |  | -0.061583 | 0.045644
0.066797 | 0.43223 |  | 159.0389 |  | -0.021948 | 0.014441
0.066992 | 0.4708 |  | 175.5211 |  | 0.018275 | -0.017387
0.067187 | 0.51731 |  | 191.2219 |  | 0.05805 | -0.048477
0.067383 | 0.55347 |  | 206.3073 |  | 0.09654 | -0.078479
0.067578 | 0.59295 |  | 220.7723 |  | 0.13307 | -0.10742
0.067773 | 0.63052 |  | 234.3626 |  | 0.1682 | -0.13478
0.067969 | 0.66175 |  | 246.8346 |  | 0.20111 | -0.16034
0.068164 | 0.69662 |  | 258.155 |  | 0.23016 | -0.18315
0.068359 | 0.72311 |  | 268.2842 |  | 0.2563 | -0.2035
0.068555 | 0.75052 |  | 277.2788 |  | 0.27865 | -0.22109
0.06875 | 0.77437 |  | 285.1854 |  | 0.29553 | -0.23416
0.068945 | 0.79332 |  | 291.9362 |  | 0.30856 | -0.24393
0.069141 | 0.81377 |  | 297.6106 |  | 0.31806 | -0.25115
0.069336 | 0.82696 |  | 302.1516 |  | 0.32243 | -0.25458
0.069531 | 0.83979 |  | 305.5114 |  | 0.3215 | -0.25384
0.069727 | 0.84927 |  | 307.5979 |  | 0.31574 | -0.24879
0.069922 | 0.85246 |  | 308.2526 |  | 0.30529 | -0.24017
0.070117 | 0.85385 |  | 307.6069 |  | 0.29033 | -0.22853
0.070312 | 0.85075 |  | 305.6907 |  | 0.27117 | -0.21349
0.070508 | 0.84537 |  | 302.6431 |  | 0.24864 | -0.19557
0.070703 | 0.83587 |  | 298.7048 |  | 0.22169 | -0.1741
0.070898 | 0.82315 |  | 293.7898 |  | 0.18948 | -0.14882
0.071094 | 0.80805 |  | 287.9065 |  | 0.15594 | -0.12229
0.071289 | 0.79136 |  | 281.0677 |  | 0.12098 | -0.094606
0.071484 | 0.77431 |  | 272.9596 |  | 0.082177 | -0.064419
0.07168 | 0.75507 |  | 263.6009 |  | 0.042979 | -0.033492
0.071875 | 0.75104 |  | 253.4681 |  | 0.0033979 | -0.0021979
0.07207 | 0.78634 |  | 242.5277 |  | -0.03755 | 0.029795
0.072266 | 0.86575 |  | 230.5346 |  | -0.076683 | 0.06055
0.072461 | 0.97968 |  | 217.4715 |  | -0.11441 | 0.090079
0.072656 | 1.155 |  | 203.2528 |  | -0.151 | 0.11858
0.072852 | 1.3943 |  | 188.1873 |  | -0.18496 | 0.14511
0.073047 | 1.5294 |  | 173.0196 |  | -0.21714 | 0.17007
0.073242 | 1.3333 |  | 158.0857 |  | -0.2455 | 0.19221
0.073438 | 0.86778 |  | 142.9596 |  | -0.26885 | 0.21059
0.073633 | 0.52493 |  | 126.8622 |  | -0.28915 | 0.22608
0.073828 | 0.38811 |  | 109.7581 |  | -0.30533 | 0.2384
0.074023 | 0.27335 |  | 92.1972 |  | -0.31718 | 0.24773
0.074219 | 0.23816 |  | 74.2524 |  | -0.3245 | 0.25343
0.074414 | 0.19078 |  | 56.0616 |  | -0.32625 | 0.25474
0.074609 | 0.096093 |  | 37.7498 |  | -0.32363 | 0.2525
0.074805 | 0.065491 |  | 19.3035 |  | -0.31556 | 0.2461
0.075 | -0.0055583 |  | 0.92646 |  | -0.30287 | 0.2361
0.075195 | -0.064526 |  | -17.451 |  | -0.28727 | 0.22361
0.075391 | -0.097383 |  | -35.8751 |  | -0.26653 | 0.20747
0.075586 | -0.16453 |  | -54.3543 |  | -0.2412 | 0.18759
0.075781 | -0.19924 |  | -72.6606 |  | -0.21247 | 0.16467
0.075977 | -0.25046 |  | -90.3811 |  | -0.1798 | 0.13879
0.076172 | -0.30069 |  | -107.7178 |  | -0.14512 | 0.11134
0.076367 | -0.33587 |  | -124.6728 |  | -0.10929 | 0.083134
0.076563 | -0.3905 |  | -141.0655 |  | -0.070905 | 0.052975
0.076758 | -0.42454 |  | -156.8766 |  | -0.030903 | 0.021329
0.076953 | -0.46655 |  | -171.8251 |  | 0.0096489 | -0.010577
0.077148 | -0.5075 |  | -186.056 |  | 0.049913 | -0.042096
0.077344 | -0.5396 |  | -199.975 |  | 0.088221 | -0.072186
0.077539 | -0.58283 |  | -213.5877 |  | 0.12513 | -0.10111
0.077734 | -0.61243 |  | -226.1329 |  | 0.16031 | -0.12866
0.07793 | -0.64566 |  | -237.0916 |  | 0.19336 | -0.15446
0.078125 | -0.67726 |  | -247.8082 |  | 0.22448 | -0.17867
0.07832 | -0.70333 |  | -258.2651 |  | 0.25134 | -0.1998
0.078516 | -0.73297 |  | -267.0442 |  | 0.27345 | -0.21712
0.078711 | -0.754 |  | -275.1107 |  | 0.2917 | -0.23099
0.078906 | -0.77808 |  | -282.3992 |  | 0.30581 | -0.2418
0.079102 | -0.79651 |  | -288.2465 |  | 0.31605 | -0.24982
0.079297 | -0.81148 |  | -293.8498 |  | 0.32147 | -0.25393
0.079492 | -0.82807 |  | -297.8685 |  | 0.32171 | -0.25392
0.079687 | -0.83458 |  | -299.9007 |  | 0.31758 | -0.25029
0.079883 | -0.84421 |  | -302.2679 |  | 0.30727 | -0.24207
0.080078 | -0.84731 |  | -302.6756 |  | 0.29247 | -0.23022
0.080273 | -0.84323 |  | -300.5208 |  | 0.27593 | -0.21669
0.080469 | -0.84253 |  | -298.7601 |  | 0.25378 | -0.19944
0.080664 | -0.83169 |  | -294.8673 |  | 0.22626 | -0.17788
0.080859 | -0.82067 |  | -289.4822 |  | 0.1967 | -0.15414
0.081055 | -0.81432 |  | -285.5986 |  | 0.16329 | -0.1278
0.08125 | -0.8048 |  | -279.7826 |  | 0.12704 | -0.099471
0.081445 | -0.80064 |  | -272.1821 |  | 0.090067 | -0.070413
0.081641 | -0.81625 |  | -264.1191 |  | 0.051301 | -0.039908
0.081836 | -0.88127 |  | -254.1019 |  | 0.011116 | -0.0083231
0.082031 | -0.99806 |  | -244.1552 |  | -0.029625 | 0.023574
0.082227 | -1.1485 |  | -233.7288 |  | -0.069456 | 0.054779
0.082422 | -1.3981 |  | -221.14 |  | -0.10715 | 0.084464
0.082617 | -1.7221 |  | -207.9516 |  | -0.14387 | 0.11315
0.082812 | -1.7367 |  | -194.6086 |  | -0.17864 | 0.14018
0.083008 | -1.2 |  | -181.8755 |  | -0.21011 | 0.16485
0.083203 | -0.67258 |  | -168.9955 |  | -0.23975 | 0.18785
0.083398 | -0.56037 |  | -153.8573 |  | -0.26549 | 0.20789
0.083594 | -0.47068 |  | -137.6549 |  | -0.2855 | 0.22365
0.083789 | -0.3811 |  | -121.1636 |  | -0.30219 | 0.23631
0.083984 | -0.37984 |  | -104.0097 |  | -0.31494 | 0.24603
0.08418 | -0.28117 |  | -86.7149 |  | -0.32292 | 0.25229
0.084375 | -0.23256 |  | -69.0044 |  | -0.32625 | 0.25485
0.08457 | -0.18972 |  | -50.6227 |  | -0.3241 | 0.25319
0.084766 | -0.098405 |  | -31.9665 |  | -0.31783 | 0.24803
0.084961 | -0.064837 |  | -13.275 |  | -0.30644 | 0.239
0.085156 | 0.009949 |  | 5.5993 |  | -0.28974 | 0.22586
0.085352 | 0.069038 |  | 24.6774 |  | -0.27067 | 0.21062
0.085547 | 0.1125 |  | 43.6854 |  | -0.24685 | 0.19207
0.085742 | 0.18107 |  | 62.7551 |  | -0.21766 | 0.16913
0.085938 | 0.21617 |  | 81.5325 |  | -0.18685 | 0.1444
0.086133 | 0.2734 |  | 99.6866 |  | -0.15293 | 0.11767
0.086328 | 0.32158 |  | 117.6543 |  | -0.11587 | 0.08858
0.086523 | 0.36162 |  | 135.2836 |  | -0.078088 | 0.058691
0.086719 | 0.41828 |  | 152.5124 |  | -0.03855 | 0.027529
0.086914 | 0.45386 |  | 169.3568 |  | 0.0018343 | -0.0043221
0.087109 | 0.50109 |  | 185.4095 |  | 0.041869 | -0.035652
0.087305 | 0.54119 |  | 200.7826 |  | 0.081172 | -0.06638
0.0875 | 0.57616 |  | 215.449 |  | 0.11829 | -0.095746
0.087695 | 0.61879 |  | 229.1774 |  | 0.15404 | -0.1237
0.087891 | 0.64723 |  | 241.9828 |  | 0.18813 | -0.15019
0.088086 | 0.68372 |  | 253.7309 |  | 0.21863 | -0.17419
0.088281 | 0.71293 |  | 264.2781 |  | 0.24606 | -0.19563
0.088477 | 0.73739 |  | 273.7041 |  | 0.27013 | -0.21428
0.088672 | 0.76631 |  | 282.1643 |  | 0.28919 | -0.22904
0.088867 | 0.7851 |  | 289.4694 |  | 0.30391 | -0.2403
0.089063 | 0.80688 |  | 295.4734 |  | 0.31488 | -0.24868
0.089258 | 0.82193 |  | 300.3453 |  | 0.32107 | -0.25333
0.089453 | 0.83391 |  | 304.1494 |  | 0.32254 | -0.25425
0.089648 | 0.84621 |  | 306.7636 |  | 0.31903 | -0.25137
0.089844 | 0.84936 |  | 308.0115 |  | 0.31003 | -0.24411
0.090039 | 0.85408 |  | 307.894 |  | 0.29665 | -0.2334
0.090234 | 0.852 |  | 306.4123 |  | 0.27942 | -0.21969
0.09043 | 0.84586 |  | 303.6261 |  | 0.25835 | -0.20295
0.090625 | 0.84 |  | 300.0345 |  | 0.23298 | -0.18299
0.09082 | 0.82761 |  | 295.7324 |  | 0.20306 | -0.15941
0.091016 | 0.81655 |  | 290.4847 |  | 0.17005 | -0.13319
0.091211 | 0.80121 |  | 284.342 |  | 0.13495 | -0.10544
0.091406 | 0.78202 |  | 276.8939 |  | 0.097989 | -0.076514
0.091602 | 0.76454 |  | 267.892 |  | 0.059349 | -0.046302
0.091797 | 0.7505 |  | 257.8482 |  | 0.019619 | -0.01505
0.091992 | 0.766 |  | 246.9335 |  | -0.020414 | 0.016523
0.092188 | 0.83015 |  | 235.0716 |  | -0.061053 | 0.048254
0.092383 | 0.92979 |  | 222.3727 |  | -0.10043 | 0.078944
0.092578 | 1.0685 |  | 208.7166 |  | -0.13636 | 0.10731
0.092773 | 1.2758 |  | 194.1326 |  | -0.17092 | 0.13423
0.092969 | 1.489 |  | 179.06 |  | -0.20421 | 0.15999
0.093164 | 1.498 |  | 163.9239 |  | -0.23378 | 0.18327
0.093359 | 1.1008 |  | 148.8982 |  | -0.25987 | 0.20356
0.093555 | 0.58581 |  | 133.2661 |  | -0.28193 | 0.22065
0.09375 | 0.41759 |  | 116.2559 |  | -0.29918 | 0.23399
0.093945 | 0.34049 |  | 98.7025 |  | -0.31232 | 0.24406
0.094141 | 0.2245 |  | 81.0288 |  | -0.32101 | 0.25091
0.094336 | 0.22344 |  | 62.9674 |  | -0.3256 | 0.25421
0.094531 | 0.13354 |  | 44.8827 |  | -0.32543 | 0.25403
0.094727 | 0.064477 |  | 26.5937 |  | -0.31905 | 0.24927
0.094922 | 0.038415 |  | 8.1556 |  | -0.30846 | 0.24056
0.095117 | -0.054377 |  | -10.15 |  | -0.29386 | 0.22887
0.095312 | -0.080009 |  | -28.5576 |  | -0.27404 | 0.21339
0.095508 | -0.13528 |  | -47.0012 |  | -0.25101 | 0.19511
0.095703 | -0.19354 |  | -65.358 |  | -0.22447 | 0.17418
0.095898 | -0.2202 |  | -83.3467 |  | -0.19351 | 0.14965
0.096094 | -0.28705 |  | -100.8329 |  | -0.15969 | 0.12288
0.096289 | -0.31862 |  | -117.9711 |  | -0.12339 | 0.094522
0.096484 | -0.36614 |  | -134.6278 |  | -0.085292 | 0.064419
0.09668 | -0.41544 |  | -150.6938 |  | -0.045961 | 0.033391
0.096875 | -0.44482 |  | -165.9691 |  | -0.0060221 | 0.0020646
0.09707 | -0.49647 |  | -180.418 |  | 0.033034 | -0.028839
0.097266 | -0.52552 |  | -194.4306 |  | 0.072577 | -0.05967
0.097461 | -0.56568 |  | -208.2706 |  | 0.11166 | -0.090444
0.097656 | -0.60485 |  | -221.3605 |  | 0.14716 | -0.11868
0.097852 | -0.63004 |  | -232.8096 |  | 0.18112 | -0.14474
0.098047 | -0.6686 |  | -243.6632 |  | 0.2129 | -0.16973
0.098242 | -0.69243 |  | -254.5048 |  | 0.2404 | -0.19152
0.098437 | -0.7221 |  | -263.7736 |  | 0.26526 | -0.21063
0.098633 | -0.74908 |  | -272.056 |  | 0.28557 | -0.22664
0.098828 | -0.76763 |  | -279.814 |  | 0.30084 | -0.23813
0.099023 | -0.79235 |  | -286.0031 |  | 0.31299 | -0.24729
0.099219 | -0.80609 |  | -291.8549 |  | 0.32012 | -0.25306
0.099414 | -0.82355 |  | -296.8249 |  | 0.32226 | -0.25424
0.099609 | -0.83407 |  | -299.3244 |  | 0.31979 | -0.25209
0.099805 | -0.83905 |  | -301.6569 |  | 0.31155 | -0.24549
0.1 | -0.8491 |  | -303.1015 |  | 0.29953 | -0.23556
0.1002 | -0.84541 |  | -301.3923 |  | 0.28398 | -0.22326
0.10039 | -0.84307 |  | -299.5212 |  | 0.263 | -0.20673
0.10059 | -0.83764 |  | -296.77 |  | 0.23786 | -0.18678
0.10078 | -0.82414 |  | -291.4631 |  | 0.20897 | -0.16405
0.10098 | -0.81693 |  | -287.134 |  | 0.17646 | -0.13842
0.10117 | -0.80722 |  | -282.2269 |  | 0.14226 | -0.11157
0.10137 | -0.79828 |  | -274.9994 |  | 0.10577 | -0.083045
0.10156 | -0.80303 |  | -267.323 |  | 0.067103 | -0.052483
0.10176 | -0.84405 |  | -257.9701 |  | 0.027467 | -0.021313
0.10195 | -0.93425 |  | -247.9677 |  | -0.013611 | 0.01083
0.10215 | -1.0672 |  | -238.061 |  | -0.053742 | 0.042491
0.10234 | -1.2727 |  | -226.2067 |  | -0.091994 | 0.072395
0.10254 | -1.5827 |  | -213.2081 |  | -0.12919 | 0.10162
0.10273 | -1.8129 |  | -199.7274 |  | -0.16408 | 0.12905
0.10293 | -1.5247 |  | -186.6002 |  | -0.19782 | 0.15505
0.10312 | -0.84787 |  | -174.286 |  | -0.22896 | 0.17941
0.10332 | -0.54042 |  | -160.255 |  | -0.25506 | 0.19976
0.10352 | -0.51868 |  | -144.303 |  | -0.27774 | 0.2172
0.10371 | -0.404 |  | -127.871 |  | -0.29596 | 0.23143
0.10391 | -0.38502 |  | -110.8523 |  | -0.30947 | 0.24172
0.1041 | -0.32721 |  | -93.547 |  | -0.32011 | 0.24986
0.1043 | -0.2373 |  | -75.9746 |  | -0.32556 | 0.25411
0.10449 | -0.22005 |  | -57.7736 |  | -0.32543 | 0.25397
0.10469 | -0.12657 |  | -39.2431 |  | -0.32114 | 0.25059
0.10488 | -0.077233 |  | -20.657 |  | -0.31075 | 0.24224
0.10508 | -0.025831 |  | -1.9034 |  | -0.29639 | 0.23069
0.10527 | 0.055711 |  | 17.1271 |  | -0.27929 | 0.21724
0.10547 | 0.087919 |  | 36.1044 |  | -0.2565 | 0.19955
0.10566 | 0.1576 |  | 55.0131 |  | -0.23008 | 0.17874
0.10586 | 0.20218 |  | 73.798 |  | -0.20028 | 0.15514
0.10605 | 0.24519 |  | 92.0783 |  | -0.16614 | 0.12817
0.10625 | 0.30663 |  | 110.1057 |  | -0.13067 | 0.10017
0.10645 | 0.33929 |  | 127.91 |  | -0.09366 | 0.070885
0.10664 | 0.39669 |  | 145.2843 |  | -0.05466 | 0.040118
0.10684 | 0.43804 |  | 162.2498 |  | -0.014816 | 0.0089375
0.10703 | 0.47743 |  | 178.5967 |  | 0.025861 | -0.02314
0.10723 | 0.52693 |  | 194.3231 |  | 0.065346 | -0.054283
0.10742 | 0.55798 |  | 209.413 |  | 0.10314 | -0.08391
0.10762 | 0.60319 |  | 223.6065 |  | 0.14016 | -0.11292
0.10781 | 0.63621 |  | 236.8416 |  | 0.17427 | -0.13962
0.10801 | 0.66809 |  | 248.9729 |  | 0.20555 | -0.16429
0.1082 | 0.70357 |  | 259.8922 |  | 0.23518 | -0.18725
0.1084 | 0.72586 |  | 269.7891 |  | 0.26055 | -0.20678
0.10859 | 0.75708 |  | 278.7117 |  | 0.28116 | -0.223
0.10879 | 0.77831 |  | 286.4781 |  | 0.29812 | -0.23599
0.10898 | 0.79788 |  | 293.0329 |  | 0.3105 | -0.24547
0.10918 | 0.81765 |  | 298.3443 |  | 0.31859 | -0.2517
0.10938 | 0.82768 |  | 302.5295 |  | 0.32196 | -0.25386
0.10957 | 0.84261 |  | 305.7125 |  | 0.32003 | -0.25218
0.10977 | 0.8485 |  | 307.5995 |  | 0.3137 | -0.2471
0.10996 | 0.85249 |  | 308.131 |  | 0.30213 | -0.23785
0.11016 | 0.8544 |  | 307.3447 |  | 0.28634 | -0.22531
0.11035 | 0.84747 |  | 305.1058 |  | 0.26704 | -0.20992
0.11055 | 0.84379 |  | 301.732 |  | 0.24262 | -0.19077
0.11074 | 0.83352 |  | 297.4972 |  | 0.2146 | -0.16864
0.11094 | 0.82163 |  | 292.4702 |  | 0.18337 | -0.14388
0.11113 | 0.80866 |  | 286.6568 |  | 0.14872 | -0.11652
0.11133 | 0.78943 |  | 279.7643 |  | 0.11255 | -0.087967
0.11152 | 0.77159 |  | 271.4366 |  | 0.07467 | -0.058271
0.11172 | 0.75314 |  | 261.8058 |  | 0.034899 | -0.02705
0.11191 | 0.75444 |  | 251.3718 |  | -0.0053208 | 0.0046673
0.11211 | 0.79901 |  | 240.1471 |  | -0.04573 | 0.036416
0.1123 | 0.88183 |  | 227.917 |  | -0.085233 | 0.067279
0.1125 | 1.0019 |  | 214.7035 |  | -0.1221 | 0.096147
0.1127 | 1.1868 |  | 200.3884 |  | -0.15784 | 0.12404
0.11289 | 1.3937 |  | 185.3216 |  | -0.19191 | 0.15054
0.11309 | 1.4912 |  | 170.0647 |  | -0.22276 | 0.17467
0.11328 | 1.3353 |  | 154.7402 |  | -0.25081 | 0.1965
0.11348 | 0.8561 |  | 139.3979 |  | -0.27361 | 0.21427
0.11367 | 0.41939 |  | 123.3188 |  | -0.29229 | 0.22862
0.11387 | 0.32881 |  | 105.9868 |  | -0.3083 | 0.2407
0.11406 | 0.2934 |  | 88.1855 |  | -0.31881 | 0.24896
0.11426 | 0.21703 |  | 70.2297 |  | -0.32488 | 0.25377
0.11445 | 0.16879 |  | 52.0111 |  | -0.3264 | 0.25482
0.11465 | 0.094321 |  | 33.7059 |  | -0.32181 | 0.25117
0.11484 | 0.044225 |  | 15.3763 |  | -0.31309 | 0.24427
0.11504 | -0.014057 |  | -2.9013 |  | -0.3003 | 0.23412
0.11523 | -0.072936 |  | -21.1524 |  | -0.28285 | 0.22043
0.11543 | -0.11138 |  | -39.5361 |  | -0.26147 | 0.20361
0.11563 | -0.17027 |  | -58.0434 |  | -0.23559 | 0.18302
0.11582 | -0.21212 |  | -76.2952 |  | -0.20605 | 0.15961
0.11602 | -0.25935 |  | -94.0067 |  | -0.17347 | 0.13396
0.11621 | -0.30949 |  | -111.2751 |  | -0.13771 | 0.10583
0.11641 | -0.34735 |  | -128.0634 |  | -0.10124 | 0.077006
0.1166 | -0.39701 |  | -144.2553 |  | -0.063183 | 0.046882
0.1168 | -0.43459 |  | -159.7681 |  | -0.022432 | 0.014857
0.11699 | -0.47399 |  | -174.5232 |  | 0.017502 | -0.016592
0.11719 | -0.51385 |  | -188.7063 |  | 0.057212 | -0.047784
0.11738 | -0.5476 |  | -202.6342 |  | 0.096203 | -0.07835
0.11758 | -0.58868 |  | -216.2342 |  | 0.13219 | -0.10663
0.11777 | -0.61992 |  | -228.5818 |  | 0.16719 | -0.13388
0.11797 | -0.65179 |  | -239.3018 |  | 0.19988 | -0.15941
0.11816 | -0.68309 |  | -249.7857 |  | 0.22931 | -0.18246
0.11836 | -0.70902 |  | -259.8825 |  | 0.25622 | -0.20339
0.11855 | -0.73669 |  | -268.3285 |  | 0.27722 | -0.21991
0.11875 | -0.75788 |  | -276.2359 |  | 0.29397 | -0.23276
0.11895 | -0.78034 |  | -283.4608 |  | 0.30848 | -0.24356
0.11914 | -0.79965 |  | -289.3196 |  | 0.31699 | -0.25027
0.11934 | -0.81479 |  | -294.8397 |  | 0.32069 | -0.25316
0.11953 | -0.82864 |  | -298.4225 |  | 0.32062 | -0.25277
0.11973 | -0.83504 |  | -300.2233 |  | 0.31469 | -0.24783
0.11992 | -0.84403 |  | -302.3914 |  | 0.30411 | -0.23932
0.12012 | -0.84698 |  | -302.0357 |  | 0.2892 | -0.22745
0.12031 | -0.84217 |  | -299.6596 |  | 0.27026 | -0.21231
0.12051 | -0.83886 |  | -297.9012 |  | 0.24729 | -0.1943
0.1207 | -0.82903 |  | -293.5719 |  | 0.21916 | -0.17227
0.1209 | -0.81926 |  | -288.3894 |  | 0.18851 | -0.14772
0.12109 | -0.81145 |  | -284.4163 |  | 0.1554 | -0.12154
0.12129 | -0.80139 |  | -277.9539 |  | 0.11849 | -0.092771
0.12148 | -0.79956 |  | -270.2938 |  | 0.081137 | -0.063308
0.12168 | -0.82531 |  | -261.9741 |  | 0.042449 | -0.032794
0.12187 | -0.89574 |  | -251.7853 |  | 0.0011342 | -0.00041337
0.12207 | -1.0082 |  | -241.9557 |  | -0.039011 | 0.031145
0.12227 | -1.1797 |  | -231.1011 |  | -0.078264 | 0.061766
0.12246 | -1.4386 |  | -218.259 |  | -0.11653 | 0.091634
0.12266 | -1.7257 |  | -205.0991 |  | -0.15184 | 0.11947
0.12285 | -1.7511 |  | -191.6366 |  | -0.18624 | 0.14623
0.12305 | -1.1915 |  | -179.0176 |  | -0.21822 | 0.1711
0.12324 | -0.54572 |  | -166.3087 |  | -0.24599 | 0.19274
0.12344 | -0.48584 |  | -150.8854 |  | -0.27094 | 0.21201
0.12363 | -0.50687 |  | -134.358 |  | -0.29063 | 0.22754
0.12383 | -0.35737 |  | -117.9501 |  | -0.30572 | 0.23919
0.12402 | -0.35882 |  | -100.7286 |  | -0.31832 | 0.24859
0.12422 | -0.28819 |  | -83.3329 |  | -0.32537 | 0.25412
0.12441 | -0.20667 |  | -65.6576 |  | -0.32724 | 0.25552
0.12461 | -0.18559 |  | -47.077 |  | -0.32476 | 0.25344
0.1248 | -0.087791 |  | -28.461 |  | -0.31651 | 0.24696
0.125 | -0.047837 |  | -9.8215 |  | -0.30402 | 0.23693
0.1252 | 0.013948 |  | 9.2344 |  | -0.28744 | 0.22392
0.12539 | 0.086936 |  | 28.3061 |  | -0.26686 | 0.20783
0.12559 | 0.12014 |  | 47.4543 |  | -0.24233 | 0.18839
0.12578 | 0.1911 |  | 66.5792 |  | -0.21275 | 0.16505
0.12598 | 0.22916 |  | 85.1563 |  | -0.18085 | 0.13962
0.12617 | 0.27896 |  | 103.3311 |  | -0.14638 | 0.11243
0.12637 | 0.33489 |  | 121.3063 |  | -0.10867 | 0.082982
0.12656 | 0.36886 |  | 138.8758 |  | -0.071373 | 0.053336
0.12676 | 0.42697 |  | 156.0728 |  | -0.032027 | 0.022328
0.12695 | 0.46383 |  | 172.7823 |  | 0.0094625 | -0.010241
0.12715 | 0.50661 |  | 188.6761 |  | 0.048505 | -0.041139
0.12734 | 0.55091 |  | 203.8517 |  | 0.087898 | -0.071753
0.12754 | 0.5822 |  | 218.3387 |  | 0.12602 | -0.10172
0.12773 | 0.62677 |  | 231.87 |  | 0.15964 | -0.12837
0.12793 | 0.65549 |  | 244.3708 |  | 0.19299 | -0.15415
0.12812 | 0.68875 |  | 255.831 |  | 0.22406 | -0.17845
0.12832 | 0.72019 |  | 266.1343 |  | 0.25031 | -0.1991
0.12852 | 0.74149 |  | 275.3741 |  | 0.27352 | -0.21713
0.12871 | 0.77081 |  | 283.5579 |  | 0.29157 | -0.23097
0.12891 | 0.78918 |  | 290.5247 |  | 0.30531 | -0.24127
0.1291 | 0.80943 |  | 296.3827 |  | 0.31591 | -0.24952
0.1293 | 0.82588 |  | 301.147 |  | 0.32058 | -0.25319
0.12949 | 0.83525 |  | 304.711 |  | 0.3211 | -0.2532
0.12969 | 0.84842 |  | 307.0155 |  | 0.31719 | -0.24987
0.12988 | 0.85163 |  | 308.0054 |  | 0.30625 | -0.2413
0.13008 | 0.8549 |  | 307.7087 |  | 0.29246 | -0.23011
0.13027 | 0.85361 |  | 306.0526 |  | 0.27527 | -0.21637
0.13047 | 0.84592 |  | 303.1526 |  | 0.25227 | -0.19839
0.13066 | 0.84024 |  | 299.3469 |  | 0.22639 | -0.17779
0.13086 | 0.82699 |  | 294.6806 |  | 0.19598 | -0.15387
0.13105 | 0.81338 |  | 289.111 |  | 0.16213 | -0.12709
0.13125 | 0.7974 |  | 282.6237 |  | 0.12716 | -0.099382
0.13145 | 0.77641 |  | 274.8511 |  | 0.088917 | -0.069654
0.13164 | 0.75841 |  | 265.6837 |  | 0.050633 | -0.039322
0.13184 | 0.75056 |  | 255.6061 |  | 0.011288 | -0.0083913
0.13203 | 0.77889 |  | 244.7424 |  | -0.030929 | 0.024537
0.13223 | 0.84969 |  | 232.9106 |  | -0.069909 | 0.055486
0.13242 | 0.94818 |  | 220.0977 |  | -0.10758 | 0.084798
0.13262 | 1.0929 |  | 206.2008 |  | -0.14523 | 0.11402
0.13281 | 1.2976 |  | 191.3152 |  | -0.17864 | 0.14027
0.13301 | 1.4905 |  | 175.9577 |  | -0.21078 | 0.16524
0.1332 | 1.4481 |  | 160.6035 |  | -0.24099 | 0.18877
0.1334 | 1.0126 |  | 145.3941 |  | -0.26563 | 0.20804
0.13359 | 0.56264 |  | 129.5648 |  | -0.28641 | 0.22416
0.13379 | 0.40511 |  | 112.5783 |  | -0.3028 | 0.23661
0.13398 | 0.28971 |  | 95.1447 |  | -0.31493 | 0.24583
0.13418 | 0.23354 |  | 77.3978 |  | -0.32388 | 0.25286
0.13437 | 0.21355 |  | 59.3138 |  | -0.3272 | 0.25542
0.13457 | 0.10301 |  | 41.17 |  | -0.32537 | 0.25391
0.13477 | 0.071476 |  | 22.7723 |  | -0.31852 | 0.24852
0.13496 | 0.014521 |  | 4.3763 |  | -0.30578 | 0.23849
0.13516 | -0.063015 |  | -13.8946 |  | -0.29065 | 0.22638
0.13535 | -0.082877 |  | -32.1705 |  | -0.27154 | 0.21142
0.13555 | -0.15484 |  | -50.4646 |  | -0.24687 | 0.19221
0.13574 | -0.1928 |  | -68.7176 |  | -0.21969 | 0.17042
0.13594 | -0.23505 |  | -86.521 |  | -0.18762 | 0.14503
0.13613 | -0.29564 |  | -103.9919 |  | -0.15238 | 0.11723
0.13633 | -0.32311 |  | -121.1939 |  | -0.11699 | 0.089147
0.13652 | -0.38118 |  | -137.8224 |  | -0.078675 | 0.059161
0.13672 | -0.41829 |  | -153.8537 |  | -0.039531 | 0.028232
0.13691 | -0.456 |  | -169.0217 |  | 4.7972e-05 | -0.0030441
0.13711 | -0.50376 |  | -183.3557 |  | 0.040974 | -0.035138
0.1373 | -0.53086 |  | -197.3172 |  | 0.080003 | -0.065802
0.1375 | -0.57703 |  | -211.0098 |  | 0.11786 | -0.095363
0.1377 | -0.60781 |  | -223.6874 |  | 0.15372 | -0.12356
0.13789 | -0.63746 |  | -234.7905 |  | 0.18585 | -0.1488
0.13809 | -0.6737 |  | -245.6633 |  | 0.21701 | -0.17286
0.13828 | -0.69687 |  | -256.3086 |  | 0.24536 | -0.19495
0.13848 | -0.72895 |  | -265.271 |  | 0.26869 | -0.21331
0.13867 | -0.75069 |  | -273.5326 |  | 0.28845 | -0.22861
0.13887 | -0.77218 |  | -281.0191 |  | 0.30289 | -0.23964
0.13906 | -0.79381 |  | -286.9769 |  | 0.31289 | -0.24722
0.13926 | -0.80766 |  | -292.8229 |  | 0.31972 | -0.25237
0.13945 | -0.82602 |  | -297.3295 |  | 0.32085 | -0.25318
0.13965 | -0.83248 |  | -299.5541 |  | 0.31811 | -0.25077
0.13984 | -0.84085 |  | -301.9716 |  | 0.31006 | -0.24424
0.14004 | -0.84716 |  | -302.8369 |  | 0.29468 | -0.2322
0.14023 | -0.84184 |  | -300.8186 |  | 0.27791 | -0.21854
0.14043 | -0.84132 |  | -299.0764 |  | 0.25756 | -0.20235
0.14062 | -0.83306 |  | -295.7899 |  | 0.23077 | -0.18161
0.14082 | -0.82273 |  | -290.4502 |  | 0.20226 | -0.15878
0.14102 | -0.81538 |  | -286.3479 |  | 0.16965 | -0.13294
0.14121 | -0.80432 |  | -280.9069 |  | 0.1333 | -0.10441
0.14141 | -0.79973 |  | -273.4159 |  | 0.09693 | -0.075536
0.1416 | -0.81056 |  | -265.4435 |  | 0.057991 | -0.04513
0.1418 | -0.86138 |  | -255.7238 |  | 0.018152 | -0.013823
0.14199 | -0.96369 |  | -245.8815 |  | -0.021527 | 0.017475
0.14219 | -1.1096 |  | -235.7673 |  | -0.062406 | 0.049269
0.14238 | -1.328 |  | -223.6385 |  | -0.10061 | 0.079334
0.14258 | -1.6475 |  | -210.6294 |  | -0.13696 | 0.10773
0.14277 | -1.825 |  | -197.0222 |  | -0.17291 | 0.13541
0.14297 | -1.4049 |  | -184.1432 |  | -0.20475 | 0.16053
0.14316 | -0.70501 |  | -171.858 |  | -0.23423 | 0.18358
0.14336 | -0.49746 |  | -157.2373 |  | -0.26108 | 0.20426
0.14355 | -0.51787 |  | -141.0452 |  | -0.28195 | 0.22071
0.14375 | -0.39955 |  | -124.6517 |  | -0.29967 | 0.23419
0.14395 | -0.36693 |  | -107.5862 |  | -0.31349 | 0.24483
0.14414 | -0.3157 |  | -90.2587 |  | -0.32167 | 0.25148
0.14434 | -0.23345 |  | -72.5618 |  | -0.32625 | 0.25474
0.14453 | -0.19992 |  | -54.08 |  | -0.32543 | 0.25404
0.14473 | -0.11918 |  | -35.3996 |  | -0.31938 | 0.24929
0.14492 | -0.065597 |  | -16.8943 |  | -0.3091 | 0.24112
0.14512 | -0.010138 |  | 1.9049 |  | -0.29344 | 0.22887
0.14531 | 0.060758 |  | 20.9623 |  | -0.27464 | 0.2138
0.14551 | 0.10357 |  | 39.9346 |  | -0.25205 | 0.19592
0.1457 | 0.16598 |  | 59.0086 |  | -0.22399 | 0.1739
0.1459 | 0.21143 |  | 77.7712 |  | -0.19351 | 0.14965
0.14609 | 0.25875 |  | 95.926 |  | -0.15988 | 0.12319
0.14629 | 0.31333 |  | 113.8498 |  | -0.12308 | 0.094274
0.14648 | 0.35206 |  | 131.4481 |  | -0.085861 | 0.064712
0.14668 | 0.40477 |  | 148.6908 |  | -0.04653 | 0.033789
0.14688 | 0.4465 |  | 165.6199 |  | -0.0061594 | 0.0020578
0.14707 | 0.4887 |  | 181.8442 |  | 0.033518 | -0.029212
0.14727 | 0.53354 |  | 197.2909 |  | 0.07305 | -0.06019
0.14746 | 0.56768 |  | 212.1383 |  | 0.1107 | -0.089789
0.14766 | 0.60926 |  | 226.2164 |  | 0.14707 | -0.11818
0.14785 | 0.64262 |  | 239.3256 |  | 0.18141 | -0.14503
0.14805 | 0.67571 |  | 251.2689 |  | 0.21199 | -0.16911
0.14824 | 0.70765 |  | 261.9756 |  | 0.24069 | -0.19143
0.14844 | 0.73244 |  | 271.759 |  | 0.26532 | -0.21077
0.14863 | 0.76107 |  | 280.53 |  | 0.28458 | -0.2257
0.14883 | 0.78165 |  | 287.9925 |  | 0.30102 | -0.23809
0.14902 | 0.8022 |  | 294.3046 |  | 0.31274 | -0.24724
0.14922 | 0.82062 |  | 299.5018 |  | 0.31956 | -0.25235
0.14941 | 0.83229 |  | 303.5508 |  | 0.32237 | -0.25428
0.14961 | 0.84516 |  | 306.4251 |  | 0.31903 | -0.2516
0.1498 | 0.85049 |  | 307.9844 |  | 0.3114 | -0.24519
0.15 | 0.85413 |  | 308.1768 |  | 0.29923 | -0.23563
0.1502 | 0.85385 |  | 306.9479 |  | 0.28198 | -0.22195
0.15039 | 0.84694 |  | 304.4335 |  | 0.2625 | -0.20626
0.15059 | 0.84149 |  | 300.9982 |  | 0.2377 | -0.18695
0.15078 | 0.83071 |  | 296.7641 |  | 0.20787 | -0.16327
0.15098 | 0.81807 |  | 291.628 |  | 0.17661 | -0.13835
0.15117 | 0.80414 |  | 285.5218 |  | 0.14151 | -0.11092
0.15137 | 0.78531 |  | 278.2293 |  | 0.1044 | -0.081672
0.15156 | 0.76712 |  | 269.4824 |  | 0.066966 | -0.052226
0.15176 | 0.75195 |  | 259.6293 |  | 0.02689 | -0.020718
0.15195 | 0.76197 |  | 249.0795 |  | -0.013521 | 0.011176
0.15215 | 0.81698 |  | 237.6656 |  | -0.053509 | 0.042392
0.15234 | 0.89831 |  | 225.2852 |  | -0.093229 | 0.073436
0.15254 | 1.0212 |  | 211.8186 |  | -0.12983 | 0.10221
0.15273 | 1.2293 |  | 197.1772 |  | -0.16492 | 0.1295
0.15293 | 1.4298 |  | 181.9683 |  | -0.19882 | 0.15584
0.15313 | 1.4702 |  | 166.6913 |  | -0.22833 | 0.17897
0.15332 | 1.2474 |  | 151.3858 |  | -0.25551 | 0.20007
0.15352 | 0.76916 |  | 135.9692 |  | -0.27886 | 0.21821
0.15371 | 0.39061 |  | 119.725 |  | -0.29575 | 0.23131
0.15391 | 0.31703 |  | 102.3557 |  | -0.31057 | 0.24252
0.1541 | 0.28208 |  | 84.5627 |  | -0.32086 | 0.25066
0.1543 | 0.20593 |  | 66.58 |  | -0.3247 | 0.25376
0.15449 | 0.1515 |  | 48.3166 |  | -0.32594 | 0.25433
0.15469 | 0.086232 |  | 29.9557 |  | -0.32105 | 0.25039
0.15488 | 0.030269 |  | 11.5685 |  | -0.3103 | 0.242
0.15508 | -0.026784 |  | -6.7446 |  | -0.29717 | 0.23152
0.15527 | -0.08003 |  | -24.9424 |  | -0.2789 | 0.21713
0.15547 | -0.12445 |  | -43.2427 |  | -0.25633 | 0.19943
0.15566 | -0.17723 |  | -61.6082 |  | -0.23008 | 0.17866
0.15586 | -0.22134 |  | -79.6636 |  | -0.199 | 0.15407
0.15605 | -0.26856 |  | -97.2863 |  | -0.16604 | 0.12803
0.15625 | -0.31544 |  | -114.5386 |  | -0.1308 | 0.10033
0.15645 | -0.3577 |  | -131.3319 |  | -0.092913 | 0.070512
0.15664 | -0.40338 |  | -147.5388 |  | -0.054372 | 0.039892
0.15684 | -0.44203 |  | -162.9862 |  | -0.014032 | 0.0080855
0.15703 | -0.48221 |  | -177.6128 |  | 0.026152 | -0.02347
0.15723 | -0.5208 |  | -191.7042 |  | 0.064922 | -0.053916
0.15742 | -0.55705 |  | -205.6105 |  | 0.1039 | -0.084426
0.15762 | -0.59535 |  | -218.9446 |  | 0.14034 | -0.11322
0.15781 | -0.62684 |  | -230.6684 |  | 0.17444 | -0.13996
0.15801 | -0.65845 |  | -241.379 |  | 0.20698 | -0.16522
0.1582 | -0.68918 |  | -252.2098 |  | 0.23522 | -0.1873
0.1584 | -0.71597 |  | -261.8601 |  | 0.26059 | -0.20695
0.15859 | -0.74206 |  | -270.1791 |  | 0.28228 | -0.22379
0.15879 | -0.7651 |  | -278.1406 |  | 0.29832 | -0.23618
0.15898 | -0.78629 |  | -284.7114 |  | 0.31103 | -0.24568
0.15918 | -0.80406 |  | -290.5329 |  | 0.31914 | -0.25194
0.15937 | -0.81932 |  | -295.8933 |  | 0.32201 | -0.25418
0.15957 | -0.8307 |  | -298.8137 |  | 0.32106 | -0.25314
0.15977 | -0.83854 |  | -301.0202 |  | 0.31435 | -0.24765
0.15996 | -0.84552 |  | -303.0264 |  | 0.30239 | -0.23805
0.16016 | -0.84419 |  | -301.8518 |  | 0.28674 | -0.22548
0.16035 | -0.84128 |  | -299.7623 |  | 0.26671 | -0.20976
0.16055 | -0.83821 |  | -297.4185 |  | 0.24315 | -0.19129
0.16074 | -0.82662 |  | -292.3071 |  | 0.21536 | -0.1693
0.16094 | -0.8179 |  | -287.7207 |  | 0.18311 | -0.1438
0.16113 | -0.8106 |  | -283.337 |  | 0.14903 | -0.11674
0.16133 | -0.79946 |  | -276.2972 |  | 0.1128 | -0.088291
0.16152 | -0.79995 |  | -268.7074 |  | 0.074649 | -0.058436
0.16172 | -0.83353 |  | -259.723 |  | 0.035647 | -0.027538
0.16191 | -0.91764 |  | -249.4999 |  | -0.0055158 | 0.004738
0.16211 | -1.0493 |  | -239.8283 |  | -0.045867 | 0.036466
0.1623 | -1.2503 |  | -228.42 |  | -0.083928 | 0.066428
0.1625 | -1.5334 |  | -215.5377 |  | -0.1221 | 0.095907
0.1627 | -1.7656 |  | -202.4037 |  | -0.15783 | 0.12387
0.16289 | -1.6279 |  | -189.0365 |  | -0.19131 | 0.15008
0.16309 | -1.0067 |  | -176.6522 |  | -0.22312 | 0.17481
0.16328 | -0.51689 |  | -163.3353 |  | -0.24986 | 0.19581
0.16348 | -0.49486 |  | -147.521 |  | -0.27336 | 0.21385
0.16367 | -0.46004 |  | -131.1018 |  | -0.29291 | 0.22901
0.16387 | -0.37005 |  | -114.3808 |  | -0.30692 | 0.23996
0.16406 | -0.34347 |  | -97.0292 |  | -0.31837 | 0.24853
0.16426 | -0.26264 |  | -79.5258 |  | -0.32474 | 0.25361
0.16445 | -0.21361 |  | -61.5166 |  | -0.32547 | 0.25412
0.16465 | -0.15538 |  | -42.8413 |  | -0.32239 | 0.2514
0.16484 | -0.081285 |  | -24.1612 |  | -0.31288 | 0.24408
0.16504 | -0.036205 |  | -5.5128 |  | -0.29917 | 0.23313
0.16523 | 0.036203 |  | 13.4311 |  | -0.28259 | 0.22003
0.16543 | 0.087279 |  | 32.3574 |  | -0.26075 | 0.20306
0.16562 | 0.13924 |  | 51.3013 |  | -0.23548 | 0.18292
0.16582 | 0.19642 |  | 70.2434 |  | -0.20577 | 0.15955
0.16602 | 0.23665 |  | 88.595 |  | -0.17156 | 0.13253
0.16621 | 0.29354 |  | 106.5802 |  | -0.13713 | 0.10499
0.16641 | 0.33674 |  | 124.3868 |  | -0.10075 | 0.076528
0.1666 | 0.38252 |  | 141.7402 |  | -0.061577 | 0.045782
0.1668 | 0.43161 |  | 158.8328 |  | -0.022174 | 0.014501
0.16699 | 0.4696 |  | 175.4233 |  | 0.018661 | -0.017584
0.16719 | 0.51666 |  | 191.1991 |  | 0.058985 | -0.049325
0.16738 | 0.55351 |  | 206.355 |  | 0.09658 | -0.078868
0.16758 | 0.59172 |  | 220.769 |  | 0.13331 | -0.1076
0.16777 | 0.63044 |  | 234.2739 |  | 0.16816 | -0.13503
0.16797 | 0.66129 |  | 246.7634 |  | 0.20078 | -0.16038
0.16816 | 0.69626 |  | 258.0442 |  | 0.23122 | -0.18395
0.16836 | 0.72261 |  | 268.177 |  | 0.25696 | -0.20417
0.16855 | 0.74959 |  | 277.2999 |  | 0.27821 | -0.22074
0.16875 | 0.77513 |  | 285.3571 |  | 0.29562 | -0.23403
0.16895 | 0.79368 |  | 292.218 |  | 0.30905 | -0.24418
0.16914 | 0.81345 |  | 297.8036 |  | 0.31861 | -0.25159
0.16934 | 0.82652 |  | 302.234 |  | 0.32279 | -0.25485
0.16953 | 0.83917 |  | 305.5834 |  | 0.32183 | -0.25387
0.16973 | 0.84843 |  | 307.6544 |  | 0.31644 | -0.24938
0.16992 | 0.85148 |  | 308.398 |  | 0.30526 | -0.24053
0.17012 | 0.8545 |  | 307.8183 |  | 0.28988 | -0.22827
0.17031 | 0.85005 |  | 305.8061 |  | 0.27165 | -0.21372
0.17051 | 0.84328 |  | 302.6471 |  | 0.2488 | -0.19575
0.1707 | 0.83563 |  | 298.6235 |  | 0.22157 | -0.17417
0.1709 | 0.82291 |  | 293.7302 |  | 0.19055 | -0.14964
0.17109 | 0.80878 |  | 287.9927 |  | 0.15624 | -0.12247
0.17129 | 0.79137 |  | 281.2556 |  | 0.12041 | -0.094171
0.17148 | 0.77272 |  | 273.102 |  | 0.082886 | -0.064828
0.17168 | 0.75705 |  | 263.6171 |  | 0.043802 | -0.034047
0.17188 | 0.75394 |  | 253.3322 |  | 0.0038215 | -0.0026227
0.17207 | 0.78623 |  | 242.2863 |  | -0.037423 | 0.02965
0.17227 | 0.8642 |  | 230.2335 |  | -0.077131 | 0.060834
0.17246 | 0.98562 |  | 217.1209 |  | -0.11382 | 0.089585
0.17266 | 1.1632 |  | 202.8724 |  | -0.15005 | 0.11765
0.17285 | 1.3687 |  | 187.7902 |  | -0.18461 | 0.14444
0.17305 | 1.5089 |  | 172.4539 |  | -0.21574 | 0.16902
0.17324 | 1.3906 |  | 157.1683 |  | -0.24425 | 0.19129
0.17344 | 0.89119 |  | 142.0523 |  | -0.26896 | 0.21029
0.17363 | 0.45645 |  | 126.1858 |  | -0.28869 | 0.22565
0.17383 | 0.37854 |  | 108.9882 |  | -0.30393 | 0.23752
0.17402 | 0.29639 |  | 91.4532 |  | -0.31557 | 0.2465
0.17422 | 0.21722 |  | 73.6924 |  | -0.32318 | 0.25231
0.17441 | 0.19318 |  | 55.494 |  | -0.32496 | 0.25381
0.17461 | 0.097454 |  | 37.2307 |  | -0.32164 | 0.25117
0.1748 | 0.055782 |  | 18.8362 |  | -0.31459 | 0.24523
0.175 | -1.2059e-05 |  | 0.47924 |  | -0.3021 | 0.23544
0.1752 | -0.069818 |  | -17.7438 |  | -0.2847 | 0.22184
0.17539 | -0.097434 |  | -36.0202 |  | -0.26475 | 0.20589
0.17559 | -0.16301 |  | -54.3816 |  | -0.24031 | 0.18666
0.17578 | -0.20266 |  | -72.6098 |  | -0.21062 | 0.16328
0.17598 | -0.24707 |  | -90.3758 |  | -0.17811 | 0.13741
0.17617 | -0.30271 |  | -107.7824 |  | -0.14356 | 0.11006
0.17637 | -0.33537 |  | -124.7821 |  | -0.10718 | 0.081472
0.17656 | -0.38934 |  | -141.1854 |  | -0.068798 | 0.051336
0.17676 | -0.42638 |  | -156.9628 |  | -0.029032 | 0.02
0.17695 | -0.46603 |  | -171.8657 |  | 0.010894 | -0.01161
0.17715 | -0.50972 |  | -186.0424 |  | 0.051418 | -0.043285
0.17734 | -0.53968 |  | -199.9596 |  | 0.090542 | -0.07378
0.17754 | -0.58386 |  | -213.5654 |  | 0.12657 | -0.10239
0.17773 | -0.61384 |  | -225.9799 |  | 0.16197 | -0.1301
0.17793 | -0.64445 |  | -236.8946 |  | 0.19583 | -0.15638
0.17813 | -0.67868 |  | -247.6949 |  | 0.22573 | -0.17986
0.17832 | -0.70343 |  | -258.0704 |  | 0.25251 | -0.20069
0.17852 | -0.73398 |  | -266.7821 |  | 0.27504 | -0.21828
0.17871 | -0.75524 |  | -274.9241 |  | 0.29278 | -0.232
0.17891 | -0.77695 |  | -282.185 |  | 0.30713 | -0.24296
0.1791 | -0.7974 |  | -288.1211 |  | 0.31735 | -0.2508
0.1793 | -0.81201 |  | -293.9112 |  | 0.32293 | -0.25488
0.17949 | -0.82803 |  | -297.918 |  | 0.32327 | -0.25505
0.17969 | -0.83409 |  | -300.058 |  | 0.31792 | -0.25064
0.17988 | -0.8429 |  | -302.5121 |  | 0.30808 | -0.24258
0.18008 | -0.84683 |  | -302.7128 |  | 0.29409 | -0.2314
0.18027 | -0.84274 |  | -300.5532 |  | 0.27617 | -0.21706
0.18047 | -0.84299 |  | -298.7712 |  | 0.2542 | -0.19983
0.18066 | -0.83147 |  | -294.7676 |  | 0.22739 | -0.17872
0.18086 | -0.81991 |  | -289.6437 |  | 0.19693 | -0.15447
0.18105 | -0.81412 |  | -285.797 |  | 0.1639 | -0.12832
0.18125 | -0.80258 |  | -279.7507 |  | 0.12807 | -0.10014
0.18145 | -0.79696 |  | -272.1214 |  | 0.090772 | -0.070839
0.18164 | -0.8133 |  | -263.8486 |  | 0.051898 | -0.040304
0.18184 | -0.87941 |  | -253.6727 |  | 0.011235 | -0.00844
0.18203 | -0.98956 |  | -243.7793 |  | -0.028896 | 0.023051
0.18223 | -1.1349 |  | -233.231 |  | -0.068764 | 0.054136
0.18242 | -1.3781 |  | -220.5896 |  | -0.10726 | 0.08429
0.18262 | -1.6858 |  | -207.391 |  | -0.14274 | 0.11227
0.18281 | -1.769 |  | -193.8009 |  | -0.17775 | 0.13936
0.18301 | -1.285 |  | -181.1896 |  | -0.21041 | 0.16483
0.1832 | -0.60437 |  | -168.9391 |  | -0.23898 | 0.18721
0.1834 | -0.48776 |  | -153.7721 |  | -0.2647 | 0.20724
0.18359 | -0.53324 |  | -137.2435 |  | -0.28505 | 0.22324
0.18379 | -0.3584 |  | -120.9736 |  | -0.30107 | 0.23537
0.18398 | -0.36492 |  | -103.7308 |  | -0.31438 | 0.24556
0.18418 | -0.31137 |  | -86.3858 |  | -0.32218 | 0.25179
0.18438 | -0.2033 |  | -68.8275 |  | -0.32529 | 0.25405
0.18457 | -0.20478 |  | -50.2108 |  | -0.32383 | 0.25289
0.18477 | -0.097529 |  | -31.5457 |  | -0.31636 | 0.24688
0.18496 | -0.052021 |  | -12.8933 |  | -0.30489 | 0.23761
0.18516 | -0.0052337 |  | 6.0616 |  | -0.28923 | 0.22539
0.18535 | 0.084507 |  | 25.0758 |  | -0.26904 | 0.20956
0.18555 | 0.10617 |  | 44.0537 |  | -0.24563 | 0.19105
0.18574 | 0.18084 |  | 62.9474 |  | -0.21758 | 0.16885
0.18594 | 0.22329 |  | 81.5471 |  | -0.18539 | 0.14337
0.18613 | 0.26397 |  | 99.6094 |  | -0.15124 | 0.11638
0.18633 | 0.32951 |  | 117.4669 |  | -0.11469 | 0.087638
0.18652 | 0.35597 |  | 135.0136 |  | -0.076697 | 0.057757
0.18672 | 0.41581 |  | 152.0395 |  | -0.0378 | 0.02706
0.18691 | 0.45504 |  | 168.7917 |  | 0.0027502 | -0.0047711
0.18711 | 0.49414 |  | 184.9117 |  | 0.042615 | -0.036092
0.1873 | 0.54567 |  | 200.2963 |  | 0.081466 | -0.066687
0.1875 | 0.57138 |  | 215.1042 |  | 0.12002 | -0.096883
0.1877 | 0.6184 |  | 229.0692 |  | 0.15546 | -0.12475
0.18789 | 0.64947 |  | 241.9829 |  | 0.188 | -0.15032
0.18809 | 0.67985 |  | 253.6963 |  | 0.2191 | -0.17449
0.18828 | 0.71662 |  | 264.2774 |  | 0.24688 | -0.19611
0.18848 | 0.73606 |  | 273.8129 |  | 0.2703 | -0.2145
0.18867 | 0.76784 |  | 282.245 |  | 0.28941 | -0.22932
0.18887 | 0.78673 |  | 289.5431 |  | 0.30436 | -0.24068
0.18906 | 0.8052 |  | 295.6188 |  | 0.3152 | -0.24909
0.18926 | 0.82588 |  | 300.5397 |  | 0.32134 | -0.25376
0.18945 | 0.83341 |  | 304.385 |  | 0.32269 | -0.25449
0.18965 | 0.84795 |  | 306.9818 |  | 0.31921 | -0.25149
0.18984 | 0.85179 |  | 308.1953 |  | 0.31039 | -0.24437
0.19004 | 0.85302 |  | 308.0201 |  | 0.29669 | -0.23353
0.19023 | 0.85364 |  | 306.5308 |  | 0.27947 | -0.21964
0.19043 | 0.84505 |  | 303.8368 |  | 0.2585 | -0.20301
0.19062 | 0.83973 |  | 300.2284 |  | 0.23271 | -0.18291
0.19082 | 0.8268 |  | 295.8241 |  | 0.20272 | -0.15916
0.19102 | 0.81345 |  | 290.4448 |  | 0.17017 | -0.13334
0.19121 | 0.79923 |  | 284.1073 |  | 0.13499 | -0.10559
0.19141 | 0.77857 |  | 276.5137 |  | 0.097369 | -0.076041
0.1916 | 0.76151 |  | 267.4519 |  | 0.059354 | -0.046139
0.1918 | 0.74818 |  | 257.4696 |  | 0.020025 | -0.015282
0.19199 | 0.76362 |  | 246.7993 |  | -0.021312 | 0.016945
0.19219 | 0.82765 |  | 235.1781 |  | -0.061331 | 0.048458
0.19238 | 0.93022 |  | 222.5353 |  | -0.099442 | 0.078419
0.19258 | 1.0727 |  | 208.7985 |  | -0.13665 | 0.10735
0.19277 | 1.2787 |  | 193.9884 |  | -0.1717 | 0.13461
0.19297 | 1.4892 |  | 178.7056 |  | -0.20384 | 0.15971
0.19316 | 1.4783 |  | 163.4916 |  | -0.23297 | 0.1827
0.19336 | 1.1019 |  | 148.3982 |  | -0.25941 | 0.20324
0.19355 | 0.61843 |  | 132.8955 |  | -0.28187 | 0.22048
0.19375 | 0.39166 |  | 116.21 |  | -0.29851 | 0.23345
0.19395 | 0.32857 |  | 98.6951 |  | -0.31165 | 0.24345
0.19414 | 0.24841 |  | 80.9468 |  | -0.32132 | 0.25076
0.19434 | 0.20272 |  | 62.8444 |  | -0.32463 | 0.25355
0.19453 | 0.13903 |  | 44.5563 |  | -0.3236 | 0.25261
0.19473 | 0.068518 |  | 26.2524 |  | -0.31847 | 0.24829
0.19492 | 0.025218 |  | 7.9134 |  | -0.30753 | 0.23971
0.19512 | -0.042721 |  | -10.3239 |  | -0.29261 | 0.22788
0.19531 | -0.08795 |  | -28.5188 |  | -0.27359 | 0.21292
0.19551 | -0.13324 |  | -46.875 |  | -0.25012 | 0.19447
0.1957 | -0.18914 |  | -65.3127 |  | -0.2229 | 0.17284
0.1959 | -0.22796 |  | -83.4126 |  | -0.19159 | 0.14816
0.19609 | -0.28113 |  | -101.0287 |  | -0.15804 | 0.1215
0.19629 | -0.32414 |  | -118.2174 |  | -0.12278 | 0.093654
0.19648 | -0.36649 |  | -134.8397 |  | -0.084212 | 0.063715
0.19668 | -0.41371 |  | -150.8187 |  | -0.044479 | 0.032242
0.19687 | -0.44887 |  | -166.0336 |  | -0.0051757 | 0.00098879
0.19707 | -0.49168 |  | -180.4781 |  | 0.035287 | -0.030592
0.19727 | -0.52783 |  | -194.5497 |  | 0.074878 | -0.061735
0.19746 | -0.56467 |  | -208.455 |  | 0.11169 | -0.090767
0.19766 | -0.60344 |  | -221.493 |  | 0.14798 | -0.11914
0.19785 | -0.63203 |  | -232.8566 |  | 0.18278 | -0.14634
0.19805 | -0.66562 |  | -243.598 |  | 0.21402 | -0.17071
0.19824 | -0.69469 |  | -254.2861 |  | 0.24217 | -0.19278
0.19844 | -0.72118 |  | -263.4929 |  | 0.26649 | -0.21172
0.19863 | -0.74783 |  | -271.782 |  | 0.28629 | -0.22697
0.19883 | -0.76832 |  | -279.6187 |  | 0.30174 | -0.23892
0.19902 | -0.78987 |  | -285.9678 |  | 0.31353 | -0.24786
0.19922 | -0.80763 |  | -291.9291 |  | 0.3216 | -0.25389
0.19941 | -0.82229 |  | -296.9074 |  | 0.32346 | -0.25534
0.19961 | -0.83306 |  | -299.4066 |  | 0.32011 | -0.25249
0.1998 | -0.84119 |  | -301.8119 |  | 0.31298 | -0.24659
0.2 | -0.8487 |  | -303.3154 |  | 0.30026 | -0.23651
0.2002 | -0.84691 |  | -301.723 |  | 0.28354 | -0.22312
0.20039 | -0.84387 |  | -300.0296 |  | 0.26343 | -0.20721
0.20059 | -0.8384 |  | -297.1794 |  | 0.23839 | -0.18746
0.20078 | -0.82701 |  | -291.7491 |  | 0.20939 | -0.16448
0.20098 | -0.81852 |  | -287.4677 |  | 0.17697 | -0.13899
0.20117 | -0.8083 |  | -282.4709 |  | 0.14207 | -0.11137
0.20137 | -0.79965 |  | -275.1714 |  | 0.10552 | -0.08258
0.20156 | -0.80594 |  | -267.439 |  | 0.067038 | -0.052502
0.20176 | -0.84842 |  | -257.8857 |  | 0.027206 | -0.021214
0.20195 | -0.94197 |  | -247.8529 |  | -0.013094 | 0.010516
0.20215 | -1.0779 |  | -237.9714 |  | -0.053278 | 0.042004
0.20234 | -1.2879 |  | -225.977 |  | -0.09245 | 0.072555
0.20254 | -1.6036 |  | -212.9559 |  | -0.1292 | 0.10146
0.20273 | -1.819 |  | -199.4843 |  | -0.16425 | 0.12879
0.20293 | -1.5042 |  | -186.311 |  | -0.19806 | 0.15506
0.20312 | -0.82369 |  | -174.0901 |  | -0.22824 | 0.17886
0.20332 | -0.52218 |  | -159.9791 |  | -0.25464 | 0.19941
0.20352 | -0.50831 |  | -143.8758 |  | -0.27779 | 0.21732
0.20371 | -0.41196 |  | -127.5714 |  | -0.29598 | 0.23138
0.20391 | -0.38395 |  | -110.6633 |  | -0.30941 | 0.24172
0.2041 | -0.32239 |  | -93.3759 |  | -0.31944 | 0.24947
0.2043 | -0.24339 |  | -75.8491 |  | -0.32501 | 0.25369
0.20449 | -0.21577 |  | -57.6741 |  | -0.32498 | 0.25368
0.20469 | -0.12759 |  | -39.13 |  | -0.32005 | 0.24974
0.20488 | -0.079581 |  | -20.5381 |  | -0.31044 | 0.24192
0.20508 | -0.022463 |  | -1.7769 |  | -0.29599 | 0.23056
0.20527 | 0.052168 |  | 17.2518 |  | -0.27737 | 0.216
0.20547 | 0.089943 |  | 36.2189 |  | -0.25522 | 0.19833
0.20566 | 0.15807 |  | 55.2527 |  | -0.22901 | 0.17762
0.20586 | 0.2012 |  | 74.1731 |  | -0.19862 | 0.15378
0.20605 | 0.24849 |  | 92.5118 |  | -0.16529 | 0.12734
0.20625 | 0.30639 |  | 110.6249 |  | -0.12956 | 0.099102
0.20645 | 0.34154 |  | 128.3967 |  | -0.091974 | 0.069524
0.20664 | 0.39738 |  | 145.689 |  | -0.053049 | 0.038939
0.20684 | 0.43813 |  | 162.6664 |  | -0.013064 | 0.0076152
0.20703 | 0.47992 |  | 178.9733 |  | 0.026819 | -0.023862
0.20723 | 0.52646 |  | 194.5655 |  | 0.066404 | -0.054992
0.20742 | 0.55928 |  | 209.5573 |  | 0.10505 | -0.085206
0.20762 | 0.60381 |  | 223.7762 |  | 0.14144 | -0.11383
0.20781 | 0.63581 |  | 237.047 |  | 0.17582 | -0.14078
0.20801 | 0.66887 |  | 249.2145 |  | 0.20757 | -0.16569
0.2082 | 0.70334 |  | 260.25 |  | 0.23642 | -0.18815
0.2084 | 0.72691 |  | 270.2496 |  | 0.2619 | -0.20786
0.20859 | 0.75735 |  | 279.2014 |  | 0.28233 | -0.22395
0.20879 | 0.77864 |  | 286.9473 |  | 0.29932 | -0.23681
0.20898 | 0.79908 |  | 293.4805 |  | 0.31252 | -0.24677
0.20918 | 0.81797 |  | 298.8433 |  | 0.31945 | -0.25233
0.20938 | 0.82927 |  | 303.0323 |  | 0.32244 | -0.25429
0.20957 | 0.84401 |  | 306.087 |  | 0.32155 | -0.2533
0.20977 | 0.84995 |  | 307.8612 |  | 0.31446 | -0.2476
0.20996 | 0.85414 |  | 308.2656 |  | 0.30305 | -0.23834
0.21016 | 0.85542 |  | 307.3871 |  | 0.28763 | -0.22614
0.21035 | 0.84951 |  | 305.2024 |  | 0.26756 | -0.21017
0.21055 | 0.84479 |  | 301.9163 |  | 0.24361 | -0.19126
0.21074 | 0.83375 |  | 297.8257 |  | 0.21504 | -0.16889
0.21094 | 0.82191 |  | 292.8396 |  | 0.1834 | -0.14367
0.21113 | 0.80814 |  | 286.9183 |  | 0.1498 | -0.11706
0.21133 | 0.78998 |  | 279.9045 |  | 0.11292 | -0.088365
0.21152 | 0.7719 |  | 271.4144 |  | 0.074819 | -0.058326
0.21172 | 0.7524 |  | 261.7126 |  | 0.035827 | -0.027464
0.21191 | 0.75614 |  | 251.2824 |  | -0.0055339 | 0.004838
0.21211 | 0.80223 |  | 240.0378 |  | -0.046088 | 0.036604
0.2123 | 0.88321 |  | 227.8133 |  | -0.084134 | 0.06652
0.2125 | 1.0085 |  | 214.5057 |  | -0.12152 | 0.095729
0.2127 | 1.1934 |  | 200.063 |  | -0.15759 | 0.12389
0.21289 | 1.3824 |  | 184.9728 |  | -0.19154 | 0.15042
0.21309 | 1.4801 |  | 169.7126 |  | -0.22281 | 0.17485
0.21328 | 1.3256 |  | 154.4346 |  | -0.25017 | 0.19611
0.21348 | 0.83984 |  | 139.1775 |  | -0.27367 | 0.21431
0.21367 | 0.43164 |  | 123.0465 |  | -0.29189 | 0.22859
0.21387 | 0.34361 |  | 105.6654 |  | -0.30615 | 0.2395
0.21406 | 0.27976 |  | 87.9168 |  | -0.31874 | 0.24885
0.21426 | 0.21828 |  | 69.9376 |  | -0.32534 | 0.25418
0.21445 | 0.17247 |  | 51.7257 |  | -0.32527 | 0.25432
0.21465 | 0.085879 |  | 33.4174 |  | -0.32156 | 0.25094
0.21484 | 0.046971 |  | 14.9129 |  | -0.31231 | 0.24361
0.21504 | -0.017529 |  | -3.5089 |  | -0.29865 | 0.23298
0.21523 | -0.076822 |  | -21.8066 |  | -0.28236 | 0.22013
0.21543 | -0.11022 |  | -40.1668 |  | -0.26104 | 0.20341
0.21563 | -0.17455 |  | -58.5398 |  | -0.23491 | 0.18254
0.21582 | -0.21114 |  | -76.6849 |  | -0.20472 | 0.15879
0.21602 | -0.2601 |  | -94.3639 |  | -0.17158 | 0.13267
0.21621 | -0.311 |  | -111.6064 |  | -0.13723 | 0.10516
0.21641 | -0.3463 |  | -128.3541 |  | -0.10046 | 0.076353
0.2166 | -0.39874 |  | -144.5116 |  | -0.061361 | 0.045677
0.2168 | -0.43354 |  | -160.0258 |  | -0.021803 | 0.014393
0.21699 | -0.47517 |  | -174.7633 |  | 0.01843 | -0.017235
0.21719 | -0.51613 |  | -188.9713 |  | 0.058954 | -0.049126
0.21738 | -0.54845 |  | -203.0005 |  | 0.097487 | -0.079387
0.21758 | -0.59198 |  | -216.5813 |  | 0.13354 | -0.10772
0.21777 | -0.62128 |  | -228.7672 |  | 0.16815 | -0.13478
0.21797 | -0.65294 |  | -239.5543 |  | 0.20075 | -0.16018
0.21816 | -0.68493 |  | -250.2889 |  | 0.23056 | -0.18346
0.21836 | -0.71057 |  | -260.299 |  | 0.25719 | -0.20421
0.21855 | -0.73967 |  | -268.728 |  | 0.27901 | -0.22129
0.21875 | -0.76035 |  | -276.7796 |  | 0.29553 | -0.234
0.21895 | -0.78251 |  | -283.7936 |  | 0.30822 | -0.24358
0.21914 | -0.80165 |  | -289.6523 |  | 0.31758 | -0.25067
0.21934 | -0.81701 |  | -295.2873 |  | 0.32222 | -0.25416
0.21953 | -0.83094 |  | -298.7308 |  | 0.32156 | -0.25359
0.21973 | -0.83669 |  | -300.8135 |  | 0.31594 | -0.24881
0.21992 | -0.84606 |  | -303.1375 |  | 0.30482 | -0.23979
0.22012 | -0.84768 |  | -302.6024 |  | 0.2895 | -0.22768
0.22031 | -0.84293 |  | -300.4953 |  | 0.27087 | -0.213
0.22051 | -0.84086 |  | -298.6297 |  | 0.24814 | -0.19518
0.2207 | -0.83038 |  | -293.9649 |  | 0.22116 | -0.1738
0.2209 | -0.82233 |  | -288.9746 |  | 0.18937 | -0.14874
0.22109 | -0.81386 |  | -284.8485 |  | 0.15537 | -0.1218
0.22129 | -0.80102 |  | -278.2344 |  | 0.12023 | -0.093967
0.22148 | -0.80069 |  | -270.5979 |  | 0.081826 | -0.064066
0.22168 | -0.82667 |  | -261.8811 |  | 0.042698 | -0.03315
0.22187 | -0.90205 |  | -251.6282 |  | 0.0029875 | -0.0018447
0.22207 | -1.0261 |  | -241.8215 |  | -0.038097 | 0.030137
0.22227 | -1.2003 |  | -230.7437 |  | -0.077107 | 0.060824
0.22246 | -1.4667 |  | -217.9339 |  | -0.11493 | 0.090368
0.22266 | -1.7441 |  | -204.6824 |  | -0.15152 | 0.11899
0.22285 | -1.6691 |  | -191.3347 |  | -0.18483 | 0.14507
0.22305 | -1.0964 |  | -178.9111 |  | -0.21693 | 0.16976
0.22324 | -0.62226 |  | -165.6968 |  | -0.24552 | 0.19211
0.22344 | -0.52654 |  | -150.2634 |  | -0.26891 | 0.21047
0.22363 | -0.44248 |  | -134.0521 |  | -0.28982 | 0.22653
0.22383 | -0.39105 |  | -117.3609 |  | -0.30543 | 0.2387
0.22402 | -0.35768 |  | -100.2402 |  | -0.31584 | 0.24672
0.22422 | -0.2641 |  | -82.966 |  | -0.32396 | 0.25271
0.22441 | -0.23357 |  | -65.0761 |  | -0.32606 | 0.25449
0.22461 | -0.16284 |  | -46.5751 |  | -0.32241 | 0.25174
0.2248 | -0.093464 |  | -28.0305 |  | -0.31537 | 0.24589
0.225 | -0.053099 |  | -9.4558 |  | -0.30278 | 0.23594
0.2252 | 0.028081 |  | 9.5474 |  | -0.28576 | 0.22252
0.22539 | 0.072445 |  | 28.6411 |  | -0.26542 | 0.20635
0.22559 | 0.1307 |  | 47.7473 |  | -0.24029 | 0.18655
0.22578 | 0.18772 |  | 66.8451 |  | -0.21144 | 0.16376
0.22598 | 0.22536 |  | 85.3834 |  | -0.17932 | 0.13842
0.22617 | 0.28738 |  | 103.5828 |  | -0.14426 | 0.11081
0.22637 | 0.32662 |  | 121.499 |  | -0.10828 | 0.082291
0.22656 | 0.37567 |  | 138.9313 |  | -0.069824 | 0.052018
0.22676 | 0.42555 |  | 156.1193 |  | -0.029076 | 0.020073
0.22695 | 0.46263 |  | 172.8234 |  | 0.010271 | -0.011162
0.22715 | 0.5121 |  | 188.7184 |  | 0.049716 | -0.042188
0.22734 | 0.54609 |  | 203.8389 |  | 0.089456 | -0.07311
0.22754 | 0.58655 |  | 218.2861 |  | 0.12622 | -0.10214
0.22773 | 0.62548 |  | 232.0323 |  | 0.16121 | -0.12965
0.22793 | 0.65575 |  | 244.7902 |  | 0.1946 | -0.15561
0.22812 | 0.69252 |  | 256.2717 |  | 0.22438 | -0.1789
0.22832 | 0.71715 |  | 266.5144 |  | 0.25135 | -0.19989
0.22852 | 0.74521 |  | 275.7785 |  | 0.27412 | -0.2177
0.22871 | 0.77044 |  | 284.0109 |  | 0.29179 | -0.23137
0.22891 | 0.78927 |  | 291.0611 |  | 0.30646 | -0.24226
0.2291 | 0.81133 |  | 296.9112 |  | 0.3161 | -0.24967
0.2293 | 0.82413 |  | 301.5793 |  | 0.32053 | -0.25306
0.22949 | 0.83831 |  | 305.1779 |  | 0.32199 | -0.25376
0.22969 | 0.84812 |  | 307.5878 |  | 0.31746 | -0.25011
0.22988 | 0.85136 |  | 308.5768 |  | 0.30665 | -0.24159
0.23008 | 0.85488 |  | 308.1678 |  | 0.29275 | -0.23026
0.23027 | 0.85023 |  | 306.3089 |  | 0.27477 | -0.21599
0.23047 | 0.84536 |  | 303.2424 |  | 0.25218 | -0.19832
0.23066 | 0.83776 |  | 299.3957 |  | 0.22617 | -0.17773
0.23086 | 0.82531 |  | 294.7425 |  | 0.19576 | -0.15376
0.23105 | 0.81257 |  | 289.198 |  | 0.1616 | -0.1267
0.23125 | 0.79551 |  | 282.7091 |  | 0.12628 | -0.098678
0.23145 | 0.77727 |  | 274.9072 |  | 0.08913 | -0.069733
0.23164 | 0.7576 |  | 265.6768 |  | 0.049948 | -0.038983
0.23184 | 0.7491 |  | 255.5287 |  | 0.010182 | -0.0075222
0.23203 | 0.77725 |  | 244.6466 |  | -0.030782 | 0.024515
0.23223 | 0.85032 |  | 232.7781 |  | -0.070883 | 0.05604
0.23242 | 0.96418 |  | 219.9534 |  | -0.10799 | 0.08518
0.23262 | 1.1237 |  | 206.0624 |  | -0.14434 | 0.11332
0.23281 | 1.3133 |  | 191.2596 |  | -0.17936 | 0.14068
0.23301 | 1.4774 |  | 176.0388 |  | -0.21117 | 0.16576
0.2332 | 1.454 |  | 160.6717 |  | -0.24064 | 0.18863
0.2334 | 1.015 |  | 145.4957 |  | -0.26595 | 0.20821
0.23359 | 0.51097 |  | 129.7222 |  | -0.28567 | 0.22355
0.23379 | 0.40245 |  | 112.5327 |  | -0.30214 | 0.2362
0.23398 | 0.31568 |  | 94.9986 |  | -0.31517 | 0.24638
0.23418 | 0.20766 |  | 77.3216 |  | -0.3235 | 0.25281
0.23438 | 0.22245 |  | 59.2059 |  | -0.32667 | 0.25508
0.23457 | 0.10871 |  | 41.1237 |  | -0.32422 | 0.25314
0.23477 | 0.057437 |  | 22.7733 |  | -0.31734 | 0.24756
0.23496 | 0.027669 |  | 4.3131 |  | -0.30585 | 0.2385
0.23516 | -0.071838 |  | -13.9833 |  | -0.28965 | 0.22576
0.23535 | -0.08313 |  | -32.4279 |  | -0.27034 | 0.21044
0.23555 | -0.1509 |  | -50.9033 |  | -0.24679 | 0.19194
0.23574 | -0.20192 |  | -69.2792 |  | -0.2179 | 0.1692
0.23594 | -0.22923 |  | -87.2353 |  | -0.18618 | 0.14408
0.23613 | -0.30162 |  | -104.6991 |  | -0.152 | 0.11702
0.23633 | -0.32509 |  | -121.8184 |  | -0.11489 | 0.087877
0.23652 | -0.37999 |  | -138.337 |  | -0.077217 | 0.058198
0.23672 | -0.42469 |  | -154.2172 |  | -0.038419 | 0.02761
0.23691 | -0.45329 |  | -169.2795 |  | 0.002078 | -0.0042204
0.23711 | -0.50733 |  | -183.5319 |  | 0.042097 | -0.035839
0.2373 | -0.53059 |  | -197.4829 |  | 0.081521 | -0.066804
0.2375 | -0.57504 |  | -211.1643 |  | 0.11927 | -0.096487
0.2377 | -0.61108 |  | -223.9183 |  | 0.15437 | -0.12399
0.23789 | -0.63555 |  | -235.0532 |  | 0.1879 | -0.15003
0.23809 | -0.67635 |  | -245.6647 |  | 0.21852 | -0.17415
0.23828 | -0.69724 |  | -256.2724 |  | 0.24611 | -0.19566
0.23848 | -0.7281 |  | -265.3182 |  | 0.27046 | -0.21462
0.23867 | -0.75235 |  | -273.5289 |  | 0.28893 | -0.22909
0.23887 | -0.77135 |  | -281.2337 |  | 0.30348 | -0.23991
0.23906 | -0.79642 |  | -287.3558 |  | 0.31482 | -0.24852
0.23926 | -0.80785 |  | -293.1501 |  | 0.32038 | -0.25285
0.23945 | -0.82653 |  | -297.6753 |  | 0.32186 | -0.2536
0.23965 | -0.83545 |  | -299.8896 |  | 0.3188 | -0.25101
0.23984 | -0.84202 |  | -302.2946 |  | 0.30959 | -0.24359
0.24004 | -0.85045 |  | -303.2251 |  | 0.29622 | -0.23285
0.24023 | -0.84296 |  | -301.1868 |  | 0.27893 | -0.21922
0.24043 | -0.84257 |  | -299.2842 |  | 0.25731 | -0.20215
0.24063 | -0.83452 |  | -295.8049 |  | 0.23161 | -0.1819
0.24082 | -0.8216 |  | -290.3218 |  | 0.20203 | -0.15849
0.24102 | -0.81631 |  | -286.2148 |  | 0.16948 | -0.13277
0.24121 | -0.80299 |  | -280.7322 |  | 0.1343 | -0.10517
0.24141 | -0.79695 |  | -273.2027 |  | 0.096605 | -0.075509
0.2416 | -0.81156 |  | -265.365 |  | 0.05783 | -0.044892
0.2418 | -0.8694 |  | -255.6493 |  | 0.018493 | -0.013928
0.24199 | -0.97053 |  | -245.778 |  | -0.022259 | 0.017908
0.24219 | -1.1156 |  | -235.805 |  | -0.062169 | 0.049219
0.24238 | -1.366 |  | -223.5302 |  | -0.1 | 0.079089
0.24258 | -1.6725 |  | -210.4049 |  | -0.13752 | 0.1083
0.24277 | -1.7764 |  | -197.0301 |  | -0.17311 | 0.13593
0.24297 | -1.3504 |  | -184.1258 |  | -0.20524 | 0.1611
0.24316 | -0.71164 |  | -171.6612 |  | -0.23453 | 0.1839
0.24336 | -0.52128 |  | -156.9573 |  | -0.26034 | 0.204
0.24355 | -0.49204 |  | -140.6836 |  | -0.28205 | 0.22079
0.24375 | -0.3938 |  | -124.2396 |  | -0.29977 | 0.2343
0.24395 | -0.3863 |  | -107.1273 |  | -0.31355 | 0.24496
0.24414 | -0.29461 |  | -89.7735 |  | -0.32239 | 0.25188
0.24434 | -0.2396 |  | -72.0355 |  | -0.326 | 0.25463
0.24453 | -0.20319 |  | -53.6626 |  | -0.32511 | 0.25388
0.24473 | -0.10583 |  | -35.0544 |  | -0.31923 | 0.24911
0.24492 | -0.077007 |  | -16.4564 |  | -0.30867 | 0.24061
0.24512 | -0.0010101 |  | 2.1915 |  | -0.29424 | 0.22925
0.24531 | 0.06014 |  | 21.1228 |  | -0.27506 | 0.21425
0.24551 | 0.09887 |  | 40.0251 |  | -0.25155 | 0.19566
0.2457 | 0.17331 |  | 59.0098 |  | -0.22423 | 0.17397
0.2459 | 0.20445 |  | 77.8831 |  | -0.19274 | 0.14915
0.24609 | 0.26324 |  | 96.1142 |  | -0.1591 | 0.12255
0.24629 | 0.313 |  | 114.132 |  | -0.12368 | 0.094593
0.24648 | 0.3497 |  | 131.7954 |  | -0.085829 | 0.064779
0.24668 | 0.41005 |  | 149.0066 |  | -0.046717 | 0.033931
0.24688 | 0.44261 |  | 165.8471 |  | -0.0061735 | 0.0021547
0.24707 | 0.49154 |  | 181.9574 |  | 0.034142 | -0.029653
0.24727 | 0.53313 |  | 197.5203 |  | 0.072817 | -0.060198
0.24746 | 0.56636 |  | 212.4321 |  | 0.11089 | -0.089847
0.24766 | 0.61292 |  | 226.5413 |  | 0.14687 | -0.1181
0.24785 | 0.64065 |  | 239.7565 |  | 0.18056 | -0.14454
0.24805 | 0.67764 |  | 251.6916 |  | 0.2123 | -0.16923
0.24824 | 0.70749 |  | 262.5214 |  | 0.24046 | -0.19135
0.24844 | 0.73231 |  | 272.2756 |  | 0.26491 | -0.21036
0.24863 | 0.76291 |  | 280.8099 |  | 0.28491 | -0.2258
0.24883 | 0.77924 |  | 288.2318 |  | 0.30008 | -0.23759
0.24902 | 0.80271 |  | 294.5118 |  | 0.31209 | -0.24658
0.24922 | 0.81933 |  | 299.6543 |  | 0.31956 | -0.25225
0.24941 | 0.83151 |  | 303.6178 |  | 0.32098 | -0.25347
0.24961 | 0.8466 |  | 306.4153 |  | 0.31878 | -0.25128
0.2498 | 0.84918 |  | 307.969 |  | 0.31151 | -0.2454
0.25 | 0.85457 |  | 308.1375 |  | 0.2979 | -0.23482
0.2502 | 0.85382 |  | 306.9207 |  | 0.28175 | -0.22159
0.25039 | 0.84758 |  | 304.3543 |  | 0.26153 | -0.20558
0.25059 | 0.84276 |  | 300.8578 |  | 0.2363 | -0.18581
0.25078 | 0.83129 |  | 296.6633 |  | 0.2081 | -0.1634
0.25098 | 0.82007 |  | 291.5467 |  | 0.17535 | -0.13779
0.25117 | 0.80279 |  | 285.4697 |  | 0.1402 | -0.10988
0.25137 | 0.78377 |  | 278.1542 |  | 0.1039 | -0.081143
0.25156 | 0.76573 |  | 269.3221 |  | 0.064991 | -0.050809
0.25176 | 0.74866 |  | 259.3979 |  | 0.025927 | -0.019895
0.25195 | 0.76115 |  | 248.8043 |  | -0.013784 | 0.011333
0.25215 | 0.81331 |  | 237.4075 |  | -0.054921 | 0.043331
0.25234 | 0.8963 |  | 225.0466 |  | -0.094056 | 0.07408
0.25254 | 1.0289 |  | 211.5983 |  | -0.13095 | 0.10304
0.25273 | 1.2386 |  | 196.9716 |  | -0.16646 | 0.13068
0.25293 | 1.4674 |  | 181.6713 |  | -0.1993 | 0.15628
0.25312 | 1.5193 |  | 166.3372 |  | -0.22944 | 0.17975
0.25332 | 1.1854 |  | 151.2382 |  | -0.25607 | 0.20052
0.25352 | 0.67786 |  | 135.8513 |  | -0.27854 | 0.21808
0.25371 | 0.44135 |  | 119.302 |  | -0.2975 | 0.23259
0.25391 | 0.34172 |  | 102.0011 |  | -0.31143 | 0.24328
0.2541 | 0.23708 |  | 84.3751 |  | -0.3206 | 0.25042
0.2543 | 0.23282 |  | 66.2885 |  | -0.32619 | 0.25453
0.25449 | 0.147 |  | 48.116 |  | -0.32615 | 0.25459
0.25469 | 0.071049 |  | 29.7743 |  | -0.32099 | 0.25063
0.25488 | 0.048971 |  | 11.3485 |  | -0.31197 | 0.24315
0.25508 | -0.043559 |  | -6.887 |  | -0.29756 | 0.23178
0.25527 | -0.074723 |  | -25.202 |  | -0.27891 | 0.21724
0.25547 | -0.12295 |  | -43.6011 |  | -0.25671 | 0.19974
0.25566 | -0.18755 |  | -62.0402 |  | -0.22981 | 0.17851
0.25586 | -0.21296 |  | -80.2129 |  | -0.19965 | 0.15453
0.25605 | -0.27837 |  | -97.8086 |  | -0.16635 | 0.12829
0.25625 | -0.31397 |  | -114.9974 |  | -0.13038 | 0.10003
0.25645 | -0.35686 |  | -131.6893 |  | -0.093454 | 0.070748
0.25664 | -0.40941 |  | -147.8194 |  | -0.05413 | 0.039748
0.25684 | -0.4373 |  | -163.2715 |  | -0.013592 | 0.0079497
0.25703 | -0.48829 |  | -177.8648 |  | 0.026018 | -0.023278
0.25723 | -0.52035 |  | -191.942 |  | 0.065652 | -0.054406
0.25742 | -0.55768 |  | -205.7907 |  | 0.10401 | -0.084527
0.25762 | -0.59961 |  | -219.0438 |  | 0.14035 | -0.11308
0.25781 | -0.6243 |  | -230.7665 |  | 0.17489 | -0.13999
0.25801 | -0.66206 |  | -241.4366 |  | 0.20675 | -0.16485
0.2582 | -0.68802 |  | -252.2695 |  | 0.23588 | -0.18768
0.2584 | -0.71709 |  | -262.0109 |  | 0.26096 | -0.20733
0.25859 | -0.74567 |  | -270.3749 |  | 0.28142 | -0.22312
0.25879 | -0.76336 |  | -278.4194 |  | 0.29847 | -0.23604
0.25898 | -0.7882 |  | -285.041 |  | 0.31118 | -0.24595
0.25918 | -0.80316 |  | -290.8052 |  | 0.31884 | -0.25192
0.25938 | -0.81979 |  | -296.124 |  | 0.32227 | -0.25414
0.25957 | -0.83203 |  | -298.9817 |  | 0.3204 | -0.25245
0.25977 | -0.8373 |  | -301.1454 |  | 0.3133 | -0.2468
0.25996 | -0.8475 |  | -303.186 |  | 0.30237 | -0.23794
0.26016 | -0.84474 |  | -302.1312 |  | 0.2868 | -0.2256
0.26035 | -0.84307 |  | -300.1994 |  | 0.26676 | -0.20976
0.26055 | -0.83884 |  | -297.8417 |  | 0.24259 | -0.19074
0.26074 | -0.82514 |  | -292.6078 |  | 0.2141 | -0.16822
0.26094 | -0.81901 |  | -287.9453 |  | 0.18262 | -0.14311
0.26113 | -0.80949 |  | -283.4681 |  | 0.1484 | -0.11618
0.26133 | -0.79866 |  | -276.3535 |  | 0.11192 | -0.087584
0.26152 | -0.79967 |  | -268.6539 |  | 0.074514 | -0.058094
0.26172 | -0.8347 |  | -259.5328 |  | 0.03511 | -0.027143
0.26191 | -0.92026 |  | -249.2813 |  | -0.0061817 | 0.0053039
0.26211 | -1.0425 |  | -239.5431 |  | -0.046635 | 0.037095
0.2623 | -1.2372 |  | -228.1261 |  | -0.085333 | 0.06734
0.2625 | -1.5461 |  | -215.2955 |  | -0.12249 | 0.096415
0.2627 | -1.8161 |  | -202.1191 |  | -0.15817 | 0.12421
0.26289 | -1.62 |  | -188.9459 |  | -0.1922 | 0.15063
0.26309 | -0.94003 |  | -176.6891 |  | -0.22344 | 0.17506
0.26328 | -0.54135 |  | -163.0656 |  | -0.25135 | 0.19678
0.26348 | -0.52306 |  | -147.1824 |  | -0.27454 | 0.21493
0.26367 | -0.4253 |  | -130.8602 |  | -0.2924 | 0.22889
0.26387 | -0.38702 |  | -114.0481 |  | -0.30765 | 0.2403
0.26406 | -0.34415 |  | -96.8001 |  | -0.31919 | 0.24928
0.26426 | -0.24895 |  | -79.3404 |  | -0.32494 | 0.25394
0.26445 | -0.22851 |  | -61.2193 |  | -0.32622 | 0.25473
0.26465 | -0.14312 |  | -42.6249 |  | -0.32215 | 0.25148
0.26484 | -0.084809 |  | -23.9434 |  | -0.31268 | 0.24394
0.26504 | -0.038793 |  | -5.1541 |  | -0.29969 | 0.23368
0.26523 | 0.04451 |  | 13.8997 |  | -0.28287 | 0.22036
0.26543 | 0.080023 |  | 32.9105 |  | -0.26125 | 0.20319
0.26562 | 0.14649 |  | 51.8674 |  | -0.23492 | 0.18251
0.26582 | 0.19568 |  | 70.8105 |  | -0.20516 | 0.15892
0.26602 | 0.23666 |  | 89.2969 |  | -0.17267 | 0.1332
0.26621 | 0.29986 |  | 107.4402 |  | -0.13738 | 0.10543
0.26641 | 0.33317 |  | 125.2307 |  | -0.10035 | 0.076089
0.2666 | 0.3876 |  | 142.5422 |  | -0.061869 | 0.045657
0.2668 | 0.43138 |  | 159.5865 |  | -0.021783 | 0.014221
0.26699 | 0.46955 |  | 176.0157 |  | 0.01846 | -0.017354
0.26719 | 0.5201 |  | 191.7099 |  | 0.058058 | -0.048489
0.26738 | 0.55134 |  | 206.9039 |  | 0.096852 | -0.078969
0.26758 | 0.59535 |  | 221.2802 |  | 0.13357 | -0.10782
0.26777 | 0.63007 |  | 234.6652 |  | 0.16832 | -0.13487
0.26797 | 0.66122 |  | 246.9835 |  | 0.20081 | -0.16021
0.26816 | 0.69805 |  | 258.0689 |  | 0.22996 | -0.18311
0.26836 | 0.72057 |  | 268.1307 |  | 0.25668 | -0.20384
0.26855 | 0.75148 |  | 277.2579 |  | 0.27866 | -0.22107
0.26875 | 0.77376 |  | 285.2778 |  | 0.29494 | -0.23371
0.26895 | 0.79277 |  | 292.1011 |  | 0.30876 | -0.2441
0.26914 | 0.81483 |  | 297.6524 |  | 0.31801 | -0.25127
0.26934 | 0.82522 |  | 302.0608 |  | 0.32134 | -0.25375
0.26953 | 0.84043 |  | 305.3903 |  | 0.32096 | -0.25321
0.26973 | 0.84857 |  | 307.4029 |  | 0.31548 | -0.24863
0.26992 | 0.85184 |  | 308.0473 |  | 0.3045 | -0.2397
0.27012 | 0.85525 |  | 307.3272 |  | 0.28974 | -0.22801
0.27031 | 0.84864 |  | 305.1965 |  | 0.27099 | -0.2131
0.27051 | 0.84287 |  | 301.9887 |  | 0.24766 | -0.19471
0.2707 | 0.83304 |  | 298.0854 |  | 0.21984 | -0.17283
0.2709 | 0.82063 |  | 293.3473 |  | 0.18858 | -0.14782
0.27109 | 0.80802 |  | 287.66 |  | 0.15543 | -0.12148
0.27129 | 0.79024 |  | 280.921 |  | 0.11967 | -0.093686
0.27148 | 0.77336 |  | 272.7501 |  | 0.081249 | -0.063673
0.27168 | 0.75551 |  | 263.3162 |  | 0.042392 | -0.032783
0.27187 | 0.75187 |  | 253.1138 |  | 0.0023651 | -0.0011988
0.27207 | 0.78909 |  | 242.1269 |  | -0.038658 | 0.030742
0.27227 | 0.86733 |  | 230.1891 |  | -0.07762 | 0.061095
0.27246 | 0.98019 |  | 217.208 |  | -0.11494 | 0.0903
0.27266 | 1.1555 |  | 203.02 |  | -0.15157 | 0.11899
0.27285 | 1.3907 |  | 187.9274 |  | -0.18633 | 0.14606
0.27305 | 1.5497 |  | 172.5955 |  | -0.21775 | 0.17064
0.27324 | 1.3721 |  | 157.487 |  | -0.24544 | 0.19226
0.27344 | 0.84769 |  | 142.4265 |  | -0.26969 | 0.21102
0.27363 | 0.46738 |  | 126.3548 |  | -0.28932 | 0.22643
0.27383 | 0.37582 |  | 109.1034 |  | -0.30482 | 0.23843
0.27402 | 0.28442 |  | 91.5121 |  | -0.31689 | 0.24763
0.27422 | 0.23143 |  | 73.5905 |  | -0.32408 | 0.25326
0.27441 | 0.18403 |  | 55.3916 |  | -0.32607 | 0.25482
0.27461 | 0.097711 |  | 37.0931 |  | -0.32315 | 0.25237
0.2748 | 0.060324 |  | 18.6489 |  | -0.31506 | 0.24581
0.275 | -0.008791 |  | 0.30956 |  | -0.30254 | 0.23591
0.2752 | -0.06442 |  | -17.997 |  | -0.2858 | 0.22274
0.27539 | -0.10185 |  | -36.3825 |  | -0.26495 | 0.20622
0.27559 | -0.16483 |  | -54.8274 |  | -0.24086 | 0.18704
0.27578 | -0.20088 |  | -73.148 |  | -0.21178 | 0.1643
0.27598 | -0.2532 |  | -90.9528 |  | -0.17865 | 0.13826
0.27617 | -0.30025 |  | -108.2767 |  | -0.14437 | 0.11092
0.27637 | -0.33817 |  | -125.1551 |  | -0.10757 | 0.081984
0.27656 | -0.39095 |  | -141.4972 |  | -0.069091 | 0.051672
0.27676 | -0.42539 |  | -157.2086 |  | -0.029697 | 0.020715
0.27695 | -0.46895 |  | -172.09 |  | 0.010953 | -0.011153
0.27715 | -0.50776 |  | -186.2675 |  | 0.05052 | -0.042491
0.27734 | -0.54112 |  | -200.1228 |  | 0.089153 | -0.07273
0.27754 | -0.58336 |  | -213.6883 |  | 0.12678 | -0.10223
0.27773 | -0.61233 |  | -226.0772 |  | 0.16177 | -0.12985
0.27793 | -0.64649 |  | -236.9912 |  | 0.19462 | -0.15544
0.27813 | -0.67772 |  | -247.8479 |  | 0.22522 | -0.17922
0.27832 | -0.70483 |  | -258.26 |  | 0.25176 | -0.20003
0.27852 | -0.73417 |  | -267.0154 |  | 0.27398 | -0.2175
0.27871 | -0.75486 |  | -275.2017 |  | 0.29286 | -0.23192
0.27891 | -0.77869 |  | -282.4662 |  | 0.30692 | -0.24269
0.2791 | -0.79677 |  | -288.3407 |  | 0.31612 | -0.24978
0.2793 | -0.81289 |  | -294.0563 |  | 0.32127 | -0.25345
0.27949 | -0.8284 |  | -298.0092 |  | 0.32141 | -0.25344
0.27969 | -0.83398 |  | -300.0546 |  | 0.31731 | -0.24987
0.27988 | -0.84451 |  | -302.4285 |  | 0.30766 | -0.24205
0.28008 | -0.84753 |  | -302.5828 |  | 0.29276 | -0.23026
0.28027 | -0.84264 |  | -300.3186 |  | 0.27505 | -0.21594
0.28047 | -0.84062 |  | -298.5011 |  | 0.25253 | -0.19841
0.28066 | -0.83018 |  | -294.5374 |  | 0.22574 | -0.17736
0.28086 | -0.81996 |  | -289.2952 |  | 0.19584 | -0.15346
0.28105 | -0.81209 |  | -285.3011 |  | 0.16204 | -0.12689
0.28125 | -0.80214 |  | -279.2914 |  | 0.12621 | -0.098683
0.28145 | -0.79804 |  | -271.7604 |  | 0.089085 | -0.069474
0.28164 | -0.81621 |  | -263.5554 |  | 0.050355 | -0.039011
0.28184 | -0.88629 |  | -253.4822 |  | 0.010361 | -0.007516
0.28203 | -1.0045 |  | -243.5846 |  | -0.030449 | 0.024353
0.28223 | -1.1633 |  | -232.9726 |  | -0.070504 | 0.055661
0.28242 | -1.407 |  | -220.4192 |  | -0.10856 | 0.085578
0.28262 | -1.7096 |  | -207.318 |  | -0.14476 | 0.1139
0.28281 | -1.7636 |  | -193.8973 |  | -0.17934 | 0.14076
0.28301 | -1.24 |  | -181.3399 |  | -0.21129 | 0.16579
0.2832 | -0.62678 |  | -168.7002 |  | -0.24024 | 0.18837
0.2834 | -0.51183 |  | -153.5753 |  | -0.26578 | 0.20812
0.28359 | -0.48604 |  | -137.2976 |  | -0.28625 | 0.22405
0.28379 | -0.38408 |  | -120.7892 |  | -0.30238 | 0.2363
0.28398 | -0.37058 |  | -103.6701 |  | -0.31503 | 0.24601
0.28418 | -0.28628 |  | -86.4091 |  | -0.32301 | 0.25234
0.28437 | -0.23095 |  | -68.6719 |  | -0.3263 | 0.25475
0.28457 | -0.18731 |  | -50.2431 |  | -0.3246 | 0.25344
0.28477 | -0.10016 |  | -31.6504 |  | -0.31707 | 0.24746
0.28496 | -0.063198 |  | -12.9931 |  | -0.30532 | 0.238
0.28516 | 0.0097466 |  | 5.8782 |  | -0.28989 | 0.22588
0.28535 | 0.068651 |  | 24.8818 |  | -0.26973 | 0.20994
0.28555 | 0.1136 |  | 43.946 |  | -0.24575 | 0.19099
0.28574 | 0.18049 |  | 63.0487 |  | -0.21789 | 0.16918
0.28594 | 0.2165 |  | 81.7567 |  | -0.1859 | 0.1438
0.28613 | 0.27388 |  | 100.0064 |  | -0.15143 | 0.11642
0.28633 | 0.32144 |  | 117.9485 |  | -0.11509 | 0.087865
0.28652 | 0.36169 |  | 135.3971 |  | -0.076971 | 0.057803
0.28672 | 0.41679 |  | 152.5065 |  | -0.037489 | 0.026671
0.28691 | 0.45253 |  | 169.2069 |  | 0.0025234 | -0.0048863
0.28711 | 0.50082 |  | 185.235 |  | 0.042287 | -0.036223
0.2873 | 0.54047 |  | 200.6412 |  | 0.081497 | -0.066879
0.2875 | 0.57544 |  | 215.3884 |  | 0.11933 | -0.096592
0.2877 | 0.61886 |  | 229.3344 |  | 0.15506 | -0.1247
0.28789 | 0.64825 |  | 242.1974 |  | 0.18819 | -0.15069
0.28809 | 0.68424 |  | 253.8629 |  | 0.21895 | -0.17462
0.28828 | 0.71279 |  | 264.3869 |  | 0.24686 | -0.19615
0.28848 | 0.73821 |  | 273.8215 |  | 0.27007 | -0.21452
0.28867 | 0.76687 |  | 282.2845 |  | 0.28907 | -0.22934
0.28887 | 0.78469 |  | 289.6762 |  | 0.30449 | -0.24079
0.28906 | 0.8071 |  | 295.856 |  | 0.31486 | -0.24878
0.28926 | 0.82238 |  | 300.7775 |  | 0.32048 | -0.25313
0.28945 | 0.83394 |  | 304.48 |  | 0.322 | -0.25417
0.28965 | 0.84706 |  | 306.9813 |  | 0.31855 | -0.25126
0.28984 | 0.85045 |  | 308.1864 |  | 0.30965 | -0.24391
0.29004 | 0.85412 |  | 308.1162 |  | 0.29615 | -0.2332
0.29023 | 0.85306 |  | 306.643 |  | 0.27899 | -0.21951
0.29043 | 0.84789 |  | 303.871 |  | 0.25772 | -0.20261
0.29063 | 0.84029 |  | 300.1787 |  | 0.23171 | -0.18218
0.29082 | 0.82856 |  | 295.6395 |  | 0.20174 | -0.15842
0.29102 | 0.81728 |  | 290.244 |  | 0.169 | -0.1325
0.29121 | 0.79913 |  | 283.9336 |  | 0.13375 | -0.10475
0.29141 | 0.78112 |  | 276.3836 |  | 0.096584 | -0.075569
0.2916 | 0.76365 |  | 267.416 |  | 0.05834 | -0.045492
0.2918 | 0.74949 |  | 257.4493 |  | 0.018305 | -0.01407
0.29199 | 0.76713 |  | 246.763 |  | -0.022676 | 0.018006
0.29219 | 0.82746 |  | 235.1139 |  | -0.062518 | 0.049364
0.29238 | 0.92013 |  | 222.4438 |  | -0.10088 | 0.079485
0.29258 | 1.0534 |  | 208.6615 |  | -0.13747 | 0.10797
0.29277 | 1.2575 |  | 193.8487 |  | -0.17261 | 0.1352
0.29297 | 1.4815 |  | 178.5842 |  | -0.20572 | 0.16114
0.29316 | 1.5222 |  | 163.3035 |  | -0.2349 | 0.18417
0.29336 | 1.1465 |  | 148.2944 |  | -0.26072 | 0.20406
0.29355 | 0.58476 |  | 132.953 |  | -0.28236 | 0.22067
0.29375 | 0.3681 |  | 116.1728 |  | -0.29905 | 0.23366
0.29395 | 0.34231 |  | 98.5406 |  | -0.31323 | 0.24457
0.29414 | 0.24105 |  | 80.8186 |  | -0.32278 | 0.25203
0.29434 | 0.20517 |  | 62.7563 |  | -0.32571 | 0.25424
0.29453 | 0.13986 |  | 44.5311 |  | -0.32471 | 0.25317
0.29473 | 0.063791 |  | 26.2231 |  | -0.31896 | 0.24873
0.29492 | 0.029804 |  | 7.8507 |  | -0.30789 | 0.24018
0.29512 | -0.047358 |  | -10.3972 |  | -0.29362 | 0.22873
0.29531 | -0.086845 |  | -28.7352 |  | -0.27468 | 0.21376
0.29551 | -0.1339 |  | -47.2655 |  | -0.25043 | 0.19473
0.2957 | -0.19316 |  | -65.7799 |  | -0.22313 | 0.17303
0.2959 | -0.22635 |  | -83.8897 |  | -0.19263 | 0.14891
0.29609 | -0.28494 |  | -101.4484 |  | -0.159 | 0.12244
0.29629 | -0.32392 |  | -118.5336 |  | -0.12313 | 0.094193
0.29648 | -0.36717 |  | -135.0302 |  | -0.084822 | 0.064103
0.29668 | -0.41643 |  | -150.9459 |  | -0.045431 | 0.032919
0.29688 | -0.44873 |  | -166.1915 |  | -0.0054942 | 0.0014033
0.29707 | -0.4952 |  | -180.6912 |  | 0.034859 | -0.030141
0.29727 | -0.52863 |  | -194.778 |  | 0.073609 | -0.060645
0.29746 | -0.56621 |  | -208.6099 |  | 0.11109 | -0.09012
0.29766 | -0.60618 |  | -221.6772 |  | 0.14768 | -0.11869
0.29785 | -0.63275 |  | -233.0914 |  | 0.18162 | -0.14531
0.29805 | -0.66716 |  | -243.583 |  | 0.21296 | -0.16987
0.29824 | -0.69359 |  | -254.2259 |  | 0.24151 | -0.19208
0.29844 | -0.72095 |  | -263.6322 |  | 0.26564 | -0.21089
0.29863 | -0.74784 |  | -271.8602 |  | 0.28498 | -0.22587
0.29883 | -0.76795 |  | -279.7763 |  | 0.30051 | -0.23766
0.29902 | -0.79088 |  | -286.2577 |  | 0.31277 | -0.24701
0.29922 | -0.80657 |  | -292.0412 |  | 0.31993 | -0.25259
0.29941 | -0.82303 |  | -296.9865 |  | 0.32132 | -0.25359
0.29961 | -0.8331 |  | -299.4335 |  | 0.31892 | -0.25135
0.2998 | -0.83816 |  | -301.5896 |  | 0.31138 | -0.24509
0.3 | -0.84725 |  | -303.1297 |  | 0.29812 | -0.2346
0.3002 | -0.84373 |  | -301.5582 |  | 0.28219 | -0.22187
0.30039 | -0.8402 |  | -299.7146 |  | 0.26215 | -0.20605
0.30059 | -0.83631 |  | -297.019 |  | 0.23628 | -0.18584
0.30078 | -0.82345 |  | -291.692 |  | 0.20709 | -0.16257
0.30098 | -0.81659 |  | -287.4182 |  | 0.17521 | -0.13711
0.30117 | -0.80823 |  | -282.5636 |  | 0.14026 | -0.10966
0.30137 | -0.79823 |  | -275.1437 |  | 0.10357 | -0.081003
0.30156 | -0.80388 |  | -267.4149 |  | 0.065436 | -0.051021
0.30176 | -0.84708 |  | -258.017 |  | 0.025547 | -0.019525
0.30195 | -0.9443 |  | -247.7602 |  | -0.015035 | 0.01237
0.30215 | -1.0854 |  | -237.7792 |  | -0.055258 | 0.043805
0.30234 | -1.3038 |  | -225.8008 |  | -0.093912 | 0.073988
0.30254 | -1.6221 |  | -212.6868 |  | -0.13085 | 0.103
0.30273 | -1.8226 |  | -199.3583 |  | -0.16647 | 0.13096
0.30293 | -1.5027 |  | -186.2631 |  | -0.19944 | 0.15667
0.30312 | -0.81605 |  | -174.0188 |  | -0.22959 | 0.18007
0.30332 | -0.50249 |  | -160.0018 |  | -0.25654 | 0.20097
0.30352 | -0.51355 |  | -143.7818 |  | -0.27891 | 0.21846
0.30371 | -0.41917 |  | -127.3568 |  | -0.29687 | 0.2324
0.30391 | -0.37237 |  | -110.5562 |  | -0.31095 | 0.2431
0.3041 | -0.32831 |  | -93.3616 |  | -0.32098 | 0.25093
0.3043 | -0.24417 |  | -75.9237 |  | -0.32601 | 0.25486
0.30449 | -0.21192 |  | -57.7399 |  | -0.32597 | 0.2546
0.30469 | -0.13294 |  | -39.0777 |  | -0.32114 | 0.25058
0.30488 | -0.075363 |  | -20.4066 |  | -0.31111 | 0.24263
0.30508 | -0.023675 |  | -1.5686 |  | -0.29673 | 0.23145
0.30527 | 0.051546 |  | 17.5213 |  | -0.27867 | 0.21715
0.30547 | 0.093103 |  | 36.5098 |  | -0.25646 | 0.19949
0.30566 | 0.15548 |  | 55.4601 |  | -0.22981 | 0.17856
0.30586 | 0.20385 |  | 74.3354 |  | -0.19877 | 0.15412
0.30605 | 0.24882 |  | 92.7224 |  | -0.16515 | 0.12747
0.30625 | 0.30623 |  | 110.7634 |  | -0.13032 | 0.099915
0.30645 | 0.34342 |  | 128.4546 |  | -0.092791 | 0.070525
0.30664 | 0.39584 |  | 145.7295 |  | -0.053315 | 0.03947
0.30684 | 0.43947 |  | 162.7004 |  | -0.013864 | 0.008163
0.30703 | 0.48047 |  | 179.0209 |  | 0.026461 | -0.023508
0.30723 | 0.52674 |  | 194.569 |  | 0.066349 | -0.054732
0.30742 | 0.56011 |  | 209.5228 |  | 0.1044 | -0.08464
0.30762 | 0.60296 |  | 223.7964 |  | 0.1411 | -0.11349
0.30781 | 0.63656 |  | 237.1035 |  | 0.175 | -0.14016
0.30801 | 0.66828 |  | 249.2374 |  | 0.2067 | -0.16478
0.3082 | 0.70239 |  | 260.228 |  | 0.23618 | -0.18761
0.3084 | 0.72619 |  | 270.1346 |  | 0.26106 | -0.20718
0.30859 | 0.75569 |  | 278.9591 |  | 0.28168 | -0.22337
0.30879 | 0.77749 |  | 286.7313 |  | 0.29854 | -0.23623
0.30898 | 0.79744 |  | 293.3778 |  | 0.31075 | -0.24541
0.30918 | 0.81786 |  | 298.8063 |  | 0.31855 | -0.2514
0.30938 | 0.82893 |  | 303.0545 |  | 0.32221 | -0.25407
0.30957 | 0.84209 |  | 306.1051 |  | 0.32035 | -0.25249
0.30977 | 0.84916 |  | 307.8344 |  | 0.31332 | -0.24674
0.30996 | 0.85355 |  | 308.2605 |  | 0.30187 | -0.23731
0.31016 | 0.85534 |  | 307.3808 |  | 0.2858 | -0.22464
0.31035 | 0.84868 |  | 305.1623 |  | 0.26639 | -0.20939
0.31055 | 0.84319 |  | 301.8498 |  | 0.24248 | -0.19061
0.31074 | 0.83344 |  | 297.6917 |  | 0.21385 | -0.16807
0.31094 | 0.82056 |  | 292.6436 |  | 0.18215 | -0.14274
0.31113 | 0.806 |  | 286.6634 |  | 0.14708 | -0.11509
0.31133 | 0.78742 |  | 279.6053 |  | 0.11116 | -0.086907
0.31152 | 0.76843 |  | 271.1365 |  | 0.074438 | -0.057996
0.31172 | 0.75022 |  | 261.4538 |  | 0.034164 | -0.026531
0.31191 | 0.753 |  | 251.0756 |  | -0.0069056 | 0.0058334
0.31211 | 0.79659 |  | 239.8584 |  | -0.046982 | 0.037402
0.3123 | 0.87963 |  | 227.6041 |  | -0.086355 | 0.068053
0.3125 | 1.0051 |  | 214.3171 |  | -0.12328 | 0.09696
0.3127 | 1.2011 |  | 199.8775 |  | -0.15858 | 0.12454
0.31289 | 1.4348 |  | 184.7244 |  | -0.19285 | 0.15114
0.31309 | 1.5315 |  | 169.5268 |  | -0.22378 | 0.17536
0.31328 | 1.2891 |  | 154.4769 |  | -0.25123 | 0.19678
0.31348 | 0.77414 |  | 139.2896 |  | -0.27481 | 0.21507
0.31367 | 0.43125 |  | 123.0483 |  | -0.29315 | 0.22929
0.31387 | 0.36319 |  | 105.6825 |  | -0.30773 | 0.24046
0.31406 | 0.27418 |  | 88.069 |  | -0.31886 | 0.24904
0.31426 | 0.21538 |  | 70.1514 |  | -0.32519 | 0.25389
0.31445 | 0.17594 |  | 51.8993 |  | -0.32668 | 0.25498
0.31465 | 0.085057 |  | 33.6131 |  | -0.32269 | 0.25186
0.31484 | 0.047549 |  | 15.2115 |  | -0.31298 | 0.24415
0.31504 | -0.015492 |  | -3.1092 |  | -0.29914 | 0.23313
0.31523 | -0.076456 |  | -21.388 |  | -0.28224 | 0.21966
0.31543 | -0.10971 |  | -39.8632 |  | -0.26111 | 0.20316
0.31562 | -0.1743 |  | -58.3993 |  | -0.23537 | 0.18295
0.31582 | -0.2118 |  | -76.668 |  | -0.20586 | 0.15936
0.31602 | -0.26027 |  | -94.4046 |  | -0.17237 | 0.13287
0.31621 | -0.31068 |  | -111.6456 |  | -0.13643 | 0.10443
0.31641 | -0.34572 |  | -128.4268 |  | -0.1 | 0.075631
0.3166 | -0.39896 |  | -144.6884 |  | -0.062066 | 0.045958
0.3168 | -0.43433 |  | -160.2853 |  | -0.02179 | 0.01437
0.31699 | -0.47551 |  | -175.0376 |  | 0.018714 | -0.017684
0.31719 | -0.5166 |  | -189.1738 |  | 0.058257 | -0.048941
0.31738 | -0.54846 |  | -203.0233 |  | 0.097342 | -0.079368
0.31758 | -0.59182 |  | -216.455 |  | 0.1342 | -0.10807
0.31777 | -0.62116 |  | -228.5989 |  | 0.16823 | -0.13494
0.31797 | -0.65282 |  | -239.3402 |  | 0.20091 | -0.16063
0.31816 | -0.68539 |  | -250.1005 |  | 0.23085 | -0.18392
0.31836 | -0.71029 |  | -260.295 |  | 0.25659 | -0.20398
0.31855 | -0.73904 |  | -268.8438 |  | 0.27815 | -0.22079
0.31875 | -0.76079 |  | -276.9258 |  | 0.29553 | -0.2341
0.31895 | -0.78315 |  | -283.9785 |  | 0.30892 | -0.24435
0.31914 | -0.80179 |  | -289.7574 |  | 0.31767 | -0.25105
0.31934 | -0.81627 |  | -295.2545 |  | 0.32175 | -0.25397
0.31953 | -0.82991 |  | -298.64 |  | 0.32123 | -0.25329
0.31973 | -0.8365 |  | -300.5688 |  | 0.31543 | -0.24851
0.31992 | -0.84525 |  | -302.7813 |  | 0.3045 | -0.23978
0.32012 | -0.84611 |  | -302.3232 |  | 0.28923 | -0.22749
0.32031 | -0.84273 |  | -300.1419 |  | 0.27072 | -0.21271
0.32051 | -0.84127 |  | -298.3199 |  | 0.24765 | -0.19487
0.3207 | -0.8295 |  | -293.8669 |  | 0.21977 | -0.17292
0.3209 | -0.82059 |  | -288.8481 |  | 0.18911 | -0.14828
0.32109 | -0.81307 |  | -284.6738 |  | 0.15497 | -0.12142
0.32129 | -0.80072 |  | -278.0324 |  | 0.11848 | -0.092896
0.32148 | -0.79995 |  | -270.3508 |  | 0.081621 | -0.063819
0.32168 | -0.82828 |  | -261.7782 |  | 0.042924 | -0.033378
0.32188 | -0.90525 |  | -251.5826 |  | 0.0019294 | -0.0011481
0.32207 | -1.0274 |  | -241.825 |  | -0.039256 | 0.031172
0.32227 | -1.2053 |  | -230.8198 |  | -0.078595 | 0.061997
0.32246 | -1.4771 |  | -217.9472 |  | -0.11583 | 0.0912
0.32266 | -1.7622 |  | -204.7466 |  | -0.15164 | 0.11907
0.32285 | -1.6934 |  | -191.3529 |  | -0.18589 | 0.14574
0.32305 | -1.0816 |  | -178.8237 |  | -0.21756 | 0.17063
0.32324 | -0.5762 |  | -165.7311 |  | -0.24609 | 0.19283
0.32344 | -0.51891 |  | -150.219 |  | -0.27045 | 0.21165
0.32363 | -0.45215 |  | -133.8246 |  | -0.28974 | 0.22664
0.32383 | -0.38564 |  | -117.143 |  | -0.30529 | 0.23856
0.32402 | -0.35732 |  | -99.9901 |  | -0.31708 | 0.24764
0.32422 | -0.26434 |  | -82.612 |  | -0.3239 | 0.253
0.32441 | -0.23137 |  | -64.6589 |  | -0.32635 | 0.25479
0.32461 | -0.16317 |  | -46.2059 |  | -0.32391 | 0.25272
0.3248 | -0.09242 |  | -27.6631 |  | -0.31561 | 0.24618
0.325 | -0.051907 |  | -9.0355 |  | -0.30281 | 0.23613
0.3252 | 0.029115 |  | 9.8313 |  | -0.28568 | 0.22265
0.32539 | 0.072826 |  | 28.7832 |  | -0.2648 | 0.20617
0.32559 | 0.13053 |  | 47.8411 |  | -0.24136 | 0.18752
0.32578 | 0.18829 |  | 67.0131 |  | -0.21217 | 0.16467
0.32598 | 0.22609 |  | 85.7013 |  | -0.17852 | 0.13811
0.32617 | 0.28789 |  | 103.8074 |  | -0.14439 | 0.11075
0.32637 | 0.32619 |  | 121.5479 |  | -0.10734 | 0.081694
0.32656 | 0.37506 |  | 138.877 |  | -0.068671 | 0.051341
0.32676 | 0.42493 |  | 155.9798 |  | -0.030217 | 0.021005
0.32695 | 0.46146 |  | 172.6736 |  | 0.010261 | -0.010742
0.32715 | 0.51154 |  | 188.6421 |  | 0.050801 | -0.042745
0.32734 | 0.54639 |  | 203.9326 |  | 0.089547 | -0.073126
0.32754 | 0.58685 |  | 218.4202 |  | 0.12665 | -0.10221
0.32773 | 0.62502 |  | 232.0278 |  | 0.1616 | -0.12965
0.32793 | 0.65456 |  | 244.6448 |  | 0.19461 | -0.15529
0.32812 | 0.69117 |  | 256.0191 |  | 0.22487 | -0.17897
0.32832 | 0.7164 |  | 266.3057 |  | 0.25109 | -0.19955
0.32852 | 0.74517 |  | 275.6454 |  | 0.2739 | -0.21719
0.32871 | 0.77028 |  | 283.8019 |  | 0.29261 | -0.23175
0.32891 | 0.7891 |  | 290.7894 |  | 0.30614 | -0.24233
0.3291 | 0.81132 |  | 296.7152 |  | 0.31603 | -0.24968
0.3293 | 0.8243 |  | 301.5184 |  | 0.32136 | -0.25358
0.32949 | 0.83881 |  | 305.1655 |  | 0.32126 | -0.25333
0.32969 | 0.84833 |  | 307.4927 |  | 0.31675 | -0.2496
0.32988 | 0.85112 |  | 308.3779 |  | 0.30689 | -0.24181
0.33008 | 0.85484 |  | 307.9151 |  | 0.29274 | -0.23024
0.33027 | 0.85104 |  | 306.119 |  | 0.27463 | -0.21574
0.33047 | 0.84621 |  | 303.1768 |  | 0.25175 | -0.19792
0.33066 | 0.83733 |  | 299.3946 |  | 0.22557 | -0.17717
0.33086 | 0.82498 |  | 294.743 |  | 0.19553 | -0.15334
0.33105 | 0.81273 |  | 289.1167 |  | 0.16167 | -0.12656
0.33125 | 0.79388 |  | 282.5234 |  | 0.12615 | -0.098539
0.33145 | 0.7749 |  | 274.638 |  | 0.088821 | -0.069339
0.33164 | 0.75675 |  | 265.3405 |  | 0.049502 | -0.038487
0.33184 | 0.74758 |  | 255.2132 |  | 0.009681 | -0.0070339
0.33203 | 0.7729 |  | 244.382 |  | -0.030559 | 0.024582
0.33223 | 0.84636 |  | 232.5643 |  | -0.070697 | 0.055873
0.33242 | 0.96071 |  | 219.746 |  | -0.10869 | 0.0856
0.33262 | 1.1158 |  | 205.781 |  | -0.14475 | 0.11385
0.33281 | 1.3135 |  | 190.8786 |  | -0.17957 | 0.1409
0.33301 | 1.4919 |  | 175.5469 |  | -0.212 | 0.1662
0.3332 | 1.4516 |  | 160.1858 |  | -0.24084 | 0.18874
0.3334 | 1.0129 |  | 145.0322 |  | -0.26572 | 0.20806
0.33359 | 0.51842 |  | 129.2948 |  | -0.28631 | 0.22416
0.33379 | 0.37386 |  | 112.27 |  | -0.30228 | 0.23645
0.33398 | 0.32116 |  | 94.666 |  | -0.31493 | 0.246
0.33418 | 0.22768 |  | 76.8516 |  | -0.32364 | 0.25275
0.33437 | 0.19501 |  | 58.685 |  | -0.32631 | 0.2548
0.33457 | 0.11923 |  | 40.4023 |  | -0.32414 | 0.25309
0.33477 | 0.05727 |  | 22.0637 |  | -0.31754 | 0.24772
0.33496 | 0.012394 |  | 3.7755 |  | -0.30565 | 0.23818
0.33516 | -0.058094 |  | -14.4088 |  | -0.28975 | 0.22576
0.33535 | -0.095009 |  | -32.6931 |  | -0.27007 | 0.21019
0.33555 | -0.14843 |  | -51.0832 |  | -0.2458 | 0.19097
0.33574 | -0.1984 |  | -69.398 |  | -0.21733 | 0.16862
0.33594 | -0.23849 |  | -87.3334 |  | -0.18534 | 0.14329
0.33613 | -0.29344 |  | -104.7938 |  | -0.15122 | 0.11623
0.33633 | -0.33105 |  | -121.798 |  | -0.11519 | 0.087919
0.33652 | -0.37805 |  | -138.1952 |  | -0.076705 | 0.057698
0.33672 | -0.42089 |  | -153.9502 |  | -0.03729 | 0.02656
0.33691 | -0.45733 |  | -168.9868 |  | 0.0030418 | -0.0051319
0.33711 | -0.50159 |  | -183.3962 |  | 0.043516 | -0.03692
0.3373 | -0.5347 |  | -197.5277 |  | 0.082062 | -0.067267
0.3375 | -0.57459 |  | -211.395 |  | 0.11978 | -0.096797
0.3377 | -0.6103 |  | -224.2003 |  | 0.15545 | -0.12488
0.33789 | -0.63942 |  | -235.3088 |  | 0.18801 | -0.1504
0.33809 | -0.6731 |  | -245.9956 |  | 0.21949 | -0.17481
0.33828 | -0.69932 |  | -256.4439 |  | 0.24737 | -0.19671
0.33848 | -0.72636 |  | -265.2373 |  | 0.27005 | -0.21459
0.33867 | -0.75069 |  | -273.4246 |  | 0.28975 | -0.22966
0.33887 | -0.77194 |  | -281.0096 |  | 0.30464 | -0.24089
0.33906 | -0.793 |  | -287.1089 |  | 0.31425 | -0.24838
0.33926 | -0.80951 |  | -293.0762 |  | 0.32113 | -0.25359
0.33945 | -0.82478 |  | -297.594 |  | 0.32281 | -0.25464
0.33965 | -0.83378 |  | -299.7997 |  | 0.31838 | -0.25104
0.33984 | -0.84199 |  | -302.1579 |  | 0.30981 | -0.24402
0.34004 | -0.84631 |  | -302.8255 |  | 0.29601 | -0.23303
0.34023 | -0.8431 |  | -300.7514 |  | 0.27843 | -0.21902
0.34043 | -0.84207 |  | -299.0808 |  | 0.25779 | -0.20265
0.34063 | -0.83441 |  | -295.7922 |  | 0.23169 | -0.18222
0.34082 | -0.824 |  | -290.5801 |  | 0.20172 | -0.1584
0.34102 | -0.81657 |  | -286.582 |  | 0.16915 | -0.13253
0.34121 | -0.80568 |  | -280.9935 |  | 0.1335 | -0.10458
0.34141 | -0.79907 |  | -273.425 |  | 0.096505 | -0.075484
0.3416 | -0.80913 |  | -265.4336 |  | 0.058114 | -0.045295
0.3418 | -0.86513 |  | -255.5324 |  | 0.017739 | -0.013615
0.34199 | -0.97383 |  | -245.504 |  | -0.02284 | 0.018328
0.34219 | -1.1245 |  | -235.2584 |  | -0.062267 | 0.04933
0.34238 | -1.3667 |  | -222.9771 |  | -0.10064 | 0.07925
0.34258 | -1.671 |  | -210.0765 |  | -0.13782 | 0.10828
0.34277 | -1.779 |  | -196.7886 |  | -0.17263 | 0.13562
0.34297 | -1.3565 |  | -183.8624 |  | -0.20528 | 0.16099
0.34316 | -0.70041 |  | -171.3892 |  | -0.23553 | 0.18438
0.34336 | -0.51354 |  | -156.6975 |  | -0.26107 | 0.2044
0.34355 | -0.51308 |  | -140.3682 |  | -0.28221 | 0.22094
0.34375 | -0.38358 |  | -123.9668 |  | -0.29997 | 0.23448
0.34395 | -0.37994 |  | -106.8925 |  | -0.31325 | 0.24464
0.34414 | -0.30838 |  | -89.5717 |  | -0.32195 | 0.25141
0.34434 | -0.22672 |  | -72.0713 |  | -0.32619 | 0.25461
0.34453 | -0.21002 |  | -53.8448 |  | -0.32529 | 0.25389
0.34473 | -0.10936 |  | -35.3806 |  | -0.31928 | 0.24908
0.34492 | -0.071134 |  | -16.7921 |  | -0.30837 | 0.2404
0.34512 | -0.010423 |  | 2.1512 |  | -0.29323 | 0.22846
0.34531 | 0.066335 |  | 21.1906 |  | -0.27428 | 0.21333
0.34551 | 0.0972 |  | 40.1842 |  | -0.25097 | 0.19503
0.3457 | 0.17212 |  | 59.296 |  | -0.22332 | 0.17342
0.3459 | 0.20984 |  | 78.1257 |  | -0.19217 | 0.14862
0.34609 | 0.25925 |  | 96.3335 |  | -0.15846 | 0.12186
0.34629 | 0.31798 |  | 114.2752 |  | -0.12259 | 0.093664
0.34648 | 0.34935 |  | 131.8469 |  | -0.084616 | 0.063753
0.34668 | 0.40973 |  | 149.028 |  | -0.04525 | 0.032734
0.34687 | 0.44662 |  | 165.9853 |  | -0.0055406 | 0.0014182
0.34707 | 0.48951 |  | 182.2946 |  | 0.034595 | -0.03016
0.34727 | 0.53593 |  | 197.8186 |  | 0.074403 | -0.061337
0.34746 | 0.56567 |  | 212.6178 |  | 0.11184 | -0.090895
0.34766 | 0.61264 |  | 226.6002 |  | 0.14788 | -0.11904
0.34785 | 0.64219 |  | 239.6647 |  | 0.18252 | -0.14589
0.34805 | 0.67563 |  | 251.6103 |  | 0.21352 | -0.17034
0.34824 | 0.70912 |  | 262.3805 |  | 0.24151 | -0.19219
0.34844 | 0.73064 |  | 272.0283 |  | 0.26606 | -0.2112
0.34863 | 0.76185 |  | 280.673 |  | 0.28586 | -0.22654
0.34883 | 0.78018 |  | 288.2513 |  | 0.30161 | -0.2386
0.34902 | 0.8011 |  | 294.5889 |  | 0.31345 | -0.24776
0.34922 | 0.81976 |  | 299.7804 |  | 0.3206 | -0.25326
0.34941 | 0.82979 |  | 303.8705 |  | 0.32264 | -0.25456
0.34961 | 0.84512 |  | 306.7863 |  | 0.3197 | -0.25202
0.3498 | 0.8488 |  | 308.3601 |  | 0.31172 | -0.24563
0.35 | 0.85343 |  | 308.4635 |  | 0.29922 | -0.23553
0.3502 | 0.85419 |  | 307.2023 |  | 0.2828 | -0.22245
0.35039 | 0.84547 |  | 304.6733 |  | 0.26234 | -0.20629
0.35059 | 0.8408 |  | 301.1833 |  | 0.23775 | -0.18674
0.35078 | 0.82852 |  | 296.9128 |  | 0.20842 | -0.16364
0.35098 | 0.8164 |  | 291.7192 |  | 0.17605 | -0.13802
0.35117 | 0.80393 |  | 285.6143 |  | 0.14176 | -0.11096
0.35137 | 0.78363 |  | 278.369 |  | 0.10463 | -0.08197
0.35156 | 0.76519 |  | 269.6056 |  | 0.066015 | -0.051487
0.35176 | 0.74871 |  | 259.6862 |  | 0.026408 | -0.020197
0.35195 | 0.7545 |  | 249.0282 |  | -0.01412 | 0.011571
0.35215 | 0.81133 |  | 237.4766 |  | -0.054059 | 0.042775
0.35234 | 0.91291 |  | 224.954 |  | -0.092603 | 0.072913
0.35254 | 1.0557 |  | 211.4175 |  | -0.12973 | 0.10208
0.35273 | 1.2655 |  | 196.8221 |  | -0.16561 | 0.13003
0.35293 | 1.4773 |  | 181.6514 |  | -0.19904 | 0.15605
0.35313 | 1.4919 |  | 166.4694 |  | -0.22886 | 0.17939
0.35332 | 1.1542 |  | 151.3811 |  | -0.25533 | 0.19991
0.35352 | 0.67436 |  | 135.8422 |  | -0.27774 | 0.21736
0.35371 | 0.44692 |  | 119.179 |  | -0.29561 | 0.23127
0.35391 | 0.34592 |  | 101.8597 |  | -0.30999 | 0.24229
0.3541 | 0.23514 |  | 84.2684 |  | -0.32012 | 0.25013
0.3543 | 0.23135 |  | 66.2047 |  | -0.32508 | 0.25389
0.35449 | 0.14982 |  | 48.0506 |  | -0.32517 | 0.2539
0.35469 | 0.067794 |  | 29.6925 |  | -0.31967 | 0.24957
0.35488 | 0.048708 |  | 11.1434 |  | -0.3099 | 0.24168
0.35508 | -0.043857 |  | -7.2275 |  | -0.2965 | 0.23099
0.35527 | -0.078452 |  | -25.6716 |  | -0.27782 | 0.21642
0.35547 | -0.12325 |  | -44.1309 |  | -0.25542 | 0.19874
0.35566 | -0.18996 |  | -62.4868 |  | -0.22898 | 0.17789
0.35586 | -0.21354 |  | -80.5609 |  | -0.19761 | 0.15312
0.35605 | -0.2778 |  | -98.1178 |  | -0.16448 | 0.12663
0.35625 | -0.31529 |  | -115.3388 |  | -0.12966 | 0.099274
0.35645 | -0.35675 |  | -132.0897 |  | -0.092009 | 0.069913
0.35664 | -0.41142 |  | -148.2201 |  | -0.053004 | 0.038991
0.35684 | -0.43893 |  | -163.623 |  | -0.012698 | 0.0071962
0.35703 | -0.48907 |  | -178.2039 |  | 0.027891 | -0.02479
0.35723 | -0.52146 |  | -192.281 |  | 0.067186 | -0.055721
0.35742 | -0.55758 |  | -206.0894 |  | 0.10537 | -0.085501
0.35762 | -0.6006 |  | -219.3653 |  | 0.14144 | -0.11385
0.35781 | -0.62453 |  | -231.1365 |  | 0.17562 | -0.14059
0.35801 | -0.66229 |  | -241.6888 |  | 0.2081 | -0.16583
0.3582 | -0.689 |  | -252.3905 |  | 0.23676 | -0.18838
0.3584 | -0.71659 |  | -262.1151 |  | 0.26187 | -0.20796
0.35859 | -0.74541 |  | -270.4027 |  | 0.28316 | -0.22434
0.35879 | -0.76312 |  | -278.4029 |  | 0.29924 | -0.23683
0.35898 | -0.78824 |  | -285.1126 |  | 0.3112 | -0.24604
0.35918 | -0.80345 |  | -290.8479 |  | 0.31933 | -0.25207
0.35938 | -0.81968 |  | -296.09 |  | 0.32281 | -0.25463
0.35957 | -0.83215 |  | -298.945 |  | 0.32138 | -0.25339
0.35977 | -0.83601 |  | -300.9953 |  | 0.31446 | -0.24774
0.35996 | -0.84611 |  | -302.9437 |  | 0.30231 | -0.23808
0.36016 | -0.84347 |  | -301.7624 |  | 0.28651 | -0.22537
0.36035 | -0.84062 |  | -299.6039 |  | 0.26666 | -0.20968
0.36055 | -0.83863 |  | -297.3229 |  | 0.24281 | -0.19088
0.36074 | -0.82558 |  | -292.2539 |  | 0.21546 | -0.16903
0.36094 | -0.81785 |  | -287.6325 |  | 0.18317 | -0.14375
0.36113 | -0.80875 |  | -283.3386 |  | 0.14814 | -0.11602
0.36133 | -0.79856 |  | -276.3872 |  | 0.11211 | -0.087443
0.36152 | -0.80086 |  | -268.8627 |  | 0.074115 | -0.0579
0.36172 | -0.83493 |  | -259.9505 |  | 0.034962 | -0.027009
0.36191 | -0.92561 |  | -249.6976 |  | -0.0057312 | 0.0049649
0.36211 | -1.0617 |  | -239.9667 |  | -0.046305 | 0.036786
0.3623 | -1.2557 |  | -228.4935 |  | -0.084639 | 0.066935
0.3625 | -1.5386 |  | -215.4161 |  | -0.12237 | 0.096056
0.3627 | -1.7902 |  | -202.0951 |  | -0.15835 | 0.12426
0.36289 | -1.6326 |  | -188.7634 |  | -0.19145 | 0.15037
0.36309 | -0.96138 |  | -176.4363 |  | -0.22318 | 0.17482
0.36328 | -0.50678 |  | -162.9289 |  | -0.25114 | 0.19654
0.36348 | -0.51321 |  | -146.9271 |  | -0.27338 | 0.21401
0.36367 | -0.44233 |  | -130.5137 |  | -0.29194 | 0.22833
0.36387 | -0.37268 |  | -113.7928 |  | -0.30719 | 0.23998
0.36406 | -0.34631 |  | -96.4753 |  | -0.31825 | 0.24841
0.36426 | -0.25075 |  | -79.087 |  | -0.32424 | 0.2532
0.36445 | -0.2218 |  | -61.1693 |  | -0.32502 | 0.25396
0.36465 | -0.14945 |  | -42.6607 |  | -0.32127 | 0.25066
0.36484 | -0.081069 |  | -24.1205 |  | -0.31234 | 0.2435
0.36504 | -0.040815 |  | -5.3683 |  | -0.29851 | 0.23282
0.36523 | 0.042191 |  | 13.7026 |  | -0.2812 | 0.219
0.36543 | 0.08229 |  | 32.6394 |  | -0.25966 | 0.20198
0.36562 | 0.14197 |  | 51.5758 |  | -0.23372 | 0.18155
0.36582 | 0.19707 |  | 70.4584 |  | -0.2043 | 0.15815
0.36602 | 0.23419 |  | 88.8663 |  | -0.17143 | 0.13226
0.36621 | 0.29771 |  | 107.0531 |  | -0.13606 | 0.10441
0.36641 | 0.33456 |  | 125.0174 |  | -0.098737 | 0.075053
0.3666 | 0.38562 |  | 142.5411 |  | -0.060104 | 0.0445
0.3668 | 0.43388 |  | 159.7134 |  | -0.020836 | 0.013448
0.36699 | 0.46999 |  | 176.2939 |  | 0.019715 | -0.018241
0.36719 | 0.521 |  | 192.1094 |  | 0.059806 | -0.049862
0.36738 | 0.55407 |  | 207.208 |  | 0.097748 | -0.079851
0.36758 | 0.59557 |  | 221.5117 |  | 0.1347 | -0.10869
0.36777 | 0.63272 |  | 234.9918 |  | 0.16952 | -0.13589
0.36797 | 0.66204 |  | 247.4821 |  | 0.20144 | -0.16076
0.36816 | 0.69946 |  | 258.7519 |  | 0.23152 | -0.18416
0.36836 | 0.72276 |  | 268.8244 |  | 0.25758 | -0.20472
0.36855 | 0.75138 |  | 277.7975 |  | 0.27895 | -0.22131
0.36875 | 0.77624 |  | 285.7184 |  | 0.29658 | -0.23465
0.36895 | 0.7944 |  | 292.4866 |  | 0.30925 | -0.24452
0.36914 | 0.81574 |  | 298.0292 |  | 0.31802 | -0.25124
0.36934 | 0.82681 |  | 302.4439 |  | 0.32281 | -0.25475
0.36953 | 0.84003 |  | 305.784 |  | 0.32182 | -0.25393
0.36973 | 0.84846 |  | 307.8112 |  | 0.31599 | -0.24902
0.36992 | 0.85215 |  | 308.4202 |  | 0.30504 | -0.24013
0.37012 | 0.85566 |  | 307.699 |  | 0.28955 | -0.22769
0.37031 | 0.8499 |  | 305.652 |  | 0.27109 | -0.21304
0.37051 | 0.84545 |  | 302.5309 |  | 0.2479 | -0.19508
0.3707 | 0.83592 |  | 298.5753 |  | 0.22002 | -0.17301
0.3709 | 0.82245 |  | 293.6921 |  | 0.18907 | -0.14833
0.37109 | 0.81008 |  | 287.8886 |  | 0.15497 | -0.12142
0.37129 | 0.79085 |  | 281.0864 |  | 0.11879 | -0.092982
0.37148 | 0.7719 |  | 272.9027 |  | 0.081488 | -0.063737
0.37168 | 0.75348 |  | 263.4093 |  | 0.042307 | -0.0329
0.37188 | 0.74887 |  | 253.1015 |  | 0.0016645 | -0.00092636
0.37207 | 0.7832 |  | 242.0219 |  | -0.038885 | 0.030833
0.37227 | 0.85496 |  | 229.9857 |  | -0.078107 | 0.061577
0.37246 | 0.96454 |  | 216.9384 |  | -0.11566 | 0.091
0.37266 | 1.1511 |  | 202.7107 |  | -0.15178 | 0.1192
0.37285 | 1.3962 |  | 187.5811 |  | -0.18585 | 0.14579
0.37305 | 1.5259 |  | 172.2455 |  | -0.21725 | 0.17029
0.37324 | 1.3577 |  | 156.989 |  | -0.24565 | 0.1924
0.37344 | 0.90734 |  | 141.6257 |  | -0.27008 | 0.2114
0.37363 | 0.48774 |  | 125.5269 |  | -0.28963 | 0.22654
0.37383 | 0.34248 |  | 108.3366 |  | -0.30487 | 0.23826
0.37402 | 0.29712 |  | 90.6597 |  | -0.31653 | 0.24722
0.37422 | 0.22805 |  | 72.8825 |  | -0.32371 | 0.25278
0.37441 | 0.17483 |  | 54.8472 |  | -0.32577 | 0.25447
0.37461 | 0.10712 |  | 36.6365 |  | -0.32304 | 0.25221
0.3748 | 0.04922 |  | 18.3028 |  | -0.31514 | 0.24571
0.375 | -0.0055336 |  | -0.089134 |  | -0.30208 | 0.23536
0.3752 | -0.065548 |  | -18.4143 |  | -0.28504 | 0.22201
0.37539 | -0.10815 |  | -36.776 |  | -0.26462 | 0.20587
0.37559 | -0.16045 |  | -55.1733 |  | -0.24014 | 0.18655
0.37578 | -0.20701 |  | -73.2998 |  | -0.21122 | 0.16383
0.37598 | -0.25091 |  | -90.9253 |  | -0.17847 | 0.13792
0.37617 | -0.3003 |  | -108.1483 |  | -0.14322 | 0.10998
0.37637 | -0.34081 |  | -125.0229 |  | -0.10651 | 0.081123
0.37656 | -0.38712 |  | -141.427 |  | -0.068326 | 0.051218
0.37676 | -0.42841 |  | -157.224 |  | -0.028948 | 0.020127
0.37695 | -0.46719 |  | -172.2058 |  | 0.011213 | -0.0117
0.37715 | -0.50818 |  | -186.4607 |  | 0.051648 | -0.043457
0.37734 | -0.54273 |  | -200.3316 |  | 0.090753 | -0.074104
0.37754 | -0.58135 |  | -213.8661 |  | 0.12751 | -0.10298
0.37773 | -0.61541 |  | -226.2927 |  | 0.16226 | -0.13017
0.37793 | -0.64555 |  | -237.1853 |  | 0.19517 | -0.15596
0.37812 | -0.67783 |  | -247.9065 |  | 0.22558 | -0.17969
0.37832 | -0.70583 |  | -258.3024 |  | 0.25236 | -0.20052
0.37852 | -0.73256 |  | -267.0438 |  | 0.27505 | -0.21824
0.37871 | -0.75638 |  | -275.1727 |  | 0.29357 | -0.23243
0.37891 | -0.77772 |  | -282.4684 |  | 0.30719 | -0.2429
0.3791 | -0.79683 |  | -288.3561 |  | 0.31639 | -0.25001
0.3793 | -0.8134 |  | -294.0178 |  | 0.32155 | -0.25369
0.37949 | -0.82757 |  | -297.9338 |  | 0.32184 | -0.25377
0.37969 | -0.83606 |  | -299.9685 |  | 0.31747 | -0.25015
0.37988 | -0.8441 |  | -302.4004 |  | 0.30811 | -0.24247
0.38008 | -0.84706 |  | -302.7323 |  | 0.2934 | -0.23077
0.38027 | -0.84334 |  | -300.6796 |  | 0.27462 | -0.21586
0.38047 | -0.84101 |  | -298.9768 |  | 0.25239 | -0.19831
0.38066 | -0.8323 |  | -294.9719 |  | 0.22595 | -0.17753
0.38086 | -0.82102 |  | -289.6017 |  | 0.19574 | -0.15366
0.38105 | -0.81397 |  | -285.4963 |  | 0.16236 | -0.12729
0.38125 | -0.80241 |  | -279.3925 |  | 0.12611 | -0.098735
0.38145 | -0.79569 |  | -271.7724 |  | 0.088777 | -0.069279
0.38164 | -0.81673 |  | -263.5688 |  | 0.050137 | -0.038852
0.38184 | -0.88297 |  | -253.4265 |  | 0.0096124 | -0.007075
0.38203 | -0.99186 |  | -243.4352 |  | -0.030576 | 0.024568
0.38223 | -1.1461 |  | -232.8352 |  | -0.069744 | 0.055324
0.38242 | -1.4026 |  | -220.1582 |  | -0.10814 | 0.08529
0.38262 | -1.7306 |  | -206.9322 |  | -0.14491 | 0.11399
0.38281 | -1.7712 |  | -193.5583 |  | -0.17958 | 0.14097
0.38301 | -1.2189 |  | -181.088 |  | -0.21183 | 0.16614
0.3832 | -0.63184 |  | -168.5441 |  | -0.24064 | 0.18864
0.3834 | -0.52376 |  | -153.4893 |  | -0.26504 | 0.20763
0.38359 | -0.46945 |  | -137.3119 |  | -0.28527 | 0.22339
0.38379 | -0.38849 |  | -120.8244 |  | -0.30227 | 0.23629
0.38398 | -0.3761 |  | -103.6207 |  | -0.31556 | 0.24653
0.38418 | -0.27611 |  | -86.2118 |  | -0.32327 | 0.25275
0.38438 | -0.23689 |  | -68.2705 |  | -0.32582 | 0.25443
0.38457 | -0.18392 |  | -49.8209 |  | -0.32397 | 0.25279
0.38477 | -0.096914 |  | -31.2148 |  | -0.31667 | 0.24714
0.38496 | -0.065352 |  | -12.4512 |  | -0.30489 | 0.23784
0.38516 | 0.016736 |  | 6.4055 |  | -0.28951 | 0.22575
0.38535 | 0.067409 |  | 25.4141 |  | -0.26964 | 0.2099
0.38555 | 0.11591 |  | 44.4398 |  | -0.24535 | 0.19078
0.38574 | 0.18314 |  | 63.3342 |  | -0.21707 | 0.16868
0.38594 | 0.21434 |  | 81.8467 |  | -0.18501 | 0.1432
0.38613 | 0.27632 |  | 99.9481 |  | -0.15068 | 0.11597
0.38633 | 0.31941 |  | 117.875 |  | -0.11469 | 0.087618
0.38652 | 0.362 |  | 135.4323 |  | -0.076532 | 0.057639
0.38672 | 0.4176 |  | 152.6283 |  | -0.037206 | 0.026673
0.38691 | 0.45071 |  | 169.3892 |  | 0.0030048 | -0.0052
0.38711 | 0.50168 |  | 185.3519 |  | 0.043477 | -0.037083
0.3873 | 0.5387 |  | 200.7328 |  | 0.082367 | -0.067556
0.3875 | 0.57558 |  | 215.5345 |  | 0.11955 | -0.096793
0.3877 | 0.61917 |  | 229.3908 |  | 0.15495 | -0.12447
0.38789 | 0.64711 |  | 242.2831 |  | 0.18853 | -0.15055
0.38809 | 0.68524 |  | 254.0175 |  | 0.21963 | -0.17488
0.38828 | 0.71257 |  | 264.4932 |  | 0.24704 | -0.1963
0.38848 | 0.73931 |  | 273.9835 |  | 0.27058 | -0.21456
0.38867 | 0.76791 |  | 282.4207 |  | 0.28935 | -0.22913
0.38887 | 0.78483 |  | 289.7272 |  | 0.30389 | -0.24028
0.38906 | 0.80768 |  | 295.8937 |  | 0.31511 | -0.2487
0.38926 | 0.82166 |  | 300.7619 |  | 0.32114 | -0.25326
0.38945 | 0.83406 |  | 304.4707 |  | 0.32167 | -0.25378
0.38965 | 0.84687 |  | 307.014 |  | 0.31813 | -0.25074
0.38984 | 0.85043 |  | 308.2202 |  | 0.3095 | -0.24356
0.39004 | 0.85481 |  | 308.1082 |  | 0.29565 | -0.23267
0.39023 | 0.85181 |  | 306.5995 |  | 0.27853 | -0.21907
0.39043 | 0.84663 |  | 303.864 |  | 0.25714 | -0.20224
0.39062 | 0.83964 |  | 300.2492 |  | 0.23107 | -0.1817
0.39082 | 0.82823 |  | 295.8171 |  | 0.20145 | -0.15805
0.39102 | 0.8183 |  | 290.4624 |  | 0.168 | -0.13177
0.39121 | 0.80009 |  | 284.1056 |  | 0.13277 | -0.10397
0.39141 | 0.7804 |  | 276.4933 |  | 0.096384 | -0.075178
0.3916 | 0.76269 |  | 267.4039 |  | 0.05767 | -0.044819
0.3918 | 0.7498 |  | 257.3139 |  | 0.017565 | -0.013197
0.39199 | 0.76761 |  | 246.5778 |  | -0.023388 | 0.018891
0.39219 | 0.82467 |  | 234.9346 |  | -0.063324 | 0.050183
0.39238 | 0.9141 |  | 222.3406 |  | -0.10144 | 0.080022
0.39258 | 1.068 |  | 208.6187 |  | -0.13823 | 0.10867
0.39277 | 1.3029 |  | 193.7973 |  | -0.17285 | 0.1357
0.39297 | 1.5016 |  | 178.5796 |  | -0.20576 | 0.1612
0.39316 | 1.4704 |  | 163.3858 |  | -0.2359 | 0.18468
0.39336 | 1.0861 |  | 148.2856 |  | -0.26142 | 0.20472
0.39355 | 0.61086 |  | 132.6613 |  | -0.28252 | 0.22112
0.39375 | 0.40645 |  | 115.8971 |  | -0.2998 | 0.23426
0.39395 | 0.31148 |  | 98.5033 |  | -0.3134 | 0.24461
0.39414 | 0.24157 |  | 80.7263 |  | -0.32235 | 0.25181
0.39434 | 0.21964 |  | 62.6225 |  | -0.32615 | 0.25474
0.39453 | 0.12269 |  | 44.4185 |  | -0.32514 | 0.2538
0.39473 | 0.07415 |  | 25.9693 |  | -0.31935 | 0.24923
0.39492 | 0.027641 |  | 7.5642 |  | -0.30842 | 0.24055
0.39512 | -0.05369 |  | -10.6865 |  | -0.29299 | 0.22838
0.39531 | -0.079122 |  | -29.0185 |  | -0.27415 | 0.2133
0.39551 | -0.14231 |  | -47.3912 |  | -0.25102 | 0.1951
0.3957 | -0.18932 |  | -65.7797 |  | -0.22343 | 0.17354
0.3959 | -0.2263 |  | -83.8461 |  | -0.19249 | 0.14893
0.39609 | -0.28838 |  | -101.4222 |  | -0.15858 | 0.12201
0.39629 | -0.31926 |  | -118.6338 |  | -0.12249 | 0.093512
0.39648 | -0.37204 |  | -135.3257 |  | -0.084461 | 0.063669
0.39668 | -0.41444 |  | -151.4004 |  | -0.045083 | 0.032679
0.39687 | -0.44883 |  | -166.692 |  | -0.005531 | 0.0012923
0.39707 | -0.49766 |  | -181.1524 |  | 0.035186 | -0.030514
0.39727 | -0.52624 |  | -195.1168 |  | 0.074979 | -0.061606
0.39746 | -0.56877 |  | -208.8161 |  | 0.11187 | -0.09079
0.39766 | -0.60443 |  | -221.9033 |  | 0.1483 | -0.11926
0.39785 | -0.63307 |  | -233.4425 |  | 0.18268 | -0.14615
0.39805 | -0.66909 |  | -243.9486 |  | 0.2134 | -0.17025
0.39824 | -0.69329 |  | -254.6135 |  | 0.24175 | -0.19225
0.39844 | -0.72407 |  | -264.0908 |  | 0.26599 | -0.21121
0.39863 | -0.7478 |  | -272.1263 |  | 0.28578 | -0.22658
0.39883 | -0.76856 |  | -279.8706 |  | 0.30197 | -0.23899
0.39902 | -0.7914 |  | -286.2881 |  | 0.31352 | -0.24792
0.39922 | -0.80537 |  | -291.9035 |  | 0.32057 | -0.25309
0.39941 | -0.82395 |  | -296.882 |  | 0.32261 | -0.2545
0.39961 | -0.83305 |  | -299.429 |  | 0.31894 | -0.25167
0.3998 | -0.83997 |  | -301.544 |  | 0.31153 | -0.24537