## EtaStar_Disp
η* 計算シート (変位入力版) Disp→Acc: a = -(2πf)²·d/1000
■ 入力パラメータ
サンプリング周波数 fs |  | Hz | A列全体平均から自動算出
データ点数 N |  | 点
加振周波数 f | 50 | Hz | 黄色: 加振周波数
粉体質量 m_p | 1.61 | g | 黄色: 粉体のみ(基準ジグなら 0)
容器質量 m_c | 2.1 | g | 黄色: 容器(ジグ)質量
合計質量 m_tot |  | g
角周波数 ω |  | rad/s
■ 使い方
1. 「TimeData」シート: A列=時刻[s], B列=力[N], C列=変位[mm] を貼り付け
2. 黄色セルに 加振周波数 f, 粉体質量 m_p, 容器質量 m_c を入力
3. ★ η* の行に答えが自動表示
※ 加速度は a = -(2πf)²·d/1000 でシート内部換算
■ 計算式
D(f) = Σ d[n]·exp(-j2πf·t[n]) ※d はmm単位の生DFT
X(f) = -(2πf)²·D/1000 ※加速度DFT [m/s²]
Y(f) = Σ F[n]·exp(-j2πf·t[n]) ※力DFT
η* = -2π·Im(X*·Y) / (m_tot · ¦X¦²) ※論文式(2)
■ 計算結果
項目 | 値 | 単位 | 備考
Re(D) [変位DFT, mm単位]
Im(D) [変位DFT, mm単位]
Re(Y) [力DFT]
Im(Y) [力DFT]
Re(X) [加速度DFT = -ω²·D/1000]
Im(X)
¦X¦² (加速度パワー)
Re(P_cross) = Re(X)·Re(Y)+Im(X)·Im(Y)
Im(P_cross) = Re(X)·Im(Y)-Im(X)·Re(Y)
A_disp (変位振幅) |  | mm
A_acc (加速度振幅) |  | m/s²
v_c,max (容器最大速度) |  | m/s
★ η* (Reduced Loss Factor) |  | - | 論文 式(2)
(検算) E_diss [J] |  | J
(検算) 基準KE ½·m_tot·v² [J] |  | J
(検算) E_diss / KE |  | - | η* と一致するはず

## EtaStar_Acc
η* 計算シート (加速度入力版) Acc 直接使用
■ 入力パラメータ
サンプリング周波数 fs |  | Hz | A列全体平均から自動算出
データ点数 N |  | 点
加振周波数 f | 1000 | Hz | 黄色: 加振周波数
粉体質量 m_p | 0.754 | g | 黄色: 粉体のみ(基準ジグなら 0)
容器質量 m_c | 0.88 | g | 黄色: 容器(ジグ)質量
合計質量 m_tot |  | g
角周波数 ω |  | rad/s
■ 使い方
1. 「TimeData」シート: A列=時刻[s], B列=力[N], D列=加速度[m/s²] を貼り付け
2. 黄色セルに 加振周波数 f, 粉体質量 m_p, 容器質量 m_c を入力
3. ★ η* の行に答えが自動表示
※ 加速度を直接使用(微分・変換なし)
■ 計算式
X(f) = Σ a[n]·exp(-j2πf·t[n]) ※加速度DFT [m/s²]
Y(f) = Σ F[n]·exp(-j2πf·t[n]) ※力DFT
η* = -2π·Im(X*·Y) / (m_tot · ¦X¦²) ※論文式(2)
■ 計算結果
項目 | 値 | 単位 | 備考
Re(Y) [力DFT]
Im(Y) [力DFT]
Re(X) [加速度DFT]
Im(X) [加速度DFT]
¦X¦² (加速度パワー)
Re(P_cross) = Re(X)·Re(Y)+Im(X)·Im(Y)
Im(P_cross) = Re(X)·Im(Y)-Im(X)·Re(Y)
A_acc (加速度振幅) |  | m/s²
v_c,max (容器最大速度) |  | m/s
★ η* (Reduced Loss Factor) |  | - | 論文 式(2)
(検算) E_diss [J] |  | J
(検算) 基準KE ½·m_tot·v² [J] |  | J
(検算) E_diss / KE |  | - | η* と一致するはず

## TimeData
時刻 t [s] | 力 F [N] | 変位 d [mm] ← Disp版で使う | 加速度 a [m/s²] ← Acc版で使う
0 | -0.19357 |  | -79.2416 | ← A: 時刻[s], B: 力[N] は両方で使用 | 0.29988 | -0.236
1.9531e-05 | -0.21066 |  | -85.5003 | ← C: 変位[mm] → EtaStar_Disp シート | 0.28336 | -0.22279
3.9063e-05 | -0.22401 |  | -90.4964 | ← D: 加速度[m/s²] → EtaStar_Acc シート | 0.26342 | -0.20692
5.8594e-05 | -0.23348 |  | -93.9885 | ※ どちらか片方のみ埋めればOK(使う方のシートで計算) | 0.23863 | -0.18741
7.8125e-05 | -0.23976 |  | -96.1397 |  | 0.20914 | -0.16401
9.7656e-05 | -0.24318 |  | -96.9653 |  | 0.17738 | -0.1388
0.00011719 | -0.24204 |  | -96.0788 |  | 0.14286 | -0.11167
0.00013672 | -0.23843 |  | -93.8233 |  | 0.10543 | -0.082425
0.00015625 | -0.23602 |  | -90.4141 |  | 0.067588 | -0.052527
0.00017578 | -0.23191 |  | -85.5076 |  | 0.028356 | -0.021652
0.00019531 | -0.22153 |  | -79.2981 |  | -0.012634 | 0.010316
0.00021484 | -0.2112 |  | -72.0136 |  | -0.05252 | 0.041699
0.00023437 | -0.20314 |  | -63.5664 |  | -0.091279 | 0.072059
0.00025391 | -0.1858 |  | -54.1338 |  | -0.12917 | 0.10154
0.00027344 | -0.16282 |  | -43.7983 |  | -0.16467 | 0.1293
0.00029297 | -0.13851 |  | -32.7449 |  | -0.19745 | 0.15492
0.0003125 | -0.10594 |  | -21.4126 |  | -0.22773 | 0.17853
0.00033203 | -0.07151 |  | -9.5661 |  | -0.25454 | 0.19949
0.00035156 | -0.037443 |  | 2.5142 |  | -0.27725 | 0.2171
0.00037109 | 0.00063908 |  | 14.0745 |  | -0.29603 | 0.23143
0.00039063 | 0.036657 |  | 25.6988 |  | -0.31029 | 0.24245
0.00041016 | 0.071432 |  | 37.13 |  | -0.31986 | 0.24993
0.00042969 | 0.10711 |  | 47.416 |  | -0.32511 | 0.25398
0.00044922 | 0.13992 |  | 57.1687 |  | -0.32545 | 0.2543
0.00046875 | 0.17151 |  | 66.378 |  | -0.32072 | 0.25035
0.00048828 | 0.20049 |  | 74.4313 |  | -0.31145 | 0.24284
0.00050781 | 0.22416 |  | 81.3878 |  | -0.29741 | 0.23188
0.00052734 | 0.24224 |  | 87.0194 |  | -0.27917 | 0.21739
0.00054688 | 0.25398 |  | 91.3348 |  | -0.25722 | 0.20008
0.00056641 | 0.26155 |  | 94.4108 |  | -0.23028 | 0.17892
0.00058594 | 0.26435 |  | 95.8893 |  | -0.19963 | 0.15465
0.00060547 | 0.26303 |  | 96.0641 |  | -0.16721 | 0.12898
0.000625 | 0.26033 |  | 95.0508 |  | -0.13183 | 0.10111
0.00064453 | 0.25371 |  | 92.2525 |  | -0.094003 | 0.071433
0.00066406 | 0.24352 |  | 88.0845 |  | -0.055219 | 0.040737
0.00068359 | 0.23058 |  | 82.8913 |  | -0.015514 | 0.0092554
0.00070312 | 0.2137 |  | 76.0849 |  | 0.024939 | -0.02229
0.00072266 | 0.19409 |  | 68.0727 |  | 0.064688 | -0.053567
0.00074219 | 0.17159 |  | 59.3782 |  | 0.10255 | -0.083583
0.00076172 | 0.14648 |  | 49.6084 |  | 0.13912 | -0.11203
0.00078125 | 0.11927 |  | 38.9396 |  | 0.17401 | -0.1393
0.00080078 | 0.090576 |  | 27.7477 |  | 0.20587 | -0.16433
0.00082031 | 0.061065 |  | 16.0554 |  | 0.23471 | -0.18674
0.00083984 | 0.029846 |  | 4.1391 |  | 0.26033 | -0.20677
0.00085938 | -0.0012096 |  | -7.8051 |  | 0.28121 | -0.22304
0.00087891 | -0.03148 |  | -19.5262 |  | 0.29746 | -0.23559
0.00089844 | -0.06198 |  | -30.8774 |  | 0.31039 | -0.2455
0.00091797 | -0.09145 |  | -41.9825 |  | 0.31851 | -0.25154
0.0009375 | -0.11972 |  | -52.4545 |  | 0.32155 | -0.25374
0.00095703 | -0.14628 |  | -61.9945 |  | 0.32042 | -0.2527
0.00097656 | -0.17031 |  | -70.6762 |  | 0.31362 | -0.24716
0.00099609 | -0.19103 |  | -78.2214 |  | 0.30184 | -0.23773
0.0010156 | -0.20809 |  | -84.5408 |  | 0.28639 | -0.22527
0.0010352 | -0.22226 |  | -89.7192 |  | 0.26678 | -0.2097
0.0010547 | -0.23259 |  | -93.5452 |  | 0.2431 | -0.19112
0.0010742 | -0.23969 |  | -96.1262 |  | 0.21516 | -0.16895
0.0010938 | -0.24403 |  | -97.2575 |  | 0.18329 | -0.14375
0.0011133 | -0.24412 |  | -96.5665 |  | 0.14897 | -0.11675
0.0011328 | -0.2424 |  | -94.6019 |  | 0.11279 | -0.0883
0.0011523 | -0.24126 |  | -91.4402 |  | 0.074679 | -0.058432
0.0011719 | -0.23837 |  | -86.7711 |  | 0.035341 | -0.027324
0.0011914 | -0.23193 |  | -80.952 |  | -0.0046991 | 0.0041526
0.0012109 | -0.22475 |  | -74.0108 |  | -0.045148 | 0.035578
0.0012305 | -0.21413 |  | -65.719 |  | -0.084764 | 0.066638
0.00125 | -0.19529 |  | -56.2174 |  | -0.12211 | 0.096026
0.0012695 | -0.17194 |  | -46.1508 |  | -0.15729 | 0.1236
0.0012891 | -0.14314 |  | -35.4686 |  | -0.19153 | 0.15017
0.0013086 | -0.11367 |  | -23.7555 |  | -0.22271 | 0.17439
0.0013281 | -0.081658 |  | -12.1974 |  | -0.24959 | 0.19548
0.0013477 | -0.041599 |  | -0.54626 |  | -0.27382 | 0.21421
0.0013672 | -0.0027858 |  | 11.5434 |  | -0.2929 | 0.2291
0.0013867 | 0.033933 |  | 23.0625 |  | -0.3071 | 0.24016
0.0014062 | 0.068362 |  | 34.4737 |  | -0.31878 | 0.24891
0.0014258 | 0.10449 |  | 45.2805 |  | -0.325 | 0.25372
0.0014453 | 0.13899 |  | 55.1143 |  | -0.32549 | 0.25412
0.0014648 | 0.16579 |  | 64.4114 |  | -0.3221 | 0.25124
0.0014844 | 0.19406 |  | 72.6012 |  | -0.31362 | 0.24445
0.0015039 | 0.21762 |  | 79.7318 |  | -0.30022 | 0.23397
0.0015234 | 0.23665 |  | 85.8326 |  | -0.28316 | 0.22039
0.001543 | 0.25238 |  | 90.5022 |  | -0.26147 | 0.20324
0.0015625 | 0.25868 |  | 93.6913 |  | -0.23577 | 0.18302
0.001582 | 0.26436 |  | 95.6601 |  | -0.20675 | 0.16006
0.0016016 | 0.26532 |  | 96.1962 |  | -0.17353 | 0.13402
0.0016211 | 0.26076 |  | 95.1521 |  | -0.1383 | 0.10613
0.0016406 | 0.25511 |  | 92.7211 |  | -0.10161 | 0.077019
0.0016602 | 0.2448 |  | 88.9934 |  | -0.062569 | 0.046403
0.0016797 | 0.23322 |  | 84.0551 |  | -0.022886 | 0.015151
0.0016992 | 0.21649 |  | 77.372 |  | 0.017055 | -0.016294
0.0017188 | 0.19654 |  | 69.6434 |  | 0.056965 | -0.047582
0.0017383 | 0.17663 |  | 61.3087 |  | 0.095505 | -0.077909
0.0017578 | 0.15108 |  | 51.4255 |  | 0.13248 | -0.1069
0.0017773 | 0.1241 |  | 40.9345 |  | 0.16744 | -0.13422
0.0017969 | 0.096515 |  | 30.2254 |  | 0.19982 | -0.15961
0.0018164 | 0.066754 |  | 18.5013 |  | 0.22973 | -0.18292
0.0018359 | 0.036253 |  | 6.4798 |  | 0.25578 | -0.20332
0.0018555 | 0.0049135 |  | -5.2884 |  | 0.27712 | -0.22008
0.001875 | -0.025417 |  | -17.1947 |  | 0.29485 | -0.23353
0.0018945 | -0.055374 |  | -28.6678 |  | 0.30842 | -0.24382
0.0019141 | -0.085236 |  | -39.6315 |  | 0.31738 | -0.25085
0.0019336 | -0.11416 |  | -50.4522 |  | 0.32194 | -0.25424
0.0019531 | -0.14062 |  | -60.1103 |  | 0.32145 | -0.2535
0.0019727 | -0.16424 |  | -68.8786 |  | 0.31562 | -0.24859
0.0019922 | -0.18655 |  | -76.8838 |  | 0.30463 | -0.23978
0.0020117 | -0.20497 |  | -83.2837 |  | 0.28977 | -0.22804
0.0020313 | -0.21898 |  | -88.6671 |  | 0.27162 | -0.21358
0.0020508 | -0.23019 |  | -92.9115 |  | 0.24868 | -0.19542
0.0020703 | -0.23805 |  | -95.6458 |  | 0.22073 | -0.17346
0.0020898 | -0.24228 |  | -97.0903 |  | 0.18994 | -0.14896
0.0021094 | -0.24336 |  | -96.8579 |  | 0.15674 | -0.12272
0.0021289 | -0.24294 |  | -95.0711 |  | 0.12016 | -0.094303
0.0021484 | -0.24083 |  | -92.0737 |  | 0.082402 | -0.064465
0.002168 | -0.23524 |  | -87.8078 |  | 0.044081 | -0.034001
0.0021875 | -0.22563 |  | -82.3121 |  | 0.0033788 | -0.0022125
0.002207 | -0.21663 |  | -75.3954 |  | -0.03753 | 0.029843
0.0022266 | -0.20986 |  | -67.1214 |  | -0.076401 | 0.060404
0.0022461 | -0.19703 |  | -58.1336 |  | -0.11429 | 0.089998
0.0022656 | -0.17485 |  | -48.3219 |  | -0.15091 | 0.11856
0.0022852 | -0.14794 |  | -37.4825 |  | -0.18446 | 0.14479
0.0023047 | -0.12215 |  | -26.1605 |  | -0.21564 | 0.16924
0.0023242 | -0.091672 |  | -14.5666 |  | -0.245 | 0.192
0.0023437 | -0.049816 |  | -2.6723 |  | -0.26946 | 0.21103
0.0023633 | -0.0097834 |  | 9.295 |  | -0.28835 | 0.22591
0.0023828 | 0.0257 |  | 20.956 |  | -0.30432 | 0.23796
0.0024023 | 0.06123 |  | 32.3874 |  | -0.3164 | 0.24714
0.0024219 | 0.093607 |  | 43.3088 |  | -0.32337 | 0.25264
0.0024414 | 0.12719 |  | 53.1501 |  | -0.32583 | 0.25437
0.0024609 | 0.15891 |  | 62.548 |  | -0.3231 | 0.25217
0.0024805 | 0.18723 |  | 71.2619 |  | -0.31505 | 0.24574
0.0025 | 0.21444 |  | 78.604 |  | -0.30263 | 0.23582
0.0025195 | 0.23426 |  | 84.8791 |  | -0.28656 | 0.2231
0.0025391 | 0.24808 |  | 89.7108 |  | -0.26606 | 0.20702
0.0025586 | 0.25718 |  | 93.1108 |  | -0.24078 | 0.18728
0.0025781 | 0.26201 |  | 95.3947 |  | -0.21188 | 0.16433
0.0025977 | 0.26377 |  | 96.098 |  | -0.17973 | 0.1389
0.0026172 | 0.26071 |  | 95.4732 |  | -0.14536 | 0.1118
0.0026367 | 0.25636 |  | 93.7107 |  | -0.109 | 0.083137
0.0026563 | 0.2482 |  | 90.002 |  | -0.07008 | 0.052576
0.0026758 | 0.23491 |  | 84.8286 |  | -0.03035 | 0.021085
0.0026953 | 0.21986 |  | 78.8517 |  | 0.0096446 | -0.010415
0.0027148 | 0.20129 |  | 71.462 |  | 0.049783 | -0.041734
0.0027344 | 0.18096 |  | 63.0991 |  | 0.088013 | -0.071989
0.0027539 | 0.15766 |  | 53.8395 |  | 0.12509 | -0.10114
0.0027734 | 0.13052 |  | 43.2903 |  | 0.16139 | -0.12936
0.002793 | 0.10308 |  | 32.3309 |  | 0.19413 | -0.15517
0.0028125 | 0.073432 |  | 20.8929 |  | 0.22376 | -0.17827
0.002832 | 0.042586 |  | 8.9579 |  | 0.25111 | -0.19944
0.0028516 | 0.012509 |  | -2.8052 |  | 0.27379 | -0.21731
0.0028711 | -0.018321 |  | -14.648 |  | 0.29168 | -0.23103
0.0028906 | -0.048751 |  | -26.2209 |  | 0.30612 | -0.24198
0.0029102 | -0.07817 |  | -37.2607 |  | 0.31632 | -0.24982
0.0029297 | -0.10696 |  | -48.2117 |  | 0.32143 | -0.25349
0.0029492 | -0.13401 |  | -58.2957 |  | 0.32165 | -0.2535
0.0029688 | -0.15871 |  | -67.0144 |  | 0.31753 | -0.24997
0.0029883 | -0.18147 |  | -75.0421 |  | 0.30826 | -0.24241
0.0030078 | -0.20063 |  | -81.9773 |  | 0.29352 | -0.23095
0.0030273 | -0.21568 |  | -87.4768 |  | 0.27545 | -0.21656
0.0030469 | -0.22852 |  | -92.0924 |  | 0.2536 | -0.19928
0.0030664 | -0.23729 |  | -95.2598 |  | 0.22655 | -0.17822
0.0030859 | -0.24163 |  | -96.6848 |  | 0.19655 | -0.15442
0.0031055 | -0.24382 |  | -96.738 |  | 0.16389 | -0.12847
0.003125 | -0.2427 |  | -95.2281 |  | 0.12773 | -0.10001
0.0031445 | -0.23873 |  | -92.5535 |  | 0.090437 | -0.070666
0.0031641 | -0.23357 |  | -88.7247 |  | 0.05152 | -0.04029
0.0031836 | -0.22708 |  | -83.2008 |  | 0.010829 | -0.0082176
0.0032031 | -0.22099 |  | -76.5104 |  | -0.028786 | 0.023295
0.0032227 | -0.21045 |  | -68.9339 |  | -0.068473 | 0.05408
0.0032422 | -0.19231 |  | -59.9333 |  | -0.10731 | 0.08438
0.0032617 | -0.17046 |  | -49.9583 |  | -0.14294 | 0.11258
0.0032812 | -0.14989 |  | -39.416 |  | -0.17818 | 0.13987
0.0033008 | -0.12758 |  | -28.2481 |  | -0.21128 | 0.16575
0.0033203 | -0.094501 |  | -16.6756 |  | -0.23915 | 0.18761
0.0033398 | -0.063841 |  | -4.9162 |  | -0.26433 | 0.20678
0.0033594 | -0.027713 |  | 6.5623 |  | -0.28574 | 0.22343
0.0033789 | 0.018305 |  | 18.572 |  | -0.3018 | 0.23603
0.0033984 | 0.055346 |  | 30.5962 |  | -0.31497 | 0.24608
0.003418 | 0.092143 |  | 41.2484 |  | -0.32375 | 0.25288
0.0034375 | 0.12413 |  | 51.473 |  | -0.32609 | 0.25468
0.003457 | 0.15252 |  | 60.9916 |  | -0.32403 | 0.25287
0.0034766 | 0.18283 |  | 69.3055 |  | -0.31751 | 0.24757
0.0034961 | 0.20637 |  | 77.0037 |  | -0.30608 | 0.23864
0.0035156 | 0.22941 |  | 83.9014 |  | -0.29069 | 0.22652
0.0035352 | 0.24572 |  | 89.1841 |  | -0.27057 | 0.2107
0.0035547 | 0.25514 |  | 92.6106 |  | -0.2464 | 0.19172
0.0035742 | 0.26228 |  | 94.9662 |  | -0.21836 | 0.16949
0.0035938 | 0.26304 |  | 96.1048 |  | -0.18635 | 0.14423
0.0036133 | 0.26245 |  | 95.6286 |  | -0.15266 | 0.11749
0.0036328 | 0.25786 |  | 93.871 |  | -0.11665 | 0.08898
0.0036523 | 0.24983 |  | 90.8817 |  | -0.077856 | 0.058548
0.0036719 | 0.23881 |  | 86.2871 |  | -0.038503 | 0.027413
0.0036914 | 0.22279 |  | 80.134 |  | 0.0011976 | -0.0039374
0.0037109 | 0.20503 |  | 72.7803 |  | 0.041414 | -0.035409
0.0037305 | 0.18355 |  | 64.5732 |  | 0.080556 | -0.066122
0.00375 | 0.16077 |  | 55.6858 |  | 0.11795 | -0.095589
0.0037695 | 0.13549 |  | 45.4225 |  | 0.15387 | -0.12375
0.0037891 | 0.10729 |  | 34.4532 |  | 0.18732 | -0.14981
0.0038086 | 0.079215 |  | 23.3234 |  | 0.21815 | -0.17382
0.0038281 | 0.048365 |  | 11.1665 |  | 0.24628 | -0.19579
0.0038477 | 0.017818 |  | -0.87534 |  | 0.26949 | -0.214
0.0038672 | -0.012078 |  | -12.3065 |  | 0.28825 | -0.22833
0.0038867 | -0.042761 |  | -23.9831 |  | 0.30391 | -0.24021
0.0039062 | -0.072346 |  | -35.4452 |  | 0.31459 | -0.24862
0.0039258 | -0.10142 |  | -46.147 |  | 0.32062 | -0.25306
0.0039453 | -0.12945 |  | -56.3189 |  | 0.32265 | -0.25442
0.0039648 | -0.1555 |  | -65.6845 |  | 0.31877 | -0.2513
0.0039844 | -0.17825 |  | -73.7001 |  | 0.30986 | -0.24395
0.0040039 | -0.19765 |  | -80.7197 |  | 0.29705 | -0.23383
0.0040234 | -0.21402 |  | -86.6389 |  | 0.27965 | -0.21999
0.004043 | -0.22682 |  | -91.3696 |  | 0.25826 | -0.20292
0.0040625 | -0.23629 |  | -94.8198 |  | 0.23276 | -0.18299
0.004082 | -0.24177 |  | -96.6002 |  | 0.20281 | -0.15942
0.0041016 | -0.24408 |  | -97.1062 |  | 0.17013 | -0.13348
0.0041211 | -0.24321 |  | -96.033 |  | 0.1351 | -0.10581
0.0041406 | -0.23929 |  | -93.4148 |  | 0.09763 | -0.076355
0.0041602 | -0.23508 |  | -89.6563 |  | 0.059709 | -0.04632
0.0041797 | -0.22993 |  | -84.4538 |  | 0.020215 | -0.015379
0.0041992 | -0.22242 |  | -78.1294 |  | -0.021223 | 0.016901
0.0042188 | -0.21531 |  | -70.6743 |  | -0.060945 | 0.048276
0.0042383 | -0.20485 |  | -61.9094 |  | -0.099325 | 0.078221
0.0042578 | -0.18513 |  | -52.2536 |  | -0.13663 | 0.10731
0.0042773 | -0.16408 |  | -41.8196 |  | -0.17126 | 0.13441
0.0042969 | -0.13675 |  | -30.7391 |  | -0.20392 | 0.15976
0.0043164 | -0.1009 |  | -19.306 |  | -0.23362 | 0.18308
0.0043359 | -0.068903 |  | -7.543 |  | -0.25965 | 0.20324
0.0043555 | -0.030816 |  | 4.4565 |  | -0.28175 | 0.22032
0.004375 | 0.0094544 |  | 16.2087 |  | -0.29862 | 0.23348
0.0043945 | 0.044142 |  | 27.7102 |  | -0.31202 | 0.24361
0.0044141 | 0.080612 |  | 39.0153 |  | -0.32197 | 0.25135
0.0044336 | 0.1137 |  | 49.3948 |  | -0.32538 | 0.25421
0.0044531 | 0.14547 |  | 58.817 |  | -0.32434 | 0.25325
0.0044727 | 0.17606 |  | 67.656 |  | -0.31985 | 0.24945
0.0044922 | 0.20214 |  | 75.5588 |  | -0.30828 | 0.24049
0.0045117 | 0.22641 |  | 82.2322 |  | -0.29267 | 0.22829
0.0045312 | 0.2444 |  | 87.8069 |  | -0.27481 | 0.21394
0.0045508 | 0.25585 |  | 91.9713 |  | -0.25113 | 0.19534
0.0045703 | 0.26151 |  | 94.4337 |  | -0.22403 | 0.17391
0.0045898 | 0.26255 |  | 95.6619 |  | -0.19388 | 0.15001
0.0046094 | 0.26233 |  | 95.6331 |  | -0.15926 | 0.12277
0.0046289 | 0.2585 |  | 94.1807 |  | -0.12347 | 0.094209
0.0046484 | 0.25087 |  | 91.2702 |  | -0.085788 | 0.064514
0.004668 | 0.23989 |  | 86.8825 |  | -0.046003 | 0.033332
0.0046875 | 0.22553 |  | 81.2505 |  | -0.0067036 | 0.0022932
0.004707 | 0.208 |  | 74.1562 |  | 0.033416 | -0.029013
0.0047266 | 0.18729 |  | 66.0841 |  | 0.073421 | -0.060536
0.0047461 | 0.16493 |  | 57.3428 |  | 0.11102 | -0.090295
0.0047656 | 0.14023 |  | 47.354 |  | 0.14744 | -0.1186
0.0047852 | 0.11268 |  | 36.48 |  | 0.18154 | -0.14529
0.0048047 | 0.083301 |  | 25.1859 |  | 0.21244 | -0.16949
0.0048242 | 0.052921 |  | 13.4796 |  | 0.24142 | -0.192
0.0048437 | 0.02251 |  | 1.5001 |  | 0.2658 | -0.21113
0.0048633 | -0.0075283 |  | -10.2861 |  | 0.28506 | -0.22603
0.0048828 | -0.037859 |  | -21.8456 |  | 0.30178 | -0.23855
0.0049023 | -0.067945 |  | -33.342 |  | 0.3136 | -0.24778
0.0049219 | -0.096847 |  | -44.2934 |  | 0.32006 | -0.25298
0.0049414 | -0.12493 |  | -54.6193 |  | 0.32274 | -0.25462
0.0049609 | -0.15045 |  | -63.8914 |  | 0.32022 | -0.25231
0.0049805 | -0.17304 |  | -72.107 |  | 0.31263 | -0.24623
0.005 | -0.19375 |  | -79.6505 |  | 0.30014 | -0.23631
0.0050195 | -0.21077 |  | -85.6956 |  | 0.2835 | -0.22306
0.0050391 | -0.22398 |  | -90.5226 |  | 0.26368 | -0.2072
0.0050586 | -0.23435 |  | -94.4226 |  | 0.23876 | -0.18764
0.0050781 | -0.24059 |  | -96.4144 |  | 0.2095 | -0.16453
0.0050977 | -0.2427 |  | -96.7571 |  | 0.17782 | -0.13922
0.0051172 | -0.2424 |  | -96.2127 |  | 0.14283 | -0.11173
0.0051367 | -0.23996 |  | -94.2516 |  | 0.10562 | -0.082589
0.0051563 | -0.23487 |  | -90.4883 |  | 0.067974 | -0.052842
0.0051758 | -0.22909 |  | -85.5733 |  | 0.028766 | -0.022061
0.0051953 | -0.22105 |  | -79.5013 |  | -0.012158 | 0.010018
0.0052148 | -0.21114 |  | -72.0004 |  | -0.052443 | 0.041704
0.0052344 | -0.20337 |  | -63.3989 |  | -0.091095 | 0.072023
0.0052539 | -0.18754 |  | -54.1589 |  | -0.12873 | 0.10139
0.0052734 | -0.16133 |  | -44.1463 |  | -0.16445 | 0.12916
0.005293 | -0.13365 |  | -32.8796 |  | -0.19711 | 0.15458
0.0053125 | -0.1053 |  | -21.1037 |  | -0.22727 | 0.17803
0.005332 | -0.074254 |  | -9.5001 |  | -0.25449 | 0.19924
0.0053516 | -0.039193 |  | 2.2931 |  | -0.27707 | 0.21705
0.0053711 | -0.0012526 |  | 14.0209 |  | -0.29544 | 0.23116
0.0053906 | 0.039623 |  | 25.4542 |  | -0.31002 | 0.2421
0.0054102 | 0.077015 |  | 36.8488 |  | -0.31982 | 0.24974
0.0054297 | 0.10975 |  | 47.7185 |  | -0.32477 | 0.25357
0.0054492 | 0.14268 |  | 57.5616 |  | -0.32501 | 0.25372
0.0054687 | 0.17155 |  | 66.3691 |  | -0.32024 | 0.25
0.0054883 | 0.19832 |  | 74.1099 |  | -0.31076 | 0.24241
0.0055078 | 0.22229 |  | 81.0665 |  | -0.29697 | 0.23153
0.0055273 | 0.23969 |  | 87.0277 |  | -0.27848 | 0.21708
0.0055469 | 0.25254 |  | 91.3938 |  | -0.25587 | 0.19917
0.0055664 | 0.2605 |  | 94.485 |  | -0.22945 | 0.17821
0.0055859 | 0.26427 |  | 96.1643 |  | -0.19902 | 0.15431
0.0056055 | 0.26265 |  | 95.8528 |  | -0.16602 | 0.12822
0.005625 | 0.25839 |  | 94.5526 |  | -0.13096 | 0.10043
0.0056445 | 0.25363 |  | 92.3641 |  | -0.093364 | 0.070888
0.0056641 | 0.24335 |  | 88.2451 |  | -0.054021 | 0.039838
0.0056836 | 0.22937 |  | 82.7521 |  | -0.014155 | 0.0082389
0.0057031 | 0.2127 |  | 76.0734 |  | 0.02603 | -0.023347
0.0057227 | 0.1919 |  | 67.9917 |  | 0.065858 | -0.054496
0.0057422 | 0.16932 |  | 59.1371 |  | 0.10356 | -0.084098
0.0057617 | 0.14476 |  | 49.5533 |  | 0.13992 | -0.11257
0.0057812 | 0.11829 |  | 38.977 |  | 0.17501 | -0.14009
0.0058008 | 0.089653 |  | 27.6828 |  | 0.2065 | -0.16492
0.0058203 | 0.059328 |  | 16.0267 |  | 0.23528 | -0.18724
0.0058398 | 0.028996 |  | 4.1114 |  | 0.26124 | -0.20737
0.0058594 | -0.0018716 |  | -7.833 |  | 0.2818 | -0.22347
0.0058789 | -0.032118 |  | -19.6083 |  | 0.29839 | -0.23605
0.0058984 | -0.062094 |  | -31.0865 |  | 0.31154 | -0.24609
0.005918 | -0.091345 |  | -41.9803 |  | 0.31907 | -0.2519
0.0059375 | -0.11843 |  | -52.2756 |  | 0.32216 | -0.25404
0.005957 | -0.14492 |  | -61.9612 |  | 0.32109 | -0.25309
0.0059766 | -0.16904 |  | -70.6444 |  | 0.31446 | -0.24766
0.0059961 | -0.18969 |  | -78.0993 |  | 0.30292 | -0.23842
0.0060156 | -0.20768 |  | -84.5357 |  | 0.28729 | -0.226
0.0060352 | -0.22175 |  | -89.7516 |  | 0.26754 | -0.21032
0.0060547 | -0.23221 |  | -93.4451 |  | 0.24332 | -0.1914
0.0060742 | -0.23913 |  | -95.9412 |  | 0.21523 | -0.16912
0.0060938 | -0.24255 |  | -97.0925 |  | 0.18394 | -0.14422
0.0061133 | -0.24314 |  | -96.4915 |  | 0.14976 | -0.11736
0.0061328 | -0.24035 |  | -94.4732 |  | 0.11355 | -0.088808
0.0061523 | -0.23522 |  | -91.2529 |  | 0.075384 | -0.058657
0.0061719 | -0.22916 |  | -86.5923 |  | 0.035714 | -0.027406
0.0061914 | -0.22204 |  | -80.6049 |  | -0.0045874 | 0.0041979
0.0062109 | -0.21385 |  | -73.5729 |  | -0.044603 | 0.035562
0.0062305 | -0.2008 |  | -65.454 |  | -0.083566 | 0.06608
0.00625 | -0.18282 |  | -56.0767 |  | -0.12122 | 0.095609
0.0062695 | -0.16367 |  | -45.8097 |  | -0.1573 | 0.1237
0.0062891 | -0.13988 |  | -35.009 |  | -0.19121 | 0.14993
0.0063086 | -0.11035 |  | -23.515 |  | -0.2216 | 0.17374
0.0063281 | -0.077438 |  | -11.6915 |  | -0.2489 | 0.19492
0.0063477 | -0.046116 |  | 0.077948 |  | -0.27291 | 0.21348
0.0063672 | -0.01245 |  | 11.7501 |  | -0.2918 | 0.22814
0.0063867 | 0.02615 |  | 23.4789 |  | -0.30666 | 0.23949
0.0064062 | 0.059967 |  | 35.061 |  | -0.31794 | 0.24836
0.0064258 | 0.096555 |  | 45.662 |  | -0.32429 | 0.25328
0.0064453 | 0.13341 |  | 55.5448 |  | -0.32513 | 0.25388
0.0064648 | 0.16347 |  | 64.8869 |  | -0.32081 | 0.25051
0.0064844 | 0.19385 |  | 72.9657 |  | -0.3124 | 0.24361
0.0065039 | 0.21828 |  | 80.0373 |  | -0.29934 | 0.23343
0.0065234 | 0.23853 |  | 86.327 |  | -0.28156 | 0.2196
0.006543 | 0.25375 |  | 90.9066 |  | -0.26065 | 0.20279
0.0065625 | 0.25955 |  | 93.8542 |  | -0.23524 | 0.18271
0.006582 | 0.26436 |  | 95.9534 |  | -0.20485 | 0.15881
0.0066016 | 0.26523 |  | 96.5379 |  | -0.17243 | 0.13292
0.0066211 | 0.26181 |  | 95.369 |  | -0.13795 | 0.10568
0.0066406 | 0.25602 |  | 92.8656 |  | -0.10044 | 0.076259
0.0066602 | 0.2456 |  | 89.1102 |  | -0.061583 | 0.045644
0.0066797 | 0.23347 |  | 84.2126 |  | -0.021948 | 0.014441
0.0066992 | 0.21725 |  | 77.696 |  | 0.018275 | -0.017387
0.0067187 | 0.19715 |  | 69.9024 |  | 0.05805 | -0.048477
0.0067383 | 0.17562 |  | 61.4069 |  | 0.09654 | -0.078479
0.0067578 | 0.15114 |  | 51.7216 |  | 0.13307 | -0.10742
0.0067773 | 0.124 |  | 41.103 |  | 0.1682 | -0.13478
0.0067969 | 0.095592 |  | 30.2377 |  | 0.20111 | -0.16034
0.0068164 | 0.066414 |  | 18.7831 |  | 0.23016 | -0.18315
0.0068359 | 0.035558 |  | 6.5867 |  | 0.2563 | -0.2035
0.0068555 | 0.004569 |  | -5.3228 |  | 0.27865 | -0.22109
0.006875 | -0.025516 |  | -16.8957 |  | 0.29553 | -0.23416
0.0068945 | -0.055387 |  | -28.5276 |  | 0.30856 | -0.24393
0.0069141 | -0.084678 |  | -39.7008 |  | 0.31806 | -0.25115
0.0069336 | -0.11353 |  | -50.2341 |  | 0.32243 | -0.25458
0.0069531 | -0.14037 |  | -59.984 |  | 0.3215 | -0.25384
0.0069727 | -0.16465 |  | -68.8908 |  | 0.31574 | -0.24879
0.0069922 | -0.18644 |  | -76.6681 |  | 0.30529 | -0.24017
0.0070117 | -0.20446 |  | -83.0915 |  | 0.29033 | -0.22853
0.0070313 | -0.21923 |  | -88.692 |  | 0.27117 | -0.21349
0.0070508 | -0.23035 |  | -92.9469 |  | 0.24864 | -0.19557
0.0070703 | -0.23773 |  | -95.4824 |  | 0.22169 | -0.1741
0.0070898 | -0.2421 |  | -96.8506 |  | 0.18948 | -0.14882
0.0071094 | -0.2429 |  | -96.7004 |  | 0.15594 | -0.12229
0.0071289 | -0.24137 |  | -94.9159 |  | 0.12098 | -0.094606
0.0071484 | -0.239 |  | -91.8772 |  | 0.082177 | -0.064419
0.007168 | -0.23278 |  | -87.5659 |  | 0.042979 | -0.033492
0.0071875 | -0.22305 |  | -82.0035 |  | 0.0033979 | -0.0021979
0.007207 | -0.21681 |  | -75.066 |  | -0.03755 | 0.029795
0.0072266 | -0.20996 |  | -66.9153 |  | -0.076683 | 0.06055
0.0072461 | -0.19355 |  | -57.9528 |  | -0.11441 | 0.090079
0.0072656 | -0.17418 |  | -47.9732 |  | -0.151 | 0.11858
0.0072852 | -0.14994 |  | -37.263 |  | -0.18496 | 0.14511
0.0073047 | -0.1167 |  | -26.0371 |  | -0.21714 | 0.17007
0.0073242 | -0.085383 |  | -14.1592 |  | -0.2455 | 0.19221
0.0073437 | -0.049244 |  | -2.2819 |  | -0.26885 | 0.21059
0.0073633 | -0.0098048 |  | 9.55 |  | -0.28915 | 0.22608
0.0073828 | 0.023672 |  | 21.1564 |  | -0.30533 | 0.2384
0.0074023 | 0.060509 |  | 32.3429 |  | -0.31718 | 0.24773
0.0074219 | 0.096075 |  | 43.3884 |  | -0.3245 | 0.25343
0.0074414 | 0.12857 |  | 53.53 |  | -0.32625 | 0.25474
0.0074609 | 0.16204 |  | 62.7856 |  | -0.32363 | 0.2525
0.0074805 | 0.19088 |  | 71.4247 |  | -0.31556 | 0.2461
0.0075 | 0.21513 |  | 78.7344 |  | -0.30287 | 0.2361
0.0075195 | 0.23381 |  | 84.8184 |  | -0.28727 | 0.22361
0.0075391 | 0.24816 |  | 89.8003 |  | -0.26653 | 0.20747
0.0075586 | 0.25839 |  | 93.2175 |  | -0.2412 | 0.18759
0.0075781 | 0.26253 |  | 95.373 |  | -0.21247 | 0.16467
0.0075977 | 0.26371 |  | 96.3341 |  | -0.1798 | 0.13879
0.0076172 | 0.26131 |  | 95.5816 |  | -0.14512 | 0.11134
0.0076367 | 0.25602 |  | 93.4249 |  | -0.10929 | 0.083134
0.0076562 | 0.24749 |  | 89.8213 |  | -0.070905 | 0.052975
0.0076758 | 0.2348 |  | 84.8424 |  | -0.030903 | 0.021329
0.0076953 | 0.22026 |  | 78.9253 |  | 0.0096489 | -0.010577
0.0077148 | 0.20157 |  | 71.5371 |  | 0.049913 | -0.042096
0.0077344 | 0.17935 |  | 63.0079 |  | 0.088221 | -0.072186
0.0077539 | 0.15568 |  | 53.6187 |  | 0.12513 | -0.10111
0.0077734 | 0.12933 |  | 43.0994 |  | 0.16031 | -0.12866
0.007793 | 0.10113 |  | 32.1559 |  | 0.19336 | -0.15446
0.0078125 | 0.072085 |  | 20.9118 |  | 0.22448 | -0.17867
0.007832 | 0.042339 |  | 9.0292 |  | 0.25134 | -0.1998
0.0078516 | 0.012026 |  | -3.0336 |  | 0.27345 | -0.21712
0.0078711 | -0.018757 |  | -14.8487 |  | 0.2917 | -0.23099
0.0078906 | -0.049734 |  | -26.5317 |  | 0.30581 | -0.2418
0.0079102 | -0.079292 |  | -37.7409 |  | 0.31605 | -0.24982
0.0079297 | -0.10726 |  | -48.2304 |  | 0.32147 | -0.25393
0.0079492 | -0.13463 |  | -58.1801 |  | 0.32171 | -0.25392
0.0079688 | -0.15987 |  | -67.1885 |  | 0.31758 | -0.25029
0.0079883 | -0.18229 |  | -75.2199 |  | 0.30727 | -0.24207
0.0080078 | -0.20138 |  | -82.1643 |  | 0.29247 | -0.23022
0.0080273 | -0.2167 |  | -87.6467 |  | 0.27593 | -0.21669
0.0080469 | -0.22861 |  | -92.0253 |  | 0.25378 | -0.19944
0.0080664 | -0.23676 |  | -95.227 |  | 0.22626 | -0.17788
0.0080859 | -0.24168 |  | -96.8281 |  | 0.1967 | -0.15414
0.0081055 | -0.24321 |  | -96.8708 |  | 0.16329 | -0.1278
0.008125 | -0.24125 |  | -95.5235 |  | 0.12704 | -0.099471
0.0081445 | -0.23633 |  | -92.8154 |  | 0.090067 | -0.070413
0.0081641 | -0.23021 |  | -88.6812 |  | 0.051301 | -0.039908
0.0081836 | -0.22508 |  | -83.1626 |  | 0.011116 | -0.0083231
0.0082031 | -0.2171 |  | -76.5486 |  | -0.029625 | 0.023574
0.0082227 | -0.20596 |  | -68.877 |  | -0.069456 | 0.054779
0.0082422 | -0.19515 |  | -59.9569 |  | -0.10715 | 0.084464
0.0082617 | -0.17702 |  | -50.2087 |  | -0.14387 | 0.11315
0.0082813 | -0.15289 |  | -39.4974 |  | -0.17864 | 0.14018
0.0083008 | -0.12635 |  | -28.056 |  | -0.21011 | 0.16485
0.0083203 | -0.095604 |  | -16.6306 |  | -0.23975 | 0.18785
0.0083398 | -0.06586 |  | -4.8762 |  | -0.26549 | 0.20789
0.0083594 | -0.02937 |  | 7.0052 |  | -0.2855 | 0.22365
0.0083789 | 0.011234 |  | 18.6582 |  | -0.30219 | 0.23631
0.0083984 | 0.048015 |  | 30.2076 |  | -0.31494 | 0.24603
0.008418 | 0.085854 |  | 41.39 |  | -0.32292 | 0.25229
0.0084375 | 0.11901 |  | 51.7105 |  | -0.32625 | 0.25485
0.008457 | 0.15066 |  | 60.9526 |  | -0.3241 | 0.25319
0.0084766 | 0.18286 |  | 69.5206 |  | -0.31783 | 0.24803
0.0084961 | 0.20878 |  | 77.1574 |  | -0.30644 | 0.239
0.0085156 | 0.23249 |  | 83.6254 |  | -0.28974 | 0.22586
0.0085352 | 0.24806 |  | 88.999 |  | -0.27067 | 0.21062
0.0085547 | 0.2563 |  | 92.8239 |  | -0.24685 | 0.19207
0.0085742 | 0.2629 |  | 95.1624 |  | -0.21766 | 0.16913
0.0085938 | 0.26313 |  | 96.0938 |  | -0.18685 | 0.1444
0.0086133 | 0.26126 |  | 95.571 |  | -0.15293 | 0.11767
0.0086328 | 0.25691 |  | 93.8105 |  | -0.11587 | 0.08858
0.0086523 | 0.24886 |  | 90.7419 |  | -0.078088 | 0.058691
0.0086719 | 0.23884 |  | 86.1633 |  | -0.03855 | 0.027529
0.0086914 | 0.22329 |  | 80.1068 |  | 0.0018343 | -0.0043221
0.0087109 | 0.20464 |  | 72.8601 |  | 0.041869 | -0.035652
0.0087305 | 0.18376 |  | 64.5915 |  | 0.081172 | -0.06638
0.00875 | 0.16024 |  | 55.4104 |  | 0.11829 | -0.095746
0.0087695 | 0.13528 |  | 45.3871 |  | 0.15404 | -0.1237
0.0087891 | 0.10795 |  | 34.6072 |  | 0.18813 | -0.15019
0.0088086 | 0.07869 |  | 23.0789 |  | 0.21863 | -0.17419
0.0088281 | 0.04812 |  | 11.1306 |  | 0.24606 | -0.19563
0.0088477 | 0.017709 |  | -0.64711 |  | 0.27013 | -0.21428
0.0088672 | -0.012597 |  | -12.4815 |  | 0.28919 | -0.22904
0.0088867 | -0.043001 |  | -24.1949 |  | 0.30391 | -0.2403
0.0089062 | -0.072894 |  | -35.4156 |  | 0.31488 | -0.24868
0.0089258 | -0.10207 |  | -46.3143 |  | 0.32107 | -0.25333
0.0089453 | -0.1293 |  | -56.4424 |  | 0.32254 | -0.25425
0.0089648 | -0.15463 |  | -65.5347 |  | 0.31903 | -0.25137
0.0089844 | -0.17781 |  | -73.7385 |  | 0.31003 | -0.24411
0.0090039 | -0.19774 |  | -80.915 |  | 0.29665 | -0.2334
0.0090234 | -0.214 |  | -86.7991 |  | 0.27942 | -0.21969
0.009043 | -0.22646 |  | -91.3887 |  | 0.25835 | -0.20295
0.0090625 | -0.23594 |  | -94.7686 |  | 0.23298 | -0.18299
0.009082 | -0.2417 |  | -96.6545 |  | 0.20306 | -0.15941
0.0091016 | -0.24297 |  | -97.0397 |  | 0.17005 | -0.13319
0.0091211 | -0.24166 |  | -96.0082 |  | 0.13495 | -0.10544
0.0091406 | -0.23835 |  | -93.5199 |  | 0.097989 | -0.076514
0.0091602 | -0.23367 |  | -89.5979 |  | 0.059349 | -0.046302
0.0091797 | -0.22823 |  | -84.4157 |  | 0.019619 | -0.01505
0.0091992 | -0.21919 |  | -78.1899 |  | -0.020414 | 0.016523
0.0092187 | -0.20863 |  | -70.6634 |  | -0.061053 | 0.048254
0.0092383 | -0.19859 |  | -61.8431 |  | -0.10043 | 0.078944
0.0092578 | -0.18256 |  | -52.2452 |  | -0.13636 | 0.10731
0.0092773 | -0.15593 |  | -41.9632 |  | -0.17092 | 0.13423
0.0092969 | -0.12605 |  | -30.7217 |  | -0.20421 | 0.15999
0.0093164 | -0.098866 |  | -18.9702 |  | -0.23378 | 0.18327
0.0093359 | -0.065494 |  | -7.3335 |  | -0.25987 | 0.20356
0.0093555 | -0.028523 |  | 4.4579 |  | -0.28193 | 0.22065
0.009375 | 0.0055426 |  | 16.2302 |  | -0.29918 | 0.23399
0.0093945 | 0.044301 |  | 27.7359 |  | -0.31232 | 0.24406
0.0094141 | 0.079954 |  | 39.0261 |  | -0.32101 | 0.25091
0.0094336 | 0.11092 |  | 49.4472 |  | -0.3256 | 0.25421
0.0094531 | 0.14532 |  | 59.0019 |  | -0.32543 | 0.25403
0.0094727 | 0.17576 |  | 67.8671 |  | -0.31905 | 0.24927
0.0094922 | 0.20376 |  | 75.636 |  | -0.30846 | 0.24056
0.0095117 | 0.22723 |  | 82.4766 |  | -0.29386 | 0.22887
0.0095312 | 0.24188 |  | 88.1216 |  | -0.27404 | 0.21339
0.0095508 | 0.2535 |  | 91.9343 |  | -0.25101 | 0.19511
0.0095703 | 0.2601 |  | 94.5158 |  | -0.22447 | 0.17418
0.0095898 | 0.26296 |  | 96.0405 |  | -0.19351 | 0.14965
0.0096094 | 0.26252 |  | 95.9269 |  | -0.15969 | 0.12288
0.0096289 | 0.25772 |  | 94.4664 |  | -0.12339 | 0.094522
0.0096484 | 0.25127 |  | 91.5527 |  | -0.085292 | 0.064419
0.009668 | 0.23997 |  | 87.0455 |  | -0.045961 | 0.033391
0.0096875 | 0.22534 |  | 81.3663 |  | -0.0060221 | 0.0020646
0.009707 | 0.20856 |  | 74.4575 |  | 0.033034 | -0.028839
0.0097266 | 0.1885 |  | 66.5025 |  | 0.072577 | -0.05967
0.0097461 | 0.16612 |  | 57.5647 |  | 0.11166 | -0.090444
0.0097656 | 0.14011 |  | 47.5543 |  | 0.14716 | -0.11868
0.0097852 | 0.11288 |  | 36.7707 |  | 0.18112 | -0.14474
0.0098047 | 0.084565 |  | 25.4401 |  | 0.2129 | -0.16973
0.0098242 | 0.05414 |  | 13.7387 |  | 0.2404 | -0.19152
0.0098438 | 0.023655 |  | 1.8257 |  | 0.26526 | -0.21063
0.0098633 | -0.0067814 |  | -9.8832 |  | 0.28557 | -0.22664
0.0098828 | -0.037089 |  | -21.5095 |  | 0.30084 | -0.23813
0.0099023 | -0.067462 |  | -33.1427 |  | 0.31299 | -0.24729
0.0099219 | -0.096841 |  | -44.0967 |  | 0.32012 | -0.25306
0.0099414 | -0.1241 |  | -54.2818 |  | 0.32226 | -0.25424
0.0099609 | -0.14961 |  | -63.5746 |  | 0.31979 | -0.25209
0.0099805 | -0.17264 |  | -71.8662 |  | 0.31155 | -0.24549
0.01 | -0.193 |  | -79.202 |  | 0.29953 | -0.23556
0.01002 | -0.21025 |  | -85.3491 |  | 0.28398 | -0.22326
0.010039 | -0.22403 |  | -90.4161 |  | 0.263 | -0.20673
0.010059 | -0.234 |  | -94.0427 |  | 0.23786 | -0.18678
0.010078 | -0.23951 |  | -95.995 |  | 0.20897 | -0.16405
0.010098 | -0.24205 |  | -96.6952 |  | 0.17646 | -0.13842
0.010117 | -0.24242 |  | -96.1073 |  | 0.14226 | -0.11157
0.010137 | -0.23848 |  | -93.8173 |  | 0.10577 | -0.083045
0.010156 | -0.23238 |  | -90.086 |  | 0.067103 | -0.052483
0.010176 | -0.22685 |  | -85.4593 |  | 0.027467 | -0.021313
0.010195 | -0.21989 |  | -79.1951 |  | -0.013611 | 0.01083
0.010215 | -0.21216 |  | -71.5541 |  | -0.053742 | 0.042491
0.010234 | -0.20048 |  | -63.4954 |  | -0.091994 | 0.072395
0.010254 | -0.18284 |  | -54.0765 |  | -0.12919 | 0.10162
0.010273 | -0.16196 |  | -43.5958 |  | -0.16408 | 0.12905
0.010293 | -0.13317 |  | -32.7601 |  | -0.19782 | 0.15505
0.010313 | -0.10251 |  | -21.0392 |  | -0.22896 | 0.17941
0.010332 | -0.0724 |  | -9.2716 |  | -0.25506 | 0.19976
0.010352 | -0.037668 |  | 2.4311 |  | -0.27774 | 0.2172
0.010371 | -0.0035699 |  | 14.3054 |  | -0.29596 | 0.23143
0.010391 | 0.033447 |  | 25.6719 |  | -0.30947 | 0.24172
0.01041 | 0.070255 |  | 36.9736 |  | -0.32011 | 0.24986
0.01043 | 0.10363 |  | 47.7902 |  | -0.32556 | 0.25411
0.010449 | 0.13969 |  | 57.3209 |  | -0.32543 | 0.25397
0.010469 | 0.17047 |  | 66.433 |  | -0.32114 | 0.25059
0.010488 | 0.19754 |  | 74.5975 |  | -0.31075 | 0.24224
0.010508 | 0.22227 |  | 81.1214 |  | -0.29639 | 0.23069
0.010527 | 0.24002 |  | 86.9602 |  | -0.27929 | 0.21724
0.010547 | 0.25418 |  | 91.5638 |  | -0.2565 | 0.19955
0.010566 | 0.26061 |  | 94.2325 |  | -0.23008 | 0.17874
0.010586 | 0.26275 |  | 95.8343 |  | -0.20028 | 0.15514
0.010605 | 0.26296 |  | 96.2155 |  | -0.16614 | 0.12817
0.010625 | 0.25852 |  | 94.8484 |  | -0.13067 | 0.10017
0.010645 | 0.25207 |  | 92.0445 |  | -0.09366 | 0.070885
0.010664 | 0.24157 |  | 87.963 |  | -0.05466 | 0.040118
0.010684 | 0.22856 |  | 82.6658 |  | -0.014816 | 0.0089375
0.010703 | 0.21257 |  | 75.9654 |  | 0.025861 | -0.02314
0.010723 | 0.1919 |  | 67.9887 |  | 0.065346 | -0.054283
0.010742 | 0.17017 |  | 59.3758 |  | 0.10314 | -0.08391
0.010762 | 0.14598 |  | 49.6755 |  | 0.14016 | -0.11292
0.010781 | 0.11834 |  | 38.7419 |  | 0.17427 | -0.13962
0.010801 | 0.089609 |  | 27.598 |  | 0.20555 | -0.16429
0.01082 | 0.060652 |  | 16.2356 |  | 0.23518 | -0.18725
0.01084 | 0.030173 |  | 4.2088 |  | 0.26055 | -0.20678
0.010859 | -0.0010042 |  | -7.8497 |  | 0.28116 | -0.223
0.010879 | -0.030921 |  | -19.4362 |  | 0.29812 | -0.23599
0.010898 | -0.061173 |  | -30.8464 |  | 0.3105 | -0.24547
0.010918 | -0.090439 |  | -41.9785 |  | 0.31859 | -0.2517
0.010937 | -0.11816 |  | -52.2708 |  | 0.32196 | -0.25386
0.010957 | -0.14484 |  | -61.7359 |  | 0.32003 | -0.25218
0.010977 | -0.16822 |  | -70.5282 |  | 0.3137 | -0.2471
0.010996 | -0.18935 |  | -78.1754 |  | 0.30213 | -0.23785
0.011016 | -0.20705 |  | -84.2894 |  | 0.28634 | -0.22531
0.011035 | -0.22036 |  | -89.2568 |  | 0.26704 | -0.20992
0.011055 | -0.2312 |  | -93.3205 |  | 0.24262 | -0.19077
0.011074 | -0.23884 |  | -95.9219 |  | 0.2146 | -0.16864
0.011094 | -0.24251 |  | -96.7649 |  | 0.18337 | -0.14388
0.011113 | -0.24189 |  | -96.2867 |  | 0.14872 | -0.11652
0.011133 | -0.23954 |  | -94.4041 |  | 0.11255 | -0.087967
0.011152 | -0.2356 |  | -90.8396 |  | 0.07467 | -0.058271
0.011172 | -0.22754 |  | -86.2995 |  | 0.034899 | -0.02705
0.011191 | -0.21933 |  | -80.6662 |  | -0.0053208 | 0.0046673
0.011211 | -0.21121 |  | -73.3028 |  | -0.04573 | 0.036416
0.01123 | -0.20264 |  | -64.8575 |  | -0.085233 | 0.067279
0.01125 | -0.18993 |  | -55.7686 |  | -0.1221 | 0.096147
0.01127 | -0.165 |  | -45.7203 |  | -0.15784 | 0.12404
0.011289 | -0.14122 |  | -34.7083 |  | -0.19191 | 0.15054
0.011309 | -0.11382 |  | -23.3323 |  | -0.22276 | 0.17467
0.011328 | -0.073247 |  | -11.6382 |  | -0.25081 | 0.1965
0.011348 | -0.039741 |  | 0.37826 |  | -0.27361 | 0.21427
0.011367 | -0.0070594 |  | 12.1507 |  | -0.29229 | 0.22862
0.011387 | 0.030642 |  | 23.6628 |  | -0.3083 | 0.2407
0.011406 | 0.064249 |  | 34.9323 |  | -0.31881 | 0.24896
0.011426 | 0.10044 |  | 45.6821 |  | -0.32488 | 0.25377
0.011445 | 0.1347 |  | 55.6282 |  | -0.3264 | 0.25482
0.011465 | 0.16482 |  | 64.7471 |  | -0.32181 | 0.25117
0.011484 | 0.19512 |  | 73.1382 |  | -0.31309 | 0.24427
0.011504 | 0.21963 |  | 80.2804 |  | -0.3003 | 0.23412
0.011523 | 0.23725 |  | 86.0814 |  | -0.28285 | 0.22043
0.011543 | 0.25011 |  | 90.8007 |  | -0.26147 | 0.20361
0.011562 | 0.25882 |  | 94.0531 |  | -0.23559 | 0.18302
0.011582 | 0.26319 |  | 95.7908 |  | -0.20605 | 0.15961
0.011602 | 0.26334 |  | 96.3439 |  | -0.17347 | 0.13396
0.011621 | 0.26044 |  | 95.3486 |  | -0.13771 | 0.10583
0.011641 | 0.25449 |  | 92.8229 |  | -0.10124 | 0.077006
0.01166 | 0.24508 |  | 89.1007 |  | -0.063183 | 0.046882
0.01168 | 0.23161 |  | 83.9119 |  | -0.022432 | 0.014857
0.011699 | 0.21514 |  | 77.3814 |  | 0.017502 | -0.016592
0.011719 | 0.19676 |  | 69.7993 |  | 0.057212 | -0.047784
0.011738 | 0.17486 |  | 61.2241 |  | 0.096203 | -0.07835
0.011758 | 0.15019 |  | 51.6231 |  | 0.13219 | -0.10663
0.011777 | 0.12401 |  | 41.0497 |  | 0.16719 | -0.13388
0.011797 | 0.095632 |  | 29.8761 |  | 0.19988 | -0.15941
0.011816 | 0.065881 |  | 18.2925 |  | 0.22931 | -0.18246
0.011836 | 0.035641 |  | 6.5478 |  | 0.25622 | -0.20339
0.011855 | 0.0056254 |  | -5.3421 |  | 0.27722 | -0.21991
0.011875 | -0.024119 |  | -17.1797 |  | 0.29397 | -0.23276
0.011895 | -0.054387 |  | -28.6306 |  | 0.30848 | -0.24356
0.011914 | -0.084403 |  | -39.8627 |  | 0.31699 | -0.25027
0.011934 | -0.11261 |  | -50.4778 |  | 0.32069 | -0.25316
0.011953 | -0.13883 |  | -60.1337 |  | 0.32062 | -0.25277
0.011973 | -0.16381 |  | -68.8981 |  | 0.31469 | -0.24783
0.011992 | -0.18533 |  | -76.5576 |  | 0.30411 | -0.23932
0.012012 | -0.20332 |  | -83.1701 |  | 0.2892 | -0.22745
0.012031 | -0.21934 |  | -88.7186 |  | 0.27026 | -0.21231
0.012051 | -0.23088 |  | -92.8731 |  | 0.24729 | -0.1943
0.01207 | -0.23825 |  | -95.6302 |  | 0.21916 | -0.17227
0.01209 | -0.24224 |  | -96.8687 |  | 0.18851 | -0.14772
0.012109 | -0.24241 |  | -96.5288 |  | 0.1554 | -0.12154
0.012129 | -0.24047 |  | -94.9338 |  | 0.11849 | -0.092771
0.012148 | -0.23629 |  | -91.9482 |  | 0.081137 | -0.063308
0.012168 | -0.22922 |  | -87.6259 |  | 0.042449 | -0.032794
0.012188 | -0.22126 |  | -81.9767 |  | 0.0011342 | -0.00041337
0.012207 | -0.21393 |  | -74.7871 |  | -0.039011 | 0.031145
0.012227 | -0.20255 |  | -66.8274 |  | -0.078264 | 0.061766
0.012246 | -0.18445 |  | -58.0309 |  | -0.11653 | 0.091634
0.012266 | -0.16426 |  | -47.8488 |  | -0.15184 | 0.11947
0.012285 | -0.14647 |  | -37.0793 |  | -0.18624 | 0.14623
0.012305 | -0.12216 |  | -25.971 |  | -0.21822 | 0.1711
0.012324 | -0.089054 |  | -13.9616 |  | -0.24599 | 0.19274
0.012344 | -0.055401 |  | -2.123 |  | -0.27094 | 0.21201
0.012363 | -0.014889 |  | 9.2772 |  | -0.29063 | 0.22754
0.012383 | 0.021591 |  | 21.3866 |  | -0.30572 | 0.23919
0.012402 | 0.052239 |  | 32.8812 |  | -0.31832 | 0.24859
0.012422 | 0.09177 |  | 43.3346 |  | -0.32537 | 0.25412
0.012441 | 0.12744 |  | 53.7058 |  | -0.32724 | 0.25552
0.012461 | 0.15753 |  | 63.032 |  | -0.32476 | 0.25344
0.01248 | 0.18857 |  | 71.1805 |  | -0.31651 | 0.24696
0.0125 | 0.21289 |  | 78.75 |  | -0.30402 | 0.23693
0.01252 | 0.23346 |  | 85.123 |  | -0.28744 | 0.22392
0.012539 | 0.24965 |  | 89.8422 |  | -0.26686 | 0.20783
0.012559 | 0.25752 |  | 93.1691 |  | -0.24233 | 0.18839
0.012578 | 0.26178 |  | 95.3116 |  | -0.21275 | 0.16505
0.012598 | 0.2627 |  | 96.2041 |  | -0.18085 | 0.13962
0.012617 | 0.2605 |  | 95.5454 |  | -0.14638 | 0.11243
0.012637 | 0.25497 |  | 93.3434 |  | -0.10867 | 0.082982
0.012656 | 0.24576 |  | 89.8598 |  | -0.071373 | 0.053336
0.012676 | 0.23368 |  | 84.8419 |  | -0.032027 | 0.022328
0.012695 | 0.2178 |  | 78.5475 |  | 0.0094625 | -0.010241
0.012715 | 0.19946 |  | 71.339 |  | 0.048505 | -0.041139
0.012734 | 0.17864 |  | 62.9806 |  | 0.087898 | -0.071753
0.012754 | 0.15491 |  | 53.487 |  | 0.12602 | -0.10172
0.012773 | 0.12911 |  | 43.0426 |  | 0.15964 | -0.12837
0.012793 | 0.10109 |  | 32.0904 |  | 0.19299 | -0.15415
0.012812 | 0.072058 |  | 20.7467 |  | 0.22406 | -0.17845
0.012832 | 0.041667 |  | 8.7379 |  | 0.25031 | -0.1991
0.012852 | 0.010595 |  | -3.2301 |  | 0.27352 | -0.21713
0.012871 | -0.019593 |  | -14.7867 |  | 0.29157 | -0.23097
0.012891 | -0.050352 |  | -26.5151 |  | 0.30531 | -0.24127
0.01291 | -0.080296 |  | -37.8529 |  | 0.31591 | -0.24952
0.01293 | -0.10832 |  | -48.2844 |  | 0.32058 | -0.25319
0.012949 | -0.13586 |  | -58.3826 |  | 0.3211 | -0.2532
0.012969 | -0.1606 |  | -67.533 |  | 0.31719 | -0.24987
0.012988 | -0.18185 |  | -75.1849 |  | 0.30625 | -0.2413
0.013008 | -0.20076 |  | -81.9758 |  | 0.29246 | -0.23011
0.013027 | -0.21639 |  | -87.7977 |  | 0.27527 | -0.21637
0.013047 | -0.2288 |  | -92.2236 |  | 0.25227 | -0.19839
0.013066 | -0.23744 |  | -95.2503 |  | 0.22639 | -0.17779
0.013086 | -0.24217 |  | -96.7657 |  | 0.19598 | -0.15387
0.013105 | -0.24329 |  | -96.7475 |  | 0.16213 | -0.12709
0.013125 | -0.24115 |  | -95.3547 |  | 0.12716 | -0.099382
0.013145 | -0.23757 |  | -92.7107 |  | 0.088917 | -0.069654
0.013164 | -0.23134 |  | -88.7317 |  | 0.050633 | -0.039322
0.013184 | -0.2246 |  | -83.176 |  | 0.011288 | -0.0083913
0.013203 | -0.21687 |  | -76.3569 |  | -0.030929 | 0.024537
0.013223 | -0.20206 |  | -68.7073 |  | -0.069909 | 0.055486
0.013242 | -0.19003 |  | -59.7619 |  | -0.10758 | 0.084798
0.013262 | -0.17512 |  | -49.912 |  | -0.14523 | 0.11402
0.013281 | -0.14733 |  | -39.5454 |  | -0.17864 | 0.14027
0.013301 | -0.12289 |  | -28.1198 |  | -0.21078 | 0.16524
0.01332 | -0.096784 |  | -16.4059 |  | -0.24099 | 0.18877
0.01334 | -0.062185 |  | -4.8104 |  | -0.26563 | 0.20804
0.013359 | -0.025276 |  | 7.1281 |  | -0.28641 | 0.22416
0.013379 | 0.011338 |  | 18.9805 |  | -0.3028 | 0.23661
0.013398 | 0.0482 |  | 30.2521 |  | -0.31493 | 0.24583
0.013418 | 0.088859 |  | 41.2575 |  | -0.32388 | 0.25286
0.013437 | 0.12475 |  | 51.7047 |  | -0.3272 | 0.25542
0.013457 | 0.15575 |  | 61.0794 |  | -0.32537 | 0.25391
0.013477 | 0.18384 |  | 69.8118 |  | -0.31852 | 0.24852
0.013496 | 0.20821 |  | 77.32 |  | -0.30578 | 0.23849
0.013516 | 0.23109 |  | 83.4641 |  | -0.29065 | 0.22638
0.013535 | 0.24575 |  | 88.8368 |  | -0.27154 | 0.21142
0.013555 | 0.25571 |  | 92.7212 |  | -0.24687 | 0.19221
0.013574 | 0.26253 |  | 95.0813 |  | -0.21969 | 0.17042
0.013594 | 0.26394 |  | 96.215 |  | -0.18762 | 0.14503
0.013613 | 0.26243 |  | 95.6961 |  | -0.15238 | 0.11723
0.013633 | 0.25599 |  | 93.6107 |  | -0.11699 | 0.089147
0.013652 | 0.24821 |  | 90.4442 |  | -0.078675 | 0.059161
0.013672 | 0.2377 |  | 85.9814 |  | -0.039531 | 0.028232
0.013691 | 0.22202 |  | 80.0034 |  | 4.7972e-05 | -0.0030441
0.013711 | 0.20413 |  | 72.7785 |  | 0.040974 | -0.035138
0.01373 | 0.18314 |  | 64.4274 |  | 0.080003 | -0.065802
0.01375 | 0.15977 |  | 55.1717 |  | 0.11786 | -0.095363
0.01377 | 0.13376 |  | 45.0005 |  | 0.15372 | -0.12356
0.013789 | 0.10589 |  | 34.1643 |  | 0.18585 | -0.1488
0.013809 | 0.077475 |  | 22.8705 |  | 0.21701 | -0.17286
0.013828 | 0.047133 |  | 11.0159 |  | 0.24536 | -0.19495
0.013848 | 0.015795 |  | -0.86946 |  | 0.26869 | -0.21331
0.013867 | -0.014757 |  | -12.734 |  | 0.28845 | -0.22861
0.013887 | -0.044777 |  | -24.4615 |  | 0.30289 | -0.23964
0.013906 | -0.075095 |  | -35.6981 |  | 0.31289 | -0.24722
0.013926 | -0.10414 |  | -46.5417 |  | 0.31972 | -0.25237
0.013945 | -0.13096 |  | -56.6022 |  | 0.32085 | -0.25318
0.013965 | -0.15543 |  | -65.6301 |  | 0.31811 | -0.25077
0.013984 | -0.17796 |  | -73.9796 |  | 0.31006 | -0.24424
0.014004 | -0.19832 |  | -81.2666 |  | 0.29468 | -0.2322
0.014023 | -0.2139 |  | -86.8597 |  | 0.27791 | -0.21854
0.014043 | -0.22655 |  | -91.5371 |  | 0.25756 | -0.20235
0.014063 | -0.23677 |  | -95.1102 |  | 0.23077 | -0.18161
0.014082 | -0.24174 |  | -96.5344 |  | 0.20226 | -0.15878
0.014102 | -0.24412 |  | -96.9138 |  | 0.16965 | -0.13294
0.014121 | -0.24494 |  | -96.3078 |  | 0.1333 | -0.10441
0.014141 | -0.2428 |  | -93.5469 |  | 0.09693 | -0.075536
0.01416 | -0.23701 |  | -89.507 |  | 0.057991 | -0.04513
0.01418 | -0.22803 |  | -84.6338 |  | 0.018152 | -0.013823
0.014199 | -0.21862 |  | -78.11 |  | -0.021527 | 0.017475
0.014219 | -0.20616 |  | -70.3055 |  | -0.062406 | 0.049269
0.014238 | -0.19214 |  | -61.7471 |  | -0.10061 | 0.079334
0.014258 | -0.17559 |  | -52.2943 |  | -0.13696 | 0.10773
0.014277 | -0.14894 |  | -41.8536 |  | -0.17291 | 0.13541
0.014297 | -0.12135 |  | -30.412 |  | -0.20475 | 0.16053
0.014316 | -0.093709 |  | -18.8335 |  | -0.23423 | 0.18358
0.014336 | -0.059604 |  | -7.2075 |  | -0.26108 | 0.20426
0.014355 | -0.029558 |  | 4.905 |  | -0.28195 | 0.22071
0.014375 | 0.003567 |  | 16.5176 |  | -0.29967 | 0.23419
0.014395 | 0.040833 |  | 27.9208 |  | -0.31349 | 0.24483
0.014414 | 0.071762 |  | 39.2562 |  | -0.32167 | 0.25148
0.014434 | 0.10459 |  | 49.6562 |  | -0.32625 | 0.25474
0.014453 | 0.14009 |  | 59.2883 |  | -0.32543 | 0.25404
0.014473 | 0.1735 |  | 68.1061 |  | -0.31938 | 0.24929
0.014492 | 0.20249 |  | 75.8943 |  | -0.3091 | 0.24112
0.014512 | 0.22577 |  | 82.6242 |  | -0.29344 | 0.22887
0.014531 | 0.24344 |  | 88.0627 |  | -0.27464 | 0.2138
0.014551 | 0.25466 |  | 92.0751 |  | -0.25205 | 0.19592
0.01457 | 0.26147 |  | 94.8447 |  | -0.22399 | 0.1739
0.01459 | 0.26351 |  | 96.0725 |  | -0.19351 | 0.14965
0.014609 | 0.26205 |  | 95.6686 |  | -0.15988 | 0.12319
0.014629 | 0.25876 |  | 94.3354 |  | -0.12308 | 0.094274
0.014648 | 0.2514 |  | 91.552 |  | -0.085861 | 0.064712
0.014668 | 0.2401 |  | 87.0138 |  | -0.04653 | 0.033789
0.014687 | 0.2257 |  | 81.2836 |  | -0.0061594 | 0.0020578
0.014707 | 0.20843 |  | 74.2888 |  | 0.033518 | -0.029212
0.014727 | 0.18805 |  | 66.1941 |  | 0.07305 | -0.06019
0.014746 | 0.16517 |  | 57.2665 |  | 0.1107 | -0.089789
0.014766 | 0.1402 |  | 47.3493 |  | 0.14707 | -0.11818
0.014785 | 0.11239 |  | 36.5508 |  | 0.18141 | -0.14503
0.014805 | 0.083672 |  | 25.2043 |  | 0.21199 | -0.16911
0.014824 | 0.054028 |  | 13.4461 |  | 0.24069 | -0.19143
0.014844 | 0.023221 |  | 1.5302 |  | 0.26532 | -0.21077
0.014863 | -0.0073272 |  | -10.3691 |  | 0.28458 | -0.2257
0.014883 | -0.037877 |  | -21.9878 |  | 0.30102 | -0.23809
0.014902 | -0.067757 |  | -33.2403 |  | 0.31274 | -0.24724
0.014922 | -0.097137 |  | -44.4369 |  | 0.31956 | -0.25235
0.014941 | -0.12531 |  | -54.8 |  | 0.32237 | -0.25428
0.014961 | -0.15033 |  | -63.9167 |  | 0.31903 | -0.2516
0.01498 | -0.17335 |  | -72.3113 |  | 0.3114 | -0.24519
0.015 | -0.19397 |  | -79.6857 |  | 0.29923 | -0.23563
0.01502 | -0.21111 |  | -85.8158 |  | 0.28198 | -0.22195
0.015039 | -0.22509 |  | -90.8813 |  | 0.2625 | -0.20626
0.015059 | -0.23519 |  | -94.5038 |  | 0.2377 | -0.18695
0.015078 | -0.24174 |  | -96.4701 |  | 0.20787 | -0.16327
0.015098 | -0.245 |  | -97.2325 |  | 0.17661 | -0.13835
0.015117 | -0.24438 |  | -96.4578 |  | 0.14151 | -0.11092
0.015137 | -0.24152 |  | -94.03 |  | 0.1044 | -0.081672
0.015156 | -0.23605 |  | -90.6991 |  | 0.066966 | -0.052226
0.015176 | -0.22801 |  | -85.8628 |  | 0.02689 | -0.020718
0.015195 | -0.22003 |  | -79.4871 |  | -0.013521 | 0.011176
0.015215 | -0.20845 |  | -72.3595 |  | -0.053509 | 0.042392
0.015234 | -0.19567 |  | -63.7256 |  | -0.093229 | 0.073436
0.015254 | -0.18237 |  | -54.0354 |  | -0.12983 | 0.10221
0.015273 | -0.15868 |  | -44.1475 |  | -0.16492 | 0.1295
0.015293 | -0.13503 |  | -33.0807 |  | -0.19882 | 0.15584
0.015312 | -0.10897 |  | -21.37 |  | -0.22833 | 0.17897
0.015332 | -0.075831 |  | -9.6845 |  | -0.25551 | 0.20007
0.015352 | -0.046206 |  | 2.2587 |  | -0.27886 | 0.21821
0.015371 | -0.006346 |  | 13.934 |  | -0.29575 | 0.23131
0.015391 | 0.034757 |  | 25.4883 |  | -0.31057 | 0.24252
0.01541 | 0.069886 |  | 36.8678 |  | -0.32086 | 0.25066
0.01543 | 0.10905 |  | 47.483 |  | -0.3247 | 0.25376
0.015449 | 0.14175 |  | 57.3235 |  | -0.32594 | 0.25433
0.015469 | 0.17148 |  | 66.323 |  | -0.32105 | 0.25039
0.015488 | 0.19874 |  | 74.2142 |  | -0.3103 | 0.242
0.015508 | 0.22072 |  | 81.0903 |  | -0.29717 | 0.23152
0.015527 | 0.24038 |  | 86.997 |  | -0.2789 | 0.21713
0.015547 | 0.25191 |  | 91.3252 |  | -0.25633 | 0.19943
0.015566 | 0.25939 |  | 94.1898 |  | -0.23008 | 0.17866
0.015586 | 0.26323 |  | 95.8793 |  | -0.199 | 0.15407
0.015605 | 0.2625 |  | 95.994 |  | -0.16604 | 0.12803
0.015625 | 0.25978 |  | 94.6839 |  | -0.1308 | 0.10033
0.015645 | 0.25265 |  | 92.1342 |  | -0.092913 | 0.070512
0.015664 | 0.24289 |  | 88.0363 |  | -0.054372 | 0.039892
0.015684 | 0.2292 |  | 82.4884 |  | -0.014032 | 0.0080855
0.015703 | 0.21202 |  | 75.828 |  | 0.026152 | -0.02347
0.015723 | 0.19275 |  | 68.0262 |  | 0.064922 | -0.053916
0.015742 | 0.17072 |  | 59.2465 |  | 0.1039 | -0.084426
0.015762 | 0.14642 |  | 49.4268 |  | 0.14034 | -0.11322
0.015781 | 0.11837 |  | 38.6719 |  | 0.17444 | -0.13996
0.015801 | 0.089818 |  | 27.6439 |  | 0.20698 | -0.16522
0.01582 | 0.060473 |  | 16.071 |  | 0.23522 | -0.1873
0.01584 | 0.028818 |  | 4.0213 |  | 0.26059 | -0.20695
0.015859 | -0.0021658 |  | -7.8244 |  | 0.28228 | -0.22379
0.015879 | -0.033275 |  | -19.5579 |  | 0.29832 | -0.23618
0.015898 | -0.063313 |  | -31.1197 |  | 0.31103 | -0.24568
0.015918 | -0.091938 |  | -42.0505 |  | 0.31914 | -0.25194
0.015938 | -0.12002 |  | -52.3217 |  | 0.32201 | -0.25418
0.015957 | -0.1457 |  | -61.9791 |  | 0.32106 | -0.25314
0.015977 | -0.169 |  | -70.5589 |  | 0.31435 | -0.24765
0.015996 | -0.19002 |  | -78.1049 |  | 0.30239 | -0.23805
0.016016 | -0.20762 |  | -84.5144 |  | 0.28674 | -0.22548
0.016035 | -0.2215 |  | -89.5244 |  | 0.26671 | -0.20976
0.016055 | -0.23211 |  | -93.436 |  | 0.24315 | -0.19129
0.016074 | -0.23911 |  | -95.8372 |  | 0.21536 | -0.1693
0.016094 | -0.24299 |  | -96.815 |  | 0.18311 | -0.1438
0.016113 | -0.24484 |  | -96.5706 |  | 0.14903 | -0.11674
0.016133 | -0.24319 |  | -94.5123 |  | 0.1128 | -0.088291
0.016152 | -0.2378 |  | -91.0862 |  | 0.074649 | -0.058436
0.016172 | -0.23104 |  | -86.5664 |  | 0.035647 | -0.027538
0.016191 | -0.22259 |  | -80.4968 |  | -0.0055158 | 0.004738
0.016211 | -0.21381 |  | -73.2116 |  | -0.045867 | 0.036466
0.01623 | -0.20356 |  | -65.2092 |  | -0.083928 | 0.066428
0.01625 | -0.18531 |  | -56.1399 |  | -0.1221 | 0.095907
0.01627 | -0.16129 |  | -45.8762 |  | -0.15783 | 0.12387
0.016289 | -0.13424 |  | -34.8742 |  | -0.19131 | 0.15008
0.016309 | -0.10389 |  | -23.2997 |  | -0.22312 | 0.17481
0.016328 | -0.074832 |  | -11.4821 |  | -0.24986 | 0.19581
0.016348 | -0.044176 |  | 0.23658 |  | -0.27336 | 0.21385
0.016367 | -0.010146 |  | 11.8094 |  | -0.29291 | 0.22901
0.016387 | 0.025577 |  | 23.3033 |  | -0.30692 | 0.23996
0.016406 | 0.06232 |  | 34.8697 |  | -0.31837 | 0.24853
0.016426 | 0.096841 |  | 45.9001 |  | -0.32474 | 0.25361
0.016445 | 0.13178 |  | 55.7877 |  | -0.32547 | 0.25412
0.016465 | 0.16407 |  | 64.721 |  | -0.32239 | 0.2514
0.016484 | 0.19373 |  | 72.8416 |  | -0.31288 | 0.24408
0.016504 | 0.21986 |  | 79.9482 |  | -0.29917 | 0.23313
0.016523 | 0.23714 |  | 85.9373 |  | -0.28259 | 0.22003
0.016543 | 0.25121 |  | 90.7539 |  | -0.26075 | 0.20306
0.016563 | 0.25969 |  | 94.013 |  | -0.23548 | 0.18292
0.016582 | 0.26261 |  | 95.753 |  | -0.20577 | 0.15955
0.016602 | 0.26369 |  | 96.146 |  | -0.17156 | 0.13253
0.016621 | 0.25997 |  | 95.0753 |  | -0.13713 | 0.10499
0.016641 | 0.25411 |  | 92.632 |  | -0.10075 | 0.076528
0.01666 | 0.24507 |  | 88.9132 |  | -0.061577 | 0.045782
0.01668 | 0.23202 |  | 83.9735 |  | -0.022174 | 0.014501
0.016699 | 0.21627 |  | 77.4775 |  | 0.018661 | -0.017584
0.016719 | 0.19655 |  | 69.5814 |  | 0.058985 | -0.049325
0.016738 | 0.1744 |  | 60.869 |  | 0.09658 | -0.078868
0.016758 | 0.15001 |  | 51.2753 |  | 0.13331 | -0.1076
0.016777 | 0.12383 |  | 40.9181 |  | 0.16816 | -0.13503
0.016797 | 0.095747 |  | 29.8457 |  | 0.20078 | -0.16038
0.016816 | 0.065564 |  | 18.2498 |  | 0.23122 | -0.18395
0.016836 | 0.03506 |  | 6.3966 |  | 0.25696 | -0.20417
0.016855 | 0.0042206 |  | -5.6466 |  | 0.27821 | -0.22074
0.016875 | -0.026411 |  | -17.434 |  | 0.29562 | -0.23403
0.016895 | -0.056529 |  | -28.8761 |  | 0.30905 | -0.24418
0.016914 | -0.086057 |  | -39.9736 |  | 0.31861 | -0.25159
0.016934 | -0.11401 |  | -50.465 |  | 0.32279 | -0.25485
0.016953 | -0.14031 |  | -60.2056 |  | 0.32183 | -0.25387
0.016973 | -0.16477 |  | -69.0573 |  | 0.31644 | -0.24938
0.016992 | -0.18644 |  | -76.8908 |  | 0.30526 | -0.24053
0.017012 | -0.20442 |  | -83.4755 |  | 0.28988 | -0.22827
0.017031 | -0.21902 |  | -88.7594 |  | 0.27165 | -0.21372
0.017051 | -0.23019 |  | -92.8469 |  | 0.2488 | -0.19575
0.01707 | -0.23806 |  | -95.6679 |  | 0.22157 | -0.17417
0.01709 | -0.24268 |  | -96.9747 |  | 0.19055 | -0.14964
0.017109 | -0.24329 |  | -96.7528 |  | 0.15624 | -0.12247
0.017129 | -0.24085 |  | -94.9979 |  | 0.12041 | -0.094171
0.017148 | -0.23698 |  | -91.8982 |  | 0.082886 | -0.064828
0.017168 | -0.23225 |  | -87.6463 |  | 0.043802 | -0.034047
0.017188 | -0.22457 |  | -81.8421 |  | 0.0038215 | -0.0026227
0.017207 | -0.2151 |  | -74.957 |  | -0.037423 | 0.02965
0.017227 | -0.20211 |  | -67.2081 |  | -0.077131 | 0.060834
0.017246 | -0.18179 |  | -57.9439 |  | -0.11382 | 0.089585
0.017266 | -0.16122 |  | -47.8069 |  | -0.15005 | 0.11765
0.017285 | -0.13919 |  | -37.0703 |  | -0.18461 | 0.14444
0.017305 | -0.11248 |  | -25.566 |  | -0.21574 | 0.16902
0.017324 | -0.082797 |  | -14.0215 |  | -0.24425 | 0.19129
0.017344 | -0.051994 |  | -2.3746 |  | -0.26896 | 0.21029
0.017363 | -0.019243 |  | 9.4259 |  | -0.28869 | 0.22565
0.017383 | 0.017799 |  | 21.1997 |  | -0.30393 | 0.23752
0.017402 | 0.053914 |  | 32.7675 |  | -0.31557 | 0.2465
0.017422 | 0.089194 |  | 43.6528 |  | -0.32318 | 0.25231
0.017441 | 0.12381 |  | 53.6707 |  | -0.32496 | 0.25381
0.017461 | 0.15704 |  | 62.87 |  | -0.32164 | 0.25117
0.01748 | 0.18764 |  | 71.2927 |  | -0.31459 | 0.24523
0.0175 | 0.21304 |  | 78.6831 |  | -0.3021 | 0.23544
0.01752 | 0.23386 |  | 85.0941 |  | -0.2847 | 0.22184
0.017539 | 0.24859 |  | 90.0474 |  | -0.26475 | 0.20589
0.017559 | 0.2582 |  | 93.2829 |  | -0.24031 | 0.18666
0.017578 | 0.26272 |  | 95.3497 |  | -0.21062 | 0.16328
0.017598 | 0.26279 |  | 96.0161 |  | -0.17811 | 0.13741
0.017617 | 0.26139 |  | 95.4988 |  | -0.14356 | 0.11006
0.017637 | 0.25618 |  | 93.5218 |  | -0.10718 | 0.081472
0.017656 | 0.24643 |  | 89.7445 |  | -0.068798 | 0.051336
0.017676 | 0.23386 |  | 84.8978 |  | -0.029032 | 0.02
0.017695 | 0.21886 |  | 78.7374 |  | 0.010894 | -0.01161
0.017715 | 0.20038 |  | 71.206 |  | 0.051418 | -0.043285
0.017734 | 0.17853 |  | 62.862 |  | 0.090542 | -0.07378
0.017754 | 0.15478 |  | 53.3917 |  | 0.12657 | -0.10239
0.017773 | 0.12796 |  | 42.8255 |  | 0.16197 | -0.1301
0.017793 | 0.1 |  | 31.997 |  | 0.19583 | -0.15638
0.017812 | 0.071272 |  | 20.7012 |  | 0.22573 | -0.17986
0.017832 | 0.040458 |  | 8.6672 |  | 0.25251 | -0.20069
0.017852 | 0.010184 |  | -3.2688 |  | 0.27504 | -0.21828
0.017871 | -0.020273 |  | -15.0326 |  | 0.29278 | -0.232
0.017891 | -0.050637 |  | -26.6545 |  | 0.30713 | -0.24296
0.01791 | -0.080074 |  | -37.8404 |  | 0.31735 | -0.2508
0.01793 | -0.1089 |  | -48.5478 |  | 0.32293 | -0.25488
0.017949 | -0.13577 |  | -58.4659 |  | 0.32327 | -0.25505
0.017969 | -0.16063 |  | -67.4412 |  | 0.31792 | -0.25064
0.017988 | -0.18241 |  | -75.3523 |  | 0.30808 | -0.24258
0.018008 | -0.201 |  | -82.1608 |  | 0.29409 | -0.2314
0.018027 | -0.21677 |  | -87.8796 |  | 0.27617 | -0.21706
0.018047 | -0.22871 |  | -92.2346 |  | 0.2542 | -0.19983
0.018066 | -0.23687 |  | -95.162 |  | 0.22739 | -0.17872
0.018086 | -0.24165 |  | -96.7319 |  | 0.19693 | -0.15447
0.018105 | -0.24368 |  | -96.8245 |  | 0.1639 | -0.12832
0.018125 | -0.24251 |  | -95.468 |  | 0.12807 | -0.10014
0.018145 | -0.2378 |  | -92.7449 |  | 0.090772 | -0.070839
0.018164 | -0.23241 |  | -88.5841 |  | 0.051898 | -0.040304
0.018184 | -0.22628 |  | -83.0767 |  | 0.011235 | -0.00844
0.018203 | -0.21547 |  | -76.3441 |  | -0.028896 | 0.023051
0.018223 | -0.20271 |  | -68.5549 |  | -0.068764 | 0.054136
0.018242 | -0.18643 |  | -59.925 |  | -0.10726 | 0.08429
0.018262 | -0.1635 |  | -49.9781 |  | -0.14274 | 0.11227
0.018281 | -0.14371 |  | -38.9167 |  | -0.17775 | 0.13936
0.018301 | -0.12316 |  | -27.7656 |  | -0.21041 | 0.16483
0.01832 | -0.097046 |  | -16.4165 |  | -0.23898 | 0.18721
0.01834 | -0.064511 |  | -4.7878 |  | -0.2647 | 0.20724
0.018359 | -0.026832 |  | 7.1586 |  | -0.28505 | 0.22324
0.018379 | 0.0067483 |  | 19.1188 |  | -0.30107 | 0.23537
0.018398 | 0.04265 |  | 30.715 |  | -0.31438 | 0.24556
0.018418 | 0.080127 |  | 41.8735 |  | -0.32218 | 0.25179
0.018437 | 0.11616 |  | 51.6869 |  | -0.32529 | 0.25405
0.018457 | 0.15283 |  | 60.7512 |  | -0.32383 | 0.25289
0.018477 | 0.18444 |  | 69.8317 |  | -0.31636 | 0.24688
0.018496 | 0.21194 |  | 77.6904 |  | -0.30489 | 0.23761
0.018516 | 0.23301 |  | 84.0992 |  | -0.28923 | 0.22539
0.018535 | 0.24714 |  | 89.269 |  | -0.26904 | 0.20956
0.018555 | 0.25689 |  | 92.7108 |  | -0.24563 | 0.19105
0.018574 | 0.26151 |  | 94.889 |  | -0.21758 | 0.16885
0.018594 | 0.26375 |  | 96.0253 |  | -0.18539 | 0.14337
0.018613 | 0.26205 |  | 95.8119 |  | -0.15124 | 0.11638
0.018633 | 0.25737 |  | 94.3412 |  | -0.11469 | 0.087638
0.018652 | 0.2493 |  | 90.8852 |  | -0.076697 | 0.057757
0.018672 | 0.23599 |  | 85.7778 |  | -0.0378 | 0.02706
0.018691 | 0.22118 |  | 79.8999 |  | 0.0027502 | -0.0047711
0.018711 | 0.20338 |  | 72.7109 |  | 0.042615 | -0.036092
0.01873 | 0.18315 |  | 64.5836 |  | 0.081466 | -0.066687
0.01875 | 0.16082 |  | 55.7284 |  | 0.12002 | -0.096883
0.01877 | 0.13418 |  | 45.4071 |  | 0.15546 | -0.12475
0.018789 | 0.10587 |  | 34.1503 |  | 0.188 | -0.15032
0.018809 | 0.076209 |  | 22.7185 |  | 0.2191 | -0.17449
0.018828 | 0.045719 |  | 11.0091 |  | 0.24688 | -0.19611
0.018848 | 0.016179 |  | -0.75826 |  | 0.2703 | -0.2145
0.018867 | -0.014027 |  | -12.4621 |  | 0.28941 | -0.22932
0.018887 | -0.044848 |  | -24.2493 |  | 0.30436 | -0.24068
0.018906 | -0.074615 |  | -35.6318 |  | 0.3152 | -0.24909
0.018926 | -0.10366 |  | -46.673 |  | 0.32134 | -0.25376
0.018945 | -0.13077 |  | -56.8509 |  | 0.32269 | -0.25449
0.018965 | -0.15451 |  | -65.5173 |  | 0.31921 | -0.25149
0.018984 | -0.17682 |  | -73.6781 |  | 0.31039 | -0.24437
0.019004 | -0.19705 |  | -80.9458 |  | 0.29669 | -0.23353
0.019023 | -0.21334 |  | -86.7607 |  | 0.27947 | -0.21964
0.019043 | -0.22686 |  | -91.6608 |  | 0.2585 | -0.20301
0.019062 | -0.23634 |  | -95.0616 |  | 0.23271 | -0.18291
0.019082 | -0.24115 |  | -96.6617 |  | 0.20272 | -0.15916
0.019102 | -0.24321 |  | -96.8181 |  | 0.17017 | -0.13334
0.019121 | -0.24197 |  | -95.6876 |  | 0.13499 | -0.10559
0.019141 | -0.23736 |  | -93.3864 |  | 0.097369 | -0.076041
0.01916 | -0.23197 |  | -89.7787 |  | 0.059354 | -0.046139
0.01918 | -0.22535 |  | -84.602 |  | 0.020025 | -0.015282
0.019199 | -0.21478 |  | -78.0588 |  | -0.021312 | 0.016945
0.019219 | -0.20125 |  | -70.4408 |  | -0.061331 | 0.048458
0.019238 | -0.18432 |  | -61.6623 |  | -0.099442 | 0.078419
0.019258 | -0.16756 |  | -51.9972 |  | -0.13665 | 0.10735
0.019277 | -0.14924 |  | -41.7545 |  | -0.1717 | 0.13461
0.019297 | -0.12253 |  | -30.6308 |  | -0.20384 | 0.15971
0.019316 | -0.098388 |  | -18.7865 |  | -0.23297 | 0.1827
0.019336 | -0.070481 |  | -7.2762 |  | -0.25941 | 0.20324
0.019355 | -0.035888 |  | 4.491 |  | -0.28187 | 0.22048
0.019375 | -0.0029984 |  | 16.702 |  | -0.29851 | 0.23345
0.019395 | 0.039187 |  | 28.0294 |  | -0.31165 | 0.24345
0.019414 | 0.075437 |  | 39.1017 |  | -0.32132 | 0.25076
0.019434 | 0.10874 |  | 49.6443 |  | -0.32463 | 0.25355
0.019453 | 0.14836 |  | 59.0667 |  | -0.3236 | 0.25261
0.019473 | 0.17714 |  | 67.9672 |  | -0.31847 | 0.24829
0.019492 | 0.20394 |  | 75.843 |  | -0.30753 | 0.23971
0.019512 | 0.22583 |  | 82.5275 |  | -0.29261 | 0.22788
0.019531 | 0.2413 |  | 87.9379 |  | -0.27359 | 0.21292
0.019551 | 0.2552 |  | 91.8013 |  | -0.25012 | 0.19447
0.01957 | 0.26009 |  | 94.5075 |  | -0.2229 | 0.17284
0.01959 | 0.26426 |  | 96.0765 |  | -0.19159 | 0.14816
0.019609 | 0.26406 |  | 95.8931 |  | -0.15804 | 0.1215
0.019629 | 0.25828 |  | 94.2463 |  | -0.12278 | 0.093654
0.019648 | 0.2514 |  | 91.3593 |  | -0.084212 | 0.063715
0.019668 | 0.23864 |  | 86.7272 |  | -0.044479 | 0.032242
0.019688 | 0.22518 |  | 81.0012 |  | -0.0051757 | 0.00098879
0.019707 | 0.20819 |  | 74.2468 |  | 0.035287 | -0.030592
0.019727 | 0.18716 |  | 66.2741 |  | 0.074878 | -0.061735
0.019746 | 0.16548 |  | 57.375 |  | 0.11169 | -0.090767
0.019766 | 0.13939 |  | 47.1273 |  | 0.14798 | -0.11914
0.019785 | 0.11194 |  | 36.1919 |  | 0.18278 | -0.14634
0.019805 | 0.083031 |  | 25.0869 |  | 0.21402 | -0.17071
0.019824 | 0.05279 |  | 13.3106 |  | 0.24217 | -0.19278
0.019844 | 0.022587 |  | 1.3694 |  | 0.26649 | -0.21172
0.019863 | -0.0082864 |  | -10.208 |  | 0.28629 | -0.22697
0.019883 | -0.038876 |  | -22.018 |  | 0.30174 | -0.23892
0.019902 | -0.069363 |  | -33.647 |  | 0.31353 | -0.24786
0.019922 | -0.097986 |  | -44.2834 |  | 0.3216 | -0.25389
0.019941 | -0.12592 |  | -54.6139 |  | 0.32346 | -0.25534
0.019961 | -0.15184 |  | -64.0338 |  | 0.32011 | -0.25249
0.01998 | -0.1735 |  | -72.1008 |  | 0.31298 | -0.24659
0.02 | -0.19417 |  | -79.6122 |  | 0.30026 | -0.23651
0.02002 | -0.21157 |  | -85.8241 |  | 0.28354 | -0.22312
0.020039 | -0.22461 |  | -90.6009 |  | 0.26343 | -0.20721
0.020059 | -0.23467 |  | -94.217 |  | 0.23839 | -0.18746
0.020078 | -0.24065 |  | -96.2267 |  | 0.20939 | -0.16448
0.020098 | -0.24391 |  | -96.9122 |  | 0.17697 | -0.13899
0.020117 | -0.24454 |  | -96.2146 |  | 0.14207 | -0.11137
0.020137 | -0.24214 |  | -93.8928 |  | 0.10552 | -0.08258
0.020156 | -0.23698 |  | -90.3409 |  | 0.067038 | -0.052502
0.020176 | -0.22931 |  | -85.5174 |  | 0.027206 | -0.021214
0.020195 | -0.22063 |  | -79.1857 |  | -0.013094 | 0.010516
0.020215 | -0.2124 |  | -71.7863 |  | -0.053278 | 0.042004
0.020234 | -0.20155 |  | -63.5066 |  | -0.09245 | 0.072555
0.020254 | -0.18185 |  | -54.0402 |  | -0.1292 | 0.10146
0.020273 | -0.15908 |  | -43.4804 |  | -0.16425 | 0.12879
0.020293 | -0.137 |  | -32.4375 |  | -0.19806 | 0.15506
0.020313 | -0.10841 |  | -21.1187 |  | -0.22824 | 0.17886
0.020332 | -0.076731 |  | -9.2198 |  | -0.25464 | 0.19941
0.020352 | -0.041662 |  | 2.5998 |  | -0.27779 | 0.21732
0.020371 | -0.0034404 |  | 14.1967 |  | -0.29598 | 0.23138
0.020391 | 0.032497 |  | 25.9702 |  | -0.30941 | 0.24172
0.02041 | 0.070519 |  | 37.296 |  | -0.31944 | 0.24947
0.02043 | 0.10601 |  | 47.8472 |  | -0.32501 | 0.25369
0.020449 | 0.14036 |  | 57.4459 |  | -0.32498 | 0.25368
0.020469 | 0.17459 |  | 66.3989 |  | -0.32005 | 0.24974
0.020488 | 0.201 |  | 74.5831 |  | -0.31044 | 0.24192
0.020508 | 0.2249 |  | 81.3995 |  | -0.29599 | 0.23056
0.020527 | 0.24297 |  | 87.2534 |  | -0.27737 | 0.216
0.020547 | 0.25447 |  | 91.6391 |  | -0.25522 | 0.19833
0.020566 | 0.26244 |  | 94.2399 |  | -0.22901 | 0.17762
0.020586 | 0.26367 |  | 95.7262 |  | -0.19862 | 0.15378
0.020605 | 0.26383 |  | 96.0345 |  | -0.16529 | 0.12734
0.020625 | 0.26082 |  | 94.8554 |  | -0.12956 | 0.099102
0.020645 | 0.25344 |  | 92.1875 |  | -0.091974 | 0.069524
0.020664 | 0.24355 |  | 88.0455 |  | -0.053049 | 0.038939
0.020684 | 0.22854 |  | 82.4438 |  | -0.013064 | 0.0076152
0.020703 | 0.2119 |  | 75.6334 |  | 0.026819 | -0.023862
0.020723 | 0.19214 |  | 67.7608 |  | 0.066404 | -0.054992
0.020742 | 0.16938 |  | 59.0606 |  | 0.10505 | -0.085206
0.020762 | 0.14553 |  | 49.4802 |  | 0.14144 | -0.11383
0.020781 | 0.11754 |  | 38.6249 |  | 0.17582 | -0.14078
0.020801 | 0.088482 |  | 27.2282 |  | 0.20757 | -0.16569
0.02082 | 0.058911 |  | 15.7998 |  | 0.23642 | -0.18815
0.02084 | 0.027923 |  | 3.8142 |  | 0.2619 | -0.20786
0.020859 | -0.0022653 |  | -8.1299 |  | 0.28233 | -0.22395
0.020879 | -0.032687 |  | -19.613 |  | 0.29932 | -0.23681
0.020898 | -0.062906 |  | -31.2355 |  | 0.31252 | -0.24677
0.020918 | -0.091764 |  | -42.4313 |  | 0.31945 | -0.25233
0.020938 | -0.11935 |  | -52.6957 |  | 0.32244 | -0.25429
0.020957 | -0.14536 |  | -62.184 |  | 0.32155 | -0.2533
0.020977 | -0.16925 |  | -70.7777 |  | 0.31446 | -0.2476
0.020996 | -0.19005 |  | -78.3732 |  | 0.30305 | -0.23834
0.021016 | -0.20755 |  | -84.586 |  | 0.28763 | -0.22614
0.021035 | -0.22189 |  | -89.6519 |  | 0.26756 | -0.21017
0.021055 | -0.23318 |  | -93.7559 |  | 0.24361 | -0.19126
0.021074 | -0.24058 |  | -96.2083 |  | 0.21504 | -0.16889
0.021094 | -0.24361 |  | -97.0126 |  | 0.1834 | -0.14367
0.021113 | -0.24363 |  | -96.5118 |  | 0.1498 | -0.11706
0.021133 | -0.24163 |  | -94.5066 |  | 0.11292 | -0.088365
0.021152 | -0.23705 |  | -91.1632 |  | 0.074819 | -0.058326
0.021172 | -0.23025 |  | -86.7676 |  | 0.035827 | -0.027464
0.021191 | -0.22343 |  | -80.7395 |  | -0.0055339 | 0.004838
0.021211 | -0.21257 |  | -73.4241 |  | -0.046088 | 0.036604
0.02123 | -0.19845 |  | -65.2001 |  | -0.084134 | 0.06652
0.02125 | -0.18326 |  | -55.8073 |  | -0.12152 | 0.095729
0.02127 | -0.16387 |  | -45.8351 |  | -0.15759 | 0.12389
0.021289 | -0.14012 |  | -35.0741 |  | -0.19154 | 0.15042
0.021309 | -0.11158 |  | -23.3497 |  | -0.22281 | 0.17485
0.021328 | -0.082473 |  | -11.6841 |  | -0.25017 | 0.19611
0.021348 | -0.046112 |  | -0.043016 |  | -0.27367 | 0.21431
0.021367 | -0.0052959 |  | 11.95 |  | -0.29189 | 0.22859
0.021387 | 0.030662 |  | 23.5571 |  | -0.30615 | 0.2395
0.021406 | 0.06878 |  | 34.8841 |  | -0.31874 | 0.24885
0.021426 | 0.10446 |  | 45.8757 |  | -0.32534 | 0.25418
0.021445 | 0.13765 |  | 55.6364 |  | -0.32527 | 0.25432
0.021465 | 0.1694 |  | 64.6302 |  | -0.32156 | 0.25094
0.021484 | 0.19486 |  | 72.9193 |  | -0.31231 | 0.24361
0.021504 | 0.21858 |  | 80.096 |  | -0.29865 | 0.23298
0.021523 | 0.23714 |  | 86.1711 |  | -0.28236 | 0.22013
0.021543 | 0.25046 |  | 90.6885 |  | -0.26104 | 0.20341
0.021562 | 0.25982 |  | 93.8447 |  | -0.23491 | 0.18254
0.021582 | 0.26295 |  | 95.7828 |  | -0.20472 | 0.15879
0.021602 | 0.26407 |  | 96.1511 |  | -0.17158 | 0.13267
0.021621 | 0.26157 |  | 95.216 |  | -0.13723 | 0.10516
0.021641 | 0.2547 |  | 92.8707 |  | -0.10046 | 0.076353
0.02166 | 0.24464 |  | 88.8696 |  | -0.061361 | 0.045677
0.02168 | 0.23143 |  | 83.7264 |  | -0.021803 | 0.014393
0.021699 | 0.2157 |  | 77.2943 |  | 0.01843 | -0.017235
0.021719 | 0.19562 |  | 69.5507 |  | 0.058954 | -0.049126
0.021738 | 0.17371 |  | 61.0278 |  | 0.097487 | -0.079387
0.021758 | 0.14986 |  | 51.3797 |  | 0.13354 | -0.10772
0.021777 | 0.12261 |  | 40.8509 |  | 0.16815 | -0.13478
0.021797 | 0.093984 |  | 29.8 |  | 0.20075 | -0.16018
0.021816 | 0.063686 |  | 18.0123 |  | 0.23056 | -0.18346
0.021836 | 0.033768 |  | 6.1908 |  | 0.25719 | -0.20421
0.021855 | 0.0040031 |  | -5.4621 |  | 0.27901 | -0.22129
0.021875 | -0.026702 |  | -17.3125 |  | 0.29553 | -0.234
0.021895 | -0.056526 |  | -28.8723 |  | 0.30822 | -0.24358
0.021914 | -0.085848 |  | -39.8933 |  | 0.31758 | -0.25067
0.021934 | -0.11439 |  | -50.5899 |  | 0.32222 | -0.25416
0.021953 | -0.14096 |  | -60.4071 |  | 0.32156 | -0.25359
0.021973 | -0.16456 |  | -68.9888 |  | 0.31594 | -0.24881
0.021992 | -0.18562 |  | -76.6838 |  | 0.30482 | -0.23979
0.022012 | -0.20466 |  | -83.3418 |  | 0.2895 | -0.22768
0.022031 | -0.21984 |  | -88.6801 |  | 0.27087 | -0.213
0.022051 | -0.2311 |  | -92.8092 |  | 0.24814 | -0.19518
0.02207 | -0.23922 |  | -95.6597 |  | 0.22116 | -0.1738
0.02209 | -0.24365 |  | -96.8999 |  | 0.18937 | -0.14874
0.022109 | -0.24431 |  | -96.5131 |  | 0.15537 | -0.1218
0.022129 | -0.242 |  | -94.8435 |  | 0.12023 | -0.093967
0.022148 | -0.23855 |  | -91.7615 |  | 0.081826 | -0.064066
0.022168 | -0.23331 |  | -87.307 |  | 0.042698 | -0.03315
0.022187 | -0.22367 |  | -81.7972 |  | 0.0029875 | -0.0018447
0.022207 | -0.21143 |  | -74.9619 |  | -0.038097 | 0.030137
0.022227 | -0.19849 |  | -66.8108 |  | -0.077107 | 0.060824
0.022246 | -0.18426 |  | -57.5571 |  | -0.11493 | 0.090368
0.022266 | -0.1655 |  | -47.4592 |  | -0.15152 | 0.11899
0.022285 | -0.14277 |  | -36.8 |  | -0.18483 | 0.14507
0.022305 | -0.12339 |  | -25.5595 |  | -0.21693 | 0.16976
0.022324 | -0.093996 |  | -14.1573 |  | -0.24552 | 0.19211
0.022344 | -0.053732 |  | -2.323 |  | -0.26891 | 0.21047
0.022363 | -0.021241 |  | 9.9255 |  | -0.28982 | 0.22653
0.022383 | 0.01758 |  | 21.6142 |  | -0.30543 | 0.2387
0.022402 | 0.060123 |  | 33.0893 |  | -0.31584 | 0.24672
0.022422 | 0.093414 |  | 43.9083 |  | -0.32396 | 0.25271
0.022441 | 0.12778 |  | 53.5691 |  | -0.32606 | 0.25449
0.022461 | 0.15876 |  | 63.0526 |  | -0.32241 | 0.25174
0.02248 | 0.18818 |  | 71.6504 |  | -0.31537 | 0.24589
0.0225 | 0.21571 |  | 78.8893 |  | -0.30278 | 0.23594
0.02252 | 0.23536 |  | 85.2815 |  | -0.28576 | 0.22252
0.022539 | 0.25077 |  | 90.1676 |  | -0.26542 | 0.20635
0.022559 | 0.25805 |  | 93.4114 |  | -0.24029 | 0.18655
0.022578 | 0.26293 |  | 95.5067 |  | -0.21144 | 0.16376
0.022598 | 0.26496 |  | 96.2902 |  | -0.17932 | 0.13842
0.022617 | 0.26098 |  | 95.6387 |  | -0.14426 | 0.11081
0.022637 | 0.25673 |  | 93.5891 |  | -0.10828 | 0.082291
0.022656 | 0.24736 |  | 89.9382 |  | -0.069824 | 0.052018
0.022676 | 0.23462 |  | 84.8984 |  | -0.029076 | 0.020073
0.022695 | 0.21964 |  | 78.7071 |  | 0.010271 | -0.011162
0.022715 | 0.20072 |  | 71.3531 |  | 0.049716 | -0.042188
0.022734 | 0.18025 |  | 63.0459 |  | 0.089456 | -0.07311
0.022754 | 0.15538 |  | 53.5521 |  | 0.12622 | -0.10214
0.022773 | 0.12893 |  | 43.0195 |  | 0.16121 | -0.12965
0.022793 | 0.10154 |  | 32.0069 |  | 0.1946 | -0.15561
0.022812 | 0.071733 |  | 20.5576 |  | 0.22438 | -0.1789
0.022832 | 0.04178 |  | 8.7938 |  | 0.25135 | -0.19989
0.022852 | 0.011093 |  | -3.1253 |  | 0.27412 | -0.2177
0.022871 | -0.019593 |  | -14.9512 |  | 0.29179 | -0.23137
0.022891 | -0.050157 |  | -26.4491 |  | 0.30646 | -0.24226
0.02291 | -0.079999 |  | -37.7498 |  | 0.3161 | -0.24967
0.02293 | -0.10856 |  | -48.6399 |  | 0.32053 | -0.25306
0.022949 | -0.13539 |  | -58.4367 |  | 0.32199 | -0.25376
0.022969 | -0.15928 |  | -67.2981 |  | 0.31746 | -0.25011
0.022988 | -0.18153 |  | -75.436 |  | 0.30665 | -0.24159
0.023008 | -0.20028 |  | -82.0478 |  | 0.29275 | -0.23026
0.023027 | -0.2159 |  | -87.6066 |  | 0.27477 | -0.21599
0.023047 | -0.2294 |  | -92.407 |  | 0.25218 | -0.19832
0.023066 | -0.23736 |  | -95.2203 |  | 0.22617 | -0.17773
0.023086 | -0.24199 |  | -96.5661 |  | 0.19576 | -0.15376
0.023105 | -0.24376 |  | -96.8454 |  | 0.1616 | -0.1267
0.023125 | -0.24123 |  | -95.2594 |  | 0.12628 | -0.098678
0.023145 | -0.23742 |  | -92.4919 |  | 0.08913 | -0.069733
0.023164 | -0.23227 |  | -88.6191 |  | 0.049948 | -0.038983
0.023184 | -0.22418 |  | -83.0059 |  | 0.010182 | -0.0075222
0.023203 | -0.21364 |  | -76.2411 |  | -0.030782 | 0.024515
0.023223 | -0.20404 |  | -68.4915 |  | -0.070883 | 0.05604
0.023242 | -0.19044 |  | -59.6976 |  | -0.10799 | 0.08518
0.023262 | -0.1688 |  | -49.8414 |  | -0.14434 | 0.11332
0.023281 | -0.14803 |  | -38.9547 |  | -0.17936 | 0.14068
0.023301 | -0.12425 |  | -27.8799 |  | -0.21117 | 0.16576
0.02332 | -0.092495 |  | -16.4761 |  | -0.24064 | 0.18863
0.02334 | -0.060311 |  | -4.3818 |  | -0.26595 | 0.20821
0.023359 | -0.023944 |  | 7.3871 |  | -0.28567 | 0.22355
0.023379 | 0.014431 |  | 19.0367 |  | -0.30214 | 0.2362
0.023398 | 0.051069 |  | 30.7607 |  | -0.31517 | 0.24638
0.023418 | 0.088805 |  | 41.6612 |  | -0.3235 | 0.25281
0.023438 | 0.12236 |  | 51.7616 |  | -0.32667 | 0.25508
0.023457 | 0.15492 |  | 61.283 |  | -0.32422 | 0.25314
0.023477 | 0.18517 |  | 70.0163 |  | -0.31734 | 0.24756
0.023496 | 0.21037 |  | 77.642 |  | -0.30585 | 0.2385
0.023516 | 0.23165 |  | 84.0336 |  | -0.28965 | 0.22576
0.023535 | 0.24514 |  | 89.1236 |  | -0.27034 | 0.21044
0.023555 | 0.25557 |  | 92.8813 |  | -0.24679 | 0.19194
0.023574 | 0.2626 |  | 95.2796 |  | -0.2179 | 0.1692
0.023594 | 0.26393 |  | 96.2097 |  | -0.18618 | 0.14408
0.023613 | 0.26331 |  | 95.9724 |  | -0.152 | 0.11702
0.023633 | 0.25872 |  | 94.184 |  | -0.11489 | 0.087877
0.023652 | 0.25017 |  | 90.5905 |  | -0.077217 | 0.058198
0.023672 | 0.23836 |  | 85.966 |  | -0.038419 | 0.02761
0.023691 | 0.22299 |  | 80.1912 |  | 0.002078 | -0.0042204
0.023711 | 0.20511 |  | 72.8623 |  | 0.042097 | -0.035839
0.02373 | 0.18411 |  | 64.6879 |  | 0.081521 | -0.066804
0.02375 | 0.16077 |  | 55.6567 |  | 0.11927 | -0.096487
0.02377 | 0.13449 |  | 45.1771 |  | 0.15437 | -0.12399
0.023789 | 0.10633 |  | 34.1521 |  | 0.1879 | -0.15003
0.023809 | 0.077828 |  | 22.9922 |  | 0.21852 | -0.17415
0.023828 | 0.047128 |  | 11.1125 |  | 0.24611 | -0.19566
0.023848 | 0.016781 |  | -0.89425 |  | 0.27046 | -0.21462
0.023867 | -0.01289 |  | -12.5389 |  | 0.28893 | -0.22909
0.023887 | -0.043921 |  | -24.2287 |  | 0.30348 | -0.23991
0.023906 | -0.074094 |  | -35.7269 |  | 0.31482 | -0.24852
0.023926 | -0.1028 |  | -46.4555 |  | 0.32038 | -0.25285
0.023945 | -0.13008 |  | -56.48 |  | 0.32186 | -0.2536
0.023965 | -0.15547 |  | -65.7078 |  | 0.3188 | -0.25101
0.023984 | -0.17828 |  | -73.8494 |  | 0.30959 | -0.24359
0.024004 | -0.19781 |  | -80.9446 |  | 0.29622 | -0.23285
0.024023 | -0.2141 |  | -86.8219 |  | 0.27893 | -0.21922
0.024043 | -0.22709 |  | -91.4268 |  | 0.25731 | -0.20215
0.024063 | -0.23634 |  | -94.7135 |  | 0.23161 | -0.1819
0.024082 | -0.24158 |  | -96.4628 |  | 0.20203 | -0.15849
0.024102 | -0.24419 |  | -96.8497 |  | 0.16948 | -0.13277
0.024121 | -0.24341 |  | -95.8436 |  | 0.1343 | -0.10517
0.024141 | -0.23975 |  | -93.3341 |  | 0.096605 | -0.075509
0.02416 | -0.23569 |  | -89.4934 |  | 0.05783 | -0.044892
0.02418 | -0.22658 |  | -84.2369 |  | 0.018493 | -0.013928
0.024199 | -0.21472 |  | -77.708 |  | -0.022259 | 0.017908
0.024219 | -0.20782 |  | -70.1364 |  | -0.062169 | 0.049219
0.024238 | -0.1972 |  | -61.5285 |  | -0.1 | 0.079089
0.024258 | -0.17793 |  | -51.9691 |  | -0.13752 | 0.1083
0.024277 | -0.15346 |  | -41.5423 |  | -0.17311 | 0.13593
0.024297 | -0.12582 |  | -30.2081 |  | -0.20524 | 0.1611
0.024316 | -0.096767 |  | -18.5052 |  | -0.23453 | 0.1839
0.024336 | -0.0648 |  | -6.7157 |  | -0.26034 | 0.204
0.024355 | -0.035584 |  | 5.2102 |  | -0.28205 | 0.22079
0.024375 | -0.00049335 |  | 16.6415 |  | -0.29977 | 0.2343
0.024395 | 0.043127 |  | 28.1067 |  | -0.31355 | 0.24496
0.024414 | 0.080591 |  | 39.5516 |  | -0.32239 | 0.25188
0.024434 | 0.11548 |  | 49.9888 |  | -0.326 | 0.25463
0.024453 | 0.14838 |  | 59.8314 |  | -0.32511 | 0.25388
0.024473 | 0.17744 |  | 68.6481 |  | -0.31923 | 0.24911
0.024492 | 0.20373 |  | 75.9535 |  | -0.30867 | 0.24061
0.024512 | 0.22482 |  | 82.422 |  | -0.29424 | 0.22925
0.024531 | 0.24336 |  | 88.1114 |  | -0.27506 | 0.21425
0.024551 | 0.256 |  | 92.5131 |  | -0.25155 | 0.19566
0.02457 | 0.26281 |  | 95.302 |  | -0.22423 | 0.17397
0.02459 | 0.26563 |  | 96.4721 |  | -0.19274 | 0.14915
0.024609 | 0.26331 |  | 96.1327 |  | -0.1591 | 0.12255
0.024629 | 0.2592 |  | 94.3316 |  | -0.12368 | 0.094593
0.024648 | 0.25158 |  | 91.2371 |  | -0.085829 | 0.064779
0.024668 | 0.24076 |  | 87.25 |  | -0.046717 | 0.033931
0.024688 | 0.22716 |  | 81.7892 |  | -0.0061735 | 0.0021547
0.024707 | 0.20888 |  | 74.6303 |  | 0.034142 | -0.029653
0.024727 | 0.1885 |  | 66.521 |  | 0.072817 | -0.060198
0.024746 | 0.16486 |  | 57.2042 |  | 0.11089 | -0.089847
0.024766 | 0.13895 |  | 47.0975 |  | 0.14687 | -0.1181
0.024785 | 0.11237 |  | 36.6697 |  | 0.18056 | -0.14454
0.024805 | 0.083428 |  | 25.4213 |  | 0.2123 | -0.16923
0.024824 | 0.053475 |  | 13.7563 |  | 0.24046 | -0.19135
0.024844 | 0.022562 |  | 1.7758 |  | 0.26491 | -0.21036
0.024863 | -0.0085235 |  | -10.3632 |  | 0.28491 | -0.2258
0.024883 | -0.03913 |  | -22.0134 |  | 0.30008 | -0.23759
0.024902 | -0.069032 |  | -33.3396 |  | 0.31209 | -0.24658
0.024922 | -0.097205 |  | -44.2156 |  | 0.31956 | -0.25225
0.024941 | -0.12408 |  | -54.2378 |  | 0.32098 | -0.25347
0.024961 | -0.14958 |  | -63.5993 |  | 0.31878 | -0.25128
0.02498 | -0.17336 |  | -72.1825 |  | 0.31151 | -0.2454
0.025 | -0.19367 |  | -79.5922 |  | 0.2979 | -0.23482
0.02502 | -0.21044 |  | -85.7243 |  | 0.28175 | -0.22159
0.025039 | -0.22408 |  | -90.5222 |  | 0.26153 | -0.20558
0.025059 | -0.23335 |  | -93.9454 |  | 0.2363 | -0.18581
0.025078 | -0.23983 |  | -95.9491 |  | 0.2081 | -0.1634
0.025098 | -0.24437 |  | -96.7213 |  | 0.17535 | -0.13779
0.025117 | -0.24532 |  | -96.1727 |  | 0.1402 | -0.10988
0.025137 | -0.24208 |  | -93.9282 |  | 0.1039 | -0.081143
0.025156 | -0.23705 |  | -90.3046 |  | 0.064991 | -0.050809
0.025176 | -0.23134 |  | -85.2859 |  | 0.025927 | -0.019895
0.025195 | -0.22325 |  | -78.8772 |  | -0.013784 | 0.011333
0.025215 | -0.2125 |  | -71.6057 |  | -0.054921 | 0.043331
0.025234 | -0.19771 |  | -63.3805 |  | -0.094056 | 0.07408
0.025254 | -0.17818 |  | -53.997 |  | -0.13095 | 0.10304
0.025273 | -0.15425 |  | -43.5675 |  | -0.16646 | 0.13068
0.025293 | -0.12592 |  | -32.4341 |  | -0.1993 | 0.15628
0.025313 | -0.098303 |  | -20.767 |  | -0.22944 | 0.17975
0.025332 | -0.070888 |  | -8.9482 |  | -0.25607 | 0.20052
0.025352 | -0.038083 |  | 2.5828 |  | -0.27854 | 0.21808
0.025371 | -0.0028126 |  | 14.2509 |  | -0.2975 | 0.23259
0.025391 | 0.034631 |  | 25.9059 |  | -0.31143 | 0.24328
0.02541 | 0.073941 |  | 37.2854 |  | -0.3206 | 0.25042
0.02543 | 0.1101 |  | 48.1222 |  | -0.32619 | 0.25453
0.025449 | 0.14411 |  | 57.7939 |  | -0.32615 | 0.25459
0.025469 | 0.17544 |  | 66.6884 |  | -0.32099 | 0.25063
0.025488 | 0.20084 |  | 74.5968 |  | -0.31197 | 0.24315
0.025508 | 0.22206 |  | 81.26 |  | -0.29756 | 0.23178
0.025527 | 0.23985 |  | 87.1428 |  | -0.27891 | 0.21724
0.025547 | 0.25278 |  | 91.7088 |  | -0.25671 | 0.19974
0.025566 | 0.26096 |  | 94.6441 |  | -0.22981 | 0.17851
0.025586 | 0.26458 |  | 96.1354 |  | -0.19965 | 0.15453
0.025605 | 0.26393 |  | 96.1289 |  | -0.16635 | 0.12829
0.025625 | 0.26018 |  | 94.7607 |  | -0.13038 | 0.10003
0.025645 | 0.25317 |  | 92.0895 |  | -0.093454 | 0.070748
0.025664 | 0.24285 |  | 88.0767 |  | -0.05413 | 0.039748
0.025684 | 0.22929 |  | 82.7177 |  | -0.013592 | 0.0079497
0.025703 | 0.21195 |  | 75.8875 |  | 0.026018 | -0.023278
0.025723 | 0.19196 |  | 67.8711 |  | 0.065652 | -0.054406
0.025742 | 0.16969 |  | 59.0832 |  | 0.10401 | -0.084527
0.025762 | 0.14445 |  | 49.2802 |  | 0.14035 | -0.11308
0.025781 | 0.11712 |  | 38.5902 |  | 0.17489 | -0.13999
0.025801 | 0.088366 |  | 27.5043 |  | 0.20675 | -0.16485
0.02582 | 0.058552 |  | 15.8891 |  | 0.23588 | -0.18768
0.02584 | 0.02853 |  | 3.844 |  | 0.26096 | -0.20733
0.025859 | -0.0021508 |  | -8.0992 |  | 0.28142 | -0.22312
0.025879 | -0.032629 |  | -19.7436 |  | 0.29847 | -0.23604
0.025898 | -0.062177 |  | -31.1016 |  | 0.31118 | -0.24595
0.025918 | -0.091792 |  | -42.1329 |  | 0.31884 | -0.25192
0.025937 | -0.11995 |  | -52.6225 |  | 0.32227 | -0.25414
0.025957 | -0.14576 |  | -62.1536 |  | 0.3204 | -0.25245
0.025977 | -0.1694 |  | -70.7066 |  | 0.3133 | -0.2468
0.025996 | -0.19026 |  | -78.3603 |  | 0.30237 | -0.23794
0.026016 | -0.20815 |  | -84.7586 |  | 0.2868 | -0.2256
0.026035 | -0.22189 |  | -89.7566 |  | 0.26676 | -0.20976
0.026055 | -0.232 |  | -93.4708 |  | 0.24259 | -0.19074
0.026074 | -0.23964 |  | -96.0098 |  | 0.2141 | -0.16822
0.026094 | -0.24336 |  | -97.1052 |  | 0.18262 | -0.14311
0.026113 | -0.24359 |  | -96.5023 |  | 0.1484 | -0.11618
0.026133 | -0.24213 |  | -94.5749 |  | 0.11192 | -0.087584
0.026152 | -0.23842 |  | -91.1969 |  | 0.074514 | -0.058094
0.026172 | -0.23279 |  | -86.3925 |  | 0.03511 | -0.027143
0.026191 | -0.22352 |  | -80.6608 |  | -0.0061817 | 0.0053039
0.026211 | -0.21178 |  | -73.6076 |  | -0.046635 | 0.037095
0.02623 | -0.19789 |  | -65.3016 |  | -0.085333 | 0.06734
0.02625 | -0.17689 |  | -56.0041 |  | -0.12249 | 0.096415
0.02627 | -0.15904 |  | -45.5361 |  | -0.15817 | 0.12421
0.026289 | -0.13823 |  | -34.8105 |  | -0.1922 | 0.15063
0.026309 | -0.10564 |  | -23.7192 |  | -0.22344 | 0.17506
0.026328 | -0.076461 |  | -11.8275 |  | -0.25135 | 0.19678
0.026348 | -0.044034 |  | -0.0053707 |  | -0.27454 | 0.21493
0.026367 | -0.0090172 |  | 11.9395 |  | -0.2924 | 0.22889
0.026387 | 0.024448 |  | 23.8663 |  | -0.30765 | 0.2403
0.026406 | 0.062326 |  | 34.9691 |  | -0.31919 | 0.24928
0.026426 | 0.097229 |  | 45.4905 |  | -0.32494 | 0.25394
0.026445 | 0.13164 |  | 55.4555 |  | -0.32622 | 0.25473
0.026465 | 0.16318 |  | 64.6475 |  | -0.32215 | 0.25148
0.026484 | 0.1911 |  | 73.0764 |  | -0.31268 | 0.24394
0.026504 | 0.21798 |  | 80.1448 |  | -0.29969 | 0.23368
0.026523 | 0.23668 |  | 85.9031 |  | -0.28287 | 0.22036
0.026543 | 0.25061 |  | 90.6375 |  | -0.26125 | 0.20319
0.026562 | 0.25947 |  | 93.6498 |  | -0.23492 | 0.18251
0.026582 | 0.26328 |  | 95.462 |  | -0.20516 | 0.15892
0.026602 | 0.26462 |  | 96.1847 |  | -0.17267 | 0.1332
0.026621 | 0.26046 |  | 95.0403 |  | -0.13738 | 0.10543
0.026641 | 0.25395 |  | 92.565 |  | -0.10035 | 0.076089
0.02666 | 0.24453 |  | 88.7369 |  | -0.061869 | 0.045657
0.02668 | 0.23147 |  | 83.4614 |  | -0.021783 | 0.014221
0.026699 | 0.21565 |  | 77.001 |  | 0.01846 | -0.017354
0.026719 | 0.19581 |  | 69.3395 |  | 0.058058 | -0.048489
0.026738 | 0.17431 |  | 60.8183 |  | 0.096852 | -0.078969
0.026758 | 0.15005 |  | 51.2258 |  | 0.13357 | -0.10782
0.026777 | 0.1226 |  | 40.4699 |  | 0.16832 | -0.13487
0.026797 | 0.094017 |  | 29.3092 |  | 0.20081 | -0.16021
0.026816 | 0.064609 |  | 17.9224 |  | 0.22996 | -0.18311
0.026836 | 0.034411 |  | 6.0257 |  | 0.25668 | -0.20384
0.026855 | 0.0033756 |  | -5.8255 |  | 0.27866 | -0.22107
0.026875 | -0.027068 |  | -17.5068 |  | 0.29494 | -0.23371
0.026895 | -0.057057 |  | -29.1591 |  | 0.30876 | -0.2441
0.026914 | -0.087019 |  | -40.2399 |  | 0.31801 | -0.25127
0.026934 | -0.11562 |  | -50.8416 |  | 0.32134 | -0.25375
0.026953 | -0.14184 |  | -60.5358 |  | 0.32096 | -0.25321
0.026973 | -0.16538 |  | -69.1547 |  | 0.31548 | -0.24863
0.026992 | -0.18706 |  | -77.081 |  | 0.3045 | -0.2397
0.027012 | -0.20555 |  | -83.6269 |  | 0.28974 | -0.22801
0.027031 | -0.2199 |  | -88.8972 |  | 0.27099 | -0.2131
0.027051 | -0.23118 |  | -93.0584 |  | 0.24766 | -0.19471
0.02707 | -0.23913 |  | -95.7749 |  | 0.21984 | -0.17283
0.02709 | -0.24428 |  | -97.0272 |  | 0.18858 | -0.14782
0.027109 | -0.24562 |  | -96.7062 |  | 0.15543 | -0.12148
0.027129 | -0.24355 |  | -95.1151 |  | 0.11967 | -0.093686
0.027148 | -0.24185 |  | -92.1843 |  | 0.081249 | -0.063673
0.027168 | -0.23693 |  | -87.6571 |  | 0.042392 | -0.032783
0.027187 | -0.22803 |  | -81.9042 |  | 0.0023651 | -0.0011988
0.027207 | -0.2182 |  | -75.1704 |  | -0.038658 | 0.030742
0.027227 | -0.20478 |  | -67.0691 |  | -0.07762 | 0.061095
0.027246 | -0.1894 |  | -57.8004 |  | -0.11494 | 0.0903
0.027266 | -0.17084 |  | -47.937 |  | -0.15157 | 0.11899
0.027285 | -0.14535 |  | -37.24 |  | -0.18633 | 0.14606
0.027305 | -0.11418 |  | -25.9533 |  | -0.21775 | 0.17064
0.027324 | -0.081439 |  | -14.2418 |  | -0.24544 | 0.19226
0.027344 | -0.052154 |  | -2.2084 |  | -0.26969 | 0.21102
0.027363 | -0.01877 |  | 9.522 |  | -0.28932 | 0.22643
0.027383 | 0.021654 |  | 21.1608 |  | -0.30482 | 0.23843
0.027402 | 0.059183 |  | 32.5037 |  | -0.31689 | 0.24763
0.027422 | 0.09526 |  | 43.243 |  | -0.32408 | 0.25326
0.027441 | 0.12965 |  | 53.6774 |  | -0.32607 | 0.25482
0.027461 | 0.16026 |  | 63.1135 |  | -0.32315 | 0.25237
0.02748 | 0.18906 |  | 71.2708 |  | -0.31506 | 0.24581
0.0275 | 0.21271 |  | 78.528 |  | -0.30254 | 0.23591
0.02752 | 0.23277 |  | 84.6654 |  | -0.2858 | 0.22274
0.027539 | 0.24874 |  | 89.6299 |  | -0.26495 | 0.20622
0.027559 | 0.25776 |  | 93.2518 |  | -0.24086 | 0.18704
0.027578 | 0.26223 |  | 95.3079 |  | -0.21178 | 0.1643
0.027598 | 0.2632 |  | 96.1063 |  | -0.17865 | 0.13826
0.027617 | 0.26113 |  | 95.3323 |  | -0.14437 | 0.11092
0.027637 | 0.25505 |  | 92.8591 |  | -0.10757 | 0.081984
0.027656 | 0.24576 |  | 89.4318 |  | -0.069091 | 0.051672
0.027676 | 0.23431 |  | 84.7027 |  | -0.029697 | 0.020715
0.027695 | 0.2188 |  | 78.3669 |  | 0.010953 | -0.011153
0.027715 | 0.20002 |  | 70.9956 |  | 0.05052 | -0.042491
0.027734 | 0.17832 |  | 62.4855 |  | 0.089153 | -0.07273
0.027754 | 0.15406 |  | 52.8461 |  | 0.12678 | -0.10223
0.027773 | 0.12801 |  | 42.4751 |  | 0.16177 | -0.12985
0.027793 | 0.099625 |  | 31.6585 |  | 0.19462 | -0.15544
0.027813 | 0.070009 |  | 20.3651 |  | 0.22522 | -0.17922
0.027832 | 0.040027 |  | 8.4403 |  | 0.25176 | -0.20003
0.027852 | 0.0091709 |  | -3.5982 |  | 0.27398 | -0.2175
0.027871 | -0.02217 |  | -15.3902 |  | 0.29286 | -0.23192
0.027891 | -0.052617 |  | -27.0553 |  | 0.30692 | -0.24269
0.02791 | -0.081418 |  | -38.2457 |  | 0.31612 | -0.24978
0.02793 | -0.10944 |  | -48.6764 |  | 0.32127 | -0.25345
0.027949 | -0.13657 |  | -58.5615 |  | 0.32141 | -0.25344
0.027969 | -0.16107 |  | -67.647 |  | 0.31731 | -0.24987
0.027988 | -0.18284 |  | -75.6625 |  | 0.30766 | -0.24205
0.028008 | -0.20206 |  | -82.6131 |  | 0.29276 | -0.23026
0.028027 | -0.21752 |  | -88.1076 |  | 0.27505 | -0.21594
0.028047 | -0.22924 |  | -92.2556 |  | 0.25253 | -0.19841
0.028066 | -0.23801 |  | -95.2678 |  | 0.22574 | -0.17736
0.028086 | -0.24353 |  | -96.8939 |  | 0.19584 | -0.15346
0.028105 | -0.24535 |  | -97.0447 |  | 0.16204 | -0.12689
0.028125 | -0.24487 |  | -95.5651 |  | 0.12621 | -0.098683
0.028145 | -0.24335 |  | -92.6921 |  | 0.089085 | -0.069474
0.028164 | -0.2389 |  | -88.6327 |  | 0.050355 | -0.039011
0.028184 | -0.23077 |  | -83.1994 |  | 0.010361 | -0.007516
0.028203 | -0.21871 |  | -76.6119 |  | -0.030449 | 0.024353
0.028223 | -0.20235 |  | -68.9347 |  | -0.070504 | 0.055661
0.028242 | -0.1884 |  | -59.8811 |  | -0.10856 | 0.085578
0.028262 | -0.17352 |  | -49.9189 |  | -0.14476 | 0.1139
0.028281 | -0.14635 |  | -39.4286 |  | -0.17934 | 0.14076
0.028301 | -0.11615 |  | -28.1372 |  | -0.21129 | 0.16579
0.02832 | -0.088004 |  | -16.567 |  | -0.24024 | 0.18837
0.02834 | -0.056418 |  | -4.7855 |  | -0.26578 | 0.20812
0.028359 | -0.024411 |  | 7.2608 |  | -0.28625 | 0.22405
0.028379 | 0.010765 |  | 18.8951 |  | -0.30238 | 0.2363
0.028398 | 0.047841 |  | 30.3797 |  | -0.31503 | 0.24601
0.028418 | 0.083834 |  | 41.3306 |  | -0.32301 | 0.25234
0.028438 | 0.12069 |  | 51.4643 |  | -0.3263 | 0.25475
0.028457 | 0.15385 |  | 61.2603 |  | -0.3246 | 0.25344
0.028477 | 0.1839 |  | 69.8835 |  | -0.31707 | 0.24746
0.028496 | 0.21052 |  | 77.268 |  | -0.30532 | 0.238
0.028516 | 0.23054 |  | 83.8181 |  | -0.28989 | 0.22588
0.028535 | 0.24658 |  | 88.8558 |  | -0.26973 | 0.20994
0.028555 | 0.25647 |  | 92.5067 |  | -0.24575 | 0.19099
0.028574 | 0.26173 |  | 95.0459 |  | -0.21789 | 0.16918
0.028594 | 0.26495 |  | 96.1483 |  | -0.1859 | 0.1438
0.028613 | 0.26308 |  | 95.767 |  | -0.15143 | 0.11642
0.028633 | 0.25775 |  | 93.8103 |  | -0.11509 | 0.087865
0.028652 | 0.2493 |  | 90.3869 |  | -0.076971 | 0.057803
0.028672 | 0.23777 |  | 85.8284 |  | -0.037489 | 0.026671
0.028691 | 0.22317 |  | 79.8984 |  | 0.0025234 | -0.0048863
0.028711 | 0.20442 |  | 72.6232 |  | 0.042287 | -0.036223
0.02873 | 0.18387 |  | 64.42 |  | 0.081497 | -0.066879
0.02875 | 0.16057 |  | 55.1277 |  | 0.11933 | -0.096592
0.02877 | 0.13426 |  | 44.9341 |  | 0.15506 | -0.1247
0.028789 | 0.10685 |  | 34.0846 |  | 0.18819 | -0.15069
0.028809 | 0.07752 |  | 22.6042 |  | 0.21895 | -0.17462
0.028828 | 0.047136 |  | 10.94 |  | 0.24686 | -0.19615
0.028848 | 0.016498 |  | -1.023 |  | 0.27007 | -0.21452
0.028867 | -0.014411 |  | -12.9784 |  | 0.28907 | -0.22934
0.028887 | -0.044858 |  | -24.4099 |  | 0.30449 | -0.24079
0.028906 | -0.075178 |  | -35.7745 |  | 0.31486 | -0.24878
0.028926 | -0.10471 |  | -46.7449 |  | 0.32048 | -0.25313
0.028945 | -0.13179 |  | -56.6752 |  | 0.322 | -0.25417
0.028965 | -0.15633 |  | -65.7165 |  | 0.31855 | -0.25126
0.028984 | -0.17884 |  | -73.9425 |  | 0.30965 | -0.24391
0.029004 | -0.1984 |  | -81.0367 |  | 0.29615 | -0.2332
0.029023 | -0.21439 |  | -86.8385 |  | 0.27899 | -0.21951
0.029043 | -0.22749 |  | -91.5358 |  | 0.25772 | -0.20261
0.029063 | -0.23699 |  | -94.8963 |  | 0.23171 | -0.18218
0.029082 | -0.24333 |  | -96.539 |  | 0.20174 | -0.15842
0.029102 | -0.24604 |  | -96.7969 |  | 0.169 | -0.1325
0.029121 | -0.24573 |  | -95.8319 |  | 0.13375 | -0.10475
0.029141 | -0.24715 |  | -93.2553 |  | 0.096584 | -0.075569
0.02916 | -0.2452 |  | -89.3843 |  | 0.05834 | -0.045492
0.02918 | -0.23516 |  | -84.4328 |  | 0.018305 | -0.01407
0.029199 | -0.22259 |  | -77.9989 |  | -0.022676 | 0.018006
0.029219 | -0.20999 |  | -70.2861 |  | -0.062518 | 0.049364
0.029238 | -0.19465 |  | -61.6107 |  | -0.10088 | 0.079485
0.029258 | -0.17345 |  | -51.9432 |  | -0.13747 | 0.10797
0.029277 | -0.1487 |  | -41.5019 |  | -0.17261 | 0.1352
0.029297 | -0.12089 |  | -30.418 |  | -0.20572 | 0.16114
0.029316 | -0.094788 |  | -18.6991 |  | -0.2349 | 0.18417
0.029336 | -0.068363 |  | -6.9408 |  | -0.26072 | 0.20406
0.029355 | -0.032442 |  | 4.7509 |  | -0.28236 | 0.22067
0.029375 | 0.0052291 |  | 16.5303 |  | -0.29905 | 0.23366
0.029395 | 0.041923 |  | 28.0932 |  | -0.31323 | 0.24457
0.029414 | 0.079948 |  | 39.3636 |  | -0.32278 | 0.25203
0.029434 | 0.11513 |  | 49.8634 |  | -0.32571 | 0.25424
0.029453 | 0.1494 |  | 59.3713 |  | -0.32471 | 0.25317
0.029473 | 0.17938 |  | 68.1113 |  | -0.31896 | 0.24873
0.029492 | 0.20342 |  | 75.7955 |  | -0.30789 | 0.24018
0.029512 | 0.22658 |  | 82.5186 |  | -0.29362 | 0.22873
0.029531 | 0.24479 |  | 88.0974 |  | -0.27468 | 0.21376
0.029551 | 0.25609 |  | 92.0342 |  | -0.25043 | 0.19473
0.02957 | 0.26271 |  | 94.7208 |  | -0.22313 | 0.17303
0.02959 | 0.2648 |  | 96.0309 |  | -0.19263 | 0.14891
0.029609 | 0.26357 |  | 95.7029 |  | -0.159 | 0.12244
0.029629 | 0.25879 |  | 94.2997 |  | -0.12313 | 0.094193
0.029648 | 0.25063 |  | 91.2847 |  | -0.084822 | 0.064103
0.029668 | 0.23983 |  | 86.7089 |  | -0.045431 | 0.032919
0.029687 | 0.22595 |  | 81.2707 |  | -0.0054942 | 0.0014033
0.029707 | 0.20805 |  | 74.187 |  | 0.034859 | -0.030141
0.029727 | 0.18703 |  | 65.8609 |  | 0.073609 | -0.060645
0.029746 | 0.16479 |  | 57.0169 |  | 0.11109 | -0.09012
0.029766 | 0.13987 |  | 46.9753 |  | 0.14768 | -0.11869
0.029785 | 0.11175 |  | 36.1544 |  | 0.18162 | -0.14531
0.029805 | 0.082664 |  | 24.9827 |  | 0.21296 | -0.16987
0.029824 | 0.052627 |  | 13.1253 |  | 0.24151 | -0.19208
0.029844 | 0.021194 |  | 1.048 |  | 0.26564 | -0.21089
0.029863 | -0.0093978 |  | -10.7624 |  | 0.28498 | -0.22587
0.029883 | -0.039305 |  | -22.2986 |  | 0.30051 | -0.23766
0.029902 | -0.069193 |  | -33.6213 |  | 0.31277 | -0.24701
0.029922 | -0.098343 |  | -44.6512 |  | 0.31993 | -0.25259
0.029941 | -0.12649 |  | -54.8957 |  | 0.32132 | -0.25359
0.029961 | -0.15179 |  | -64.1552 |  | 0.31892 | -0.25135
0.02998 | -0.17452 |  | -72.6299 |  | 0.31138 | -0.24509
0.03 | -0.19512 |  | -79.9585 |  | 0.29812 | -0.2346
0.03002 | -0.21196 |  | -85.983 |  | 0.28219 | -0.22187
0.030039 | -0.22529 |  | -90.9806 |  | 0.26215 | -0.20605
0.030059 | -0.23505 |  | -94.5134 |  | 0.23628 | -0.18584
0.030078 | -0.24134 |  | -96.5554 |  | 0.20709 | -0.16257
0.030098 | -0.24475 |  | -97.3049 |  | 0.17521 | -0.13711
0.030117 | -0.24507 |  | -96.3951 |  | 0.14026 | -0.10966
0.030137 | -0.24423 |  | -94.2093 |  | 0.10357 | -0.081003
0.030156 | -0.24209 |  | -90.7302 |  | 0.065436 | -0.051021
0.030176 | -0.235 |  | -85.614 |  | 0.025547 | -0.019525
0.030195 | -0.22685 |  | -79.4454 |  | -0.015035 | 0.01237
0.030215 | -0.21956 |  | -72.2062 |  | -0.055258 | 0.043805
0.030234 | -0.20139 |  | -63.7391 |  | -0.093912 | 0.073988
0.030254 | -0.17914 |  | -54.1282 |  | -0.13085 | 0.103
0.030273 | -0.15954 |  | -43.7304 |  | -0.16647 | 0.13096
0.030293 | -0.12802 |  | -32.9071 |  | -0.19944 | 0.15667
0.030312 | -0.096601 |  | -21.2559 |  | -0.22959 | 0.18007
0.030332 | -0.071656 |  | -9.4212 |  | -0.25654 | 0.20097
0.030352 | -0.037733 |  | 2.1827 |  | -0.27891 | 0.21846
0.030371 | -0.0024669 |  | 14.0802 |  | -0.29687 | 0.2324
0.030391 | 0.033806 |  | 25.5905 |  | -0.31095 | 0.2431
0.03041 | 0.075394 |  | 36.767 |  | -0.32098 | 0.25093
0.03043 | 0.11051 |  | 47.6971 |  | -0.32601 | 0.25486
0.030449 | 0.14317 |  | 57.4363 |  | -0.32597 | 0.2546
0.030469 | 0.17394 |  | 66.3231 |  | -0.32114 | 0.25058
0.030488 | 0.19966 |  | 74.2455 |  | -0.31111 | 0.24263
0.030508 | 0.22358 |  | 80.8952 |  | -0.29673 | 0.23145
0.030527 | 0.24017 |  | 86.8902 |  | -0.27867 | 0.21715
0.030547 | 0.25244 |  | 91.4463 |  | -0.25646 | 0.19949
0.030566 | 0.26031 |  | 94.2058 |  | -0.22981 | 0.17856
0.030586 | 0.26217 |  | 95.779 |  | -0.19877 | 0.15412
0.030605 | 0.26249 |  | 95.8186 |  | -0.16515 | 0.12747
0.030625 | 0.25892 |  | 94.4275 |  | -0.13032 | 0.099915
0.030645 | 0.25237 |  | 91.9388 |  | -0.092791 | 0.070525
0.030664 | 0.24235 |  | 87.9997 |  | -0.053315 | 0.03947
0.030684 | 0.22839 |  | 82.4721 |  | -0.013864 | 0.008163
0.030703 | 0.21178 |  | 75.4854 |  | 0.026461 | -0.023508
0.030723 | 0.19152 |  | 67.5261 |  | 0.066349 | -0.054732
0.030742 | 0.16962 |  | 58.9041 |  | 0.1044 | -0.08464
0.030762 | 0.14499 |  | 49.1299 |  | 0.1411 | -0.11349
0.030781 | 0.11776 |  | 38.452 |  | 0.175 | -0.14016
0.030801 | 0.089471 |  | 27.3633 |  | 0.2067 | -0.16478
0.03082 | 0.058926 |  | 15.609 |  | 0.23618 | -0.18761
0.03084 | 0.028224 |  | 3.6307 |  | 0.26106 | -0.20718
0.030859 | -0.0024987 |  | -8.1148 |  | 0.28168 | -0.22337
0.030879 | -0.033463 |  | -19.8775 |  | 0.29854 | -0.23623
0.030898 | -0.063233 |  | -31.3118 |  | 0.31075 | -0.24541
0.030918 | -0.092466 |  | -42.1919 |  | 0.31855 | -0.2514
0.030937 | -0.12035 |  | -52.7038 |  | 0.32221 | -0.25407
0.030957 | -0.14641 |  | -62.2772 |  | 0.32035 | -0.25249
0.030977 | -0.16976 |  | -70.7214 |  | 0.31332 | -0.24674
0.030996 | -0.19018 |  | -78.358 |  | 0.30187 | -0.23731
0.031016 | -0.20818 |  | -84.6933 |  | 0.2858 | -0.22464
0.031035 | -0.22197 |  | -89.6286 |  | 0.26639 | -0.20939
0.031055 | -0.23241 |  | -93.5044 |  | 0.24248 | -0.19061
0.031074 | -0.24003 |  | -96.0466 |  | 0.21385 | -0.16807
0.031094 | -0.24372 |  | -96.9867 |  | 0.18215 | -0.14274
0.031113 | -0.2445 |  | -96.3693 |  | 0.14708 | -0.11509
0.031133 | -0.24331 |  | -94.4437 |  | 0.11116 | -0.086907
0.031152 | -0.23972 |  | -91.1402 |  | 0.074438 | -0.057996
0.031172 | -0.23347 |  | -86.3611 |  | 0.034164 | -0.026531
0.031191 | -0.22459 |  | -80.5938 |  | -0.0069056 | 0.0058334
0.031211 | -0.21141 |  | -73.5807 |  | -0.046982 | 0.037402
0.03123 | -0.19902 |  | -64.975 |  | -0.086355 | 0.068053
0.03125 | -0.18657 |  | -55.7665 |  | -0.12328 | 0.09696
0.03127 | -0.16391 |  | -45.8579 |  | -0.15858 | 0.12454
0.031289 | -0.13882 |  | -34.6936 |  | -0.19285 | 0.15114
0.031309 | -0.11306 |  | -23.3209 |  | -0.22378 | 0.17536
0.031328 | -0.079451 |  | -11.7639 |  | -0.25123 | 0.19678
0.031348 | -0.047064 |  | 0.35011 |  | -0.27481 | 0.21507
0.031367 | -0.012089 |  | 12.0448 |  | -0.29315 | 0.22929
0.031387 | 0.027539 |  | 23.5731 |  | -0.30773 | 0.24046
0.031406 | 0.063803 |  | 35.0812 |  | -0.31886 | 0.24904
0.031426 | 0.10242 |  | 45.7246 |  | -0.32519 | 0.25389
0.031445 | 0.13594 |  | 55.7263 |  | -0.32668 | 0.25498
0.031465 | 0.16393 |  | 64.8434 |  | -0.32269 | 0.25186
0.031484 | 0.19281 |  | 72.8615 |  | -0.31298 | 0.24415
0.031504 | 0.21719 |  | 80.0086 |  | -0.29914 | 0.23313
0.031523 | 0.23793 |  | 85.9127 |  | -0.28224 | 0.21966
0.031543 | 0.25184 |  | 90.6024 |  | -0.26111 | 0.20316
0.031563 | 0.25984 |  | 93.9926 |  | -0.23537 | 0.18295
0.031582 | 0.26407 |  | 95.7112 |  | -0.20586 | 0.15936
0.031602 | 0.26339 |  | 95.9981 |  | -0.17237 | 0.13287
0.031621 | 0.2608 |  | 95.0771 |  | -0.13643 | 0.10443
0.031641 | 0.25434 |  | 92.6024 |  | -0.1 | 0.075631
0.03166 | 0.24483 |  | 88.707 |  | -0.062066 | 0.045958
0.03168 | 0.23231 |  | 83.6453 |  | -0.02179 | 0.01437
0.031699 | 0.21545 |  | 77.1308 |  | 0.018714 | -0.017684
0.031719 | 0.19633 |  | 69.3942 |  | 0.058257 | -0.048941
0.031738 | 0.17403 |  | 60.6735 |  | 0.097342 | -0.079368
0.031758 | 0.14938 |  | 51.0475 |  | 0.1342 | -0.10807
0.031777 | 0.12254 |  | 40.6658 |  | 0.16823 | -0.13494
0.031797 | 0.093847 |  | 29.523 |  | 0.20091 | -0.16063
0.031816 | 0.064778 |  | 17.9067 |  | 0.23085 | -0.18392
0.031836 | 0.034053 |  | 6.0541 |  | 0.25659 | -0.20398
0.031855 | 0.0026777 |  | -5.9334 |  | 0.27815 | -0.22079
0.031875 | -0.027731 |  | -17.6754 |  | 0.29553 | -0.2341
0.031895 | -0.057185 |  | -28.9662 |  | 0.30892 | -0.24435
0.031914 | -0.086537 |  | -40.1349 |  | 0.31767 | -0.25105
0.031934 | -0.11538 |  | -50.8497 |  | 0.32175 | -0.25397
0.031953 | -0.14163 |  | -60.3706 |  | 0.32123 | -0.25329
0.031973 | -0.16535 |  | -69.0837 |  | 0.31543 | -0.24851
0.031992 | -0.18672 |  | -77.0485 |  | 0.3045 | -0.23978
0.032012 | -0.20486 |  | -83.5269 |  | 0.28923 | -0.22749
0.032031 | -0.21959 |  | -88.7796 |  | 0.27072 | -0.21271
0.032051 | -0.23097 |  | -93.0349 |  | 0.24765 | -0.19487
0.03207 | -0.23849 |  | -95.6171 |  | 0.21977 | -0.17292
0.03209 | -0.24269 |  | -96.8575 |  | 0.18911 | -0.14828
0.032109 | -0.24399 |  | -96.8167 |  | 0.15497 | -0.12142
0.032129 | -0.24207 |  | -94.8425 |  | 0.11848 | -0.092896
0.032148 | -0.23883 |  | -91.7029 |  | 0.081621 | -0.063819
0.032168 | -0.23456 |  | -87.5059 |  | 0.042924 | -0.033378
0.032188 | -0.2275 |  | -81.741 |  | 0.0019294 | -0.0011481
0.032207 | -0.21685 |  | -74.933 |  | -0.039256 | 0.031172
0.032227 | -0.2035 |  | -66.9057 |  | -0.078595 | 0.061997
0.032246 | -0.18675 |  | -57.6018 |  | -0.11583 | 0.0912
0.032266 | -0.16438 |  | -47.6182 |  | -0.15164 | 0.11907
0.032285 | -0.13609 |  | -36.9551 |  | -0.18589 | 0.14574
0.032305 | -0.10837 |  | -25.5064 |  | -0.21756 | 0.17063
0.032324 | -0.084715 |  | -13.7654 |  | -0.24609 | 0.19283
0.032344 | -0.054006 |  | -2.1273 |  | -0.27045 | 0.21165
0.032363 | -0.019245 |  | 9.5919 |  | -0.28974 | 0.22664
0.032383 | 0.019714 |  | 21.2208 |  | -0.30529 | 0.23856
0.032402 | 0.061285 |  | 32.8601 |  | -0.31708 | 0.24764
0.032422 | 0.094041 |  | 43.9472 |  | -0.3239 | 0.253
0.032441 | 0.12962 |  | 53.9629 |  | -0.32635 | 0.25479
0.032461 | 0.16267 |  | 63.2369 |  | -0.32391 | 0.25272
0.03248 | 0.18878 |  | 71.247 |  | -0.31561 | 0.24618
0.0325 | 0.21512 |  | 78.5317 |  | -0.30281 | 0.23613
0.03252 | 0.23454 |  | 85.2347 |  | -0.28568 | 0.22265
0.032539 | 0.24969 |  | 90.1028 |  | -0.2648 | 0.20617
0.032559 | 0.25895 |  | 93.4987 |  | -0.24136 | 0.18752
0.032578 | 0.26214 |  | 95.6792 |  | -0.21217 | 0.16467
0.032598 | 0.26413 |  | 96.1259 |  | -0.17852 | 0.13811
0.032617 | 0.26127 |  | 95.2927 |  | -0.14439 | 0.11075
0.032637 | 0.25626 |  | 93.2923 |  | -0.10734 | 0.081694
0.032656 | 0.24808 |  | 89.798 |  | -0.068671 | 0.051341
0.032676 | 0.23612 |  | 85.1099 |  | -0.030217 | 0.021005
0.032695 | 0.22126 |  | 78.7695 |  | 0.010261 | -0.010742
0.032715 | 0.20069 |  | 70.9642 |  | 0.050801 | -0.042745
0.032734 | 0.17885 |  | 62.6025 |  | 0.089547 | -0.073126
0.032754 | 0.15513 |  | 53.0839 |  | 0.12665 | -0.10221
0.032773 | 0.12841 |  | 42.7401 |  | 0.1616 | -0.12965
0.032793 | 0.10137 |  | 32.1834 |  | 0.19461 | -0.15529
0.032813 | 0.072274 |  | 20.6825 |  | 0.22487 | -0.17897
0.032832 | 0.041302 |  | 8.48 |  | 0.25109 | -0.19955
0.032852 | 0.0097339 |  | -3.5566 |  | 0.2739 | -0.21719
0.032871 | -0.021114 |  | -15.3216 |  | 0.29261 | -0.23175
0.032891 | -0.050996 |  | -26.8147 |  | 0.30614 | -0.24233
0.03291 | -0.080356 |  | -37.7509 |  | 0.31603 | -0.24968
0.03293 | -0.1088 |  | -48.3344 |  | 0.32136 | -0.25358
0.032949 | -0.13652 |  | -58.5172 |  | 0.32126 | -0.25333
0.032969 | -0.16137 |  | -67.6295 |  | 0.31675 | -0.2496
0.032988 | -0.18285 |  | -75.4869 |  | 0.30689 | -0.24181
0.033008 | -0.20153 |  | -82.1632 |  | 0.29274 | -0.23024
0.033027 | -0.21677 |  | -87.7561 |  | 0.27463 | -0.21574
0.033047 | -0.22863 |  | -92.1033 |  | 0.25175 | -0.19792
0.033066 | -0.23723 |  | -95.038 |  | 0.22557 | -0.17717
0.033086 | -0.24268 |  | -96.6964 |  | 0.19553 | -0.15334
0.033105 | -0.24411 |  | -96.8829 |  | 0.16167 | -0.12656
0.033125 | -0.24318 |  | -95.4149 |  | 0.12615 | -0.098539
0.033145 | -0.24191 |  | -92.4419 |  | 0.088821 | -0.069339
0.033164 | -0.23785 |  | -88.2457 |  | 0.049502 | -0.038487
0.033184 | -0.23076 |  | -82.8819 |  | 0.009681 | -0.0070339
0.033203 | -0.22144 |  | -76.3763 |  | -0.030559 | 0.024582
0.033223 | -0.2079 |  | -68.7891 |  | -0.070697 | 0.055873
0.033242 | -0.18951 |  | -59.7717 |  | -0.10869 | 0.0856
0.033262 | -0.16595 |  | -49.6071 |  | -0.14475 | 0.11385
0.033281 | -0.14172 |  | -38.8258 |  | -0.17957 | 0.1409
0.033301 | -0.11489 |  | -27.8185 |  | -0.212 | 0.1662
0.03332 | -0.084931 |  | -16.5143 |  | -0.24084 | 0.18874
0.03334 | -0.059751 |  | -4.6349 |  | -0.26572 | 0.20806
0.033359 | -0.028526 |  | 7.2757 |  | -0.28631 | 0.22416
0.033379 | 0.0090639 |  | 19.0762 |  | -0.30228 | 0.23645
0.033398 | 0.047617 |  | 30.6348 |  | -0.31493 | 0.246
0.033418 | 0.088331 |  | 41.5866 |  | -0.32364 | 0.25275
0.033438 | 0.12256 |  | 51.7175 |  | -0.32631 | 0.2548
0.033457 | 0.1549 |  | 61.1392 |  | -0.32414 | 0.25309
0.033477 | 0.18578 |  | 69.8523 |  | -0.31754 | 0.24772
0.033496 | 0.20957 |  | 77.3078 |  | -0.30565 | 0.23818
0.033516 | 0.23069 |  | 83.7449 |  | -0.28975 | 0.22576
0.033535 | 0.24689 |  | 89.0057 |  | -0.27007 | 0.21019
0.033555 | 0.25748 |  | 92.7372 |  | -0.2458 | 0.19097
0.033574 | 0.26315 |  | 95.1532 |  | -0.21733 | 0.16862
0.033594 | 0.26338 |  | 95.9317 |  | -0.18534 | 0.14329
0.033613 | 0.26208 |  | 95.4353 |  | -0.15122 | 0.11623
0.033633 | 0.25761 |  | 93.7845 |  | -0.11519 | 0.087919
0.033652 | 0.24893 |  | 90.4257 |  | -0.076705 | 0.057698
0.033672 | 0.23728 |  | 85.7316 |  | -0.03729 | 0.02656
0.033691 | 0.22254 |  | 79.8537 |  | 0.0030418 | -0.0051319
0.033711 | 0.20444 |  | 72.4636 |  | 0.043516 | -0.03692
0.03373 | 0.18276 |  | 64.1588 |  | 0.082062 | -0.067267
0.03375 | 0.15964 |  | 55.1807 |  | 0.11978 | -0.096797
0.03377 | 0.13413 |  | 44.9225 |  | 0.15545 | -0.12488
0.033789 | 0.10557 |  | 33.8513 |  | 0.18801 | -0.1504
0.033809 | 0.076098 |  | 22.5058 |  | 0.21949 | -0.17481
0.033828 | 0.046149 |  | 10.7855 |  | 0.24737 | -0.19671
0.033848 | 0.016139 |  | -1.1137 |  | 0.27005 | -0.21459
0.033867 | -0.014773 |  | -13.0013 |  | 0.28975 | -0.22966
0.033887 | -0.045884 |  | -24.5198 |  | 0.30464 | -0.24089
0.033906 | -0.075288 |  | -35.748 |  | 0.31425 | -0.24838
0.033926 | -0.10403 |  | -46.743 |  | 0.32113 | -0.25359
0.033945 | -0.13193 |  | -56.8478 |  | 0.32281 | -0.25464
0.033965 | -0.15693 |  | -65.8764 |  | 0.31838 | -0.25104
0.033984 | -0.17888 |  | -73.9691 |  | 0.30981 | -0.24402
0.034004 | -0.19825 |  | -80.9676 |  | 0.29601 | -0.23303
0.034023 | -0.21455 |  | -86.7962 |  | 0.27843 | -0.21902
0.034043 | -0.22723 |  | -91.478 |  | 0.25779 | -0.20265
0.034063 | -0.23593 |  | -94.8001 |  | 0.23169 | -0.18222
0.034082 | -0.24156 |  | -96.6073 |  | 0.20172 | -0.1584
0.034102 | -0.24486 |  | -96.8549 |  | 0.16915 | -0.13253
0.034121 | -0.24532 |  | -95.6404 |  | 0.1335 | -0.10458
0.034141 | -0.24321 |  | -93.22 |  | 0.096505 | -0.075484
0.03416 | -0.23855 |  | -89.4012 |  | 0.058114 | -0.045295
0.03418 | -0.23224 |  | -84.1599 |  | 0.017739 | -0.013615
0.034199 | -0.22248 |  | -77.7275 |  | -0.02284 | 0.018328
0.034219 | -0.20619 |  | -70.0977 |  | -0.062267 | 0.04933
0.034238 | -0.19312 |  | -61.2304 |  | -0.10064 | 0.07925
0.034258 | -0.17919 |  | -51.5787 |  | -0.13782 | 0.10828
0.034277 | -0.15218 |  | -41.2798 |  | -0.17263 | 0.13562
0.034297 | -0.12661 |  | -30.0111 |  | -0.20528 | 0.16099
0.034316 | -0.10042 |  | -18.5265 |  | -0.23553 | 0.18438
0.034336 | -0.069056 |  | -6.7928 |  | -0.26107 | 0.2044
0.034355 | -0.035096 |  | 5.262 |  | -0.28221 | 0.22094
0.034375 | 0.005072 |  | 16.9961 |  | -0.29997 | 0.23448
0.034395 | 0.041937 |  | 28.499 |  | -0.31325 | 0.24464
0.034414 | 0.0777 |  | 39.6601 |  | -0.32195 | 0.25141
0.034434 | 0.11367 |  | 50.0874 |  | -0.32619 | 0.25461
0.034453 | 0.14752 |  | 59.5332 |  | -0.32529 | 0.25389
0.034473 | 0.18026 |  | 68.3024 |  | -0.31928 | 0.24908
0.034492 | 0.2073 |  | 76.3475 |  | -0.30837 | 0.2404
0.034512 | 0.22973 |  | 82.9947 |  | -0.29323 | 0.22846
0.034531 | 0.24595 |  | 88.3445 |  | -0.27428 | 0.21333
0.034551 | 0.25597 |  | 92.4344 |  | -0.25097 | 0.19503
0.03457 | 0.26215 |  | 94.9648 |  | -0.22332 | 0.17342
0.03459 | 0.26407 |  | 96.101 |  | -0.19217 | 0.14862
0.034609 | 0.26391 |  | 96.1179 |  | -0.15846 | 0.12186
0.034629 | 0.25999 |  | 94.7218 |  | -0.12259 | 0.093664
0.034648 | 0.2527 |  | 91.6845 |  | -0.084616 | 0.063753
0.034668 | 0.24239 |  | 87.2228 |  | -0.04525 | 0.032734
0.034688 | 0.22704 |  | 81.4206 |  | -0.0055406 | 0.0014182
0.034707 | 0.20887 |  | 74.2286 |  | 0.034595 | -0.03016
0.034727 | 0.18875 |  | 66.1162 |  | 0.074403 | -0.061337
0.034746 | 0.16663 |  | 57.3716 |  | 0.11184 | -0.090895
0.034766 | 0.14179 |  | 47.5062 |  | 0.14788 | -0.11904
0.034785 | 0.11358 |  | 36.6045 |  | 0.18252 | -0.14589
0.034805 | 0.083811 |  | 25.0752 |  | 0.21352 | -0.17034
0.034824 | 0.053388 |  | 13.2831 |  | 0.24151 | -0.19219
0.034844 | 0.02277 |  | 1.571 |  | 0.26606 | -0.2112
0.034863 | -0.0080338 |  | -10.2916 |  | 0.28586 | -0.22654
0.034883 | -0.038521 |  | -21.9183 |  | 0.30161 | -0.2386
0.034902 | -0.068413 |  | -33.1993 |  | 0.31345 | -0.24776
0.034922 | -0.097931 |  | -44.4002 |  | 0.3206 | -0.25326
0.034941 | -0.12552 |  | -54.6659 |  | 0.32264 | -0.25456
0.034961 | -0.15039 |  | -63.7277 |  | 0.3197 | -0.25202
0.03498 | -0.17292 |  | -72.1223 |  | 0.31172 | -0.24563
0.035 | -0.19346 |  | -79.5832 |  | 0.29922 | -0.23553
0.03502 | -0.21058 |  | -85.5882 |  | 0.2828 | -0.22245
0.035039 | -0.22369 |  | -90.4408 |  | 0.26234 | -0.20629
0.035059 | -0.23394 |  | -94.1653 |  | 0.23775 | -0.18674
0.035078 | -0.24063 |  | -96.2701 |  | 0.20842 | -0.16364
0.035098 | -0.24383 |  | -96.8037 |  | 0.17605 | -0.13802
0.035117 | -0.24455 |  | -95.8908 |  | 0.14176 | -0.11096
0.035137 | -0.24376 |  | -93.7376 |  | 0.10463 | -0.08197
0.035156 | -0.24013 |  | -90.3262 |  | 0.066015 | -0.051487
0.035176 | -0.23157 |  | -85.3419 |  | 0.026408 | -0.020197
0.035195 | -0.2211 |  | -79.0584 |  | -0.01412 | 0.011571
0.035215 | -0.20753 |  | -71.7072 |  | -0.054059 | 0.042775
0.035234 | -0.19009 |  | -63.0854 |  | -0.092603 | 0.072913
0.035254 | -0.17276 |  | -53.4627 |  | -0.12973 | 0.10208
0.035273 | -0.14996 |  | -43.4438 |  | -0.16561 | 0.13003
0.035293 | -0.12406 |  | -32.5869 |  | -0.19904 | 0.15605
0.035312 | -0.10073 |  | -20.8131 |  | -0.22886 | 0.17939
0.035332 | -0.072456 |  | -9.0372 |  | -0.25533 | 0.19991
0.035352 | -0.039209 |  | 2.6622 |  | -0.27774 | 0.21736
0.035371 | -0.0021146 |  | 14.4468 |  | -0.29561 | 0.23127
0.035391 | 0.038984 |  | 26.1034 |  | -0.30999 | 0.24229
0.03541 | 0.076575 |  | 37.3364 |  | -0.32012 | 0.25013
0.03543 | 0.11097 |  | 47.9681 |  | -0.32508 | 0.25389
0.035449 | 0.14418 |  | 57.824 |  | -0.32517 | 0.2539
0.035469 | 0.17367 |  | 66.5938 |  | -0.31967 | 0.24957
0.035488 | 0.19948 |  | 74.4589 |  | -0.3099 | 0.24168
0.035508 | 0.2213 |  | 81.4356 |  | -0.2965 | 0.23099
0.035527 | 0.23941 |  | 87.1676 |  | -0.27782 | 0.21642
0.035547 | 0.25307 |  | 91.4877 |  | -0.25542 | 0.19874
0.035566 | 0.26059 |  | 94.494 |  | -0.22898 | 0.17789
0.035586 | 0.26353 |  | 96.0742 |  | -0.19761 | 0.15312
0.035605 | 0.26335 |  | 96.0215 |  | -0.16448 | 0.12663
0.035625 | 0.25958 |  | 94.6308 |  | -0.12966 | 0.099274
0.035645 | 0.2524 |  | 91.9855 |  | -0.092009 | 0.069913
0.035664 | 0.24219 |  | 87.9682 |  | -0.053004 | 0.038991
0.035684 | 0.22887 |  | 82.5175 |  | -0.012698 | 0.0071962
0.035703 | 0.21198 |  | 75.704 |  | 0.027891 | -0.02479
0.035723 | 0.19179 |  | 67.8384 |  | 0.067186 | -0.055721
0.035742 | 0.16961 |  | 58.9603 |  | 0.10537 | -0.085501
0.035762 | 0.14521 |  | 49.1466 |  | 0.14144 | -0.11385
0.035781 | 0.11822 |  | 38.5703 |  | 0.17562 | -0.14059
0.035801 | 0.089666 |  | 27.4083 |  | 0.2081 | -0.16583
0.03582 | 0.059657 |  | 15.6971 |  | 0.23676 | -0.18838
0.03584 | 0.028632 |  | 3.7435 |  | 0.26187 | -0.20796
0.035859 | -0.0025737 |  | -8.0511 |  | 0.28316 | -0.22434
0.035879 | -0.033455 |  | -19.8092 |  | 0.29924 | -0.23683
0.035898 | -0.06341 |  | -31.2647 |  | 0.3112 | -0.24604
0.035918 | -0.092648 |  | -42.2292 |  | 0.31933 | -0.25207
0.035937 | -0.12085 |  | -52.6574 |  | 0.32281 | -0.25463
0.035957 | -0.14662 |  | -62.1912 |  | 0.32138 | -0.25339
0.035977 | -0.16962 |  | -70.7455 |  | 0.31446 | -0.24774
0.035996 | -0.19035 |  | -78.2238 |  | 0.30231 | -0.23808
0.036016 | -0.20804 |  | -84.5546 |  | 0.28651 | -0.22537
0.036035 | -0.22187 |  | -89.6725 |  | 0.26666 | -0.20968
0.036055 | -0.23248 |  | -93.482 |  | 0.24281 | -0.19088
0.036074 | -0.23986 |  | -95.9571 |  | 0.21546 | -0.16903
0.036094 | -0.24367 |  | -96.8958 |  | 0.18317 | -0.14375
0.036113 | -0.24455 |  | -96.2783 |  | 0.14814 | -0.11602
0.036133 | -0.24232 |  | -94.2627 |  | 0.11211 | -0.087443
0.036152 | -0.2383 |  | -90.9339 |  | 0.074115 | -0.0579
0.036172 | -0.23244 |  | -86.2901 |  | 0.034962 | -0.027009
0.036191 | -0.22177 |  | -80.4376 |  | -0.0057312 | 0.0049649
0.036211 | -0.21007 |  | -73.283 |  | -0.046305 | 0.036786
0.03623 | -0.19743 |  | -64.8706 |  | -0.084639 | 0.066935
0.03625 | -0.18046 |  | -55.4807 |  | -0.12237 | 0.096056
0.03627 | -0.15995 |  | -45.3065 |  | -0.15835 | 0.12426
0.036289 | -0.13384 |  | -34.6403 |  | -0.19145 | 0.15037
0.036309 | -0.10729 |  | -23.2069 |  | -0.22318 | 0.17482
0.036328 | -0.079603 |  | -11.2836 |  | -0.25114 | 0.19654
0.036348 | -0.045068 |  | 0.49334 |  | -0.27338 | 0.21401
0.036367 | -0.012886 |  | 12.4049 |  | -0.29194 | 0.22833
0.036387 | 0.022541 |  | 23.8688 |  | -0.30719 | 0.23998
0.036406 | 0.06193 |  | 35.0307 |  | -0.31825 | 0.24841
0.036426 | 0.096855 |  | 46.0371 |  | -0.32424 | 0.2532
0.036445 | 0.1322 |  | 55.9734 |  | -0.32502 | 0.25396
0.036465 | 0.16401 |  | 65.0145 |  | -0.32127 | 0.25066
0.036484 | 0.19408 |  | 73.1206 |  | -0.31234 | 0.2435
0.036504 | 0.22061 |  | 80.2356 |  | -0.29851 | 0.23282
0.036523 | 0.23856 |  | 86.2843 |  | -0.2812 | 0.219
0.036543 | 0.25213 |  | 90.7064 |  | -0.25966 | 0.20198
0.036562 | 0.25941 |  | 93.8721 |  | -0.23372 | 0.18155
0.036582 | 0.26365 |  | 95.8018 |  | -0.2043 | 0.15815
0.036602 | 0.26441 |  | 96.1239 |  | -0.17143 | 0.13226
0.036621 | 0.26029 |  | 95.1167 |  | -0.13606 | 0.10441
0.036641 | 0.25528 |  | 92.7865 |  | -0.098737 | 0.075053
0.03666 | 0.24535 |  | 88.7775 |  | -0.060104 | 0.0445
0.03668 | 0.23194 |  | 83.484 |  | -0.020836 | 0.013448
0.036699 | 0.21597 |  | 77.094 |  | 0.019715 | -0.018241
0.036719 | 0.1963 |  | 69.4617 |  | 0.059806 | -0.049862
0.036738 | 0.17499 |  | 60.8283 |  | 0.097748 | -0.079851
0.036758 | 0.1502 |  | 51.1735 |  | 0.1347 | -0.10869
0.036777 | 0.12333 |  | 40.6825 |  | 0.16952 | -0.13589
0.036797 | 0.094682 |  | 29.5479 |  | 0.20144 | -0.16076
0.036816 | 0.064254 |  | 17.8643 |  | 0.23152 | -0.18416
0.036836 | 0.033662 |  | 6.0299 |  | 0.25758 | -0.20472
0.036855 | 0.0026902 |  | -5.8176 |  | 0.27895 | -0.22131
0.036875 | -0.027542 |  | -17.5733 |  | 0.29658 | -0.23465
0.036895 | -0.057689 |  | -29.0508 |  | 0.30925 | -0.24452
0.036914 | -0.087492 |  | -40.1684 |  | 0.31802 | -0.25124
0.036934 | -0.11579 |  | -50.8395 |  | 0.32281 | -0.25475
0.036953 | -0.1419 |  | -60.5371 |  | 0.32182 | -0.25393
0.036973 | -0.16537 |  | -69.0893 |  | 0.31599 | -0.24902
0.036992 | -0.1868 |  | -76.8516 |  | 0.30504 | -0.24013
0.037012 | -0.20469 |  | -83.4826 |  | 0.28955 | -0.22769
0.037031 | -0.21942 |  | -88.8613 |  | 0.27109 | -0.21304
0.037051 | -0.2313 |  | -93.0947 |  | 0.2479 | -0.19508
0.03707 | -0.23886 |  | -95.7627 |  | 0.22002 | -0.17301
0.03709 | -0.24288 |  | -96.7832 |  | 0.18907 | -0.14833
0.037109 | -0.24408 |  | -96.4687 |  | 0.15497 | -0.12142
0.037129 | -0.243 |  | -94.8498 |  | 0.11879 | -0.092982
0.037148 | -0.24025 |  | -91.8253 |  | 0.081488 | -0.063737
0.037168 | -0.23455 |  | -87.4999 |  | 0.042307 | -0.0329
0.037187 | -0.22734 |  | -81.7437 |  | 0.0016645 | -0.00092636
0.037207 | -0.2199 |  | -74.7104 |  | -0.038885 | 0.030833
0.037227 | -0.20367 |  | -66.8016 |  | -0.078107 | 0.061577
0.037246 | -0.18359 |  | -57.4979 |  | -0.11566 | 0.091
0.037266 | -0.16596 |  | -47.3138 |  | -0.15178 | 0.1192
0.037285 | -0.1367 |  | -36.9781 |  | -0.18585 | 0.14579
0.037305 | -0.10806 |  | -25.5068 |  | -0.21725 | 0.17029
0.037324 | -0.081196 |  | -13.6343 |  | -0.24565 | 0.1924
0.037344 | -0.045299 |  | -2.0149 |  | -0.27008 | 0.2114
0.037363 | -0.016604 |  | 10.0803 |  | -0.28963 | 0.22654
0.037383 | 0.019339 |  | 21.6272 |  | -0.30487 | 0.23826
0.037402 | 0.061145 |  | 32.759 |  | -0.31653 | 0.24722
0.037422 | 0.092613 |  | 43.9841 |  | -0.32371 | 0.25278
0.037441 | 0.12745 |  | 54.1289 |  | -0.32577 | 0.25447
0.037461 | 0.1618 |  | 63.3312 |  | -0.32304 | 0.25221
0.03748 | 0.19091 |  | 71.7783 |  | -0.31514 | 0.24571
0.0375 | 0.21487 |  | 78.8572 |  | -0.30208 | 0.23536
0.03752 | 0.23323 |  | 85.0736 |  | -0.28504 | 0.22201
0.037539 | 0.24963 |  | 90.1682 |  | -0.26462 | 0.20587
0.037559 | 0.25882 |  | 93.4697 |  | -0.24014 | 0.18655
0.037578 | 0.26284 |  | 95.6839 |  | -0.21122 | 0.16383
0.037598 | 0.26395 |  | 96.4702 |  | -0.17847 | 0.13792
0.037617 | 0.26169 |  | 95.4996 |  | -0.14322 | 0.10998
0.037637 | 0.25705 |  | 93.3467 |  | -0.10651 | 0.081123
0.037656 | 0.24726 |  | 89.7552 |  | -0.068326 | 0.051218
0.037676 | 0.2352 |  | 84.8063 |  | -0.028948 | 0.020127
0.037695 | 0.22084 |  | 78.6602 |  | 0.011213 | -0.0117
0.037715 | 0.20167 |  | 71.264 |  | 0.051648 | -0.043457
0.037734 | 0.17943 |  | 62.8411 |  | 0.090753 | -0.074104
0.037754 | 0.15532 |  | 53.3591 |  | 0.12751 | -0.10298
0.037773 | 0.12962 |  | 42.8372 |  | 0.16226 | -0.13017
0.037793 | 0.10073 |  | 31.7882 |  | 0.19517 | -0.15596
0.037812 | 0.070548 |  | 20.4297 |  | 0.22558 | -0.17969
0.037832 | 0.040658 |  | 8.4667 |  | 0.25236 | -0.20052
0.037852 | 0.010186 |  | -3.4002 |  | 0.27505 | -0.21824
0.037871 | -0.02071 |  | -15.0006 |  | 0.29357 | -0.23243
0.037891 | -0.051928 |  | -26.8448 |  | 0.30719 | -0.2429
0.03791 | -0.081412 |  | -38.0665 |  | 0.31639 | -0.25001
0.03793 | -0.10971 |  | -48.5657 |  | 0.32155 | -0.25369
0.037949 | -0.13681 |  | -58.5288 |  | 0.32184 | -0.25377
0.037969 | -0.16074 |  | -67.3727 |  | 0.31747 | -0.25015
0.037988 | -0.18254 |  | -75.3046 |  | 0.30811 | -0.24247
0.038008 | -0.20156 |  | -82.2597 |  | 0.2934 | -0.23077
0.038027 | -0.21696 |  | -87.8067 |  | 0.27462 | -0.21586
0.038047 | -0.22908 |  | -92.1875 |  | 0.25239 | -0.19831
0.038066 | -0.23766 |  | -95.226 |  | 0.22595 | -0.17753
0.038086 | -0.24255 |  | -96.5118 |  | 0.19574 | -0.15366
0.038105 | -0.24479 |  | -96.579 |  | 0.16236 | -0.12729
0.038125 | -0.24471 |  | -95.3812 |  | 0.12611 | -0.098735
0.038145 | -0.24155 |  | -92.4585 |  | 0.088777 | -0.069279
0.038164 | -0.23679 |  | -88.3815 |  | 0.050137 | -0.038852
0.038184 | -0.23203 |  | -82.9046 |  | 0.0096124 | -0.007075
0.038203 | -0.22334 |  | -76.0619 |  | -0.030576 | 0.024568
0.038223 | -0.20707 |  | -68.4905 |  | -0.069744 | 0.055324
0.038242 | -0.18972 |  | -59.4759 |  | -0.10814 | 0.08529
0.038262 | -0.16657 |  | -49.4361 |  | -0.14491 | 0.11399
0.038281 | -0.1389 |  | -38.8888 |  | -0.17958 | 0.14097
0.038301 | -0.11525 |  | -27.499 |  | -0.21183 | 0.16614
0.03832 | -0.085988 |  | -15.9848 |  | -0.24064 | 0.18864
0.03834 | -0.056415 |  | -4.3799 |  | -0.26504 | 0.20763
0.038359 | -0.026346 |  | 7.5627 |  | -0.28527 | 0.22339
0.038379 | 0.010865 |  | 19.2863 |  | -0.30227 | 0.23629
0.038398 | 0.046233 |  | 30.7712 |  | -0.31556 | 0.24653
0.038418 | 0.083894 |  | 41.898 |  | -0.32327 | 0.25275
0.038437 | 0.12139 |  | 52.0232 |  | -0.32582 | 0.25443
0.038457 | 0.15465 |  | 61.3538 |  | -0.32397 | 0.25279
0.038477 | 0.1873 |  | 70.1866 |  | -0.31667 | 0.24714
0.038496 | 0.21258 |  | 77.7478 |  | -0.30489 | 0.23784
0.038516 | 0.23213 |  | 84.049 |  | -0.28951 | 0.22575
0.038535 | 0.24783 |  | 89.2556 |  | -0.26964 | 0.2099
0.038555 | 0.2573 |  | 92.8376 |  | -0.24535 | 0.19078
0.038574 | 0.26319 |  | 95.2308 |  | -0.21707 | 0.16868
0.038594 | 0.26517 |  | 96.4891 |  | -0.18501 | 0.1432
0.038613 | 0.26351 |  | 95.9485 |  | -0.15068 | 0.11597
0.038633 | 0.25856 |  | 93.9588 |  | -0.11469 | 0.087618
0.038652 | 0.24947 |  | 90.5981 |  | -0.076532 | 0.057639
0.038672 | 0.23709 |  | 85.7499 |  | -0.037206 | 0.026673
0.038691 | 0.22233 |  | 79.9659 |  | 0.0030048 | -0.0052
0.038711 | 0.20461 |  | 72.8917 |  | 0.043477 | -0.037083
0.03873 | 0.18363 |  | 64.4635 |  | 0.082367 | -0.067556
0.03875 | 0.16038 |  | 55.2932 |  | 0.11955 | -0.096793
0.03877 | 0.13442 |  | 45.0337 |  | 0.15495 | -0.12447
0.038789 | 0.10627 |  | 33.9956 |  | 0.18853 | -0.15055
0.038809 | 0.076968 |  | 22.711 |  | 0.21963 | -0.17488
0.038828 | 0.046613 |  | 11.0169 |  | 0.24704 | -0.1963
0.038848 | 0.01621 |  | -0.91852 |  | 0.27058 | -0.21456
0.038867 | -0.014771 |  | -12.8557 |  | 0.28935 | -0.22913
0.038887 | -0.046067 |  | -24.4881 |  | 0.30389 | -0.24028
0.038906 | -0.075654 |  | -35.7387 |  | 0.31511 | -0.2487
0.038926 | -0.10419 |  | -46.6283 |  | 0.32114 | -0.25326
0.038945 | -0.1316 |  | -56.637 |  | 0.32167 | -0.25378
0.038965 | -0.15583 |  | -65.5374 |  | 0.31813 | -0.25074
0.038984 | -0.17782 |  | -73.7494 |  | 0.3095 | -0.24356
0.039004 | -0.19762 |  | -81.0757 |  | 0.29565 | -0.23267
0.039023 | -0.21382 |  | -86.8806 |  | 0.27853 | -0.21907
0.039043 | -0.22679 |  | -91.407 |  | 0.25714 | -0.20224
[5 empty] | 0.23107 | -0.1817
[5 empty] | 0.20145 | -0.15805
[5 empty] | 0.168 | -0.13177
[5 empty] | 0.13277 | -0.10397
[5 empty] | 0.096384 | -0.075178
[5 empty] | 0.05767 | -0.044819
[5 empty] | 0.017565 | -0.013197
[5 empty] | -0.023388 | 0.018891
[5 empty] | -0.063324 | 0.050183
[5 empty] | -0.10144 | 0.080022
[5 empty] | -0.13823 | 0.10867
[5 empty] | -0.17285 | 0.1357
[5 empty] | -0.20576 | 0.1612
[5 empty] | -0.2359 | 0.18468
[5 empty] | -0.26142 | 0.20472
[5 empty] | -0.28252 | 0.22112
[5 empty] | -0.2998 | 0.23426
[5 empty] | -0.3134 | 0.24461
[5 empty] | -0.32235 | 0.25181
[5 empty] | -0.32615 | 0.25474
[5 empty] | -0.32514 | 0.2538
[5 empty] | -0.31935 | 0.24923
[5 empty] | -0.30842 | 0.24055
[5 empty] | -0.29299 | 0.22838
[5 empty] | -0.27415 | 0.2133
[5 empty] | -0.25102 | 0.1951
[5 empty] | -0.22343 | 0.17354
[5 empty] | -0.19249 | 0.14893
[5 empty] | -0.15858 | 0.12201
[5 empty] | -0.12249 | 0.093512
[5 empty] | -0.084461 | 0.063669
[5 empty] | -0.045083 | 0.032679
[5 empty] | -0.005531 | 0.0012923
[5 empty] | 0.035186 | -0.030514
[5 empty] | 0.074979 | -0.061606
[5 empty] | 0.11187 | -0.09079
[5 empty] | 0.1483 | -0.11926
[5 empty] | 0.18268 | -0.14615
[5 empty] | 0.2134 | -0.17025
[5 empty] | 0.24175 | -0.19225
[5 empty] | 0.26599 | -0.21121
[5 empty] | 0.28578 | -0.22658
[5 empty] | 0.30197 | -0.23899
[5 empty] | 0.31352 | -0.24792
[5 empty] | 0.32057 | -0.25309
[5 empty] | 0.32261 | -0.2545
[5 empty] | 0.31894 | -0.25167
[5 empty] | 0.31153 | -0.24537