## EtaStar_Disp
η* 計算シート (変位入力版) Disp→Acc: a = -(2πf)²·d/1000
■ 入力パラメータ
サンプリング周波数 fs |  | Hz | A列全体平均から自動算出
データ点数 N |  | 点
加振周波数 f | 50 | Hz | 黄色: 加振周波数
粉体質量 m_p | 1.61 | g | 黄色: 粉体のみ(基準ジグなら 0)
容器質量 m_c | 2.1 | g | 黄色: 容器(ジグ)質量
合計質量 m_tot |  | g
角周波数 ω |  | rad/s
■ 使い方
1. 「TimeData」シート: A列=時刻[s], B列=力[N], C列=変位[mm] を貼り付け
2. 黄色セルに 加振周波数 f, 粉体質量 m_p, 容器質量 m_c を入力
3. ★ η* の行に答えが自動表示
※ 加速度は a = -(2πf)²·d/1000 でシート内部換算
■ 計算式
D(f) = Σ d[n]·exp(-j2πf·t[n]) ※d はmm単位の生DFT
X(f) = -(2πf)²·D/1000 ※加速度DFT [m/s²]
Y(f) = Σ F[n]·exp(-j2πf·t[n]) ※力DFT
η* = -2π·Im(X*·Y) / (m_tot · ¦X¦²) ※論文式(2)
■ 計算結果
項目 | 値 | 単位 | 備考
Re(D) [変位DFT, mm単位]
Im(D) [変位DFT, mm単位]
Re(Y) [力DFT]
Im(Y) [力DFT]
Re(X) [加速度DFT = -ω²·D/1000]
Im(X)
¦X¦² (加速度パワー)
Re(P_cross) = Re(X)·Re(Y)+Im(X)·Im(Y)
Im(P_cross) = Re(X)·Im(Y)-Im(X)·Re(Y)
A_disp (変位振幅) |  | mm
A_acc (加速度振幅) |  | m/s²
v_c,max (容器最大速度) |  | m/s
★ η* (Reduced Loss Factor) |  | - | 論文 式(2)
(検算) E_diss [J] |  | J
(検算) 基準KE ½·m_tot·v² [J] |  | J
(検算) E_diss / KE |  | - | η* と一致するはず

## EtaStar_Acc
η* 計算シート (加速度入力版) Acc 直接使用
■ 入力パラメータ
サンプリング周波数 fs |  | Hz | A列全体平均から自動算出
データ点数 N |  | 点
加振周波数 f | 1000 | Hz | 黄色: 加振周波数
粉体質量 m_p | 0.754 | g | 黄色: 粉体のみ(基準ジグなら 0)
容器質量 m_c | 0.88 | g | 黄色: 容器(ジグ)質量
合計質量 m_tot |  | g
角周波数 ω |  | rad/s
■ 使い方
1. 「TimeData」シート: A列=時刻[s], B列=力[N], D列=加速度[m/s²] を貼り付け
2. 黄色セルに 加振周波数 f, 粉体質量 m_p, 容器質量 m_c を入力
3. ★ η* の行に答えが自動表示
※ 加速度を直接使用(微分・変換なし)
■ 計算式
X(f) = Σ a[n]·exp(-j2πf·t[n]) ※加速度DFT [m/s²]
Y(f) = Σ F[n]·exp(-j2πf·t[n]) ※力DFT
η* = -2π·Im(X*·Y) / (m_tot · ¦X¦²) ※論文式(2)
■ 計算結果
項目 | 値 | 単位 | 備考
Re(Y) [力DFT]
Im(Y) [力DFT]
Re(X) [加速度DFT]
Im(X) [加速度DFT]
¦X¦² (加速度パワー)
Re(P_cross) = Re(X)·Re(Y)+Im(X)·Im(Y)
Im(P_cross) = Re(X)·Im(Y)-Im(X)·Re(Y)
A_acc (加速度振幅) |  | m/s²
v_c,max (容器最大速度) |  | m/s
★ η* (Reduced Loss Factor) |  | - | 論文 式(2)
(検算) E_diss [J] |  | J
(検算) 基準KE ½·m_tot·v² [J] |  | J
(検算) E_diss / KE |  | - | η* と一致するはず

## TimeData
時刻 t [s] | 力 F [N] | 変位 d [mm] ← Disp版で使う | 加速度 a [m/s²] ← Acc版で使う
0 | 0.36211 |  | 145.233 | ← A: 時刻[s], B: 力[N] は両方で使用 | 0.29988 | -0.236
1.9531e-05 | 0.4085 |  | 159.0086 | ← C: 変位[mm] → EtaStar_Disp シート | 0.28336 | -0.22279
3.9063e-05 | 0.44527 |  | 170.2985 | ← D: 加速度[m/s²] → EtaStar_Acc シート | 0.26342 | -0.20692
5.8594e-05 | 0.47646 |  | 179.078 | ※ どちらか片方のみ埋めればOK(使う方のシートで計算) | 0.23863 | -0.18741
7.8125e-05 | 0.49021 |  | 185.1123 |  | 0.20914 | -0.16401
9.7656e-05 | 0.49886 |  | 188.1164 |  | 0.17738 | -0.1388
0.00011719 | 0.5011 |  | 188.8375 |  | 0.14286 | -0.11167
0.00013672 | 0.49409 |  | 186.6754 |  | 0.10543 | -0.082425
0.00015625 | 0.48324 |  | 181.4881 |  | 0.067588 | -0.052527
0.00017578 | 0.46223 |  | 173.609 |  | 0.028356 | -0.021652
0.00019531 | 0.43664 |  | 163.1183 |  | -0.012634 | 0.010316
0.00021484 | 0.40508 |  | 149.9461 |  | -0.05252 | 0.041699
0.00023437 | 0.36575 |  | 134.4905 |  | -0.091279 | 0.072059
0.00025391 | 0.32242 |  | 117.2954 |  | -0.12917 | 0.10154
0.00027344 | 0.27361 |  | 98.1169 |  | -0.16467 | 0.1293
0.00029297 | 0.22278 |  | 77.3928 |  | -0.19745 | 0.15492
0.0003125 | 0.16681 |  | 55.305 |  | -0.22773 | 0.17853
0.00033203 | 0.1071 |  | 32.2681 |  | -0.25454 | 0.19949
0.00035156 | 0.046991 |  | 9.0217 |  | -0.27725 | 0.2171
0.00037109 | -0.014831 |  | -14.4125 |  | -0.29603 | 0.23143
0.00039063 | -0.072856 |  | -37.4124 |  | -0.31029 | 0.24245
0.00041016 | -0.13019 |  | -59.7834 |  | -0.31986 | 0.24993
0.00042969 | -0.18734 |  | -81.4515 |  | -0.32511 | 0.25398
0.00044922 | -0.23945 |  | -101.9475 |  | -0.32545 | 0.2543
0.00046875 | -0.28824 |  | -120.6722 |  | -0.32072 | 0.25035
0.00048828 | -0.33233 |  | -137.3455 |  | -0.31145 | 0.24284
0.00050781 | -0.37206 |  | -152.1454 |  | -0.29741 | 0.23188
0.00052734 | -0.4068 |  | -164.6608 |  | -0.27917 | 0.21739
0.00054688 | -0.43474 |  | -174.9009 |  | -0.25722 | 0.20008
0.00056641 | -0.45659 |  | -182.6993 |  | -0.23028 | 0.17892
0.00058594 | -0.47068 |  | -187.6229 |  | -0.19963 | 0.15465
0.00060547 | -0.47722 |  | -189.8325 |  | -0.16721 | 0.12898
0.000625 | -0.47548 |  | -189.0861 |  | -0.13183 | 0.10111
0.00064453 | -0.46591 |  | -185.3389 |  | -0.094003 | 0.071433
0.00066406 | -0.45125 |  | -179.0323 |  | -0.055219 | 0.040737
0.00068359 | -0.43059 |  | -170.1186 |  | -0.015514 | 0.0092554
0.00070312 | -0.40295 |  | -158.5909 |  | 0.024939 | -0.02229
0.00072266 | -0.36924 |  | -144.7488 |  | 0.064688 | -0.053567
0.00074219 | -0.33246 |  | -128.4573 |  | 0.10255 | -0.083583
0.00076172 | -0.29077 |  | -110.0931 |  | 0.13912 | -0.11203
0.00078125 | -0.24854 |  | -90.2291 |  | 0.17401 | -0.1393
0.00080078 | -0.20902 |  | -69.0143 |  | 0.20587 | -0.16433
0.00082031 | -0.16062 |  | -46.7225 |  | 0.23471 | -0.18674
0.00083984 | -0.11106 |  | -23.4788 |  | 0.26033 | -0.20677
0.00085938 | -0.063055 |  | -0.26503 |  | 0.28121 | -0.22304
0.00087891 | -0.0083073 |  | 22.8709 |  | 0.29746 | -0.23559
0.00089844 | 0.047931 |  | 46.0204 |  | 0.31039 | -0.2455
0.00091797 | 0.10586 |  | 67.941 |  | 0.31851 | -0.25154
0.0009375 | 0.16627 |  | 88.5238 |  | 0.32155 | -0.25374
0.00095703 | 0.23147 |  | 108.17 |  | 0.32042 | -0.2527
0.00097656 | 0.29248 |  | 126.5602 |  | 0.31362 | -0.24716
0.00099609 | 0.35035 |  | 142.5235 |  | 0.30184 | -0.23773
0.0010156 | 0.40152 |  | 156.3695 |  | 0.28639 | -0.22527
0.0010352 | 0.43776 |  | 168.3225 |  | 0.26678 | -0.2097
0.0010547 | 0.47136 |  | 177.422 |  | 0.2431 | -0.19112
0.0010742 | 0.49023 |  | 183.874 |  | 0.21516 | -0.16895
0.0010938 | 0.49759 |  | 187.6938 |  | 0.18329 | -0.14375
0.0011133 | 0.50253 |  | 189.0232 |  | 0.14897 | -0.11675
0.0011328 | 0.49565 |  | 187.4608 |  | 0.11279 | -0.0883
0.0011523 | 0.4853 |  | 182.6175 |  | 0.074679 | -0.058432
0.0011719 | 0.46645 |  | 175.2457 |  | 0.035341 | -0.027324
0.0011914 | 0.44061 |  | 165.4489 |  | -0.0046991 | 0.0041526
0.0012109 | 0.41203 |  | 152.7877 |  | -0.045148 | 0.035578
0.0012305 | 0.37257 |  | 137.6528 |  | -0.084764 | 0.066638
0.00125 | 0.3306 |  | 121.0267 |  | -0.12211 | 0.096026
0.0012695 | 0.28377 |  | 102.2355 |  | -0.15729 | 0.1236
0.0012891 | 0.23123 |  | 81.4882 |  | -0.19153 | 0.15017
0.0013086 | 0.17779 |  | 59.8781 |  | -0.22271 | 0.17439
0.0013281 | 0.11818 |  | 36.9905 |  | -0.24959 | 0.19548
0.0013477 | 0.058288 |  | 13.4422 |  | -0.27382 | 0.21421
0.0013672 | -0.00032599 |  | -9.7403 |  | -0.2929 | 0.2291
0.0013867 | -0.060152 |  | -32.6426 |  | -0.3071 | 0.24016
0.0014062 | -0.1181 |  | -55.3991 |  | -0.31878 | 0.24891
0.0014258 | -0.17493 |  | -77.276 |  | -0.325 | 0.25372
0.0014453 | -0.22903 |  | -97.9734 |  | -0.32549 | 0.25412
0.0014648 | -0.27934 |  | -117.2829 |  | -0.3221 | 0.25124
0.0014844 | -0.32455 |  | -134.2293 |  | -0.31362 | 0.24445
0.0015039 | -0.36454 |  | -149.2756 |  | -0.30022 | 0.23397
0.0015234 | -0.40038 |  | -162.3177 |  | -0.28316 | 0.22039
0.001543 | -0.42987 |  | -173.033 |  | -0.26147 | 0.20324
0.0015625 | -0.45307 |  | -181.533 |  | -0.23577 | 0.18302
0.001582 | -0.46828 |  | -186.9798 |  | -0.20675 | 0.16006
0.0016016 | -0.47533 |  | -189.5996 |  | -0.17353 | 0.13402
0.0016211 | -0.47585 |  | -189.4711 |  | -0.1383 | 0.10613
0.0016406 | -0.46834 |  | -186.2869 |  | -0.10161 | 0.077019
0.0016602 | -0.45468 |  | -180.456 |  | -0.062569 | 0.046403
0.0016797 | -0.43525 |  | -172.2299 |  | -0.022886 | 0.015151
0.0016992 | -0.40814 |  | -161.333 |  | 0.017055 | -0.016294
0.0017188 | -0.37686 |  | -147.6172 |  | 0.056965 | -0.047582
0.0017383 | -0.34278 |  | -131.7608 |  | 0.095505 | -0.077909
0.0017578 | -0.30428 |  | -113.8915 |  | 0.13248 | -0.1069
0.0017773 | -0.25988 |  | -94.3464 |  | 0.16744 | -0.13422
0.0017969 | -0.21153 |  | -73.5433 |  | 0.19982 | -0.15961
0.0018164 | -0.16808 |  | -51.188 |  | 0.22973 | -0.18292
0.0018359 | -0.12281 |  | -28.099 |  | 0.25578 | -0.20332
0.0018555 | -0.066404 |  | -4.9492 |  | 0.27712 | -0.22008
0.001875 | -0.013221 |  | 18.4313 |  | 0.29485 | -0.23353
0.0018945 | 0.038355 |  | 41.3738 |  | 0.30842 | -0.24382
0.0019141 | 0.098531 |  | 63.3604 |  | 0.31738 | -0.25085
0.0019336 | 0.15495 |  | 84.7485 |  | 0.32194 | -0.25424
0.0019531 | 0.21285 |  | 104.7178 |  | 0.32145 | -0.2535
0.0019727 | 0.27796 |  | 122.8331 |  | 0.31562 | -0.24859
0.0019922 | 0.33406 |  | 139.5702 |  | 0.30463 | -0.23978
0.0020117 | 0.38427 |  | 153.8976 |  | 0.28977 | -0.22804
0.0020313 | 0.43154 |  | 165.9312 |  | 0.27162 | -0.21358
0.0020508 | 0.46582 |  | 176.0724 |  | 0.24868 | -0.19542
0.0020703 | 0.48663 |  | 182.9311 |  | 0.22073 | -0.17346
0.0020898 | 0.49777 |  | 186.9449 |  | 0.18994 | -0.14896
0.0021094 | 0.50153 |  | 188.9718 |  | 0.15674 | -0.12272
0.0021289 | 0.49917 |  | 187.9428 |  | 0.12016 | -0.094303
0.0021484 | 0.48982 |  | 183.894 |  | 0.082402 | -0.064465
0.002168 | 0.47233 |  | 177.2274 |  | 0.044081 | -0.034001
0.0021875 | 0.44822 |  | 167.498 |  | 0.0033788 | -0.0022125
0.002207 | 0.4188 |  | 155.3306 |  | -0.03753 | 0.029843
0.0022266 | 0.38286 |  | 140.9268 |  | -0.076401 | 0.060404
0.0022461 | 0.34127 |  | 124.3358 |  | -0.11429 | 0.089998
0.0022656 | 0.29548 |  | 106.1893 |  | -0.15091 | 0.11856
0.0022852 | 0.24536 |  | 85.963 |  | -0.18446 | 0.14479
0.0023047 | 0.1912 |  | 64.1109 |  | -0.21564 | 0.16924
0.0023242 | 0.13299 |  | 41.6447 |  | -0.245 | 0.192
0.0023437 | 0.072677 |  | 18.3698 |  | -0.26946 | 0.21103
0.0023633 | 0.012273 |  | -5.174 |  | -0.28835 | 0.22591
0.0023828 | -0.047401 |  | -28.2456 |  | -0.30432 | 0.23796
0.0024023 | -0.1062 |  | -50.8469 |  | -0.3164 | 0.24714
0.0024219 | -0.16375 |  | -72.8235 |  | -0.32337 | 0.25264
0.0024414 | -0.21894 |  | -93.8094 |  | -0.32583 | 0.25437
0.0024609 | -0.27089 |  | -113.3905 |  | -0.3231 | 0.25217
0.0024805 | -0.31742 |  | -130.9653 |  | -0.31505 | 0.24574
0.0025 | -0.3581 |  | -146.4673 |  | -0.30263 | 0.23582
0.0025195 | -0.39407 |  | -159.8637 |  | -0.28656 | 0.2231
0.0025391 | -0.42437 |  | -170.8263 |  | -0.26606 | 0.20702
0.0025586 | -0.44873 |  | -179.8024 |  | -0.24078 | 0.18728
0.0025781 | -0.46631 |  | -186.1909 |  | -0.21188 | 0.16433
0.0025977 | -0.47521 |  | -189.1938 |  | -0.17973 | 0.1389
0.0026172 | -0.47675 |  | -189.5731 |  | -0.14536 | 0.1118
0.0026367 | -0.47136 |  | -187.1968 |  | -0.109 | 0.083137
0.0026563 | -0.45828 |  | -181.7884 |  | -0.07008 | 0.052576
0.0026758 | -0.43995 |  | -173.8562 |  | -0.03035 | 0.021085
0.0026953 | -0.41729 |  | -163.4016 |  | 0.0096446 | -0.010415
0.0027148 | -0.38943 |  | -150.425 |  | 0.049783 | -0.041734
0.0027344 | -0.35612 |  | -135.0542 |  | 0.088013 | -0.071989
0.0027539 | -0.3159 |  | -117.5724 |  | 0.12509 | -0.10114
0.0027734 | -0.27477 |  | -98.2318 |  | 0.16139 | -0.12936
0.002793 | -0.23304 |  | -77.4536 |  | 0.19413 | -0.15517
0.0028125 | -0.18122 |  | -55.608 |  | 0.22376 | -0.17827
0.002832 | -0.12812 |  | -32.6991 |  | 0.25111 | -0.19944
0.0028516 | -0.07548 |  | -9.6042 |  | 0.27379 | -0.21731
0.0028711 | -0.02446 |  | 13.6748 |  | 0.29168 | -0.23103
0.0028906 | 0.022013 |  | 37.1422 |  | 0.30612 | -0.24198
0.0029102 | 0.078728 |  | 59.4325 |  | 0.31632 | -0.24982
0.0029297 | 0.13814 |  | 80.3976 |  | 0.32143 | -0.25349
0.0029492 | 0.2043 |  | 100.3976 |  | 0.32165 | -0.2535
0.0029688 | 0.27385 |  | 119.3884 |  | 0.31753 | -0.24997
0.0029883 | 0.3301 |  | 136.3722 |  | 0.30826 | -0.24241
0.0030078 | 0.38418 |  | 151.1853 |  | 0.29352 | -0.23095
0.0030273 | 0.42788 |  | 164.1387 |  | 0.27545 | -0.21656
0.0030469 | 0.45906 |  | 174.0943 |  | 0.2536 | -0.19928
0.0030664 | 0.4832 |  | 181.2031 |  | 0.22655 | -0.17822
0.0030859 | 0.49485 |  | 186.2131 |  | 0.19655 | -0.15442
0.0031055 | 0.50283 |  | 188.8078 |  | 0.16389 | -0.12847
0.003125 | 0.50255 |  | 188.5444 |  | 0.12773 | -0.10001
0.0031445 | 0.49233 |  | 185.0954 |  | 0.090437 | -0.070666
0.0031641 | 0.47663 |  | 178.5308 |  | 0.05152 | -0.04029
0.0031836 | 0.45237 |  | 169.2955 |  | 0.010829 | -0.0082176
0.0032031 | 0.42513 |  | 157.6888 |  | -0.028786 | 0.023295
0.0032227 | 0.39043 |  | 143.7807 |  | -0.068473 | 0.05408
0.0032422 | 0.34919 |  | 127.9567 |  | -0.10731 | 0.08438
0.0032617 | 0.30502 |  | 109.9513 |  | -0.14294 | 0.11258
0.0032812 | 0.25396 |  | 89.8092 |  | -0.17818 | 0.13987
0.0033008 | 0.20004 |  | 68.4045 |  | -0.21128 | 0.16575
0.0033203 | 0.14244 |  | 45.9357 |  | -0.23915 | 0.18761
0.0033398 | 0.083422 |  | 22.7198 |  | -0.26433 | 0.20678
0.0033594 | 0.024637 |  | -0.58653 |  | -0.28574 | 0.22343
0.0033789 | -0.035622 |  | -23.6642 |  | -0.3018 | 0.23603
0.0033984 | -0.094322 |  | -46.5344 |  | -0.31497 | 0.24608
0.003418 | -0.1523 |  | -68.8733 |  | -0.32375 | 0.25288
0.0034375 | -0.20752 |  | -90.0255 |  | -0.32609 | 0.25468
0.003457 | -0.25977 |  | -109.8615 |  | -0.32403 | 0.25287
0.0034766 | -0.3082 |  | -127.8921 |  | -0.31751 | 0.24757
0.0034961 | -0.3494 |  | -143.5836 |  | -0.30608 | 0.23864
0.0035156 | -0.38712 |  | -157.2722 |  | -0.29069 | 0.22652
0.0035352 | -0.4201 |  | -169.2392 |  | -0.27057 | 0.2107
0.0035547 | -0.44509 |  | -178.671 |  | -0.2464 | 0.19172
0.0035742 | -0.46325 |  | -185.0913 |  | -0.21836 | 0.16949
0.0035938 | -0.4741 |  | -189.0078 |  | -0.18635 | 0.14423
0.0036133 | -0.4775 |  | -189.9779 |  | -0.15266 | 0.11749
0.0036328 | -0.47339 |  | -187.7978 |  | -0.11665 | 0.08898
0.0036523 | -0.46205 |  | -183.1851 |  | -0.077856 | 0.058548
0.0036719 | -0.4446 |  | -176.0335 |  | -0.038503 | 0.027413
0.0036914 | -0.42177 |  | -165.9582 |  | 0.0011976 | -0.0039374
0.0037109 | -0.39212 |  | -153.2965 |  | 0.041414 | -0.035409
0.0037305 | -0.35697 |  | -138.4536 |  | 0.080556 | -0.066122
0.00375 | -0.3206 |  | -121.3064 |  | 0.11795 | -0.095589
0.0037695 | -0.28208 |  | -102.1934 |  | 0.15387 | -0.12375
0.0037891 | -0.24089 |  | -81.819 |  | 0.18732 | -0.14981
0.0038086 | -0.19457 |  | -60.3331 |  | 0.21815 | -0.17382
0.0038281 | -0.14494 |  | -37.5905 |  | 0.24628 | -0.19579
0.0038477 | -0.095175 |  | -14.2329 |  | 0.26949 | -0.214
0.0038672 | -0.040332 |  | 9.0814 |  | 0.28825 | -0.22833
0.0038867 | 0.013181 |  | 32.3916 |  | 0.30391 | -0.24021
0.0039062 | 0.071168 |  | 54.8173 |  | 0.31459 | -0.24862
0.0039258 | 0.13706 |  | 76.1307 |  | 0.32062 | -0.25306
0.0039453 | 0.19843 |  | 96.6857 |  | 0.32265 | -0.25442
0.0039648 | 0.25741 |  | 115.8357 |  | 0.31877 | -0.2513
0.0039844 | 0.31645 |  | 133.1528 |  | 0.30986 | -0.24395
0.0040039 | 0.37173 |  | 148.3561 |  | 0.29705 | -0.23383
0.0040234 | 0.41836 |  | 161.2491 |  | 0.27965 | -0.21999
0.004043 | 0.45399 |  | 172.1106 |  | 0.25826 | -0.20292
0.0040625 | 0.48054 |  | 180.4177 |  | 0.23276 | -0.18299
0.004082 | 0.49471 |  | 185.6602 |  | 0.20281 | -0.15942
0.0041016 | 0.50145 |  | 188.4619 |  | 0.17013 | -0.13348
0.0041211 | 0.50348 |  | 188.6946 |  | 0.1351 | -0.10581
0.0041406 | 0.49502 |  | 185.6706 |  | 0.09763 | -0.076355
0.0041602 | 0.48086 |  | 179.9335 |  | 0.059709 | -0.04632
0.0041797 | 0.45983 |  | 171.6561 |  | 0.020215 | -0.015379
0.0041992 | 0.43143 |  | 160.5109 |  | -0.021223 | 0.016901
0.0042188 | 0.39848 |  | 146.8566 |  | -0.060945 | 0.048276
0.0042383 | 0.35829 |  | 131.1335 |  | -0.099325 | 0.078221
0.0042578 | 0.31382 |  | 113.488 |  | -0.13663 | 0.10731
0.0042773 | 0.26477 |  | 93.9357 |  | -0.17126 | 0.13441
0.0042969 | 0.21071 |  | 72.8449 |  | -0.20392 | 0.15976
0.0043164 | 0.1545 |  | 50.6295 |  | -0.23362 | 0.18308
0.0043359 | 0.095287 |  | 27.4921 |  | -0.25965 | 0.20324
0.0043555 | 0.034855 |  | 4.0966 |  | -0.28175 | 0.22032
0.004375 | -0.024227 |  | -19.2304 |  | -0.29862 | 0.23348
0.0043945 | -0.082622 |  | -42.2214 |  | -0.31202 | 0.24361
0.0044141 | -0.14063 |  | -64.3733 |  | -0.32197 | 0.25135
0.0044336 | -0.19602 |  | -85.6776 |  | -0.32538 | 0.25421
0.0044531 | -0.24902 |  | -105.8562 |  | -0.32434 | 0.25325
0.0044727 | -0.29837 |  | -124.31 |  | -0.31985 | 0.24945
0.0044922 | -0.34154 |  | -140.7938 |  | -0.30828 | 0.24049
0.0045117 | -0.38008 |  | -155.0144 |  | -0.29267 | 0.22829
0.0045312 | -0.41312 |  | -166.8031 |  | -0.27481 | 0.21394
0.0045508 | -0.44002 |  | -176.5724 |  | -0.25113 | 0.19534
0.0045703 | -0.461 |  | -184.0832 |  | -0.22403 | 0.17391
0.0045898 | -0.47335 |  | -188.5334 |  | -0.19388 | 0.15001
0.0046094 | -0.47745 |  | -190.0634 |  | -0.15926 | 0.12277
0.0046289 | -0.47465 |  | -188.759 |  | -0.12347 | 0.094209
0.0046484 | -0.46469 |  | -184.4079 |  | -0.085788 | 0.064514
0.004668 | -0.44819 |  | -177.426 |  | -0.046003 | 0.033332
0.0046875 | -0.4262 |  | -168.0881 |  | -0.0067036 | 0.0022932
0.004707 | -0.40019 |  | -156.1105 |  | 0.033416 | -0.029013
0.0047266 | -0.36857 |  | -141.579 |  | 0.073421 | -0.060536
0.0047461 | -0.33108 |  | -125.026 |  | 0.11102 | -0.090295
0.0047656 | -0.28889 |  | -106.5345 |  | 0.14744 | -0.1186
0.0047852 | -0.24651 |  | -86.0803 |  | 0.18154 | -0.14529
0.0048047 | -0.2065 |  | -64.4946 |  | 0.21244 | -0.16949
0.0048242 | -0.15724 |  | -42.1897 |  | 0.24142 | -0.192
0.0048437 | -0.11085 |  | -18.8911 |  | 0.2658 | -0.21113
0.0048633 | -0.065781 |  | 4.2267 |  | 0.28506 | -0.22603
0.0048828 | -0.0052204 |  | 27.2096 |  | 0.30178 | -0.23855
0.0049023 | 0.053983 |  | 50.3057 |  | 0.3136 | -0.24778
0.0049219 | 0.11715 |  | 72.1332 |  | 0.32006 | -0.25298
0.0049414 | 0.18061 |  | 92.8987 |  | 0.32274 | -0.25462
0.0049609 | 0.2404 |  | 112.1035 |  | 0.32022 | -0.25231
0.0049805 | 0.30622 |  | 129.3719 |  | 0.31263 | -0.24623
0.005 | 0.36429 |  | 145.0794 |  | 0.30014 | -0.23631
0.0050195 | 0.41474 |  | 158.7056 |  | 0.2835 | -0.22306
0.0050391 | 0.45137 |  | 170.3084 |  | 0.26368 | -0.2072
0.0050586 | 0.47687 |  | 179.1851 |  | 0.23876 | -0.18764
0.0050781 | 0.49455 |  | 184.7553 |  | 0.2095 | -0.16453
0.0050977 | 0.49922 |  | 187.6106 |  | 0.17782 | -0.13922
0.0051172 | 0.50219 |  | 188.3229 |  | 0.14283 | -0.11173
0.0051367 | 0.49638 |  | 186.3705 |  | 0.10562 | -0.082589
0.0051563 | 0.48291 |  | 181.3712 |  | 0.067974 | -0.052842
0.0051758 | 0.46494 |  | 173.5607 |  | 0.028766 | -0.022061
0.0051953 | 0.4366 |  | 162.8108 |  | -0.012158 | 0.010018
0.0052148 | 0.40479 |  | 149.5518 |  | -0.052443 | 0.041704
0.0052344 | 0.36575 |  | 133.9861 |  | -0.091095 | 0.072023
0.0052539 | 0.32195 |  | 116.8404 |  | -0.12873 | 0.10139
0.0052734 | 0.27553 |  | 98.1947 |  | -0.16445 | 0.12916
0.005293 | 0.22104 |  | 77.2606 |  | -0.19711 | 0.15458
0.0053125 | 0.16531 |  | 54.9762 |  | -0.22727 | 0.17803
0.005332 | 0.10687 |  | 32.0123 |  | -0.25449 | 0.19924
0.0053516 | 0.046181 |  | 8.5362 |  | -0.27707 | 0.21705
0.0053711 | -0.012804 |  | -14.9286 |  | -0.29544 | 0.23116
0.0053906 | -0.072196 |  | -37.6931 |  | -0.31002 | 0.2421
0.0054102 | -0.12903 |  | -59.8338 |  | -0.31982 | 0.24974
0.0054297 | -0.18462 |  | -81.5616 |  | -0.32477 | 0.25357
0.0054492 | -0.23891 |  | -102.1115 |  | -0.32501 | 0.25372
0.0054687 | -0.28891 |  | -121.0612 |  | -0.32024 | 0.25
0.0054883 | -0.33327 |  | -137.79 |  | -0.31076 | 0.24241
0.0055078 | -0.37147 |  | -152.2849 |  | -0.29697 | 0.23153
0.0055273 | -0.40574 |  | -164.6983 |  | -0.27848 | 0.21708
0.0055469 | -0.43464 |  | -174.7994 |  | -0.25587 | 0.19917
0.0055664 | -0.45684 |  | -182.7398 |  | -0.22945 | 0.17821
0.0055859 | -0.47151 |  | -187.8816 |  | -0.19902 | 0.15431
0.0056055 | -0.47765 |  | -190.022 |  | -0.16602 | 0.12822
0.005625 | -0.47615 |  | -189.1237 |  | -0.13096 | 0.10043
0.0056445 | -0.46741 |  | -185.358 |  | -0.093364 | 0.070888
0.0056641 | -0.45182 |  | -179.1208 |  | -0.054021 | 0.039838
0.0056836 | -0.43009 |  | -170.0519 |  | -0.014155 | 0.0082389
0.0057031 | -0.40413 |  | -158.6198 |  | 0.02603 | -0.023347
0.0057227 | -0.37358 |  | -144.8213 |  | 0.065858 | -0.054496
0.0057422 | -0.33785 |  | -128.3938 |  | 0.10356 | -0.084098
0.0057617 | -0.29884 |  | -110.0745 |  | 0.13992 | -0.11257
0.0057812 | -0.25539 |  | -90.2779 |  | 0.17501 | -0.14009
0.0058008 | -0.20478 |  | -69.1023 |  | 0.2065 | -0.16492
0.0058203 | -0.1545 |  | -46.486 |  | 0.23528 | -0.18724
0.0058398 | -0.10674 |  | -23.4259 |  | 0.26124 | -0.20737
0.0058594 | -0.057212 |  | -0.43131 |  | 0.2818 | -0.22347
0.0058789 | -0.01605 |  | 23.1138 |  | 0.29839 | -0.23605
0.0058984 | 0.03728 |  | 45.8105 |  | 0.31154 | -0.24609
0.005918 | 0.10658 |  | 67.4355 |  | 0.31907 | -0.2519
0.0059375 | 0.16157 |  | 88.7213 |  | 0.32216 | -0.25404
0.005957 | 0.22355 |  | 108.3817 |  | 0.32109 | -0.25309
0.0059766 | 0.29338 |  | 126.2663 |  | 0.31446 | -0.24766
0.0059961 | 0.34939 |  | 142.5934 |  | 0.30292 | -0.23842
0.0060156 | 0.40119 |  | 156.3211 |  | 0.28729 | -0.226
0.0060352 | 0.44187 |  | 167.8972 |  | 0.26754 | -0.21032
0.0060547 | 0.46991 |  | 177.4673 |  | 0.24332 | -0.1914
0.0060742 | 0.49042 |  | 183.7199 |  | 0.21523 | -0.16912
0.0060938 | 0.49892 |  | 187.4613 |  | 0.18394 | -0.14422
0.0061133 | 0.50095 |  | 189.0233 |  | 0.14976 | -0.11736
0.0061328 | 0.49675 |  | 187.1036 |  | 0.11355 | -0.088808
0.0061523 | 0.48559 |  | 182.3629 |  | 0.075384 | -0.058657
0.0061719 | 0.46784 |  | 175.1766 |  | 0.035714 | -0.027406
0.0061914 | 0.44268 |  | 165.1446 |  | -0.0045874 | 0.0041979
0.0062109 | 0.41228 |  | 152.5146 |  | -0.044603 | 0.035562
0.0062305 | 0.3753 |  | 137.5412 |  | -0.083566 | 0.06608
0.00625 | 0.3328 |  | 120.6608 |  | -0.12122 | 0.095609
0.0062695 | 0.28536 |  | 101.9015 |  | -0.1573 | 0.1237
0.0062891 | 0.23374 |  | 81.2619 |  | -0.19121 | 0.14993
0.0063086 | 0.17885 |  | 59.3955 |  | -0.2216 | 0.17374
0.0063281 | 0.11942 |  | 36.7485 |  | -0.2489 | 0.19492
0.0063477 | 0.059373 |  | 13.3728 |  | -0.27291 | 0.21348
0.0063672 | 0.00071362 |  | -10.0592 |  | -0.2918 | 0.22814
0.0063867 | -0.058242 |  | -33.0316 |  | -0.30666 | 0.23949
0.0064062 | -0.1174 |  | -55.6532 |  | -0.31794 | 0.24836
0.0064258 | -0.17466 |  | -77.4424 |  | -0.32429 | 0.25328
0.0064453 | -0.2284 |  | -98.1628 |  | -0.32513 | 0.25388
0.0064648 | -0.27838 |  | -117.2737 |  | -0.32081 | 0.25051
0.0064844 | -0.3248 |  | -134.3332 |  | -0.3124 | 0.24361
0.0065039 | -0.36631 |  | -149.655 |  | -0.29934 | 0.23343
0.0065234 | -0.40115 |  | -162.4947 |  | -0.28156 | 0.2196
0.006543 | -0.43029 |  | -173.0028 |  | -0.26065 | 0.20279
0.0065625 | -0.45361 |  | -181.5688 |  | -0.23524 | 0.18271
0.006582 | -0.46888 |  | -187.0089 |  | -0.20485 | 0.15881
0.0066016 | -0.47586 |  | -189.5233 |  | -0.17243 | 0.13292
0.0066211 | -0.47654 |  | -189.7003 |  | -0.13795 | 0.10568
0.0066406 | -0.47027 |  | -186.6082 |  | -0.10044 | 0.076259
0.0066602 | -0.4559 |  | -180.4034 |  | -0.061583 | 0.045644
0.0066797 | -0.43586 |  | -172.0824 |  | -0.021948 | 0.014441
0.0066992 | -0.40982 |  | -161.2254 |  | 0.018275 | -0.017387
0.0067187 | -0.37787 |  | -147.5401 |  | 0.05805 | -0.048477
0.0067383 | -0.34234 |  | -131.7215 |  | 0.09654 | -0.078479
0.0067578 | -0.30365 |  | -113.964 |  | 0.13307 | -0.10742
0.0067773 | -0.2649 |  | -94.2583 |  | 0.1682 | -0.13478
0.0067969 | -0.22425 |  | -73.2537 |  | 0.20111 | -0.16034
0.0068164 | -0.17704 |  | -51.2533 |  | 0.23016 | -0.18315
0.0068359 | -0.12877 |  | -28.0474 |  | 0.2563 | -0.2035
0.0068555 | -0.076147 |  | -4.8353 |  | 0.27865 | -0.22109
0.006875 | -0.017486 |  | 18.2596 |  | 0.29553 | -0.23416
0.0068945 | 0.036583 |  | 41.6488 |  | 0.30856 | -0.24393
0.0069141 | 0.096666 |  | 63.7007 |  | 0.31806 | -0.25115
0.0069336 | 0.15946 |  | 84.6636 |  | 0.32243 | -0.25458
0.0069531 | 0.21761 |  | 104.6553 |  | 0.3215 | -0.25384
0.0069727 | 0.28291 |  | 122.7679 |  | 0.31574 | -0.24879
0.0069922 | 0.34111 |  | 139.4595 |  | 0.30529 | -0.24017
0.0070117 | 0.39176 |  | 154.0921 |  | 0.29033 | -0.22853
0.0070313 | 0.43891 |  | 166.3089 |  | 0.27117 | -0.21349
0.0070508 | 0.46825 |  | 176.0606 |  | 0.24864 | -0.19557
0.0070703 | 0.4879 |  | 182.7784 |  | 0.22169 | -0.1741
0.0070898 | 0.49931 |  | 187.058 |  | 0.18948 | -0.14882
0.0071094 | 0.50251 |  | 189.0399 |  | 0.15594 | -0.12229
0.0071289 | 0.50085 |  | 188.014 |  | 0.12098 | -0.094606
0.0071484 | 0.48924 |  | 184.0409 |  | 0.082177 | -0.064419
0.007168 | 0.47282 |  | 177.2941 |  | 0.042979 | -0.033492
0.0071875 | 0.44887 |  | 167.5277 |  | 0.0033979 | -0.0021979
0.007207 | 0.41698 |  | 155.3375 |  | -0.03755 | 0.029795
0.0072266 | 0.38126 |  | 140.9536 |  | -0.076683 | 0.06055
0.0072461 | 0.33978 |  | 124.3826 |  | -0.11441 | 0.090079
0.0072656 | 0.29477 |  | 106.2112 |  | -0.151 | 0.11858
0.0072852 | 0.24393 |  | 85.966 |  | -0.18496 | 0.14511
0.0073047 | 0.1884 |  | 64.1125 |  | -0.21714 | 0.17007
0.0073242 | 0.13145 |  | 41.5778 |  | -0.2455 | 0.19221
0.0073437 | 0.071326 |  | 18.2577 |  | -0.26885 | 0.21059
0.0073633 | 0.010922 |  | -5.0989 |  | -0.28915 | 0.22608
0.0073828 | -0.048138 |  | -28.0547 |  | -0.30533 | 0.2384
0.0074023 | -0.10685 |  | -50.9182 |  | -0.31718 | 0.24773
0.0074219 | -0.16391 |  | -73.0729 |  | -0.3245 | 0.25343
0.0074414 | -0.21801 |  | -93.8533 |  | -0.32625 | 0.25474
0.0074609 | -0.26883 |  | -113.3936 |  | -0.32363 | 0.2525
0.0074805 | -0.31538 |  | -130.9495 |  | -0.31556 | 0.2461
0.0075 | -0.35708 |  | -146.2573 |  | -0.30287 | 0.2361
0.0075195 | -0.39428 |  | -159.8475 |  | -0.28727 | 0.22361
0.0075391 | -0.42505 |  | -170.9585 |  | -0.26653 | 0.20747
0.0075586 | -0.449 |  | -179.692 |  | -0.2412 | 0.18759
0.0075781 | -0.46608 |  | -186.0291 |  | -0.21247 | 0.16467
0.0075977 | -0.47504 |  | -189.1589 |  | -0.1798 | 0.13879
0.0076172 | -0.47671 |  | -189.5285 |  | -0.14512 | 0.11134
0.0076367 | -0.47148 |  | -187.0725 |  | -0.10929 | 0.083134
0.0076562 | -0.45878 |  | -181.6252 |  | -0.070905 | 0.052975
0.0076758 | -0.44047 |  | -173.7115 |  | -0.030903 | 0.021329
0.0076953 | -0.41759 |  | -163.2261 |  | 0.0096489 | -0.010577
0.0077148 | -0.38785 |  | -150.177 |  | 0.049913 | -0.042096
0.0077344 | -0.35328 |  | -135.0093 |  | 0.088221 | -0.072186
0.0077539 | -0.3154 |  | -117.5776 |  | 0.12513 | -0.10111
0.0077734 | -0.27224 |  | -98.0952 |  | 0.16031 | -0.12866
0.007793 | -0.22372 |  | -77.4555 |  | 0.19336 | -0.15446
0.0078125 | -0.17591 |  | -55.3253 |  | 0.22448 | -0.17867
0.007832 | -0.13204 |  | -32.2753 |  | 0.25134 | -0.1998
0.0078516 | -0.087647 |  | -9.316 |  | 0.27345 | -0.21712
0.0078711 | -0.037479 |  | 13.8057 |  | 0.2917 | -0.23099
0.0078906 | 0.02557 |  | 36.6878 |  | 0.30581 | -0.2418
0.0079102 | 0.087745 |  | 59.2627 |  | 0.31605 | -0.24982
0.0079297 | 0.14697 |  | 81.0107 |  | 0.32147 | -0.25393
0.0079492 | 0.21267 |  | 101.1273 |  | 0.32171 | -0.25392
0.0079688 | 0.27398 |  | 119.5798 |  | 0.31758 | -0.25029
0.0079883 | 0.3312 |  | 136.2338 |  | 0.30727 | -0.24207
0.0080078 | 0.38159 |  | 151.0681 |  | 0.29247 | -0.23022
0.0080273 | 0.4236 |  | 163.822 |  | 0.27593 | -0.21669
0.0080469 | 0.46166 |  | 174.348 |  | 0.25378 | -0.19944
0.0080664 | 0.48444 |  | 181.8859 |  | 0.22626 | -0.17788
0.0080859 | 0.49641 |  | 186.3774 |  | 0.1967 | -0.15414
0.0081055 | 0.50303 |  | 188.8391 |  | 0.16329 | -0.1278
0.008125 | 0.50132 |  | 188.4291 |  | 0.12704 | -0.099471
0.0081445 | 0.49348 |  | 184.8261 |  | 0.090067 | -0.070413
0.0081641 | 0.47621 |  | 178.6999 |  | 0.051301 | -0.039908
0.0081836 | 0.45387 |  | 169.7133 |  | 0.011116 | -0.0083231
0.0082031 | 0.42636 |  | 157.9956 |  | -0.029625 | 0.023574
0.0082227 | 0.39052 |  | 143.9219 |  | -0.069456 | 0.054779
0.0082422 | 0.34945 |  | 127.5698 |  | -0.10715 | 0.084464
0.0082617 | 0.30355 |  | 109.7227 |  | -0.14387 | 0.11315
0.0082813 | 0.25458 |  | 90.156 |  | -0.17864 | 0.14018
0.0083008 | 0.1995 |  | 68.4678 |  | -0.21011 | 0.16485
0.0083203 | 0.1402 |  | 46.0695 |  | -0.23975 | 0.18785
0.0083398 | 0.081715 |  | 23.0436 |  | -0.26549 | 0.20789
0.0083594 | 0.021691 |  | -0.682 |  | -0.2855 | 0.22365
0.0083789 | -0.037534 |  | -23.8061 |  | -0.30219 | 0.23631
0.0083984 | -0.095109 |  | -46.45 |  | -0.31494 | 0.24603
0.008418 | -0.15173 |  | -68.661 |  | -0.32292 | 0.25229
0.0084375 | -0.20661 |  | -89.7919 |  | -0.32625 | 0.25485
0.008457 | -0.25928 |  | -109.5723 |  | -0.3241 | 0.25319
0.0084766 | -0.30638 |  | -127.585 |  | -0.31783 | 0.24803
0.0084961 | -0.34858 |  | -143.4937 |  | -0.30644 | 0.239
0.0085156 | -0.38719 |  | -157.318 |  | -0.28974 | 0.22586
0.0085352 | -0.41952 |  | -168.9026 |  | -0.27067 | 0.21062
0.0085547 | -0.44462 |  | -178.1176 |  | -0.24685 | 0.19207
0.0085742 | -0.4627 |  | -184.9219 |  | -0.21766 | 0.16913
0.0085938 | -0.47345 |  | -188.6928 |  | -0.18685 | 0.1444
0.0086133 | -0.47664 |  | -189.5864 |  | -0.15293 | 0.11767
0.0086328 | -0.47201 |  | -187.8602 |  | -0.11587 | 0.08858
0.0086523 | -0.46036 |  | -182.9061 |  | -0.078088 | 0.058691
0.0086719 | -0.4428 |  | -175.3538 |  | -0.03855 | 0.027529
0.0086914 | -0.41887 |  | -165.5225 |  | 0.0018343 | -0.0043221
0.0087109 | -0.38895 |  | -152.9904 |  | 0.041869 | -0.035652
0.0087305 | -0.35542 |  | -138.0958 |  | 0.081172 | -0.06638
0.00875 | -0.3171 |  | -121.0674 |  | 0.11829 | -0.095746
0.0087695 | -0.27396 |  | -102.01 |  | 0.15404 | -0.1237
0.0087891 | -0.23309 |  | -81.3864 |  | 0.18813 | -0.15019
0.0088086 | -0.192 |  | -59.7 |  | 0.21863 | -0.17419
0.0088281 | -0.14572 |  | -36.9819 |  | 0.24606 | -0.19563
0.0088477 | -0.099177 |  | -13.8724 |  | 0.27013 | -0.21428
0.0088672 | -0.053103 |  | 9.2903 |  | 0.28919 | -0.22904
0.0088867 | 0.0039613 |  | 32.4384 |  | 0.30391 | -0.2403
0.0089062 | 0.07404 |  | 54.9534 |  | 0.31488 | -0.24868
0.0089258 | 0.13106 |  | 76.9592 |  | 0.32107 | -0.25333
0.0089453 | 0.19014 |  | 97.2624 |  | 0.32254 | -0.25425
0.0089648 | 0.26322 |  | 115.9247 |  | 0.31903 | -0.25137
0.0089844 | 0.32217 |  | 133.2885 |  | 0.31003 | -0.24411
0.0090039 | 0.37705 |  | 148.2157 |  | 0.29665 | -0.2334
0.0090234 | 0.41971 |  | 161.5933 |  | 0.27942 | -0.21969
0.009043 | 0.45316 |  | 172.7161 |  | 0.25835 | -0.20295
0.0090625 | 0.48426 |  | 180.6475 |  | 0.23298 | -0.18299
0.009082 | 0.49378 |  | 185.7074 |  | 0.20306 | -0.15941
0.0091016 | 0.49981 |  | 188.3064 |  | 0.17005 | -0.13319
0.0091211 | 0.50213 |  | 188.6834 |  | 0.13495 | -0.10544
0.0091406 | 0.49543 |  | 185.9955 |  | 0.097989 | -0.076514
0.0091602 | 0.48261 |  | 180.2981 |  | 0.059349 | -0.046302
0.0091797 | 0.45717 |  | 171.5982 |  | 0.019619 | -0.01505
0.0091992 | 0.43159 |  | 160.3459 |  | -0.020414 | 0.016523
0.0092187 | 0.39939 |  | 146.7631 |  | -0.061053 | 0.048254
0.0092383 | 0.35812 |  | 130.7885 |  | -0.10043 | 0.078944
0.0092578 | 0.31563 |  | 113.4854 |  | -0.13636 | 0.10731
0.0092773 | 0.26636 |  | 94.184 |  | -0.17092 | 0.13423
0.0092969 | 0.21361 |  | 72.7276 |  | -0.20421 | 0.15999
0.0093164 | 0.15535 |  | 50.3768 |  | -0.23378 | 0.18327
0.0093359 | 0.095705 |  | 27.343 |  | -0.25987 | 0.20356
0.0093555 | 0.037921 |  | 3.7579 |  | -0.28193 | 0.22065
0.009375 | -0.023334 |  | -19.4007 |  | -0.29918 | 0.23399
0.0093945 | -0.082064 |  | -42.0651 |  | -0.31232 | 0.24406
0.0094141 | -0.13955 |  | -64.4961 |  | -0.32101 | 0.25091
0.0094336 | -0.19595 |  | -85.8792 |  | -0.3256 | 0.25421
0.0094531 | -0.2489 |  | -106.1526 |  | -0.32543 | 0.25403
0.0094727 | -0.2993 |  | -124.679 |  | -0.31905 | 0.24927
0.0094922 | -0.34171 |  | -140.7418 |  | -0.30846 | 0.24056
0.0095117 | -0.37959 |  | -154.8808 |  | -0.29386 | 0.22887
0.0095312 | -0.41404 |  | -166.9723 |  | -0.27404 | 0.21339
0.0095508 | -0.44107 |  | -176.8593 |  | -0.25101 | 0.19511
0.0095703 | -0.4613 |  | -184.1104 |  | -0.22447 | 0.17418
0.0095898 | -0.47337 |  | -188.5196 |  | -0.19351 | 0.14965
0.0096094 | -0.47853 |  | -190.0934 |  | -0.15969 | 0.12288
0.0096289 | -0.47546 |  | -188.4879 |  | -0.12339 | 0.094522
0.0096484 | -0.46414 |  | -184.1109 |  | -0.085292 | 0.064419
0.009668 | -0.44902 |  | -177.4332 |  | -0.045961 | 0.033391
0.0096875 | -0.4275 |  | -168.0701 |  | -0.0060221 | 0.0020646
0.009707 | -0.39876 |  | -155.8263 |  | 0.033034 | -0.028839
0.0097266 | -0.36737 |  | -141.4819 |  | 0.072577 | -0.05967
0.0097461 | -0.3333 |  | -124.7704 |  | 0.11166 | -0.090444
0.0097656 | -0.29218 |  | -105.861 |  | 0.14716 | -0.11868
0.0097852 | -0.24784 |  | -85.8952 |  | 0.18112 | -0.14474
0.0098047 | -0.2066 |  | -64.345 |  | 0.2129 | -0.16973
0.0098242 | -0.16294 |  | -41.5603 |  | 0.2404 | -0.19152
0.0098438 | -0.11173 |  | -18.6597 |  | 0.26526 | -0.21063
0.0098633 | -0.058616 |  | 4.6138 |  | 0.28557 | -0.22664
0.0098828 | -0.0079873 |  | 27.9266 |  | 0.30084 | -0.23813
0.0099023 | 0.055126 |  | 50.3945 |  | 0.31299 | -0.24729
0.0099219 | 0.12253 |  | 72.4022 |  | 0.32012 | -0.25306
0.0099414 | 0.18523 |  | 93.2801 |  | 0.32226 | -0.25424
0.0099609 | 0.25307 |  | 112.3894 |  | 0.31979 | -0.25209
0.0099805 | 0.31309 |  | 130.1891 |  | 0.31155 | -0.24549
0.01 | 0.3689 |  | 145.6505 |  | 0.29953 | -0.23556
0.01002 | 0.41772 |  | 158.9612 |  | 0.28398 | -0.22326
0.010039 | 0.45117 |  | 170.5985 |  | 0.263 | -0.20673
0.010059 | 0.47905 |  | 179.1924 |  | 0.23786 | -0.18678
0.010078 | 0.49526 |  | 184.8544 |  | 0.20897 | -0.16405
0.010098 | 0.50367 |  | 188.2891 |  | 0.17646 | -0.13842
0.010117 | 0.50521 |  | 188.9488 |  | 0.14226 | -0.11157
0.010137 | 0.49762 |  | 186.596 |  | 0.10577 | -0.083045
0.010156 | 0.48647 |  | 181.5562 |  | 0.067103 | -0.052483
0.010176 | 0.46475 |  | 173.5581 |  | 0.027467 | -0.021313
0.010195 | 0.4371 |  | 162.8805 |  | -0.013611 | 0.01083
0.010215 | 0.40554 |  | 149.7623 |  | -0.053742 | 0.042491
0.010234 | 0.36664 |  | 134.2489 |  | -0.091994 | 0.072395
0.010254 | 0.32391 |  | 117.1058 |  | -0.12919 | 0.10162
0.010273 | 0.27463 |  | 98.0792 |  | -0.16408 | 0.12905
0.010293 | 0.22181 |  | 77.1474 |  | -0.19782 | 0.15505
0.010313 | 0.16656 |  | 55.1683 |  | -0.22896 | 0.17941
0.010332 | 0.10653 |  | 32.1164 |  | -0.25506 | 0.19976
0.010352 | 0.046733 |  | 8.4704 |  | -0.27774 | 0.2172
0.010371 | -0.011831 |  | -14.6906 |  | -0.29596 | 0.23143
0.010391 | -0.070788 |  | -37.571 |  | -0.30947 | 0.24172
0.01041 | -0.12845 |  | -60.1728 |  | -0.32011 | 0.24986
0.01043 | -0.18384 |  | -81.617 |  | -0.32556 | 0.25411
0.010449 | -0.23761 |  | -102.088 |  | -0.32543 | 0.25397
0.010469 | -0.28773 |  | -121.0308 |  | -0.32114 | 0.25059
0.010488 | -0.33269 |  | -137.6184 |  | -0.31075 | 0.24224
0.010508 | -0.37312 |  | -152.2536 |  | -0.29639 | 0.23069
0.010527 | -0.40747 |  | -164.6645 |  | -0.27929 | 0.21724
0.010547 | -0.43625 |  | -174.9724 |  | -0.2565 | 0.19955
0.010566 | -0.4585 |  | -182.9707 |  | -0.23008 | 0.17874
0.010586 | -0.47117 |  | -187.7846 |  | -0.20028 | 0.15514
0.010605 | -0.47639 |  | -189.8563 |  | -0.16614 | 0.12817
0.010625 | -0.47524 |  | -189.1164 |  | -0.13067 | 0.10017
0.010645 | -0.46636 |  | -185.2579 |  | -0.09366 | 0.070885
0.010664 | -0.45108 |  | -178.9761 |  | -0.05466 | 0.040118
0.010684 | -0.43096 |  | -170.2021 |  | -0.014816 | 0.0089375
0.010703 | -0.40442 |  | -158.5362 |  | 0.025861 | -0.02314
0.010723 | -0.37157 |  | -144.5028 |  | 0.065346 | -0.054283
0.010742 | -0.33479 |  | -128.2546 |  | 0.10314 | -0.08391
0.010762 | -0.29265 |  | -109.873 |  | 0.14016 | -0.11292
0.010781 | -0.25373 |  | -89.9305 |  | 0.17427 | -0.13962
0.010801 | -0.2149 |  | -68.7202 |  | 0.20555 | -0.16429
0.01082 | -0.16705 |  | -46.3318 |  | 0.23518 | -0.18725
0.01084 | -0.1223 |  | -23.298 |  | 0.26055 | -0.20678
0.010859 | -0.070369 |  | -0.17423 |  | 0.28116 | -0.223
0.010879 | -0.020319 |  | 23.4655 |  | 0.29812 | -0.23599
0.010898 | 0.031837 |  | 46.2341 |  | 0.3105 | -0.24547
0.010918 | 0.10696 |  | 67.7806 |  | 0.31859 | -0.2517
0.010937 | 0.17455 |  | 89.0093 |  | 0.32196 | -0.25386
0.010957 | 0.24159 |  | 108.5957 |  | 0.32003 | -0.25218
0.010977 | 0.30684 |  | 126.8042 |  | 0.3137 | -0.2471
0.010996 | 0.35754 |  | 143.0637 |  | 0.30213 | -0.23785
0.011016 | 0.40657 |  | 156.4977 |  | 0.28634 | -0.22531
0.011035 | 0.44189 |  | 168.1795 |  | 0.26704 | -0.20992
0.011055 | 0.47143 |  | 177.509 |  | 0.24262 | -0.19077
0.011074 | 0.49124 |  | 183.9812 |  | 0.2146 | -0.16864
0.011094 | 0.4987 |  | 187.9597 |  | 0.18337 | -0.14388
0.011113 | 0.50529 |  | 189.2265 |  | 0.14872 | -0.11652
0.011133 | 0.49878 |  | 187.3841 |  | 0.11255 | -0.087967
0.011152 | 0.48715 |  | 182.7329 |  | 0.07467 | -0.058271
0.011172 | 0.46871 |  | 175.268 |  | 0.034899 | -0.02705
0.011191 | 0.44144 |  | 165.0498 |  | -0.0053208 | 0.0046673
0.011211 | 0.41283 |  | 152.6388 |  | -0.04573 | 0.036416
0.01123 | 0.37356 |  | 137.7275 |  | -0.085233 | 0.067279
0.01125 | 0.33143 |  | 120.7635 |  | -0.1221 | 0.096147
0.01127 | 0.28599 |  | 102.0894 |  | -0.15784 | 0.12404
0.011289 | 0.23256 |  | 81.4321 |  | -0.19191 | 0.15054
0.011309 | 0.17795 |  | 59.4805 |  | -0.22276 | 0.17467
0.011328 | 0.11963 |  | 36.7513 |  | -0.25081 | 0.1965
0.011348 | 0.059573 |  | 13.3768 |  | -0.27361 | 0.21427
0.011367 | -0.0014095 |  | -10.004 |  | -0.29229 | 0.22862
0.011387 | -0.061487 |  | -32.9892 |  | -0.3083 | 0.2407
0.011406 | -0.11853 |  | -55.6816 |  | -0.31881 | 0.24896
0.011426 | -0.17516 |  | -77.3892 |  | -0.32488 | 0.25377
0.011445 | -0.22903 |  | -98.0949 |  | -0.3264 | 0.25482
0.011465 | -0.27942 |  | -117.4421 |  | -0.32181 | 0.25117
0.011484 | -0.32472 |  | -134.2555 |  | -0.31309 | 0.24427
0.011504 | -0.36497 |  | -149.399 |  | -0.3003 | 0.23412
0.011523 | -0.40061 |  | -162.5269 |  | -0.28285 | 0.22043
0.011543 | -0.42986 |  | -172.857 |  | -0.26147 | 0.20361
0.011562 | -0.4535 |  | -181.3382 |  | -0.23559 | 0.18302
0.011582 | -0.46939 |  | -187.1959 |  | -0.20605 | 0.15961
0.011602 | -0.47663 |  | -189.5907 |  | -0.17347 | 0.13396
0.011621 | -0.47623 |  | -189.2122 |  | -0.13771 | 0.10583
0.011641 | -0.46884 |  | -186.204 |  | -0.10124 | 0.077006
0.01166 | -0.45533 |  | -180.3357 |  | -0.063183 | 0.046882
0.01168 | -0.4357 |  | -171.9351 |  | -0.022432 | 0.014857
0.011699 | -0.41021 |  | -160.9785 |  | 0.017502 | -0.016592
0.011719 | -0.37933 |  | -147.4278 |  | 0.057212 | -0.047784
0.011738 | -0.34506 |  | -131.544 |  | 0.096203 | -0.07835
0.011758 | -0.30477 |  | -113.4675 |  | 0.13219 | -0.10663
0.011777 | -0.2608 |  | -93.9997 |  | 0.16719 | -0.13388
0.011797 | -0.21349 |  | -73.2702 |  | 0.19988 | -0.15941
0.011816 | -0.16216 |  | -50.736 |  | 0.22931 | -0.18246
0.011836 | -0.11906 |  | -27.474 |  | 0.25622 | -0.20339
0.011855 | -0.077056 |  | -4.5235 |  | 0.27722 | -0.21991
0.011875 | -0.030709 |  | 18.6539 |  | 0.29397 | -0.23276
0.011895 | 0.026612 |  | 41.4745 |  | 0.30848 | -0.24356
0.011914 | 0.096711 |  | 63.4728 |  | 0.31699 | -0.25027
0.011934 | 0.15787 |  | 85.0827 |  | 0.32069 | -0.25316
0.011953 | 0.22074 |  | 105.3103 |  | 0.32062 | -0.25277
0.011973 | 0.2868 |  | 123.5952 |  | 0.31469 | -0.24783
0.011992 | 0.34176 |  | 139.8084 |  | 0.30411 | -0.23932
0.012012 | 0.39129 |  | 153.6947 |  | 0.2892 | -0.22745
0.012031 | 0.43261 |  | 166.0197 |  | 0.27026 | -0.21231
0.012051 | 0.46547 |  | 176.1539 |  | 0.24729 | -0.1943
0.01207 | 0.4883 |  | 183.0205 |  | 0.21916 | -0.17227
0.01209 | 0.49932 |  | 187.5633 |  | 0.18851 | -0.14772
0.012109 | 0.50401 |  | 189.4032 |  | 0.1554 | -0.12154
0.012129 | 0.50063 |  | 187.7231 |  | 0.11849 | -0.092771
0.012148 | 0.49066 |  | 183.6671 |  | 0.081137 | -0.063308
0.012168 | 0.47326 |  | 176.9974 |  | 0.042449 | -0.032794
0.012188 | 0.4485 |  | 167.5322 |  | 0.0011342 | -0.00041337
0.012207 | 0.42008 |  | 155.7007 |  | -0.039011 | 0.031145
0.012227 | 0.3841 |  | 140.9166 |  | -0.078264 | 0.061766
0.012246 | 0.34109 |  | 123.9904 |  | -0.11653 | 0.091634
0.012266 | 0.29422 |  | 105.6946 |  | -0.15184 | 0.11947
0.012285 | 0.24376 |  | 85.6621 |  | -0.18624 | 0.14623
0.012305 | 0.18945 |  | 64.2217 |  | -0.21822 | 0.1711
0.012324 | 0.13115 |  | 41.6102 |  | -0.24599 | 0.19274
0.012344 | 0.071467 |  | 18.06 |  | -0.27094 | 0.21201
0.012363 | 0.011201 |  | -5.3724 |  | -0.29063 | 0.22754
0.012383 | -0.049064 |  | -28.5122 |  | -0.30572 | 0.23919
0.012402 | -0.10748 |  | -51.3822 |  | -0.31832 | 0.24859
0.012422 | -0.16329 |  | -73.1055 |  | -0.32537 | 0.25412
0.012441 | -0.21743 |  | -93.9462 |  | -0.32724 | 0.25552
0.012461 | -0.27032 |  | -113.6489 |  | -0.32476 | 0.25344
0.01248 | -0.31695 |  | -131.089 |  | -0.31651 | 0.24696
0.0125 | -0.35744 |  | -146.6046 |  | -0.30402 | 0.23693
0.01252 | -0.39491 |  | -160.2279 |  | -0.28744 | 0.22392
0.012539 | -0.4259 |  | -171.2851 |  | -0.26686 | 0.20783
0.012559 | -0.44972 |  | -179.8694 |  | -0.24233 | 0.18839
0.012578 | -0.46587 |  | -185.9893 |  | -0.21275 | 0.16505
0.012598 | -0.47435 |  | -189.1917 |  | -0.18085 | 0.13962
0.012617 | -0.47715 |  | -189.7069 |  | -0.14638 | 0.11243
0.012637 | -0.47167 |  | -187.3676 |  | -0.10867 | 0.082982
0.012656 | -0.45865 |  | -181.8289 |  | -0.071373 | 0.053336
0.012676 | -0.44063 |  | -173.8219 |  | -0.032027 | 0.022328
0.012695 | -0.41695 |  | -163.2777 |  | 0.0094625 | -0.010241
0.012715 | -0.38765 |  | -150.2431 |  | 0.048505 | -0.041139
0.012734 | -0.35321 |  | -135.135 |  | 0.087898 | -0.071753
0.012754 | -0.31358 |  | -117.5573 |  | 0.12602 | -0.10172
0.012773 | -0.26843 |  | -98.0488 |  | 0.15964 | -0.12837
0.012793 | -0.22458 |  | -77.2733 |  | 0.19299 | -0.15415
0.012812 | -0.18101 |  | -55.277 |  | 0.22406 | -0.17845
0.012832 | -0.13549 |  | -32.3144 |  | 0.25031 | -0.1991
0.012852 | -0.093643 |  | -9.3024 |  | 0.27352 | -0.21713
0.012871 | -0.042329 |  | 13.6655 |  | 0.29157 | -0.23097
0.012891 | 0.017011 |  | 36.9876 |  | 0.30531 | -0.24127
0.01291 | 0.075106 |  | 59.3808 |  | 0.31591 | -0.24952
0.01293 | 0.13803 |  | 80.7978 |  | 0.32058 | -0.25319
0.012949 | 0.20897 |  | 101.1495 |  | 0.3211 | -0.2532
0.012969 | 0.2792 |  | 119.709 |  | 0.31719 | -0.24987
0.012988 | 0.3364 |  | 136.5241 |  | 0.30625 | -0.2413
0.013008 | 0.38722 |  | 151.0283 |  | 0.29246 | -0.23011
0.013027 | 0.42968 |  | 163.7984 |  | 0.27527 | -0.21637
0.013047 | 0.4619 |  | 174.4655 |  | 0.25227 | -0.19839
0.013066 | 0.4868 |  | 181.7252 |  | 0.22639 | -0.17779
0.013086 | 0.49747 |  | 186.4392 |  | 0.19598 | -0.15387
0.013105 | 0.50274 |  | 188.8653 |  | 0.16213 | -0.12709
0.013125 | 0.50222 |  | 188.1177 |  | 0.12716 | -0.099382
0.013145 | 0.49341 |  | 184.706 |  | 0.088917 | -0.069654
0.013164 | 0.4798 |  | 178.7866 |  | 0.050633 | -0.039322
0.013184 | 0.45541 |  | 169.4944 |  | 0.011288 | -0.0083913
0.013203 | 0.42627 |  | 157.7665 |  | -0.030929 | 0.024537
0.013223 | 0.3914 |  | 143.7413 |  | -0.069909 | 0.055486
0.013242 | 0.34949 |  | 127.3832 |  | -0.10758 | 0.084798
0.013262 | 0.30604 |  | 109.7167 |  | -0.14523 | 0.11402
0.013281 | 0.25536 |  | 89.8922 |  | -0.17864 | 0.14027
0.013301 | 0.19993 |  | 68.3007 |  | -0.21078 | 0.16524
0.01332 | 0.14229 |  | 45.9974 |  | -0.24099 | 0.18877
0.01334 | 0.081395 |  | 22.6968 |  | -0.26563 | 0.20804
0.013359 | 0.021223 |  | -0.83778 |  | -0.28641 | 0.22416
0.013379 | -0.038862 |  | -23.9825 |  | -0.3028 | 0.23661
0.013398 | -0.097289 |  | -46.7581 |  | -0.31493 | 0.24583
0.013418 | -0.15331 |  | -68.756 |  | -0.32388 | 0.25286
0.013437 | -0.20828 |  | -89.814 |  | -0.3272 | 0.25542
0.013457 | -0.2605 |  | -109.7811 |  | -0.32537 | 0.25391
0.013477 | -0.30789 |  | -127.8569 |  | -0.31852 | 0.24852
0.013496 | -0.34958 |  | -143.8019 |  | -0.30578 | 0.23849
0.013516 | -0.38667 |  | -157.4167 |  | -0.29065 | 0.22638
0.013535 | -0.41832 |  | -168.7217 |  | -0.27154 | 0.21142
0.013555 | -0.4442 |  | -178.2443 |  | -0.24687 | 0.19221
0.013574 | -0.46332 |  | -185.0438 |  | -0.21969 | 0.17042
0.013594 | -0.47423 |  | -188.8846 |  | -0.18762 | 0.14503
0.013613 | -0.47785 |  | -190.0382 |  | -0.15238 | 0.11723
0.013633 | -0.4723 |  | -187.7649 |  | -0.11699 | 0.089147
0.013652 | -0.46 |  | -182.7009 |  | -0.078675 | 0.059161
0.013672 | -0.44357 |  | -175.4523 |  | -0.039531 | 0.028232
0.013691 | -0.42064 |  | -165.4864 |  | 4.7972e-05 | -0.0030441
0.013711 | -0.39132 |  | -153.0042 |  | 0.040974 | -0.035138
0.01373 | -0.35724 |  | -138.1943 |  | 0.080003 | -0.065802
0.01375 | -0.31918 |  | -120.9288 |  | 0.11786 | -0.095363
0.01377 | -0.27598 |  | -101.9542 |  | 0.15372 | -0.12356
0.013789 | -0.23143 |  | -81.5049 |  | 0.18585 | -0.1488
0.013809 | -0.18647 |  | -59.4991 |  | 0.21701 | -0.17286
0.013828 | -0.13567 |  | -36.9036 |  | 0.24536 | -0.19495
0.013848 | -0.08611 |  | -13.8791 |  | 0.26869 | -0.21331
0.013867 | -0.042689 |  | 9.6155 |  | 0.28845 | -0.22861
0.013887 | 0.010036 |  | 32.6541 |  | 0.30289 | -0.23964
0.013906 | 0.070963 |  | 55.1344 |  | 0.31289 | -0.24722
0.013926 | 0.13046 |  | 76.8151 |  | 0.31972 | -0.25237
0.013945 | 0.19472 |  | 97.1577 |  | 0.32085 | -0.25318
0.013965 | 0.25956 |  | 116.12 |  | 0.31811 | -0.25077
0.013984 | 0.32013 |  | 133.4778 |  | 0.31006 | -0.24424
0.014004 | 0.37399 |  | 148.7577 |  | 0.29468 | -0.2322
0.014023 | 0.41832 |  | 161.6455 |  | 0.27791 | -0.21854
0.014043 | 0.4556 |  | 172.4619 |  | 0.25756 | -0.20235
0.014063 | 0.47967 |  | 180.7573 |  | 0.23077 | -0.18161
0.014082 | 0.49268 |  | 185.7993 |  | 0.20226 | -0.15878
0.014102 | 0.50205 |  | 188.5816 |  | 0.16965 | -0.13294
0.014121 | 0.50176 |  | 188.9633 |  | 0.1333 | -0.10441
0.014141 | 0.49437 |  | 185.8914 |  | 0.09693 | -0.075536
0.01416 | 0.48158 |  | 180.0656 |  | 0.057991 | -0.04513
0.01418 | 0.4593 |  | 171.652 |  | 0.018152 | -0.013823
0.014199 | 0.43175 |  | 160.4711 |  | -0.021527 | 0.017475
0.014219 | 0.3981 |  | 146.9016 |  | -0.062406 | 0.049269
0.014238 | 0.35758 |  | 131.0129 |  | -0.10061 | 0.079334
0.014258 | 0.31267 |  | 113.472 |  | -0.13696 | 0.10773
0.014277 | 0.2632 |  | 94.0759 |  | -0.17291 | 0.13541
0.014297 | 0.21036 |  | 72.6196 |  | -0.20475 | 0.16053
0.014316 | 0.15417 |  | 50.4091 |  | -0.23423 | 0.18358
0.014336 | 0.09508 |  | 27.4806 |  | -0.26108 | 0.20426
0.014355 | 0.035087 |  | 3.8863 |  | -0.28195 | 0.22071
0.014375 | -0.02535 |  | -19.2082 |  | -0.29967 | 0.23419
0.014395 | -0.084816 |  | -41.9606 |  | -0.31349 | 0.24483
0.014414 | -0.14227 |  | -64.5031 |  | -0.32167 | 0.25148
0.014434 | -0.19828 |  | -86 |  | -0.32625 | 0.25474
0.014453 | -0.25193 |  | -106.1583 |  | -0.32543 | 0.25404
0.014473 | -0.29973 |  | -124.4899 |  | -0.31938 | 0.24929
0.014492 | -0.34206 |  | -140.571 |  | -0.3091 | 0.24112
0.014512 | -0.38074 |  | -154.8499 |  | -0.29344 | 0.22887
0.014531 | -0.41356 |  | -166.9078 |  | -0.27464 | 0.2138
0.014551 | -0.44048 |  | -176.5575 |  | -0.25205 | 0.19592
0.01457 | -0.46075 |  | -184.0605 |  | -0.22399 | 0.1739
0.01459 | -0.4729 |  | -188.4795 |  | -0.19351 | 0.14965
0.014609 | -0.47739 |  | -189.7834 |  | -0.15988 | 0.12319
0.014629 | -0.474 |  | -188.3782 |  | -0.12308 | 0.094274
0.014648 | -0.46383 |  | -184.106 |  | -0.085861 | 0.064712
0.014668 | -0.44789 |  | -177.2406 |  | -0.04653 | 0.033789
0.014687 | -0.4264 |  | -167.7982 |  | -0.0061594 | 0.0020578
0.014707 | -0.39818 |  | -155.8427 |  | 0.033518 | -0.029212
0.014727 | -0.36426 |  | -141.4198 |  | 0.07305 | -0.06019
0.014746 | -0.32945 |  | -124.412 |  | 0.1107 | -0.089789
0.014766 | -0.2907 |  | -105.7608 |  | 0.14707 | -0.11818
0.014785 | -0.24505 |  | -85.9219 |  | 0.18141 | -0.14503
0.014805 | -0.19608 |  | -64.3564 |  | 0.21199 | -0.16911
0.014824 | -0.14906 |  | -41.5225 |  | 0.24069 | -0.19143
0.014844 | -0.10341 |  | -18.3538 |  | 0.26532 | -0.21077
0.014863 | -0.050216 |  | 4.9471 |  | 0.28458 | -0.2257
0.014883 | -0.0019465 |  | 28.2056 |  | 0.30102 | -0.23809
0.014902 | 0.046691 |  | 50.5574 |  | 0.31274 | -0.24724
0.014922 | 0.11553 |  | 71.98 |  | 0.31956 | -0.25235
0.014941 | 0.18365 |  | 92.9339 |  | 0.32237 | -0.25428
0.014961 | 0.24841 |  | 112.65 |  | 0.31903 | -0.2516
0.01498 | 0.31147 |  | 130.3608 |  | 0.3114 | -0.24519
0.015 | 0.36248 |  | 145.7764 |  | 0.29923 | -0.23563
0.01502 | 0.41106 |  | 159.0726 |  | 0.28198 | -0.22195
0.015039 | 0.44758 |  | 170.2851 |  | 0.2625 | -0.20626
0.015059 | 0.47269 |  | 178.778 |  | 0.2377 | -0.18695
0.015078 | 0.49363 |  | 184.8042 |  | 0.20787 | -0.16327
0.015098 | 0.50219 |  | 188.488 |  | 0.17661 | -0.13835
0.015117 | 0.50415 |  | 189.0165 |  | 0.14151 | -0.11092
0.015137 | 0.49745 |  | 186.5044 |  | 0.1044 | -0.081672
0.015156 | 0.48372 |  | 181.3318 |  | 0.066966 | -0.052226
0.015176 | 0.4651 |  | 173.1332 |  | 0.02689 | -0.020718
0.015195 | 0.43789 |  | 162.5171 |  | -0.013521 | 0.011176
0.015215 | 0.40669 |  | 149.8405 |  | -0.053509 | 0.042392
0.015234 | 0.36766 |  | 134.4902 |  | -0.093229 | 0.073436
0.015254 | 0.32305 |  | 116.9848 |  | -0.12983 | 0.10221
0.015273 | 0.27496 |  | 97.7079 |  | -0.16492 | 0.1295
0.015293 | 0.22132 |  | 76.8343 |  | -0.19882 | 0.15584
0.015312 | 0.16621 |  | 54.7865 |  | -0.22833 | 0.17897
0.015332 | 0.10688 |  | 31.8091 |  | -0.25551 | 0.20007
0.015352 | 0.045588 |  | 8.646 |  | -0.27886 | 0.21821
0.015371 | -0.014898 |  | -14.6854 |  | -0.29575 | 0.23131
0.015391 | -0.075337 |  | -37.9702 |  | -0.31057 | 0.24252
0.01541 | -0.1322 |  | -60.2906 |  | -0.32086 | 0.25066
0.01543 | -0.18723 |  | -81.7039 |  | -0.3247 | 0.25376
0.015449 | -0.24041 |  | -102.2433 |  | -0.32594 | 0.25433
0.015469 | -0.28956 |  | -120.9975 |  | -0.32105 | 0.25039
0.015488 | -0.33413 |  | -137.5332 |  | -0.3103 | 0.242
0.015508 | -0.37333 |  | -152.3181 |  | -0.29717 | 0.23152
0.015527 | -0.40737 |  | -164.8907 |  | -0.2789 | 0.21713
0.015547 | -0.43559 |  | -174.9514 |  | -0.25633 | 0.19943
0.015566 | -0.45748 |  | -182.8794 |  | -0.23008 | 0.17866
0.015586 | -0.47098 |  | -187.821 |  | -0.199 | 0.15407
0.015605 | -0.47631 |  | -189.6564 |  | -0.16604 | 0.12803
0.015625 | -0.47517 |  | -188.8964 |  | -0.1308 | 0.10033
0.015645 | -0.46629 |  | -185.2533 |  | -0.092913 | 0.070512
0.015664 | -0.45106 |  | -178.9717 |  | -0.054372 | 0.039892
0.015684 | -0.43008 |  | -170.1098 |  | -0.014032 | 0.0080855
0.015703 | -0.4024 |  | -158.375 |  | 0.026152 | -0.02347
0.015723 | -0.37033 |  | -144.2232 |  | 0.064922 | -0.053916
0.015742 | -0.33379 |  | -128.018 |  | 0.1039 | -0.084426
0.015762 | -0.29195 |  | -109.7762 |  | 0.14034 | -0.11322
0.015781 | -0.25022 |  | -89.8608 |  | 0.17444 | -0.13996
0.015801 | -0.20709 |  | -68.6412 |  | 0.20698 | -0.16522
0.01582 | -0.15775 |  | -46.2479 |  | 0.23522 | -0.1873
0.01584 | -0.11487 |  | -23.0126 |  | 0.26059 | -0.20695
0.015859 | -0.073182 |  | 0.24801 |  | 0.28228 | -0.22379
0.015879 | -0.019852 |  | 23.3269 |  | 0.29832 | -0.23618
0.015898 | 0.036872 |  | 46.0991 |  | 0.31103 | -0.24568
0.015918 | 0.098847 |  | 67.9537 |  | 0.31914 | -0.25194
0.015938 | 0.16837 |  | 88.9174 |  | 0.32201 | -0.25418
0.015957 | 0.23339 |  | 108.9427 |  | 0.32106 | -0.25314
0.015977 | 0.29626 |  | 126.9446 |  | 0.31435 | -0.24765
0.015996 | 0.35611 |  | 142.7136 |  | 0.30239 | -0.23805
0.016016 | 0.40409 |  | 156.4085 |  | 0.28674 | -0.22548
0.016035 | 0.44441 |  | 168.1652 |  | 0.26671 | -0.20976
0.016055 | 0.47231 |  | 177.6319 |  | 0.24315 | -0.19129
0.016074 | 0.48997 |  | 183.9655 |  | 0.21536 | -0.1693
0.016094 | 0.50142 |  | 187.8234 |  | 0.18311 | -0.1438
0.016113 | 0.50369 |  | 189.0013 |  | 0.14903 | -0.11674
0.016133 | 0.4999 |  | 186.9794 |  | 0.1128 | -0.088291
0.016152 | 0.48824 |  | 182.3479 |  | 0.074649 | -0.058436
0.016172 | 0.46892 |  | 175.0334 |  | 0.035647 | -0.027538
0.016191 | 0.44433 |  | 165.174 |  | -0.0055158 | 0.004738
0.016211 | 0.41279 |  | 152.5413 |  | -0.045867 | 0.036466
0.01623 | 0.37398 |  | 137.3142 |  | -0.083928 | 0.066428
0.01625 | 0.33073 |  | 120.3298 |  | -0.1221 | 0.095907
0.01627 | 0.28518 |  | 101.6247 |  | -0.15783 | 0.12387
0.016289 | 0.2336 |  | 81.1338 |  | -0.19131 | 0.15008
0.016309 | 0.17686 |  | 59.2668 |  | -0.22312 | 0.17481
0.016328 | 0.11822 |  | 36.535 |  | -0.24986 | 0.19581
0.016348 | 0.057376 |  | 13.095 |  | -0.27336 | 0.21385
0.016367 | -0.0025388 |  | -10.4097 |  | -0.29291 | 0.22901
0.016387 | -0.06231 |  | -33.4048 |  | -0.30692 | 0.23996
0.016406 | -0.12115 |  | -55.8434 |  | -0.31837 | 0.24853
0.016426 | -0.17602 |  | -77.5867 |  | -0.32474 | 0.25361
0.016445 | -0.22982 |  | -98.3969 |  | -0.32547 | 0.25412
0.016465 | -0.28035 |  | -117.4726 |  | -0.32239 | 0.2514
0.016484 | -0.32577 |  | -134.6001 |  | -0.31288 | 0.24408
0.016504 | -0.36646 |  | -149.7389 |  | -0.29917 | 0.23313
0.016523 | -0.40075 |  | -162.4916 |  | -0.28259 | 0.22003
0.016543 | -0.43078 |  | -173.1528 |  | -0.26075 | 0.20306
0.016563 | -0.45417 |  | -181.542 |  | -0.23548 | 0.18292
0.016582 | -0.4686 |  | -187.0322 |  | -0.20577 | 0.15955
0.016602 | -0.47639 |  | -189.6135 |  | -0.17156 | 0.13253
0.016621 | -0.4761 |  | -189.3115 |  | -0.13713 | 0.10499
0.016641 | -0.46842 |  | -186.1357 |  | -0.10075 | 0.076528
0.01666 | -0.45532 |  | -180.4563 |  | -0.061577 | 0.045782
0.01668 | -0.43551 |  | -171.9754 |  | -0.022174 | 0.014501
0.016699 | -0.40884 |  | -160.8146 |  | 0.018661 | -0.017584
0.016719 | -0.37721 |  | -147.4337 |  | 0.058985 | -0.049325
0.016738 | -0.34109 |  | -131.3708 |  | 0.09658 | -0.078868
0.016758 | -0.30096 |  | -113.2573 |  | 0.13331 | -0.1076
0.016777 | -0.26123 |  | -93.847 |  | 0.16816 | -0.13503
0.016797 | -0.21965 |  | -72.9552 |  | 0.20078 | -0.16038
0.016816 | -0.17309 |  | -50.7725 |  | 0.23122 | -0.18395
0.016836 | -0.12447 |  | -27.7896 |  | 0.25696 | -0.20417
0.016855 | -0.078205 |  | -4.4355 |  | 0.27821 | -0.22074
0.016875 | -0.028238 |  | 19.0065 |  | 0.29562 | -0.23403
0.016895 | 0.033598 |  | 41.9409 |  | 0.30905 | -0.24418
0.016914 | 0.094874 |  | 63.9135 |  | 0.31861 | -0.25159
0.016934 | 0.15749 |  | 84.9433 |  | 0.32279 | -0.25485
0.016953 | 0.22728 |  | 104.993 |  | 0.32183 | -0.25387
0.016973 | 0.29135 |  | 123.522 |  | 0.31644 | -0.24938
0.016992 | 0.34747 |  | 139.8784 |  | 0.30526 | -0.24053
0.017012 | 0.3932 |  | 154.1152 |  | 0.28988 | -0.22827
0.017031 | 0.4339 |  | 166.0816 |  | 0.27165 | -0.21372
0.017051 | 0.4679 |  | 175.7819 |  | 0.2488 | -0.19575
0.01707 | 0.48622 |  | 182.8388 |  | 0.22157 | -0.17417
0.01709 | 0.49924 |  | 187.1443 |  | 0.19055 | -0.14964
0.017109 | 0.50384 |  | 189.1735 |  | 0.15624 | -0.12247
0.017129 | 0.50056 |  | 187.8943 |  | 0.12041 | -0.094171
0.017148 | 0.49172 |  | 183.4725 |  | 0.082886 | -0.064828
0.017168 | 0.47148 |  | 176.7743 |  | 0.043802 | -0.034047
0.017188 | 0.44811 |  | 167.2619 |  | 0.0038215 | -0.0026227
0.017207 | 0.41926 |  | 155.1392 |  | -0.037423 | 0.02965
0.017227 | 0.38292 |  | 140.6312 |  | -0.077131 | 0.060834
0.017246 | 0.34155 |  | 124.0233 |  | -0.11382 | 0.089585
0.017266 | 0.29364 |  | 105.6649 |  | -0.15005 | 0.11765
0.017285 | 0.24285 |  | 85.302 |  | -0.18461 | 0.14444
0.017305 | 0.1869 |  | 63.582 |  | -0.21574 | 0.16902
0.017324 | 0.12836 |  | 41.0608 |  | -0.24425 | 0.19129
0.017344 | 0.069648 |  | 17.7191 |  | -0.26896 | 0.21029
0.017363 | 0.0090825 |  | -5.6233 |  | -0.28869 | 0.22565
0.017383 | -0.049684 |  | -28.7754 |  | -0.30393 | 0.23752
0.017402 | -0.10826 |  | -51.6008 |  | -0.31557 | 0.2465
0.017422 | -0.16527 |  | -73.3594 |  | -0.32318 | 0.25231
0.017441 | -0.21972 |  | -94.3412 |  | -0.32496 | 0.25381
0.017461 | -0.27258 |  | -113.9942 |  | -0.32164 | 0.25117
0.01748 | -0.31792 |  | -131.3433 |  | -0.31459 | 0.24523
0.0175 | -0.3583 |  | -146.814 |  | -0.3021 | 0.23544
0.01752 | -0.39543 |  | -160.2051 |  | -0.2847 | 0.22184
0.017539 | -0.42597 |  | -171.2049 |  | -0.26475 | 0.20589
0.017559 | -0.45043 |  | -180.1386 |  | -0.24031 | 0.18666
0.017578 | -0.46682 |  | -186.3679 |  | -0.21062 | 0.16328
0.017598 | -0.47582 |  | -189.4257 |  | -0.17811 | 0.13741
0.017617 | -0.47724 |  | -189.6471 |  | -0.14356 | 0.11006
0.017637 | -0.47027 |  | -186.9839 |  | -0.10718 | 0.081472
0.017656 | -0.45874 |  | -181.7731 |  | -0.068798 | 0.051336
0.017676 | -0.44172 |  | -174.0847 |  | -0.029032 | 0.02
0.017695 | -0.41611 |  | -163.387 |  | 0.010894 | -0.01161
0.017715 | -0.38392 |  | -150.2677 |  | 0.051418 | -0.043285
0.017734 | -0.34819 |  | -134.8512 |  | 0.090542 | -0.07378
0.017754 | -0.31081 |  | -117.0827 |  | 0.12657 | -0.10239
0.017773 | -0.27066 |  | -97.9991 |  | 0.16197 | -0.1301
0.017793 | -0.22734 |  | -77.4332 |  | 0.19583 | -0.15638
0.017812 | -0.18549 |  | -55.2257 |  | 0.22573 | -0.17986
0.017832 | -0.1402 |  | -32.388 |  | 0.25251 | -0.20069
0.017852 | -0.091263 |  | -9.1414 |  | 0.27504 | -0.21828
0.017871 | -0.043354 |  | 14.16 |  | 0.29278 | -0.232
0.017891 | 0.014282 |  | 37.081 |  | 0.30713 | -0.24296
0.01791 | 0.076795 |  | 59.559 |  | 0.31735 | -0.2508
0.01793 | 0.14248 |  | 80.6907 |  | 0.32293 | -0.25488
0.017949 | 0.21194 |  | 100.8304 |  | 0.32327 | -0.25505
0.017969 | 0.2758 |  | 119.9177 |  | 0.31792 | -0.25064
0.017988 | 0.33842 |  | 136.5812 |  | 0.30808 | -0.24258
0.018008 | 0.39017 |  | 151.1945 |  | 0.29409 | -0.2314
0.018027 | 0.42902 |  | 163.8475 |  | 0.27617 | -0.21706
0.018047 | 0.46194 |  | 174.0144 |  | 0.2542 | -0.19983
0.018066 | 0.48428 |  | 181.5818 |  | 0.22739 | -0.17872
0.018086 | 0.49777 |  | 186.4282 |  | 0.19693 | -0.15447
0.018105 | 0.50349 |  | 188.7687 |  | 0.1639 | -0.12832
0.018125 | 0.50156 |  | 188.322 |  | 0.12807 | -0.10014
0.018145 | 0.49279 |  | 184.6323 |  | 0.090772 | -0.070839
0.018164 | 0.47734 |  | 178.1059 |  | 0.051898 | -0.040304
0.018184 | 0.45561 |  | 169.1909 |  | 0.011235 | -0.00844
0.018203 | 0.42678 |  | 157.6779 |  | -0.028896 | 0.023051
0.018223 | 0.39215 |  | 143.5583 |  | -0.068764 | 0.054136
0.018242 | 0.35102 |  | 127.3453 |  | -0.10726 | 0.08429
0.018262 | 0.30431 |  | 109.3602 |  | -0.14274 | 0.11227
0.018281 | 0.25358 |  | 89.4401 |  | -0.17775 | 0.13936
0.018301 | 0.19785 |  | 67.8558 |  | -0.21041 | 0.16483
0.01832 | 0.13977 |  | 45.4995 |  | -0.23898 | 0.18721
0.01834 | 0.080355 |  | 22.4015 |  | -0.2647 | 0.20724
0.018359 | 0.0207 |  | -1.1697 |  | -0.28505 | 0.22324
0.018379 | -0.038352 |  | -24.2808 |  | -0.30107 | 0.23537
0.018398 | -0.098541 |  | -46.9662 |  | -0.31438 | 0.24556
0.018418 | -0.15674 |  | -69.2684 |  | -0.32218 | 0.25179
0.018437 | -0.21085 |  | -90.4947 |  | -0.32529 | 0.25405
0.018457 | -0.26193 |  | -110.1565 |  | -0.32383 | 0.25289
0.018477 | -0.30963 |  | -128.0796 |  | -0.31636 | 0.24688
0.018496 | -0.35197 |  | -143.9765 |  | -0.30489 | 0.23761
0.018516 | -0.38825 |  | -157.731 |  | -0.28923 | 0.22539
0.018535 | -0.42033 |  | -169.3173 |  | -0.26904 | 0.20956
0.018555 | -0.44635 |  | -178.6163 |  | -0.24563 | 0.19105
0.018574 | -0.46456 |  | -185.388 |  | -0.21758 | 0.16885
0.018594 | -0.47478 |  | -188.9785 |  | -0.18539 | 0.14337
0.018613 | -0.47741 |  | -189.7281 |  | -0.15124 | 0.11638
0.018633 | -0.4734 |  | -187.9741 |  | -0.11469 | 0.087638
0.018652 | -0.46195 |  | -183.1186 |  | -0.076697 | 0.057757
0.018672 | -0.44457 |  | -175.6062 |  | -0.0378 | 0.02706
0.018691 | -0.42137 |  | -165.7446 |  | 0.0027502 | -0.0047711
0.018711 | -0.39194 |  | -153.1831 |  | 0.042615 | -0.036092
0.01873 | -0.35716 |  | -138.0513 |  | 0.081466 | -0.066687
0.01875 | -0.31913 |  | -120.7035 |  | 0.12002 | -0.096883
0.01877 | -0.27939 |  | -101.9239 |  | 0.15546 | -0.12475
0.018789 | -0.23628 |  | -81.5699 |  | 0.188 | -0.15032
0.018809 | -0.19302 |  | -59.568 |  | 0.2191 | -0.17449
0.018828 | -0.14655 |  | -37.0388 |  | 0.24688 | -0.19611
0.018848 | -0.097416 |  | -13.8511 |  | 0.2703 | -0.2145
0.018867 | -0.050013 |  | 9.774 |  | 0.28941 | -0.22932
0.018887 | 0.0041785 |  | 32.7278 |  | 0.30436 | -0.24068
0.018906 | 0.069416 |  | 55.0376 |  | 0.3152 | -0.24909
0.018926 | 0.13683 |  | 76.7298 |  | 0.32134 | -0.25376
0.018945 | 0.20266 |  | 97.2113 |  | 0.32269 | -0.25449
0.018965 | 0.26681 |  | 116.3399 |  | 0.31921 | -0.25149
0.018984 | 0.3226 |  | 133.7042 |  | 0.31039 | -0.24437
0.019004 | 0.37469 |  | 148.6032 |  | 0.29669 | -0.23353
0.019023 | 0.42264 |  | 161.4973 |  | 0.27947 | -0.21964
0.019043 | 0.4554 |  | 172.4034 |  | 0.2585 | -0.20301
0.019062 | 0.48022 |  | 180.4971 |  | 0.23271 | -0.18291
0.019082 | 0.49736 |  | 185.9248 |  | 0.20272 | -0.15916
0.019102 | 0.50441 |  | 188.7877 |  | 0.17017 | -0.13334
0.019121 | 0.50509 |  | 188.7202 |  | 0.13499 | -0.10559
0.019141 | 0.49622 |  | 185.6403 |  | 0.097369 | -0.076041
0.01916 | 0.48152 |  | 179.8262 |  | 0.059354 | -0.046139
0.01918 | 0.46041 |  | 171.4094 |  | 0.020025 | -0.015282
0.019199 | 0.43185 |  | 160.4154 |  | -0.021312 | 0.016945
0.019219 | 0.39841 |  | 146.8349 |  | -0.061331 | 0.048458
0.019238 | 0.35851 |  | 130.9685 |  | -0.099442 | 0.078419
0.019258 | 0.31401 |  | 113.2328 |  | -0.13665 | 0.10735
0.019277 | 0.26422 |  | 93.6424 |  | -0.1717 | 0.13461
0.019297 | 0.21029 |  | 72.5579 |  | -0.20384 | 0.15971
0.019316 | 0.15427 |  | 50.3314 |  | -0.23297 | 0.1827
0.019336 | 0.094742 |  | 27.2602 |  | -0.25941 | 0.20324
0.019355 | 0.032947 |  | 3.8643 |  | -0.28187 | 0.22048
0.019375 | -0.02808 |  | -19.57 |  | -0.29851 | 0.23345
0.019395 | -0.086299 |  | -42.5098 |  | -0.31165 | 0.24345
0.019414 | -0.14366 |  | -64.6398 |  | -0.32132 | 0.25076
0.019434 | -0.19913 |  | -85.9083 |  | -0.32463 | 0.25355
0.019453 | -0.25124 |  | -106.2566 |  | -0.3236 | 0.25261
0.019473 | -0.29996 |  | -124.6934 |  | -0.31847 | 0.24829
0.019492 | -0.34276 |  | -140.6987 |  | -0.30753 | 0.23971
0.019512 | -0.3807 |  | -155.0252 |  | -0.29261 | 0.22788
0.019531 | -0.41383 |  | -167.0132 |  | -0.27359 | 0.21292
0.019551 | -0.44053 |  | -176.6035 |  | -0.25012 | 0.19447
0.01957 | -0.46052 |  | -184.0717 |  | -0.2229 | 0.17284
0.01959 | -0.47269 |  | -188.4185 |  | -0.19159 | 0.14816
0.019609 | -0.47745 |  | -189.8857 |  | -0.15804 | 0.1215
0.019629 | -0.47461 |  | -188.5024 |  | -0.12278 | 0.093654
0.019648 | -0.46429 |  | -184.0905 |  | -0.084212 | 0.063715
0.019668 | -0.44901 |  | -177.2105 |  | -0.044479 | 0.032242
0.019688 | -0.42794 |  | -167.7078 |  | -0.0051757 | 0.00098879
0.019707 | -0.39903 |  | -155.5046 |  | 0.035287 | -0.030592
0.019727 | -0.36688 |  | -141.1311 |  | 0.074878 | -0.061735
0.019746 | -0.33167 |  | -124.5907 |  | 0.11169 | -0.090767
0.019766 | -0.29187 |  | -105.6597 |  | 0.14798 | -0.11914
0.019785 | -0.25084 |  | -85.4468 |  | 0.18278 | -0.14634
0.019805 | -0.20523 |  | -64.2434 |  | 0.21402 | -0.17071
0.019824 | -0.15918 |  | -41.3241 |  | 0.24217 | -0.19278
0.019844 | -0.10584 |  | -18.2202 |  | 0.26649 | -0.21172
0.019863 | -0.046823 |  | 4.8661 |  | 0.28629 | -0.22697
0.019883 | 0.0019664 |  | 28.3367 |  | 0.30174 | -0.23892
0.019902 | 0.065084 |  | 50.8421 |  | 0.31353 | -0.24786
0.019922 | 0.13085 |  | 72.6565 |  | 0.3216 | -0.25389
0.019941 | 0.18577 |  | 93.3991 |  | 0.32346 | -0.25534
0.019961 | 0.2512 |  | 112.597 |  | 0.32011 | -0.25249
0.01998 | 0.30955 |  | 130.2842 |  | 0.31298 | -0.24659
0.02 | 0.36115 |  | 145.6024 |  | 0.30026 | -0.23651
0.02002 | 0.4113 |  | 159.0743 |  | 0.28354 | -0.22312
0.020039 | 0.44897 |  | 170.7913 |  | 0.26343 | -0.20721
0.020059 | 0.47712 |  | 179.39 |  | 0.23839 | -0.18746
0.020078 | 0.49302 |  | 184.982 |  | 0.20939 | -0.16448
0.020098 | 0.50188 |  | 188.3539 |  | 0.17697 | -0.13899
0.020117 | 0.50406 |  | 188.828 |  | 0.14207 | -0.11137
0.020137 | 0.49612 |  | 186.4076 |  | 0.10552 | -0.08258
0.020156 | 0.48411 |  | 181.4879 |  | 0.067038 | -0.052502
0.020176 | 0.4637 |  | 173.5135 |  | 0.027206 | -0.021214
0.020195 | 0.43658 |  | 162.8763 |  | -0.013094 | 0.010516
0.020215 | 0.40452 |  | 149.6544 |  | -0.053278 | 0.042004
0.020234 | 0.36535 |  | 134.112 |  | -0.09245 | 0.072555
0.020254 | 0.32161 |  | 116.8968 |  | -0.1292 | 0.10146
0.020273 | 0.27245 |  | 97.7614 |  | -0.16425 | 0.12879
0.020293 | 0.21956 |  | 76.9083 |  | -0.19806 | 0.15506
0.020313 | 0.16417 |  | 54.9143 |  | -0.22824 | 0.17886
0.020332 | 0.10554 |  | 31.9794 |  | -0.25464 | 0.19941
0.020352 | 0.044699 |  | 8.3212 |  | -0.27779 | 0.21732
0.020371 | -0.015705 |  | -15.0062 |  | -0.29598 | 0.23138
0.020391 | -0.0739 |  | -37.7239 |  | -0.30941 | 0.24172
0.02041 | -0.13197 |  | -60.1662 |  | -0.31944 | 0.24947
0.02043 | -0.18826 |  | -81.7194 |  | -0.32501 | 0.25369
0.020449 | -0.24074 |  | -102.2924 |  | -0.32498 | 0.25368
0.020469 | -0.2903 |  | -121.207 |  | -0.32005 | 0.24974
0.020488 | -0.33472 |  | -137.7911 |  | -0.31044 | 0.24192
0.020508 | -0.37306 |  | -152.2223 |  | -0.29599 | 0.23056
0.020527 | -0.40659 |  | -164.4944 |  | -0.27737 | 0.216
0.020547 | -0.4353 |  | -174.9561 |  | -0.25522 | 0.19833
0.020566 | -0.4578 |  | -182.9689 |  | -0.22901 | 0.17762
0.020586 | -0.47129 |  | -187.8538 |  | -0.19862 | 0.15378
0.020605 | -0.47619 |  | -189.8495 |  | -0.16529 | 0.12734
0.020625 | -0.47445 |  | -188.832 |  | -0.12956 | 0.099102
0.020645 | -0.46612 |  | -185.0162 |  | -0.091974 | 0.069524
0.020664 | -0.45138 |  | -178.7484 |  | -0.053049 | 0.038939
0.020684 | -0.4304 |  | -169.92 |  | -0.013064 | 0.0076152
0.020703 | -0.40439 |  | -158.3435 |  | 0.026819 | -0.023862
0.020723 | -0.3722 |  | -144.23 |  | 0.066404 | -0.054992
0.020742 | -0.33296 |  | -127.902 |  | 0.10505 | -0.085206
0.020762 | -0.29251 |  | -109.5176 |  | 0.14144 | -0.11383
0.020781 | -0.24748 |  | -89.7626 |  | 0.17582 | -0.14078
0.020801 | -0.19699 |  | -68.6105 |  | 0.20757 | -0.16569
0.02082 | -0.15191 |  | -45.9006 |  | 0.23642 | -0.18815
0.02084 | -0.10343 |  | -22.9221 |  | 0.2619 | -0.20786
0.020859 | -0.050646 |  | 0.13966 |  | 0.28233 | -0.22395
0.020879 | -0.004512 |  | 23.7269 |  | 0.29932 | -0.23681
0.020898 | 0.045619 |  | 46.4953 |  | 0.31252 | -0.24677
0.020918 | 0.10283 |  | 68.1252 |  | 0.31945 | -0.25233
0.020938 | 0.16067 |  | 89.2567 |  | 0.32244 | -0.25429
0.020957 | 0.22891 |  | 108.725 |  | 0.32155 | -0.2533
0.020977 | 0.29938 |  | 126.6403 |  | 0.31446 | -0.2476
0.020996 | 0.35478 |  | 143.244 |  | 0.30305 | -0.23834
0.021016 | 0.40447 |  | 156.9472 |  | 0.28763 | -0.22614
0.021035 | 0.44426 |  | 168.3397 |  | 0.26756 | -0.21017
0.021055 | 0.46941 |  | 177.6849 |  | 0.24361 | -0.19126
0.021074 | 0.48774 |  | 183.8118 |  | 0.21504 | -0.16889
0.021094 | 0.49754 |  | 187.5854 |  | 0.1834 | -0.14367
0.021113 | 0.50259 |  | 189.2072 |  | 0.1498 | -0.11706
0.021133 | 0.49864 |  | 187.5125 |  | 0.11292 | -0.088365
0.021152 | 0.48513 |  | 182.7435 |  | 0.074819 | -0.058326
0.021172 | 0.46782 |  | 175.1663 |  | 0.035827 | -0.027464
0.021191 | 0.44145 |  | 164.8172 |  | -0.0055339 | 0.004838
0.021211 | 0.4104 |  | 152.2728 |  | -0.046088 | 0.036604
0.02123 | 0.37453 |  | 137.4439 |  | -0.084134 | 0.06652
0.02125 | 0.33117 |  | 120.6087 |  | -0.12152 | 0.095729
0.02127 | 0.28457 |  | 101.9316 |  | -0.15759 | 0.12389
0.021289 | 0.23195 |  | 81.2219 |  | -0.19154 | 0.15042
0.021309 | 0.17507 |  | 59.1819 |  | -0.22281 | 0.17485
0.021328 | 0.11609 |  | 36.2033 |  | -0.25017 | 0.19611
0.021348 | 0.056438 |  | 12.9731 |  | -0.27367 | 0.21431
0.021367 | -0.0024475 |  | -10.0393 |  | -0.29189 | 0.22859
0.021387 | -0.06237 |  | -33.1583 |  | -0.30615 | 0.2395
0.021406 | -0.11968 |  | -55.8243 |  | -0.31874 | 0.24885
0.021426 | -0.1758 |  | -77.6369 |  | -0.32534 | 0.25418
0.021445 | -0.23074 |  | -98.5177 |  | -0.32527 | 0.25432
0.021465 | -0.28051 |  | -117.5985 |  | -0.32156 | 0.25094
0.021484 | -0.32581 |  | -134.4361 |  | -0.31231 | 0.24361
0.021504 | -0.36603 |  | -149.4838 |  | -0.29865 | 0.23298
0.021523 | -0.40124 |  | -162.4121 |  | -0.28236 | 0.22013
0.021543 | -0.4307 |  | -173.0004 |  | -0.26104 | 0.20341
0.021562 | -0.45387 |  | -181.5235 |  | -0.23491 | 0.18254
0.021582 | -0.46922 |  | -187.0597 |  | -0.20472 | 0.15879
0.021602 | -0.47597 |  | -189.4938 |  | -0.17158 | 0.13267
0.021621 | -0.47577 |  | -189.2276 |  | -0.13723 | 0.10516
0.021641 | -0.46828 |  | -185.9739 |  | -0.10046 | 0.076353
0.02166 | -0.45439 |  | -180.1411 |  | -0.061361 | 0.045677
0.02168 | -0.4345 |  | -171.8407 |  | -0.021803 | 0.014393
0.021699 | -0.40936 |  | -160.8623 |  | 0.01843 | -0.017235
0.021719 | -0.3788 |  | -147.1931 |  | 0.058954 | -0.049126
0.021738 | -0.34118 |  | -131.075 |  | 0.097487 | -0.079387
0.021758 | -0.30064 |  | -113.1459 |  | 0.13354 | -0.10772
0.021777 | -0.25837 |  | -93.6107 |  | 0.16815 | -0.13478
0.021797 | -0.21489 |  | -72.6773 |  | 0.20075 | -0.16018
0.021816 | -0.174 |  | -50.5277 |  | 0.23056 | -0.18346
0.021836 | -0.12723 |  | -27.4504 |  | 0.25719 | -0.20421
0.021855 | -0.071055 |  | -4.2694 |  | 0.27901 | -0.22129
0.021875 | -0.016728 |  | 18.9034 |  | 0.29553 | -0.234
0.021895 | 0.037495 |  | 42.1047 |  | 0.30822 | -0.24358
0.021914 | 0.096527 |  | 64.3806 |  | 0.31758 | -0.25067
0.021934 | 0.15783 |  | 85.1478 |  | 0.32222 | -0.25416
0.021953 | 0.22292 |  | 104.9917 |  | 0.32156 | -0.25359
0.021973 | 0.28129 |  | 123.5231 |  | 0.31594 | -0.24881
0.021992 | 0.33817 |  | 139.6492 |  | 0.30482 | -0.23979
0.022012 | 0.39514 |  | 154.0482 |  | 0.2895 | -0.22768
0.022031 | 0.43561 |  | 166.5696 |  | 0.27087 | -0.213
0.022051 | 0.46712 |  | 176.1596 |  | 0.24814 | -0.19518
0.02207 | 0.48777 |  | 182.889 |  | 0.22116 | -0.1738
0.02209 | 0.4966 |  | 187.1612 |  | 0.18937 | -0.14874
0.022109 | 0.50273 |  | 188.9846 |  | 0.15537 | -0.1218
0.022129 | 0.49964 |  | 187.7832 |  | 0.12023 | -0.093967
0.022148 | 0.4894 |  | 183.7839 |  | 0.081826 | -0.064066
0.022168 | 0.47299 |  | 176.9892 |  | 0.042698 | -0.03315
0.022187 | 0.44809 |  | 167.1559 |  | 0.0029875 | -0.0018447
0.022207 | 0.41822 |  | 154.956 |  | -0.038097 | 0.030137
0.022227 | 0.38159 |  | 140.485 |  | -0.077107 | 0.060824
0.022246 | 0.33946 |  | 123.8865 |  | -0.11493 | 0.090368
0.022266 | 0.29357 |  | 105.4906 |  | -0.15152 | 0.11899
0.022285 | 0.24337 |  | 85.4021 |  | -0.18483 | 0.14507
0.022305 | 0.1889 |  | 63.7181 |  | -0.21693 | 0.16976
0.022324 | 0.13027 |  | 40.968 |  | -0.24552 | 0.19211
0.022344 | 0.070298 |  | 17.6642 |  | -0.26891 | 0.21047
0.022363 | 0.010033 |  | -5.8841 |  | -0.28982 | 0.22653
0.022383 | -0.049632 |  | -28.8349 |  | -0.30543 | 0.2387
0.022402 | -0.10768 |  | -51.3629 |  | -0.31584 | 0.24672
0.022422 | -0.16457 |  | -73.403 |  | -0.32396 | 0.25271
0.022441 | -0.21925 |  | -94.2169 |  | -0.32606 | 0.25449
0.022461 | -0.27085 |  | -113.888 |  | -0.32241 | 0.25174
0.02248 | -0.31739 |  | -131.5868 |  | -0.31537 | 0.24589
0.0225 | -0.35771 |  | -146.8542 |  | -0.30278 | 0.23594
0.02252 | -0.39347 |  | -160.0024 |  | -0.28576 | 0.22252
0.022539 | -0.42434 |  | -171.0059 |  | -0.26542 | 0.20635
0.022559 | -0.44908 |  | -179.9102 |  | -0.24029 | 0.18655
0.022578 | -0.46668 |  | -186.163 |  | -0.21144 | 0.16376
0.022598 | -0.47592 |  | -189.4537 |  | -0.17932 | 0.13842
0.022617 | -0.47721 |  | -189.7312 |  | -0.14426 | 0.11081
0.022637 | -0.47097 |  | -186.8501 |  | -0.10828 | 0.082291
0.022656 | -0.45743 |  | -181.4101 |  | -0.069824 | 0.052018
0.022676 | -0.4392 |  | -173.5579 |  | -0.029076 | 0.020073
0.022695 | -0.41753 |  | -163.0867 |  | 0.010271 | -0.011162
0.022715 | -0.38863 |  | -150.1961 |  | 0.049716 | -0.042188
0.022734 | -0.35198 |  | -134.7215 |  | 0.089456 | -0.07311
0.022754 | -0.31348 |  | -116.8795 |  | 0.12622 | -0.10214
0.022773 | -0.27282 |  | -97.6035 |  | 0.16121 | -0.12965
0.022793 | -0.22849 |  | -76.9919 |  | 0.1946 | -0.15561
0.022812 | -0.18477 |  | -54.9413 |  | 0.22438 | -0.1789
0.022832 | -0.13548 |  | -32.2599 |  | 0.25135 | -0.19989
0.022852 | -0.083721 |  | -9.083 |  | 0.27412 | -0.2177
0.022871 | -0.033171 |  | 14.4965 |  | 0.29179 | -0.23137
0.022891 | 0.025874 |  | 37.5769 |  | 0.30646 | -0.24226
0.02291 | 0.086528 |  | 59.7473 |  | 0.3161 | -0.24967
0.02293 | 0.15039 |  | 80.9749 |  | 0.32053 | -0.25306
0.022949 | 0.21675 |  | 101.2212 |  | 0.32199 | -0.25376
0.022969 | 0.27248 |  | 120.0477 |  | 0.31746 | -0.25011
0.022988 | 0.32945 |  | 136.717 |  | 0.30665 | -0.24159
0.023008 | 0.38539 |  | 151.4004 |  | 0.29275 | -0.23026
0.023027 | 0.42874 |  | 164.0275 |  | 0.27477 | -0.21599
0.023047 | 0.46347 |  | 174.2139 |  | 0.25218 | -0.19832
0.023066 | 0.48357 |  | 181.989 |  | 0.22617 | -0.17773
0.023086 | 0.49538 |  | 186.6972 |  | 0.19576 | -0.15376
0.023105 | 0.50281 |  | 188.6623 |  | 0.1616 | -0.1267
0.023125 | 0.50034 |  | 188.2472 |  | 0.12628 | -0.098678
0.023145 | 0.49216 |  | 184.5981 |  | 0.08913 | -0.069733
0.023164 | 0.47632 |  | 178.2569 |  | 0.049948 | -0.038983
0.023184 | 0.4545 |  | 169.4653 |  | 0.010182 | -0.0075222
0.023203 | 0.42663 |  | 157.6751 |  | -0.030782 | 0.024515
0.023223 | 0.39003 |  | 143.4943 |  | -0.070883 | 0.05604
0.023242 | 0.34891 |  | 127.3689 |  | -0.10799 | 0.08518
0.023262 | 0.30264 |  | 109.2594 |  | -0.14434 | 0.11332
0.023281 | 0.25224 |  | 89.3919 |  | -0.17936 | 0.14068
0.023301 | 0.1977 |  | 68.0537 |  | -0.21117 | 0.16576
0.02332 | 0.13891 |  | 45.4736 |  | -0.24064 | 0.18863
0.02334 | 0.080659 |  | 22.2448 |  | -0.26595 | 0.20821
0.023359 | 0.02043 |  | -1.1267 |  | -0.28567 | 0.22355
0.023379 | -0.040446 |  | -24.484 |  | -0.30214 | 0.2362
0.023398 | -0.09813 |  | -47.1273 |  | -0.31517 | 0.24638
0.023418 | -0.1558 |  | -69.0644 |  | -0.3235 | 0.25281
0.023438 | -0.21102 |  | -90.4232 |  | -0.32667 | 0.25508
0.023457 | -0.26209 |  | -110.1881 |  | -0.32422 | 0.25314
0.023477 | -0.30962 |  | -128.145 |  | -0.31734 | 0.24756
0.023496 | -0.35139 |  | -144.0949 |  | -0.30585 | 0.2385
0.023516 | -0.3877 |  | -157.5949 |  | -0.28965 | 0.22576
0.023535 | -0.41908 |  | -169.1363 |  | -0.27034 | 0.21044
0.023555 | -0.4452 |  | -178.5449 |  | -0.24679 | 0.19194
0.023574 | -0.46417 |  | -185.2395 |  | -0.2179 | 0.1692
0.023594 | -0.47477 |  | -189.0781 |  | -0.18618 | 0.14408
0.023613 | -0.47772 |  | -189.8103 |  | -0.152 | 0.11702
0.023633 | -0.47278 |  | -187.7284 |  | -0.11489 | 0.087877
0.023652 | -0.46194 |  | -182.9386 |  | -0.077217 | 0.058198
0.023672 | -0.44644 |  | -175.3027 |  | -0.038419 | 0.02761
0.023691 | -0.4236 |  | -165.4942 |  | 0.002078 | -0.0042204
0.023711 | -0.39393 |  | -153.1149 |  | 0.042097 | -0.035839
0.02373 | -0.3603 |  | -137.7724 |  | 0.081521 | -0.066804
0.02375 | -0.32129 |  | -120.6863 |  | 0.11927 | -0.096487
0.02377 | -0.27657 |  | -101.8804 |  | 0.15437 | -0.12399
0.023789 | -0.22878 |  | -81.2315 |  | 0.1879 | -0.15003
0.023809 | -0.1851 |  | -59.39 |  | 0.21852 | -0.17415
0.023828 | -0.14325 |  | -36.6926 |  | 0.24611 | -0.19566
0.023848 | -0.090425 |  | -13.7213 |  | 0.27046 | -0.21462
0.023867 | -0.031085 |  | 9.3783 |  | 0.28893 | -0.22909
0.023887 | 0.02665 |  | 32.7638 |  | 0.30348 | -0.23991
0.023906 | 0.078287 |  | 55.8191 |  | 0.31482 | -0.24852
0.023926 | 0.13205 |  | 77.2466 |  | 0.32038 | -0.25285
0.023945 | 0.19748 |  | 97.251 |  | 0.32186 | -0.2536
0.023965 | 0.25627 |  | 116.1807 |  | 0.3188 | -0.25101
0.023984 | 0.31235 |  | 132.9985 |  | 0.30959 | -0.24359
0.024004 | 0.37206 |  | 148.3668 |  | 0.29622 | -0.23285
0.024023 | 0.42033 |  | 162.1691 |  | 0.27893 | -0.21922
0.024043 | 0.45727 |  | 172.9271 |  | 0.25731 | -0.20215
0.024063 | 0.48079 |  | 180.6244 |  | 0.23161 | -0.1819
0.024082 | 0.49327 |  | 185.5766 |  | 0.20203 | -0.15849
0.024102 | 0.50084 |  | 188.1246 |  | 0.16948 | -0.13277
0.024121 | 0.50074 |  | 188.37 |  | 0.1343 | -0.10517
0.024141 | 0.49424 |  | 185.888 |  | 0.096605 | -0.075509
0.02416 | 0.47991 |  | 180.2561 |  | 0.05783 | -0.044892
0.02418 | 0.45886 |  | 171.4779 |  | 0.018493 | -0.013928
0.024199 | 0.43134 |  | 159.9147 |  | -0.022259 | 0.017908
0.024219 | 0.39611 |  | 146.0874 |  | -0.062169 | 0.049219
0.024238 | 0.35784 |  | 130.5717 |  | -0.1 | 0.079089
0.024258 | 0.31424 |  | 113.246 |  | -0.13752 | 0.1083
0.024277 | 0.26439 |  | 93.8074 |  | -0.17311 | 0.13593
0.024297 | 0.21029 |  | 72.529 |  | -0.20524 | 0.1611
0.024316 | 0.15221 |  | 49.9794 |  | -0.23453 | 0.1839
0.024336 | 0.092827 |  | 26.5914 |  | -0.26034 | 0.204
0.024355 | 0.03234 |  | 3.2215 |  | -0.28205 | 0.22079
0.024375 | -0.026877 |  | -19.6176 |  | -0.29977 | 0.2343
0.024395 | -0.084295 |  | -42.346 |  | -0.31355 | 0.24496
0.024414 | -0.14216 |  | -64.6379 |  | -0.32239 | 0.25188
0.024434 | -0.19908 |  | -86.2103 |  | -0.326 | 0.25463
0.024453 | -0.25261 |  | -106.6816 |  | -0.32511 | 0.25388
0.024473 | -0.30043 |  | -125.0262 |  | -0.31923 | 0.24911
0.024492 | -0.34307 |  | -141.045 |  | -0.30867 | 0.24061
0.024512 | -0.38068 |  | -154.8502 |  | -0.29424 | 0.22925
0.024531 | -0.41306 |  | -166.8501 |  | -0.27506 | 0.21425
0.024551 | -0.44096 |  | -176.9236 |  | -0.25155 | 0.19566
0.02457 | -0.46172 |  | -184.2073 |  | -0.22423 | 0.17397
0.02459 | -0.4739 |  | -188.6451 |  | -0.19274 | 0.14915
0.024609 | -0.47804 |  | -190.0741 |  | -0.1591 | 0.12255
0.024629 | -0.4742 |  | -188.294 |  | -0.12368 | 0.094593
0.024648 | -0.46426 |  | -183.9622 |  | -0.085829 | 0.064779
0.024668 | -0.44958 |  | -177.2432 |  | -0.046717 | 0.033931
0.024688 | -0.42816 |  | -167.788 |  | -0.0061735 | 0.0021547
0.024707 | -0.39955 |  | -155.7946 |  | 0.034142 | -0.029653
0.024727 | -0.36829 |  | -141.2851 |  | 0.072817 | -0.060198
0.024746 | -0.33415 |  | -124.2898 |  | 0.11089 | -0.089847
0.024766 | -0.29447 |  | -105.5387 |  | 0.14687 | -0.1181
0.024785 | -0.2482 |  | -85.5233 |  | 0.18056 | -0.14454
0.024805 | -0.20035 |  | -64.1761 |  | 0.2123 | -0.16923
0.024824 | -0.1522 |  | -41.6122 |  | 0.24046 | -0.19135
0.024844 | -0.10071 |  | -18.1787 |  | 0.26491 | -0.21036
0.024863 | -0.053503 |  | 5.2292 |  | 0.28491 | -0.2258
0.024883 | -0.002134 |  | 28.191 |  | 0.30008 | -0.23759
0.024902 | 0.05781 |  | 50.8667 |  | 0.31209 | -0.24658
0.024922 | 0.12288 |  | 72.3857 |  | 0.31956 | -0.25225
0.024941 | 0.19148 |  | 93.0582 |  | 0.32098 | -0.25347
0.024961 | 0.25278 |  | 112.8433 |  | 0.31878 | -0.25128
0.02498 | 0.31229 |  | 130.4037 |  | 0.31151 | -0.2454
0.025 | 0.36856 |  | 145.8441 |  | 0.2979 | -0.23482
0.02502 | 0.41559 |  | 159.0153 |  | 0.28175 | -0.22159
0.025039 | 0.45186 |  | 170.227 |  | 0.26153 | -0.20558
0.025059 | 0.47558 |  | 179.287 |  | 0.2363 | -0.18581
0.025078 | 0.49255 |  | 184.961 |  | 0.2081 | -0.1634
0.025098 | 0.5006 |  | 188.0807 |  | 0.17535 | -0.13779
0.025117 | 0.50315 |  | 188.8675 |  | 0.1402 | -0.10988
0.025137 | 0.49839 |  | 186.3785 |  | 0.1039 | -0.081143
0.025156 | 0.48393 |  | 181.0409 |  | 0.064991 | -0.050809
0.025176 | 0.46584 |  | 173.3002 |  | 0.025927 | -0.019895
0.025195 | 0.43864 |  | 162.7434 |  | -0.013784 | 0.011333
0.025215 | 0.40523 |  | 149.4454 |  | -0.054921 | 0.043331
0.025234 | 0.36747 |  | 133.9963 |  | -0.094056 | 0.07408
0.025254 | 0.32273 |  | 116.6871 |  | -0.13095 | 0.10304
0.025273 | 0.27481 |  | 97.5103 |  | -0.16646 | 0.13068
0.025293 | 0.22154 |  | 76.6188 |  | -0.1993 | 0.15628
0.025313 | 0.16478 |  | 54.6362 |  | -0.22944 | 0.17975
0.025332 | 0.10618 |  | 31.7289 |  | -0.25607 | 0.20052
0.025352 | 0.045456 |  | 8.0781 |  | -0.27854 | 0.21808
0.025371 | -0.014122 |  | -15.2876 |  | -0.2975 | 0.23259
0.025391 | -0.073585 |  | -38.0042 |  | -0.31143 | 0.24328
0.02541 | -0.13221 |  | -60.3393 |  | -0.3206 | 0.25042
0.02543 | -0.18852 |  | -81.9739 |  | -0.32619 | 0.25453
0.025449 | -0.24254 |  | -102.522 |  | -0.32615 | 0.25459
0.025469 | -0.29208 |  | -121.4105 |  | -0.32099 | 0.25063
0.025488 | -0.33556 |  | -137.8678 |  | -0.31197 | 0.24315
0.025508 | -0.37409 |  | -152.2754 |  | -0.29756 | 0.23178
0.025527 | -0.40806 |  | -164.8013 |  | -0.27891 | 0.21724
0.025547 | -0.43598 |  | -175.0265 |  | -0.25671 | 0.19974
0.025566 | -0.45822 |  | -182.9711 |  | -0.22981 | 0.17851
0.025586 | -0.47198 |  | -187.9009 |  | -0.19965 | 0.15453
0.025605 | -0.47665 |  | -189.6994 |  | -0.16635 | 0.12829
0.025625 | -0.47549 |  | -188.7977 |  | -0.13038 | 0.10003
0.025645 | -0.46765 |  | -185.0399 |  | -0.093454 | 0.070748
0.025664 | -0.4537 |  | -178.7199 |  | -0.05413 | 0.039748
0.025684 | -0.43312 |  | -169.7894 |  | -0.013592 | 0.0079497
0.025703 | -0.40687 |  | -158.2044 |  | 0.026018 | -0.023278
0.025723 | -0.37674 |  | -144.1847 |  | 0.065652 | -0.054406
0.025742 | -0.3397 |  | -127.8275 |  | 0.10401 | -0.084527
0.025762 | -0.30354 |  | -109.3767 |  | 0.14035 | -0.11308
0.025781 | -0.26692 |  | -89.4248 |  | 0.17489 | -0.13999
0.025801 | -0.21979 |  | -68.4645 |  | 0.20675 | -0.16485
0.02582 | -0.17183 |  | -46.1569 |  | 0.23588 | -0.18768
0.02584 | -0.11895 |  | -23.0226 |  | 0.26096 | -0.20733
0.025859 | -0.060007 |  | 0.35628 |  | 0.28142 | -0.22312
0.025879 | -0.010514 |  | 23.9969 |  | 0.29847 | -0.23604
0.025898 | 0.042052 |  | 46.7574 |  | 0.31118 | -0.24595
0.025918 | 0.10864 |  | 68.1517 |  | 0.31884 | -0.25192
0.025937 | 0.17431 |  | 88.9151 |  | 0.32227 | -0.25414
0.025957 | 0.24364 |  | 108.6215 |  | 0.3204 | -0.25245
0.025977 | 0.31003 |  | 126.9446 |  | 0.3133 | -0.2468
0.025996 | 0.36026 |  | 143.3955 |  | 0.30237 | -0.23794
0.026016 | 0.40917 |  | 156.8774 |  | 0.2868 | -0.2256
0.026035 | 0.44581 |  | 168.0586 |  | 0.26676 | -0.20976
0.026055 | 0.46945 |  | 177.2716 |  | 0.24259 | -0.19074
0.026074 | 0.49056 |  | 183.6352 |  | 0.2141 | -0.16822
0.026094 | 0.50052 |  | 187.6551 |  | 0.18262 | -0.14311
0.026113 | 0.50473 |  | 189.2359 |  | 0.1484 | -0.11618
0.026133 | 0.50005 |  | 187.1711 |  | 0.11192 | -0.087584
0.026152 | 0.48696 |  | 182.2185 |  | 0.074514 | -0.058094
0.026172 | 0.47005 |  | 174.9049 |  | 0.03511 | -0.027143
0.026191 | 0.44311 |  | 164.5627 |  | -0.0061817 | 0.0053039
0.026211 | 0.41168 |  | 151.9926 |  | -0.046635 | 0.037095
0.02623 | 0.37486 |  | 137.3556 |  | -0.085333 | 0.06734
0.02625 | 0.33116 |  | 120.2732 |  | -0.12249 | 0.096415
0.02627 | 0.28394 |  | 101.3489 |  | -0.15817 | 0.12421
0.026289 | 0.23107 |  | 80.7357 |  | -0.1922 | 0.15063
0.026309 | 0.1756 |  | 58.7676 |  | -0.22344 | 0.17506
0.026328 | 0.11782 |  | 36.0881 |  | -0.25135 | 0.19678
0.026348 | 0.057396 |  | 12.9203 |  | -0.27454 | 0.21493
0.026367 | -0.0029317 |  | -10.479 |  | -0.2924 | 0.22889
0.026387 | -0.062754 |  | -33.5954 |  | -0.30765 | 0.2403
0.026406 | -0.12132 |  | -56.1302 |  | -0.31919 | 0.24928
0.026426 | -0.1776 |  | -77.9358 |  | -0.32494 | 0.25394
0.026445 | -0.23089 |  | -98.6347 |  | -0.32622 | 0.25473
0.026465 | -0.28117 |  | -117.7219 |  | -0.32215 | 0.25148
0.026484 | -0.32639 |  | -134.5785 |  | -0.31268 | 0.24394
0.026504 | -0.36674 |  | -149.5188 |  | -0.29969 | 0.23368
0.026523 | -0.40263 |  | -162.7021 |  | -0.28287 | 0.22036
0.026543 | -0.43108 |  | -173.313 |  | -0.26125 | 0.20319
0.026562 | -0.45398 |  | -181.5486 |  | -0.23492 | 0.18251
0.026582 | -0.46986 |  | -187.2088 |  | -0.20516 | 0.15892
0.026602 | -0.47634 |  | -189.5771 |  | -0.17267 | 0.1332
0.026621 | -0.47607 |  | -189.1633 |  | -0.13738 | 0.10543
0.026641 | -0.46909 |  | -186.1263 |  | -0.10035 | 0.076089
0.02666 | -0.45647 |  | -180.1607 |  | -0.061869 | 0.045657
0.02668 | -0.43756 |  | -171.7243 |  | -0.021783 | 0.014221
0.026699 | -0.4119 |  | -160.7608 |  | 0.01846 | -0.017354
0.026719 | -0.38286 |  | -147.0743 |  | 0.058058 | -0.048489
0.026738 | -0.34833 |  | -131.2133 |  | 0.096852 | -0.078969
0.026758 | -0.30564 |  | -113.2878 |  | 0.13357 | -0.10782
0.026777 | -0.26075 |  | -93.6272 |  | 0.16832 | -0.13487
0.026797 | -0.22052 |  | -72.7291 |  | 0.20081 | -0.16021
0.026816 | -0.17544 |  | -50.5429 |  | 0.22996 | -0.18311
0.026836 | -0.12598 |  | -27.4138 |  | 0.25668 | -0.20384
0.026855 | -0.075109 |  | -4.3784 |  | 0.27866 | -0.22107
0.026875 | -0.017681 |  | 18.8119 |  | 0.29494 | -0.23371
0.026895 | 0.038031 |  | 42.2452 |  | 0.30876 | -0.2441
0.026914 | 0.10125 |  | 64.201 |  | 0.31801 | -0.25127
0.026934 | 0.16485 |  | 85.1157 |  | 0.32134 | -0.25375
0.026953 | 0.22315 |  | 105.237 |  | 0.32096 | -0.25321
0.026973 | 0.29367 |  | 123.293 |  | 0.31548 | -0.24863
0.026992 | 0.35001 |  | 139.7858 |  | 0.3045 | -0.2397
0.027012 | 0.39411 |  | 154.1958 |  | 0.28974 | -0.22801
0.027031 | 0.43864 |  | 166.184 |  | 0.27099 | -0.2131
0.027051 | 0.46506 |  | 176.0641 |  | 0.24766 | -0.19471
0.02707 | 0.48594 |  | 182.8029 |  | 0.21984 | -0.17283
0.02709 | 0.49798 |  | 186.8459 |  | 0.18858 | -0.14782
0.027109 | 0.49995 |  | 188.8199 |  | 0.15543 | -0.12148
0.027129 | 0.50097 |  | 187.703 |  | 0.11967 | -0.093686
0.027148 | 0.48982 |  | 183.5511 |  | 0.081249 | -0.063673
0.027168 | 0.47322 |  | 176.7383 |  | 0.042392 | -0.032783
0.027187 | 0.45072 |  | 166.971 |  | 0.0023651 | -0.0011988
0.027207 | 0.42013 |  | 154.7153 |  | -0.038658 | 0.030742
0.027227 | 0.38466 |  | 140.2814 |  | -0.07762 | 0.061095
0.027246 | 0.34032 |  | 123.6833 |  | -0.11494 | 0.0903
0.027266 | 0.29467 |  | 105.3611 |  | -0.15157 | 0.11899
0.027285 | 0.24465 |  | 85.2108 |  | -0.18633 | 0.14606
0.027305 | 0.18705 |  | 63.2315 |  | -0.21775 | 0.17064
0.027324 | 0.12811 |  | 40.3988 |  | -0.24544 | 0.19226
0.027344 | 0.068274 |  | 17.4293 |  | -0.26969 | 0.21102
0.027363 | 0.0087842 |  | -5.9784 |  | -0.28932 | 0.22643
0.027383 | -0.050881 |  | -29.1201 |  | -0.30482 | 0.23843
0.027402 | -0.10948 |  | -51.4508 |  | -0.31689 | 0.24763
0.027422 | -0.16596 |  | -73.6158 |  | -0.32408 | 0.25326
0.027441 | -0.22118 |  | -94.8362 |  | -0.32607 | 0.25482
0.027461 | -0.27205 |  | -114.3066 |  | -0.32315 | 0.25237
0.02748 | -0.31816 |  | -131.6472 |  | -0.31506 | 0.24581
0.0275 | -0.35865 |  | -146.7685 |  | -0.30254 | 0.23591
0.02752 | -0.39467 |  | -160.0805 |  | -0.2858 | 0.22274
0.027539 | -0.42656 |  | -171.1848 |  | -0.26495 | 0.20622
0.027559 | -0.45059 |  | -180.1137 |  | -0.24086 | 0.18704
0.027578 | -0.46749 |  | -186.4887 |  | -0.21178 | 0.1643
0.027598 | -0.47625 |  | -189.501 |  | -0.17865 | 0.13826
0.027617 | -0.47705 |  | -189.4749 |  | -0.14437 | 0.11092
0.027637 | -0.4713 |  | -186.8267 |  | -0.10757 | 0.081984
0.027656 | -0.45851 |  | -181.5213 |  | -0.069091 | 0.051672
0.027676 | -0.44122 |  | -173.5535 |  | -0.029697 | 0.020715
0.027695 | -0.41821 |  | -163.1616 |  | 0.010953 | -0.011153
0.027715 | -0.38801 |  | -150.2079 |  | 0.05052 | -0.042491
0.027734 | -0.35287 |  | -134.753 |  | 0.089153 | -0.07273
0.027754 | -0.31447 |  | -116.9871 |  | 0.12678 | -0.10223
0.027773 | -0.27066 |  | -97.4651 |  | 0.16177 | -0.12985
0.027793 | -0.22713 |  | -76.7787 |  | 0.19462 | -0.15544
0.027813 | -0.19114 |  | -54.7323 |  | 0.22522 | -0.17922
0.027832 | -0.14283 |  | -32.1996 |  | 0.25176 | -0.20003
0.027852 | -0.081792 |  | -9.3526 |  | 0.27398 | -0.2175
0.027871 | -0.029994 |  | 14.4873 |  | 0.29286 | -0.23192
0.027891 | 0.021276 |  | 37.9867 |  | 0.30692 | -0.24269
0.02791 | 0.082736 |  | 60.1552 |  | 0.31612 | -0.24978
0.02793 | 0.14792 |  | 81.159 |  | 0.32127 | -0.25345
0.027949 | 0.21368 |  | 100.9034 |  | 0.32141 | -0.25344
0.027969 | 0.27622 |  | 119.6185 |  | 0.31731 | -0.24987
0.027988 | 0.33831 |  | 136.8344 |  | 0.30766 | -0.24205
0.028008 | 0.39375 |  | 151.7879 |  | 0.29276 | -0.23026
0.028027 | 0.43301 |  | 164.4473 |  | 0.27505 | -0.21594
0.028047 | 0.46125 |  | 174.4252 |  | 0.25253 | -0.19841
0.028066 | 0.48122 |  | 181.4007 |  | 0.22574 | -0.17736
0.028086 | 0.49531 |  | 186.0955 |  | 0.19584 | -0.15346
0.028105 | 0.50293 |  | 188.6894 |  | 0.16204 | -0.12689
0.028125 | 0.501 |  | 188.4468 |  | 0.12621 | -0.098683
0.028145 | 0.49377 |  | 185.0728 |  | 0.089085 | -0.069474
0.028164 | 0.47926 |  | 178.503 |  | 0.050355 | -0.039011
0.028184 | 0.45455 |  | 168.9685 |  | 0.010361 | -0.007516
0.028203 | 0.42421 |  | 157.1676 |  | -0.030449 | 0.024353
0.028223 | 0.39049 |  | 143.2391 |  | -0.070504 | 0.055661
0.028242 | 0.35178 |  | 127.3867 |  | -0.10856 | 0.085578
0.028262 | 0.30532 |  | 109.4951 |  | -0.14476 | 0.1139
0.028281 | 0.25383 |  | 89.3257 |  | -0.17934 | 0.14076
0.028301 | 0.19896 |  | 67.6968 |  | -0.21129 | 0.16579
0.02832 | 0.13941 |  | 45.069 |  | -0.24024 | 0.18837
0.02834 | 0.079537 |  | 21.8677 |  | -0.26578 | 0.20812
0.028359 | 0.020662 |  | -1.1335 |  | -0.28625 | 0.22405
0.028379 | -0.038593 |  | -24.2246 |  | -0.30238 | 0.2363
0.028398 | -0.097705 |  | -47.1771 |  | -0.31503 | 0.24601
0.028418 | -0.15621 |  | -69.4227 |  | -0.32301 | 0.25234
0.028438 | -0.21125 |  | -90.7583 |  | -0.3263 | 0.25475
0.028457 | -0.26235 |  | -110.4147 |  | -0.3246 | 0.25344
0.028477 | -0.30981 |  | -128.138 |  | -0.31707 | 0.24746
0.028496 | -0.35218 |  | -144.0129 |  | -0.30532 | 0.238
0.028516 | -0.38843 |  | -157.599 |  | -0.28989 | 0.22588
0.028535 | -0.41941 |  | -169.1538 |  | -0.26973 | 0.20994
0.028555 | -0.44585 |  | -178.6984 |  | -0.24575 | 0.19099
0.028574 | -0.46436 |  | -185.3073 |  | -0.21789 | 0.16918
0.028594 | -0.4743 |  | -188.9409 |  | -0.1859 | 0.1438
0.028613 | -0.4774 |  | -189.7621 |  | -0.15143 | 0.11642
0.028633 | -0.47288 |  | -187.5758 |  | -0.11509 | 0.087865
0.028652 | -0.46125 |  | -182.791 |  | -0.076971 | 0.057803
0.028672 | -0.44441 |  | -175.4874 |  | -0.037489 | 0.026671
0.028691 | -0.42285 |  | -165.4982 |  | 0.0025234 | -0.0048863
0.028711 | -0.39413 |  | -152.7871 |  | 0.042287 | -0.036223
0.02873 | -0.36072 |  | -137.5813 |  | 0.081497 | -0.066879
0.02875 | -0.32414 |  | -120.4224 |  | 0.11933 | -0.096592
0.02877 | -0.28025 |  | -101.4841 |  | 0.15506 | -0.1247
0.028789 | -0.23625 |  | -81.0955 |  | 0.18819 | -0.15069
0.028809 | -0.19436 |  | -59.4196 |  | 0.21895 | -0.17462
0.028828 | -0.14568 |  | -36.5064 |  | 0.24686 | -0.19615
0.028848 | -0.092491 |  | -13.2406 |  | 0.27007 | -0.21452
0.028867 | -0.039711 |  | 9.9355 |  | 0.28907 | -0.22934
0.028887 | 0.017573 |  | 33.0252 |  | 0.30449 | -0.24079
0.028906 | 0.078056 |  | 55.6931 |  | 0.31486 | -0.24878
0.028926 | 0.13709 |  | 77.2556 |  | 0.32048 | -0.25313
0.028945 | 0.19928 |  | 97.494 |  | 0.322 | -0.25417
0.028965 | 0.26337 |  | 116.4714 |  | 0.31855 | -0.25126
0.028984 | 0.32307 |  | 133.616 |  | 0.30965 | -0.24391
0.029004 | 0.37696 |  | 148.7732 |  | 0.29615 | -0.2332
0.029023 | 0.42324 |  | 162.0268 |  | 0.27899 | -0.21951
0.029043 | 0.45754 |  | 172.9089 |  | 0.25772 | -0.20261
0.029063 | 0.48151 |  | 180.6685 |  | 0.23171 | -0.18218
0.029082 | 0.49537 |  | 185.6448 |  | 0.20174 | -0.15842
0.029102 | 0.50128 |  | 188.5874 |  | 0.169 | -0.1325
0.029121 | 0.50274 |  | 188.6942 |  | 0.13375 | -0.10475
0.029141 | 0.49565 |  | 185.7597 |  | 0.096584 | -0.075569
0.02916 | 0.48157 |  | 180.1024 |  | 0.05834 | -0.045492
0.02918 | 0.4605 |  | 171.3949 |  | 0.018305 | -0.01407
0.029199 | 0.43106 |  | 160.1058 |  | -0.022676 | 0.018006
0.029219 | 0.39628 |  | 146.4171 |  | -0.062518 | 0.049364
0.029238 | 0.35611 |  | 130.4948 |  | -0.10088 | 0.079485
0.029258 | 0.31294 |  | 113.0963 |  | -0.13747 | 0.10797
0.029277 | 0.26464 |  | 93.6948 |  | -0.17261 | 0.1352
0.029297 | 0.20906 |  | 72.2966 |  | -0.20572 | 0.16114
0.029316 | 0.15179 |  | 49.9761 |  | -0.2349 | 0.18417
0.029336 | 0.09252 |  | 26.7179 |  | -0.26072 | 0.20406
0.029355 | 0.031878 |  | 3.2599 |  | -0.28236 | 0.22067
0.029375 | -0.027346 |  | -19.6834 |  | -0.29905 | 0.23366
0.029395 | -0.086475 |  | -42.6196 |  | -0.31323 | 0.24457
0.029414 | -0.14344 |  | -64.9261 |  | -0.32278 | 0.25203
0.029434 | -0.19788 |  | -86.2788 |  | -0.32571 | 0.25424
0.029453 | -0.25153 |  | -106.6485 |  | -0.32471 | 0.25317
0.029473 | -0.30043 |  | -124.8953 |  | -0.31896 | 0.24873
0.029492 | -0.34259 |  | -140.992 |  | -0.30789 | 0.24018
0.029512 | -0.38031 |  | -155.1711 |  | -0.29362 | 0.22873
0.029531 | -0.41313 |  | -167.0385 |  | -0.27468 | 0.21376
0.029551 | -0.44008 |  | -176.8706 |  | -0.25043 | 0.19473
0.02957 | -0.46072 |  | -184.1927 |  | -0.22313 | 0.17303
0.02959 | -0.47287 |  | -188.3963 |  | -0.19263 | 0.14891
0.029609 | -0.47754 |  | -189.8922 |  | -0.159 | 0.12244
0.029629 | -0.47526 |  | -188.3807 |  | -0.12313 | 0.094193
0.029648 | -0.46492 |  | -183.9942 |  | -0.084822 | 0.064103
0.029668 | -0.44896 |  | -177.2016 |  | -0.045431 | 0.032919
0.029687 | -0.42801 |  | -167.5152 |  | -0.0054942 | 0.0014033
0.029707 | -0.40057 |  | -155.3786 |  | 0.034859 | -0.030141
0.029727 | -0.36935 |  | -141.0032 |  | 0.073609 | -0.060645
0.029746 | -0.33271 |  | -124.0364 |  | 0.11109 | -0.09012
0.029766 | -0.28944 |  | -105.4189 |  | 0.14768 | -0.11869
0.029785 | -0.24799 |  | -85.3761 |  | 0.18162 | -0.14531
0.029805 | -0.20314 |  | -63.7175 |  | 0.21296 | -0.16987
0.029824 | -0.15535 |  | -40.9746 |  | 0.24151 | -0.19208
0.029844 | -0.1052 |  | -17.9769 |  | 0.26564 | -0.21089
0.029863 | -0.045341 |  | 5.1524 |  | 0.28498 | -0.22587
0.029883 | 0.003852 |  | 28.8711 |  | 0.30051 | -0.23766
0.029902 | 0.050576 |  | 51.5175 |  | 0.31277 | -0.24701
0.029922 | 0.11587 |  | 72.6185 |  | 0.31993 | -0.25259
0.029941 | 0.18113 |  | 93.4911 |  | 0.32132 | -0.25359
0.029961 | 0.2441 |  | 112.8898 |  | 0.31892 | -0.25135
0.02998 | 0.30817 |  | 130.3557 |  | 0.31138 | -0.24509
0.03 | 0.36629 |  | 146.3483 |  | 0.29812 | -0.2346
0.03002 | 0.41675 |  | 159.8833 |  | 0.28219 | -0.22187
0.030039 | 0.45285 |  | 170.9058 |  | 0.26215 | -0.20605
0.030059 | 0.47828 |  | 179.3114 |  | 0.23628 | -0.18584
0.030078 | 0.49459 |  | 184.9181 |  | 0.20709 | -0.16257
0.030098 | 0.50289 |  | 188.3233 |  | 0.17521 | -0.13711
0.030117 | 0.5063 |  | 189.0802 |  | 0.14026 | -0.10966
0.030137 | 0.4988 |  | 186.6957 |  | 0.10357 | -0.081003
0.030156 | 0.48577 |  | 181.573 |  | 0.065436 | -0.051021
0.030176 | 0.46648 |  | 173.4697 |  | 0.025547 | -0.019525
0.030195 | 0.43792 |  | 162.4221 |  | -0.015035 | 0.01237
0.030215 | 0.40553 |  | 149.3425 |  | -0.055258 | 0.043805
0.030234 | 0.36753 |  | 134.1589 |  | -0.093912 | 0.073988
0.030254 | 0.32434 |  | 116.8559 |  | -0.13085 | 0.103
0.030273 | 0.27484 |  | 97.8307 |  | -0.16647 | 0.13096
0.030293 | 0.2205 |  | 76.7541 |  | -0.19944 | 0.15667
0.030312 | 0.16521 |  | 54.3741 |  | -0.22959 | 0.18007
0.030332 | 0.10559 |  | 31.5083 |  | -0.25654 | 0.20097
0.030352 | 0.045041 |  | 8.1596 |  | -0.27891 | 0.21846
0.030371 | -0.013597 |  | -14.9125 |  | -0.29687 | 0.2324
0.030391 | -0.07273 |  | -37.8013 |  | -0.31095 | 0.2431
0.03041 | -0.13095 |  | -60.528 |  | -0.32098 | 0.25093
0.03043 | -0.18754 |  | -82.0713 |  | -0.32601 | 0.25486
0.030449 | -0.24063 |  | -102.5829 |  | -0.32597 | 0.2546
0.030469 | -0.28993 |  | -121.4795 |  | -0.32114 | 0.25058
0.030488 | -0.3345 |  | -137.8391 |  | -0.31111 | 0.24263
0.030508 | -0.373 |  | -152.3047 |  | -0.29673 | 0.23145
0.030527 | -0.40736 |  | -164.7622 |  | -0.27867 | 0.21715
0.030547 | -0.4354 |  | -174.9978 |  | -0.25646 | 0.19949
0.030566 | -0.45752 |  | -183.0535 |  | -0.22981 | 0.17856
0.030586 | -0.47228 |  | -187.9719 |  | -0.19877 | 0.15412
0.030605 | -0.47688 |  | -189.7303 |  | -0.16515 | 0.12747
0.030625 | -0.47512 |  | -188.8306 |  | -0.13032 | 0.099915
0.030645 | -0.46659 |  | -185.0387 |  | -0.092791 | 0.070525
0.030664 | -0.45233 |  | -178.5736 |  | -0.053315 | 0.03947
0.030684 | -0.4329 |  | -169.7552 |  | -0.013864 | 0.008163
0.030703 | -0.40475 |  | -158.2023 |  | 0.026461 | -0.023508
0.030723 | -0.37206 |  | -143.9395 |  | 0.066349 | -0.054732
0.030742 | -0.33636 |  | -127.553 |  | 0.1044 | -0.08464
0.030762 | -0.29743 |  | -109.3419 |  | 0.1411 | -0.11349
0.030781 | -0.2564 |  | -89.4437 |  | 0.175 | -0.14016
0.030801 | -0.2168 |  | -67.945 |  | 0.2067 | -0.16478
0.03082 | -0.1748 |  | -45.6966 |  | 0.23618 | -0.18761
0.03084 | -0.11773 |  | -23.003 |  | 0.26106 | -0.20718
0.030859 | -0.056914 |  | 0.51071 |  | 0.28168 | -0.22337
0.030879 | 0.0013011 |  | 23.8983 |  | 0.29854 | -0.23623
0.030898 | 0.060909 |  | 46.8686 |  | 0.31075 | -0.24541
0.030918 | 0.117 |  | 69.1305 |  | 0.31855 | -0.2514
0.030937 | 0.17557 |  | 89.6323 |  | 0.32221 | -0.25407
0.030957 | 0.23869 |  | 108.6769 |  | 0.32035 | -0.25249
0.030977 | 0.29984 |  | 126.7001 |  | 0.31332 | -0.24674
0.030996 | 0.35618 |  | 142.9971 |  | 0.30187 | -0.23731
0.031016 | 0.40504 |  | 157.0596 |  | 0.2858 | -0.22464
0.031035 | 0.44494 |  | 168.9447 |  | 0.26639 | -0.20939
0.031055 | 0.47299 |  | 177.9789 |  | 0.24248 | -0.19061
0.031074 | 0.49 |  | 183.8723 |  | 0.21385 | -0.16807
0.031094 | 0.49894 |  | 187.4963 |  | 0.18215 | -0.14274
0.031113 | 0.5023 |  | 188.9871 |  | 0.14708 | -0.11509
0.031133 | 0.49937 |  | 187.5429 |  | 0.11116 | -0.086907
0.031152 | 0.4873 |  | 182.7561 |  | 0.074438 | -0.057996
0.031172 | 0.46891 |  | 175.1466 |  | 0.034164 | -0.026531
0.031191 | 0.44327 |  | 164.9272 |  | -0.0069056 | 0.0058334
0.031211 | 0.41126 |  | 152.0163 |  | -0.046982 | 0.037402
0.03123 | 0.37525 |  | 136.987 |  | -0.086355 | 0.068053
0.03125 | 0.33312 |  | 120.3681 |  | -0.12328 | 0.09696
0.03127 | 0.28577 |  | 101.853 |  | -0.15858 | 0.12454
0.031289 | 0.23372 |  | 81.0878 |  | -0.19285 | 0.15114
0.031309 | 0.17713 |  | 58.8747 |  | -0.22378 | 0.17536
0.031328 | 0.11751 |  | 35.9414 |  | -0.25123 | 0.19678
0.031348 | 0.057757 |  | 12.639 |  | -0.27481 | 0.21507
0.031367 | -0.0010167 |  | -10.5198 |  | -0.29315 | 0.22929
0.031387 | -0.060261 |  | -33.4509 |  | -0.30773 | 0.24046
0.031406 | -0.11902 |  | -55.944 |  | -0.31886 | 0.24904
0.031426 | -0.17677 |  | -77.9623 |  | -0.32519 | 0.25389
0.031445 | -0.23229 |  | -98.9787 |  | -0.32668 | 0.25498
0.031465 | -0.28268 |  | -117.9015 |  | -0.32269 | 0.25186
0.031484 | -0.32748 |  | -134.7207 |  | -0.31298 | 0.24415
0.031504 | -0.36763 |  | -149.6646 |  | -0.29914 | 0.23313
0.031523 | -0.40247 |  | -162.4177 |  | -0.28224 | 0.21966
0.031543 | -0.43135 |  | -173.0754 |  | -0.26111 | 0.20316
0.031563 | -0.45446 |  | -181.7518 |  | -0.23537 | 0.18295
0.031582 | -0.46952 |  | -187.3135 |  | -0.20586 | 0.15936
0.031602 | -0.47594 |  | -189.4381 |  | -0.17237 | 0.13287
0.031621 | -0.47555 |  | -189.0594 |  | -0.13643 | 0.10443
0.031641 | -0.46809 |  | -185.9485 |  | -0.1 | 0.075631
0.03166 | -0.45437 |  | -180.076 |  | -0.062066 | 0.045958
0.03168 | -0.43588 |  | -171.7319 |  | -0.02179 | 0.01437
0.031699 | -0.41053 |  | -160.7255 |  | 0.018714 | -0.017684
0.031719 | -0.37858 |  | -147.0323 |  | 0.058257 | -0.048941
0.031738 | -0.34399 |  | -130.9099 |  | 0.097342 | -0.079368
0.031758 | -0.30675 |  | -112.9499 |  | 0.1342 | -0.10807
0.031777 | -0.26777 |  | -93.3865 |  | 0.16823 | -0.13494
0.031797 | -0.22769 |  | -72.5118 |  | 0.20091 | -0.16063
0.031816 | -0.18062 |  | -50.42 |  | 0.23085 | -0.18392
0.031836 | -0.13077 |  | -27.1761 |  | 0.25659 | -0.20398
0.031855 | -0.084951 |  | -3.8609 |  | 0.27815 | -0.22079
0.031875 | -0.026672 |  | 19.2151 |  | 0.29553 | -0.2341
0.031895 | 0.0399 |  | 42.3467 |  | 0.30892 | -0.24435
0.031914 | 0.10216 |  | 64.3612 |  | 0.31767 | -0.25105
0.031934 | 0.17218 |  | 85.1923 |  | 0.32175 | -0.25397
0.031953 | 0.23784 |  | 105.6223 |  | 0.32123 | -0.25329
0.031973 | 0.29457 |  | 124.077 |  | 0.31543 | -0.24851
0.031992 | 0.35047 |  | 139.9324 |  | 0.3045 | -0.23978
0.032012 | 0.39723 |  | 154.2346 |  | 0.28923 | -0.22749
0.032031 | 0.43725 |  | 166.5291 |  | 0.27072 | -0.21271
0.032051 | 0.46704 |  | 176.092 |  | 0.24765 | -0.19487
0.03207 | 0.48637 |  | 183.0057 |  | 0.21977 | -0.17292
0.03209 | 0.49935 |  | 187.4875 |  | 0.18911 | -0.14828
0.032109 | 0.50319 |  | 189.1341 |  | 0.15497 | -0.12142
0.032129 | 0.50099 |  | 187.7458 |  | 0.11848 | -0.092896
0.032148 | 0.49064 |  | 183.715 |  | 0.081621 | -0.063819
0.032168 | 0.4738 |  | 176.7944 |  | 0.042924 | -0.033378
0.032188 | 0.45087 |  | 167.1149 |  | 0.0019294 | -0.0011481
0.032207 | 0.42008 |  | 155.1271 |  | -0.039256 | 0.031172
0.032227 | 0.3842 |  | 140.6367 |  | -0.078595 | 0.061997
0.032246 | 0.34064 |  | 123.9225 |  | -0.11583 | 0.0912
0.032266 | 0.29258 |  | 105.2697 |  | -0.15164 | 0.11907
0.032285 | 0.24158 |  | 84.9094 |  | -0.18589 | 0.14574
0.032305 | 0.18628 |  | 63.4979 |  | -0.21756 | 0.17063
0.032324 | 0.1289 |  | 40.98 |  | -0.24609 | 0.19283
0.032344 | 0.068779 |  | 17.6138 |  | -0.27045 | 0.21165
0.032363 | 0.0091676 |  | -5.7301 |  | -0.28974 | 0.22664
0.032383 | -0.050114 |  | -28.9868 |  | -0.30529 | 0.23856
0.032402 | -0.10949 |  | -51.7847 |  | -0.31708 | 0.24764
0.032422 | -0.16602 |  | -73.5959 |  | -0.3239 | 0.253
0.032441 | -0.22065 |  | -94.4722 |  | -0.32635 | 0.25479
0.032461 | -0.27177 |  | -113.989 |  | -0.32391 | 0.25272
0.03248 | -0.31814 |  | -131.4683 |  | -0.31561 | 0.24618
0.0325 | -0.35928 |  | -146.7115 |  | -0.30281 | 0.23613
0.03252 | -0.39535 |  | -160.078 |  | -0.28568 | 0.22265
0.032539 | -0.42655 |  | -171.4186 |  | -0.2648 | 0.20617
0.032559 | -0.44991 |  | -179.9597 |  | -0.24136 | 0.18752
0.032578 | -0.4661 |  | -185.8924 |  | -0.21217 | 0.16467
0.032598 | -0.47557 |  | -189.3448 |  | -0.17852 | 0.13811
0.032617 | -0.47618 |  | -189.497 |  | -0.14439 | 0.11075
0.032637 | -0.47032 |  | -186.7464 |  | -0.10734 | 0.081694
0.032656 | -0.45897 |  | -181.6443 |  | -0.068671 | 0.051341
0.032676 | -0.44054 |  | -173.5188 |  | -0.030217 | 0.021005
0.032695 | -0.41512 |  | -162.6821 |  | 0.010261 | -0.010742
0.032715 | -0.38441 |  | -149.7005 |  | 0.050801 | -0.042745
0.032734 | -0.35186 |  | -134.365 |  | 0.089547 | -0.073126
0.032754 | -0.31664 |  | -116.8453 |  | 0.12665 | -0.10221
0.032773 | -0.27439 |  | -97.5002 |  | 0.1616 | -0.12965
0.032793 | -0.2317 |  | -76.662 |  | 0.19461 | -0.15529
0.032813 | -0.18787 |  | -54.7327 |  | 0.22487 | -0.17897
0.032832 | -0.13278 |  | -31.8375 |  | 0.25109 | -0.19955
0.032852 | -0.078325 |  | -8.5076 |  | 0.2739 | -0.21719
0.032871 | -0.026727 |  | 14.6185 |  | 0.29261 | -0.23175
0.032891 | 0.030696 |  | 37.7495 |  | 0.30614 | -0.24233
0.03291 | 0.091683 |  | 60.0942 |  | 0.31603 | -0.24968
0.03293 | 0.15603 |  | 81.1012 |  | 0.32136 | -0.25358
0.032949 | 0.21905 |  | 101.3766 |  | 0.32126 | -0.25333
0.032969 | 0.27759 |  | 120.2167 |  | 0.31675 | -0.2496
0.032988 | 0.33603 |  | 136.9824 |  | 0.30689 | -0.24181
0.033008 | 0.38706 |  | 151.7077 |  | 0.29274 | -0.23024
0.033027 | 0.42653 |  | 164.043 |  | 0.27463 | -0.21574
0.033047 | 0.4603 |  | 174.3861 |  | 0.25175 | -0.19792
0.033066 | 0.48406 |  | 182.06 |  | 0.22557 | -0.17717
0.033086 | 0.4972 |  | 186.4088 |  | 0.19553 | -0.15334
0.033105 | 0.50325 |  | 188.7525 |  | 0.16167 | -0.12656
0.033125 | 0.50155 |  | 188.349 |  | 0.12615 | -0.098539
0.033145 | 0.49334 |  | 184.507 |  | 0.088821 | -0.069339
0.033164 | 0.47808 |  | 178.4036 |  | 0.049502 | -0.038487
0.033184 | 0.45522 |  | 169.399 |  | 0.009681 | -0.0070339
0.033203 | 0.42508 |  | 157.4363 |  | -0.030559 | 0.024582
0.033223 | 0.38873 |  | 143.3094 |  | -0.070697 | 0.055873
0.033242 | 0.3482 |  | 127.076 |  | -0.10869 | 0.0856
0.033262 | 0.30338 |  | 109.1283 |  | -0.14475 | 0.11385
0.033281 | 0.25336 |  | 89.2941 |  | -0.17957 | 0.1409
0.033301 | 0.19812 |  | 67.7285 |  | -0.212 | 0.1662
0.03332 | 0.14001 |  | 45.3275 |  | -0.24084 | 0.18874
0.03334 | 0.080207 |  | 22.1654 |  | -0.26572 | 0.20806
0.033359 | 0.019578 |  | -1.4393 |  | -0.28631 | 0.22416
0.033379 | -0.040013 |  | -24.5779 |  | -0.30228 | 0.23645
0.033398 | -0.09935 |  | -47.1507 |  | -0.31493 | 0.246
0.033418 | -0.15688 |  | -69.3262 |  | -0.32364 | 0.25275
0.033438 | -0.21131 |  | -90.5597 |  | -0.32631 | 0.2548
0.033457 | -0.26304 |  | -110.3177 |  | -0.32414 | 0.25309
0.033477 | -0.30974 |  | -128.1638 |  | -0.31754 | 0.24772
0.033496 | -0.3516 |  | -144.0233 |  | -0.30565 | 0.23818
0.033516 | -0.38897 |  | -157.7315 |  | -0.28975 | 0.22576
0.033535 | -0.42055 |  | -169.0141 |  | -0.27007 | 0.21019
0.033555 | -0.446 |  | -178.441 |  | -0.2458 | 0.19097
0.033574 | -0.46434 |  | -185.36 |  | -0.21733 | 0.16862
0.033594 | -0.47453 |  | -188.9057 |  | -0.18534 | 0.14329
0.033613 | -0.47684 |  | -189.7228 |  | -0.15122 | 0.11623
0.033633 | -0.47222 |  | -187.5859 |  | -0.11519 | 0.087919
0.033652 | -0.46132 |  | -182.4696 |  | -0.076705 | 0.057698
0.033672 | -0.44402 |  | -175.1754 |  | -0.03729 | 0.02656
0.033691 | -0.4207 |  | -165.3892 |  | 0.0030418 | -0.0051319
0.033711 | -0.39255 |  | -152.764 |  | 0.043516 | -0.03692
0.03373 | -0.36041 |  | -137.497 |  | 0.082062 | -0.067267
0.03375 | -0.32564 |  | -120.1586 |  | 0.11978 | -0.096797
0.03377 | -0.28418 |  | -101.4919 |  | 0.15545 | -0.12488
0.033789 | -0.23828 |  | -81.0238 |  | 0.18801 | -0.1504
0.033809 | -0.19745 |  | -58.9337 |  | 0.21949 | -0.17481
0.033828 | -0.14617 |  | -36.4557 |  | 0.24737 | -0.19671
0.033848 | -0.087854 |  | -13.1608 |  | 0.27005 | -0.21459
0.033867 | -0.041322 |  | 10.3409 |  | 0.28975 | -0.22966
0.033887 | 0.015419 |  | 33.0842 |  | 0.30464 | -0.24089
0.033906 | 0.075509 |  | 55.8421 |  | 0.31425 | -0.24838
0.033926 | 0.1318 |  | 77.3417 |  | 0.32113 | -0.25359
0.033945 | 0.19673 |  | 97.5024 |  | 0.32281 | -0.25464
0.033965 | 0.25562 |  | 116.8147 |  | 0.31838 | -0.25104
0.033984 | 0.31735 |  | 133.6651 |  | 0.30981 | -0.24402
0.034004 | 0.37828 |  | 148.8038 |  | 0.29601 | -0.23303
0.034023 | 0.42304 |  | 162.3826 |  | 0.27843 | -0.21902
0.034043 | 0.4583 |  | 172.7661 |  | 0.25779 | -0.20265
0.034063 | 0.48171 |  | 180.4984 |  | 0.23169 | -0.18222
0.034082 | 0.49646 |  | 185.9088 |  | 0.20172 | -0.1584
0.034102 | 0.50379 |  | 188.4433 |  | 0.16915 | -0.13253
0.034121 | 0.50243 |  | 188.5104 |  | 0.1335 | -0.10458
0.034141 | 0.49651 |  | 185.8484 |  | 0.096505 | -0.075484
0.03416 | 0.48217 |  | 179.9744 |  | 0.058114 | -0.045295
0.03418 | 0.46029 |  | 171.2214 |  | 0.017739 | -0.013615
0.034199 | 0.43202 |  | 159.8516 |  | -0.02284 | 0.018328
0.034219 | 0.39779 |  | 146.3139 |  | -0.062267 | 0.04933
0.034238 | 0.35874 |  | 130.5621 |  | -0.10064 | 0.07925
0.034258 | 0.31344 |  | 112.7271 |  | -0.13782 | 0.10828
0.034277 | 0.2647 |  | 93.3695 |  | -0.17263 | 0.13562
0.034297 | 0.21138 |  | 72.2947 |  | -0.20528 | 0.16099
0.034316 | 0.15306 |  | 49.8226 |  | -0.23553 | 0.18438
0.034336 | 0.093316 |  | 26.6339 |  | -0.26107 | 0.2044
0.034355 | 0.033241 |  | 3.2003 |  | -0.28221 | 0.22094
0.034375 | -0.026924 |  | -20.0115 |  | -0.29997 | 0.23448
0.034395 | -0.086213 |  | -42.8349 |  | -0.31325 | 0.24464
0.034414 | -0.14368 |  | -65.0136 |  | -0.32195 | 0.25141
0.034434 | -0.19969 |  | -86.4029 |  | -0.32619 | 0.25461
0.034453 | -0.25256 |  | -106.6759 |  | -0.32529 | 0.25389
0.034473 | -0.30138 |  | -125.0616 |  | -0.31928 | 0.24908
0.034492 | -0.34458 |  | -141.0629 |  | -0.30837 | 0.2404
0.034512 | -0.38117 |  | -155.0237 |  | -0.29323 | 0.22846
0.034531 | -0.41428 |  | -167.2042 |  | -0.27428 | 0.21333
0.034551 | -0.44162 |  | -176.9749 |  | -0.25097 | 0.19503
0.03457 | -0.4608 |  | -183.9731 |  | -0.22332 | 0.17342
0.03459 | -0.47312 |  | -188.4685 |  | -0.19217 | 0.14862
0.034609 | -0.47734 |  | -190.044 |  | -0.15846 | 0.12186
0.034629 | -0.47391 |  | -188.0596 |  | -0.12259 | 0.093664
0.034648 | -0.46392 |  | -183.6944 |  | -0.084616 | 0.063753
0.034668 | -0.44763 |  | -177.1733 |  | -0.04525 | 0.032734
0.034688 | -0.42502 |  | -167.3665 |  | -0.0055406 | 0.0014182
0.034707 | -0.39797 |  | -155.2109 |  | 0.034595 | -0.03016
0.034727 | -0.36774 |  | -141.0064 |  | 0.074403 | -0.061337
0.034746 | -0.32931 |  | -123.9811 |  | 0.11184 | -0.090895
0.034766 | -0.28981 |  | -104.9402 |  | 0.14788 | -0.11904
0.034785 | -0.25254 |  | -85.0491 |  | 0.18252 | -0.14589
0.034805 | -0.2025 |  | -63.8846 |  | 0.21352 | -0.17034
0.034824 | -0.15318 |  | -40.7415 |  | 0.24151 | -0.19219
0.034844 | -0.10612 |  | -17.6376 |  | 0.26606 | -0.2112
0.034863 | -0.048852 |  | 5.2226 |  | 0.28586 | -0.22654
0.034883 | 0.0026777 |  | 28.8573 |  | 0.30161 | -0.2386
0.034902 | 0.065903 |  | 51.3475 |  | 0.31345 | -0.24776
0.034922 | 0.13203 |  | 72.9238 |  | 0.3206 | -0.25326
0.034941 | 0.18411 |  | 93.8138 |  | 0.32264 | -0.25456
0.034961 | 0.2515 |  | 112.9665 |  | 0.3197 | -0.25202
0.03498 | 0.31418 |  | 130.552 |  | 0.31172 | -0.24563
0.035 | 0.36646 |  | 145.8575 |  | 0.29922 | -0.23553
0.03502 | 0.41529 |  | 159.2979 |  | 0.2828 | -0.22245
0.035039 | 0.44817 |  | 170.9807 |  | 0.26234 | -0.20629
0.035059 | 0.47798 |  | 179.4585 |  | 0.23775 | -0.18674
0.035078 | 0.49341 |  | 184.8261 |  | 0.20842 | -0.16364
0.035098 | 0.49881 |  | 188.0524 |  | 0.17605 | -0.13802
0.035117 | 0.50325 |  | 188.9025 |  | 0.14176 | -0.11096
0.035137 | 0.49551 |  | 186.4495 |  | 0.10463 | -0.08197
0.035156 | 0.48347 |  | 181.1278 |  | 0.066015 | -0.051487
0.035176 | 0.4625 |  | 173.2769 |  | 0.026408 | -0.020197
0.035195 | 0.43529 |  | 162.3491 |  | -0.01412 | 0.011571
0.035215 | 0.40438 |  | 148.7632 |  | -0.054059 | 0.042775
0.035234 | 0.36401 |  | 133.6076 |  | -0.092603 | 0.072913
0.035254 | 0.32099 |  | 116.609 |  | -0.12973 | 0.10208
0.035273 | 0.27162 |  | 97.1372 |  | -0.16561 | 0.13003
0.035293 | 0.21783 |  | 76.3263 |  | -0.19904 | 0.15605
0.035312 | 0.16194 |  | 54.2973 |  | -0.22886 | 0.17939
0.035332 | 0.10176 |  | 30.9588 |  | -0.25533 | 0.19991
0.035352 | 0.04279 |  | 7.5956 |  | -0.27774 | 0.21736
0.035371 | -0.017117 |  | -15.4891 |  | -0.29561 | 0.23127
0.035391 | -0.076745 |  | -38.4179 |  | -0.30999 | 0.24229
0.03541 | -0.13333 |  | -60.921 |  | -0.32012 | 0.25013
0.03543 | -0.18901 |  | -82.4463 |  | -0.32508 | 0.25389
0.035449 | -0.24235 |  | -102.8722 |  | -0.32517 | 0.2539
0.035469 | -0.29188 |  | -121.6573 |  | -0.31967 | 0.24957
0.035488 | -0.33591 |  | -138.1787 |  | -0.3099 | 0.24168
0.035508 | -0.3744 |  | -152.7705 |  | -0.2965 | 0.23099
0.035527 | -0.40805 |  | -165.0342 |  | -0.27782 | 0.21642
0.035547 | -0.43616 |  | -175.2067 |  | -0.25542 | 0.19874
0.035566 | -0.45769 |  | -183.2126 |  | -0.22898 | 0.17789
0.035586 | -0.47152 |  | -188.038 |  | -0.19761 | 0.15312
0.035605 | -0.47753 |  | -189.8848 |  | -0.16448 | 0.12663
0.035625 | -0.47555 |  | -189.0424 |  | -0.12966 | 0.099274
0.035645 | -0.46617 |  | -185.2371 |  | -0.092009 | 0.069913
0.035664 | -0.45153 |  | -178.4919 |  | -0.053004 | 0.038991
0.035684 | -0.43138 |  | -169.742 |  | -0.012698 | 0.0071962
0.035703 | -0.40364 |  | -158.4615 |  | 0.027891 | -0.02479
0.035723 | -0.37184 |  | -143.8775 |  | 0.067186 | -0.055721
0.035742 | -0.33845 |  | -127.5141 |  | 0.10537 | -0.085501
0.035762 | -0.29801 |  | -109.5061 |  | 0.14144 | -0.11385
0.035781 | -0.25276 |  | -89.3548 |  | 0.17562 | -0.14059
0.035801 | -0.2087 |  | -67.9657 |  | 0.2081 | -0.16583
0.03582 | -0.16108 |  | -45.7255 |  | 0.23676 | -0.18838
0.03584 | -0.10906 |  | -22.551 |  | 0.26187 | -0.20796
0.035859 | -0.052767 |  | 0.69411 |  | 0.28316 | -0.22434
0.035879 | 0.0062945 |  | 23.7374 |  | 0.29924 | -0.23683
0.035898 | 0.059419 |  | 46.8164 |  | 0.3112 | -0.24604
0.035918 | 0.11314 |  | 68.8696 |  | 0.31933 | -0.25207
0.035937 | 0.17465 |  | 89.5459 |  | 0.32281 | -0.25463
0.035957 | 0.2405 |  | 108.8473 |  | 0.32138 | -0.25339
0.035977 | 0.30168 |  | 126.8838 |  | 0.31446 | -0.24774
0.035996 | 0.35488 |  | 143.2464 |  | 0.30231 | -0.23808
0.036016 | 0.40161 |  | 157.0163 |  | 0.28651 | -0.22537
0.036035 | 0.43974 |  | 168.6755 |  | 0.26666 | -0.20968
0.036055 | 0.46964 |  | 177.808 |  | 0.24281 | -0.19088
0.036074 | 0.4885 |  | 183.822 |  | 0.21546 | -0.16903
0.036094 | 0.4982 |  | 187.6545 |  | 0.18317 | -0.14375
0.036113 | 0.50243 |  | 189.0069 |  | 0.14814 | -0.11602
0.036133 | 0.49885 |  | 187.1888 |  | 0.11211 | -0.087443
0.036152 | 0.488 |  | 182.5869 |  | 0.074115 | -0.0579
0.036172 | 0.46909 |  | 174.9994 |  | 0.034962 | -0.027009
0.036191 | 0.44252 |  | 164.5404 |  | -0.0057312 | 0.0049649
0.036211 | 0.41125 |  | 151.9468 |  | -0.046305 | 0.036786
0.03623 | 0.37337 |  | 136.9094 |  | -0.084639 | 0.066935
0.03625 | 0.33083 |  | 119.9447 |  | -0.12237 | 0.096056
0.03627 | 0.28529 |  | 101.4842 |  | -0.15835 | 0.12426
0.036289 | 0.23296 |  | 80.7836 |  | -0.19145 | 0.15037
0.036309 | 0.17609 |  | 58.6709 |  | -0.22318 | 0.17482
0.036328 | 0.1167 |  | 35.9601 |  | -0.25114 | 0.19654
0.036348 | 0.055183 |  | 12.4896 |  | -0.27338 | 0.21401
0.036367 | -0.0052375 |  | -10.9638 |  | -0.29194 | 0.22833
0.036387 | -0.064695 |  | -33.854 |  | -0.30719 | 0.23998
0.036406 | -0.12254 |  | -56.1996 |  | -0.31825 | 0.24841
0.036426 | -0.17843 |  | -78.0685 |  | -0.32424 | 0.2532
0.036445 | -0.23292 |  | -98.9754 |  | -0.32502 | 0.25396
0.036465 | -0.28276 |  | -117.9513 |  | -0.32127 | 0.25066
0.036484 | -0.32763 |  | -134.9596 |  | -0.31234 | 0.2435
0.036504 | -0.36753 |  | -150.006 |  | -0.29851 | 0.23282
0.036523 | -0.40165 |  | -162.7136 |  | -0.2812 | 0.219
0.036543 | -0.4314 |  | -173.3764 |  | -0.25966 | 0.20198
0.036562 | -0.4547 |  | -181.7304 |  | -0.23372 | 0.18155
0.036582 | -0.4699 |  | -187.2178 |  | -0.2043 | 0.15815
0.036602 | -0.47785 |  | -189.8369 |  | -0.17143 | 0.13226
0.036621 | -0.47733 |  | -189.3531 |  | -0.13606 | 0.10441
0.036641 | -0.46929 |  | -185.9907 |  | -0.098737 | 0.075053
0.03666 | -0.456 |  | -180.1874 |  | -0.060104 | 0.0445
0.03668 | -0.43624 |  | -171.6863 |  | -0.020836 | 0.013448
0.036699 | -0.41114 |  | -160.5579 |  | 0.019715 | -0.018241
0.036719 | -0.38346 |  | -147.0765 |  | 0.059806 | -0.049862
0.036738 | -0.35219 |  | -131.0073 |  | 0.097748 | -0.079851
0.036758 | -0.31285 |  | -112.892 |  | 0.1347 | -0.10869
0.036777 | -0.27178 |  | -93.3318 |  | 0.16952 | -0.13589
0.036797 | -0.23271 |  | -72.4025 |  | 0.20144 | -0.16076
0.036816 | -0.18478 |  | -50.2643 |  | 0.23152 | -0.18416
0.036836 | -0.12734 |  | -27.2354 |  | 0.25758 | -0.20472
0.036855 | -0.070378 |  | -3.9742 |  | 0.27895 | -0.22131
0.036875 | -0.018158 |  | 19.3785 |  | 0.29658 | -0.23465
0.036895 | 0.041724 |  | 42.5469 |  | 0.30925 | -0.24452
0.036914 | 0.10499 |  | 64.5796 |  | 0.31802 | -0.25124
0.036934 | 0.16216 |  | 85.3425 |  | 0.32281 | -0.25475
0.036953 | 0.22356 |  | 105.3153 |  | 0.32182 | -0.25393
0.036973 | 0.28578 |  | 123.7328 |  | 0.31599 | -0.24902
0.036992 | 0.34386 |  | 139.9005 |  | 0.30504 | -0.24013
0.037012 | 0.39501 |  | 154.3458 |  | 0.28955 | -0.22769
0.037031 | 0.43666 |  | 166.6506 |  | 0.27109 | -0.21304
0.037051 | 0.4696 |  | 176.3307 |  | 0.2479 | -0.19508
0.03707 | 0.48987 |  | 183.0829 |  | 0.22002 | -0.17301
0.03709 | 0.50079 |  | 187.0276 |  | 0.18907 | -0.14833
0.037109 | 0.50411 |  | 188.867 |  | 0.15497 | -0.12142
0.037129 | 0.50168 |  | 187.7662 |  | 0.11879 | -0.092982
0.037148 | 0.492 |  | 183.5956 |  | 0.081488 | -0.063737
0.037168 | 0.47257 |  | 176.8846 |  | 0.042307 | -0.0329
0.037187 | 0.44851 |  | 167.115 |  | 0.0016645 | -0.00092636
0.037207 | 0.41795 |  | 154.4873 |  | -0.038885 | 0.030833
0.037227 | 0.382 |  | 139.9033 |  | -0.078107 | 0.061577
0.037246 | 0.34062 |  | 123.6491 |  | -0.11566 | 0.091
0.037266 | 0.29281 |  | 105.2876 |  | -0.15178 | 0.1192
0.037285 | 0.24318 |  | 84.9858 |  | -0.18585 | 0.14579
0.037305 | 0.18712 |  | 63.3007 |  | -0.21725 | 0.17029
0.037324 | 0.12721 |  | 40.4516 |  | -0.24565 | 0.1924
0.037344 | 0.068272 |  | 17.0277 |  | -0.27008 | 0.2114
0.037363 | 0.0077768 |  | -6.2042 |  | -0.28963 | 0.22654
0.037383 | -0.052176 |  | -29.1609 |  | -0.30487 | 0.23826
0.037402 | -0.11101 |  | -51.8965 |  | -0.31653 | 0.24722
0.037422 | -0.16711 |  | -73.8211 |  | -0.32371 | 0.25278
0.037441 | -0.22149 |  | -94.7556 |  | -0.32577 | 0.25447
0.037461 | -0.27322 |  | -114.336 |  | -0.32304 | 0.25221
0.03748 | -0.31843 |  | -131.9206 |  | -0.31514 | 0.24571
0.0375 | -0.35914 |  | -147.2287 |  | -0.30208 | 0.23536
0.03752 | -0.3945 |  | -160.2089 |  | -0.28504 | 0.22201
0.037539 | -0.42506 |  | -171.3387 |  | -0.26462 | 0.20587
0.037559 | -0.4505 |  | -180.2489 |  | -0.24014 | 0.18655
0.037578 | -0.46685 |  | -186.3015 |  | -0.21122 | 0.16383
0.037598 | -0.47601 |  | -189.5258 |  | -0.17847 | 0.13792
0.037617 | -0.47775 |  | -189.616 |  | -0.14322 | 0.10998
0.037637 | -0.47125 |  | -186.6879 |  | -0.10651 | 0.081123
0.037656 | -0.45856 |  | -181.3668 |  | -0.068326 | 0.051218
0.037676 | -0.44075 |  | -173.5571 |  | -0.028948 | 0.020127
0.037695 | -0.41904 |  | -162.926 |  | 0.011213 | -0.0117
0.037715 | -0.39047 |  | -149.9283 |  | 0.051648 | -0.043457
0.037734 | -0.35389 |  | -134.3693 |  | 0.090753 | -0.074104
0.037754 | -0.31611 |  | -116.4459 |  | 0.12751 | -0.10298
0.037773 | -0.2751 |  | -97.4375 |  | 0.16226 | -0.13017
0.037793 | -0.22741 |  | -76.6508 |  | 0.19517 | -0.15596
0.037812 | -0.18204 |  | -54.3673 |  | 0.22558 | -0.17969
0.037832 | -0.13438 |  | -31.8425 |  | 0.25236 | -0.20052
0.037852 | -0.077939 |  | -8.5549 |  | 0.27505 | -0.21824
0.037871 | -0.018363 |  | 14.7754 |  | 0.29357 | -0.23243
0.037891 | 0.035142 |  | 37.9259 |  | 0.30719 | -0.2429
0.03791 | 0.094117 |  | 60.3404 |  | 0.31639 | -0.25001
0.03793 | 0.16536 |  | 81.3532 |  | 0.32155 | -0.25369
0.037949 | 0.22312 |  | 101.7097 |  | 0.32184 | -0.25377
0.037969 | 0.28035 |  | 120.2884 |  | 0.31747 | -0.25015
0.037988 | 0.33854 |  | 136.9643 |  | 0.30811 | -0.24247
0.038008 | 0.38455 |  | 151.8226 |  | 0.2934 | -0.23077
0.038027 | 0.43012 |  | 164.2177 |  | 0.27462 | -0.21586
0.038047 | 0.46047 |  | 174.5326 |  | 0.25239 | -0.19831
0.038066 | 0.48111 |  | 182.0371 |  | 0.22595 | -0.17753
0.038086 | 0.49754 |  | 186.5355 |  | 0.19574 | -0.15366
0.038105 | 0.50138 |  | 188.764 |  | 0.16236 | -0.12729
0.038125 | 0.50065 |  | 188.2837 |  | 0.12611 | -0.098735
0.038145 | 0.49123 |  | 184.595 |  | 0.088777 | -0.069279
0.038164 | 0.47681 |  | 178.3223 |  | 0.050137 | -0.038852
0.038184 | 0.45512 |  | 169.2857 |  | 0.0096124 | -0.007075
0.038203 | 0.42337 |  | 157.3815 |  | -0.030576 | 0.024568
0.038223 | 0.38925 |  | 143.2971 |  | -0.069744 | 0.055324
0.038242 | 0.34817 |  | 126.8796 |  | -0.10814 | 0.08529
0.038262 | 0.30264 |  | 108.8581 |  | -0.14491 | 0.11399
0.038281 | 0.25303 |  | 89.2638 |  | -0.17958 | 0.14097
0.038301 | 0.1987 |  | 67.665 |  | -0.21183 | 0.16614
0.03832 | 0.14184 |  | 44.9893 |  | -0.24064 | 0.18864
0.03834 | 0.081097 |  | 21.7929 |  | -0.26504 | 0.20763
0.038359 | 0.020838 |  | -1.6654 |  | -0.28527 | 0.22339
0.038379 | -0.038467 |  | -25.0078 |  | -0.30227 | 0.23629
0.038398 | -0.096996 |  | -47.4912 |  | -0.31556 | 0.24653
0.038418 | -0.15521 |  | -69.3641 |  | -0.32327 | 0.25275
0.038437 | -0.21193 |  | -90.8638 |  | -0.32582 | 0.25443
0.038457 | -0.26334 |  | -110.8236 |  | -0.32397 | 0.25279
0.038477 | -0.31159 |  | -128.6238 |  | -0.31667 | 0.24714
0.038496 | -0.35458 |  | -144.4008 |  | -0.30489 | 0.23784
0.038516 | -0.39071 |  | -158.1685 |  | -0.28951 | 0.22575
0.038535 | -0.42054 |  | -169.3085 |  | -0.26964 | 0.2099
0.038555 | -0.44524 |  | -178.5357 |  | -0.24535 | 0.19078
0.038574 | -0.46565 |  | -185.7113 |  | -0.21707 | 0.16868
0.038594 | -0.47583 |  | -189.1885 |  | -0.18501 | 0.1432
0.038613 | -0.47718 |  | -189.8521 |  | -0.15068 | 0.11597
0.038633 | -0.47307 |  | -187.9282 |  | -0.11469 | 0.087618
0.038652 | -0.46176 |  | -182.831 |  | -0.076532 | 0.057639
0.038672 | -0.44515 |  | -175.235 |  | -0.037206 | 0.026673
0.038691 | -0.42263 |  | -165.3328 |  | 0.0030048 | -0.0052
0.038711 | -0.39561 |  | -152.8571 |  | 0.043477 | -0.037083
0.03873 | -0.36591 |  | -137.6258 |  | 0.082367 | -0.067556
0.03875 | -0.32999 |  | -120.3391 |  | 0.11955 | -0.096793
0.03877 | -0.29393 |  | -101.3806 |  | 0.15495 | -0.12447
0.038789 | -0.25333 |  | -80.9574 |  | 0.18853 | -0.15055
0.038809 | -0.20314 |  | -59.1883 |  | 0.21963 | -0.17488
0.038828 | -0.15056 |  | -36.3859 |  | 0.24704 | -0.1963
0.038848 | -0.091559 |  | -13.338 |  | 0.27058 | -0.21456
0.038867 | -0.031848 |  | 10.1942 |  | 0.28935 | -0.22913
0.038887 | 0.026287 |  | 33.6292 |  | 0.30389 | -0.24028
0.038906 | 0.086165 |  | 55.9935 |  | 0.31511 | -0.2487
0.038926 | 0.14451 |  | 77.2081 |  | 0.32114 | -0.25326
0.038945 | 0.20124 |  | 97.5375 |  | 0.32167 | -0.25378
0.038965 | 0.25917 |  | 116.5947 |  | 0.31813 | -0.25074
0.038984 | 0.31734 |  | 133.6563 |  | 0.3095 | -0.24356
0.039004 | 0.37327 |  | 148.8118 |  | 0.29565 | -0.23267
0.039023 | 0.42226 |  | 162.0602 |  | 0.27853 | -0.21907
0.039043 | 0.45918 |  | 172.8587 |  | 0.25714 | -0.20224
[5 empty] | 0.23107 | -0.1817
[5 empty] | 0.20145 | -0.15805
[5 empty] | 0.168 | -0.13177
[5 empty] | 0.13277 | -0.10397
[5 empty] | 0.096384 | -0.075178
[5 empty] | 0.05767 | -0.044819
[5 empty] | 0.017565 | -0.013197
[5 empty] | -0.023388 | 0.018891
[5 empty] | -0.063324 | 0.050183
[5 empty] | -0.10144 | 0.080022
[5 empty] | -0.13823 | 0.10867
[5 empty] | -0.17285 | 0.1357
[5 empty] | -0.20576 | 0.1612
[5 empty] | -0.2359 | 0.18468
[5 empty] | -0.26142 | 0.20472
[5 empty] | -0.28252 | 0.22112
[5 empty] | -0.2998 | 0.23426
[5 empty] | -0.3134 | 0.24461
[5 empty] | -0.32235 | 0.25181
[5 empty] | -0.32615 | 0.25474
[5 empty] | -0.32514 | 0.2538
[5 empty] | -0.31935 | 0.24923
[5 empty] | -0.30842 | 0.24055
[5 empty] | -0.29299 | 0.22838
[5 empty] | -0.27415 | 0.2133
[5 empty] | -0.25102 | 0.1951
[5 empty] | -0.22343 | 0.17354
[5 empty] | -0.19249 | 0.14893
[5 empty] | -0.15858 | 0.12201
[5 empty] | -0.12249 | 0.093512
[5 empty] | -0.084461 | 0.063669
[5 empty] | -0.045083 | 0.032679
[5 empty] | -0.005531 | 0.0012923
[5 empty] | 0.035186 | -0.030514
[5 empty] | 0.074979 | -0.061606
[5 empty] | 0.11187 | -0.09079
[5 empty] | 0.1483 | -0.11926
[5 empty] | 0.18268 | -0.14615
[5 empty] | 0.2134 | -0.17025
[5 empty] | 0.24175 | -0.19225
[5 empty] | 0.26599 | -0.21121
[5 empty] | 0.28578 | -0.22658
[5 empty] | 0.30197 | -0.23899
[5 empty] | 0.31352 | -0.24792
[5 empty] | 0.32057 | -0.25309
[5 empty] | 0.32261 | -0.2545
[5 empty] | 0.31894 | -0.25167
[5 empty] | 0.31153 | -0.24537