## EtaStar_Disp
η* 計算シート (変位入力版) Disp→Acc: a = -(2πf)²·d/1000
■ 入力パラメータ
サンプリング周波数 fs |  | Hz | A列全体平均から自動算出
データ点数 N |  | 点
加振周波数 f | 50 | Hz | 黄色: 加振周波数
粉体質量 m_p | 1.61 | g | 黄色: 粉体のみ(基準ジグなら 0)
容器質量 m_c | 2.1 | g | 黄色: 容器(ジグ)質量
合計質量 m_tot |  | g
角周波数 ω |  | rad/s
■ 使い方
1. 「TimeData」シート: A列=時刻[s], B列=力[N], C列=変位[mm] を貼り付け
2. 黄色セルに 加振周波数 f, 粉体質量 m_p, 容器質量 m_c を入力
3. ★ η* の行に答えが自動表示
※ 加速度は a = -(2πf)²·d/1000 でシート内部換算
■ 計算式
D(f) = Σ d[n]·exp(-j2πf·t[n]) ※d はmm単位の生DFT
X(f) = -(2πf)²·D/1000 ※加速度DFT [m/s²]
Y(f) = Σ F[n]·exp(-j2πf·t[n]) ※力DFT
η* = -2π·Im(X*·Y) / (m_tot · ¦X¦²) ※論文式(2)
■ 計算結果
項目 | 値 | 単位 | 備考
Re(D) [変位DFT, mm単位]
Im(D) [変位DFT, mm単位]
Re(Y) [力DFT]
Im(Y) [力DFT]
Re(X) [加速度DFT = -ω²·D/1000]
Im(X)
¦X¦² (加速度パワー)
Re(P_cross) = Re(X)·Re(Y)+Im(X)·Im(Y)
Im(P_cross) = Re(X)·Im(Y)-Im(X)·Re(Y)
A_disp (変位振幅) |  | mm
A_acc (加速度振幅) |  | m/s²
v_c,max (容器最大速度) |  | m/s
★ η* (Reduced Loss Factor) |  | - | 論文 式(2)
(検算) E_diss [J] |  | J
(検算) 基準KE ½·m_tot·v² [J] |  | J
(検算) E_diss / KE |  | - | η* と一致するはず

## EtaStar_Acc
η* 計算シート (加速度入力版) Acc 直接使用
■ 入力パラメータ
サンプリング周波数 fs |  | Hz | A列全体平均から自動算出
データ点数 N |  | 点
加振周波数 f | 1000 | Hz | 黄色: 加振周波数
粉体質量 m_p | 0.754 | g | 黄色: 粉体のみ(基準ジグなら 0)
容器質量 m_c | 0.88 | g | 黄色: 容器(ジグ)質量
合計質量 m_tot |  | g
角周波数 ω |  | rad/s
■ 使い方
1. 「TimeData」シート: A列=時刻[s], B列=力[N], D列=加速度[m/s²] を貼り付け
2. 黄色セルに 加振周波数 f, 粉体質量 m_p, 容器質量 m_c を入力
3. ★ η* の行に答えが自動表示
※ 加速度を直接使用(微分・変換なし)
■ 計算式
X(f) = Σ a[n]·exp(-j2πf·t[n]) ※加速度DFT [m/s²]
Y(f) = Σ F[n]·exp(-j2πf·t[n]) ※力DFT
η* = -2π·Im(X*·Y) / (m_tot · ¦X¦²) ※論文式(2)
■ 計算結果
項目 | 値 | 単位 | 備考
Re(Y) [力DFT]
Im(Y) [力DFT]
Re(X) [加速度DFT]
Im(X) [加速度DFT]
¦X¦² (加速度パワー)
Re(P_cross) = Re(X)·Re(Y)+Im(X)·Im(Y)
Im(P_cross) = Re(X)·Im(Y)-Im(X)·Re(Y)
A_acc (加速度振幅) |  | m/s²
v_c,max (容器最大速度) |  | m/s
★ η* (Reduced Loss Factor) |  | - | 論文 式(2)
(検算) E_diss [J] |  | J
(検算) 基準KE ½·m_tot·v² [J] |  | J
(検算) E_diss / KE |  | - | η* と一致するはず

## TimeData
時刻 t [s] | 力 F [N] | 変位 d [mm] ← Disp版で使う | 加速度 a [m/s²] ← Acc版で使う
0 | 0.71074 |  | 269.9507 | ← A: 時刻[s], B: 力[N] は両方で使用 | 0.29988 | -0.236
1.9531e-05 | 0.67252 |  | 255.7586 | ← C: 変位[mm] → EtaStar_Disp シート | 0.28336 | -0.22279
3.9063e-05 | 0.62877 |  | 237.6455 | ← D: 加速度[m/s²] → EtaStar_Acc シート | 0.26342 | -0.20692
5.8594e-05 | 0.57156 |  | 215.226 | ※ どちらか片方のみ埋めればOK(使う方のシートで計算) | 0.23863 | -0.18741
7.8125e-05 | 0.50514 |  | 188.8467 |  | 0.20914 | -0.16401
9.7656e-05 | 0.43434 |  | 160.5416 |  | 0.17738 | -0.1388
0.00011719 | 0.35641 |  | 130.2844 |  | 0.14286 | -0.11167
0.00013672 | 0.2746 |  | 97.47 |  | 0.10543 | -0.082425
0.00015625 | 0.18371 |  | 62.3601 |  | 0.067588 | -0.052527
0.00017578 | 0.091772 |  | 26.5385 |  | 0.028356 | -0.021652
0.00019531 | 0.0015814 |  | -9.2172 |  | -0.012634 | 0.010316
0.00021484 | -0.089112 |  | -44.6699 |  | -0.05252 | 0.041699
0.00023437 | -0.17588 |  | -78.6567 |  | -0.091279 | 0.072059
0.00025391 | -0.2614 |  | -111.4702 |  | -0.12917 | 0.10154
0.00027344 | -0.34372 |  | -143.5 |  | -0.16467 | 0.1293
0.00029297 | -0.4211 |  | -173.7481 |  | -0.19745 | 0.15492
0.0003125 | -0.49166 |  | -200.4061 |  | -0.22773 | 0.17853
0.00033203 | -0.55231 |  | -223.6538 |  | -0.25454 | 0.19949
0.00035156 | -0.60408 |  | -243.6951 |  | -0.27725 | 0.2171
0.00037109 | -0.64718 |  | -259.9357 |  | -0.29603 | 0.23143
0.00039063 | -0.68452 |  | -273.9451 |  | -0.31029 | 0.24245
0.00041016 | -0.712 |  | -284.0839 |  | -0.31986 | 0.24993
0.00042969 | -0.7255 |  | -288.666 |  | -0.32511 | 0.25398
0.00044922 | -0.72662 |  | -288.7349 |  | -0.32545 | 0.2543
0.00046875 | -0.71589 |  | -284.344 |  | -0.32072 | 0.25035
0.00048828 | -0.69747 |  | -276.7771 |  | -0.31145 | 0.24284
0.00050781 | -0.66928 |  | -265.3025 |  | -0.29741 | 0.23188
0.00052734 | -0.62975 |  | -249.1412 |  | -0.27917 | 0.21739
0.00054688 | -0.58063 |  | -229.3741 |  | -0.25722 | 0.20008
0.00056641 | -0.52048 |  | -204.8953 |  | -0.23028 | 0.17892
0.00058594 | -0.45223 |  | -177.132 |  | -0.19963 | 0.15465
0.00060547 | -0.37934 |  | -148.6769 |  | -0.16721 | 0.12898
0.000625 | -0.30274 |  | -117.9212 |  | -0.13183 | 0.10111
0.00064453 | -0.22341 |  | -83.7073 |  | -0.094003 | 0.071433
0.00066406 | -0.14235 |  | -48.1336 |  | -0.055219 | 0.040737
0.00068359 | -0.063311 |  | -12.2436 |  | -0.015514 | 0.0092554
0.00070312 | 0.0089082 |  | 23.5713 |  | 0.024939 | -0.02229
0.00072266 | 0.083092 |  | 57.8031 |  | 0.064688 | -0.053567
0.00074219 | 0.16216 |  | 90.9404 |  | 0.10255 | -0.083583
0.00076172 | 0.23858 |  | 123.2746 |  | 0.13912 | -0.11203
0.00078125 | 0.32389 |  | 154.2584 |  | 0.17401 | -0.1393
0.00080078 | 0.41134 |  | 183.6141 |  | 0.20587 | -0.16433
0.00082031 | 0.48736 |  | 209.2371 |  | 0.23471 | -0.18674
0.00083984 | 0.55956 |  | 230.8253 |  | 0.26033 | -0.20677
0.00085938 | 0.62348 |  | 249.4223 |  | 0.28121 | -0.22304
0.00087891 | 0.67867 |  | 264.829 |  | 0.29746 | -0.23559
0.00089844 | 0.72287 |  | 277.0739 |  | 0.31039 | -0.2455
0.00091797 | 0.74505 |  | 285.3506 |  | 0.31851 | -0.25154
0.0009375 | 0.75373 |  | 288.6604 |  | 0.32155 | -0.25374
0.00095703 | 0.75156 |  | 287.139 |  | 0.32042 | -0.2527
0.00097656 | 0.73607 |  | 281.5804 |  | 0.31362 | -0.24716
0.00099609 | 0.71307 |  | 272.2431 |  | 0.30184 | -0.23773
0.0010156 | 0.67901 |  | 258.668 |  | 0.28639 | -0.22527
0.0010352 | 0.63636 |  | 241.2304 |  | 0.26678 | -0.2097
0.0010547 | 0.58483 |  | 219.9021 |  | 0.2431 | -0.19112
0.0010742 | 0.52 |  | 194.3479 |  | 0.21516 | -0.16895
0.0010938 | 0.44895 |  | 166.1121 |  | 0.18329 | -0.14375
0.0011133 | 0.37254 |  | 136.3595 |  | 0.14897 | -0.11675
0.0011328 | 0.29032 |  | 104.005 |  | 0.11279 | -0.0883
0.0011523 | 0.20288 |  | 68.9352 |  | 0.074679 | -0.058432
0.0011719 | 0.11088 |  | 33.2424 |  | 0.035341 | -0.027324
0.0011914 | 0.018853 |  | -2.1187 |  | -0.0046991 | 0.0041526
0.0012109 | -0.07202 |  | -37.6388 |  | -0.045148 | 0.035578
0.0012305 | -0.16029 |  | -72.2556 |  | -0.084764 | 0.066638
0.00125 | -0.2453 |  | -105.2414 |  | -0.12211 | 0.096026
0.0012695 | -0.32905 |  | -137.5567 |  | -0.15729 | 0.1236
0.0012891 | -0.40904 |  | -168.2419 |  | -0.19153 | 0.15017
0.0013086 | -0.47903 |  | -195.5049 |  | -0.22271 | 0.17439
0.0013281 | -0.53927 |  | -219.4576 |  | -0.24959 | 0.19548
0.0013477 | -0.59326 |  | -240.0429 |  | -0.27382 | 0.21421
0.0013672 | -0.63951 |  | -257.3178 |  | -0.2929 | 0.2291
0.0013867 | -0.67823 |  | -271.8829 |  | -0.3071 | 0.24016
0.0014062 | -0.70764 |  | -282.4678 |  | -0.31878 | 0.24891
0.0014258 | -0.7239 |  | -288.1554 |  | -0.325 | 0.25372
0.0014453 | -0.72781 |  | -289.3248 |  | -0.32549 | 0.25412
0.0014648 | -0.71882 |  | -285.698 |  | -0.3221 | 0.25124
0.0014844 | -0.7005 |  | -278.6075 |  | -0.31362 | 0.24445
0.0015039 | -0.67546 |  | -268.2848 |  | -0.30022 | 0.23397
0.0015234 | -0.63886 |  | -252.9379 |  | -0.28316 | 0.22039
0.001543 | -0.59142 |  | -233.4336 |  | -0.26147 | 0.20324
0.0015625 | -0.53375 |  | -210.1986 |  | -0.23577 | 0.18302
0.001582 | -0.46519 |  | -183.1868 |  | -0.20675 | 0.16006
0.0016016 | -0.39427 |  | -154.3567 |  | -0.17353 | 0.13402
0.0016211 | -0.32378 |  | -124.1706 |  | -0.1383 | 0.10613
0.0016406 | -0.24331 |  | -91.1731 |  | -0.10161 | 0.077019
0.0016602 | -0.15724 |  | -55.4214 |  | -0.062569 | 0.046403
0.0016797 | -0.075231 |  | -19.3659 |  | -0.022886 | 0.015151
0.0016992 | 0.0033591 |  | 16.1854 |  | 0.017055 | -0.016294
0.0017188 | 0.075631 |  | 51.1975 |  | 0.056965 | -0.047582
0.0017383 | 0.14356 |  | 84.6417 |  | 0.095505 | -0.077909
0.0017578 | 0.21551 |  | 116.6853 |  | 0.13248 | -0.1069
0.0017773 | 0.29987 |  | 147.8004 |  | 0.16744 | -0.13422
0.0017969 | 0.38696 |  | 177.855 |  | 0.19982 | -0.15961
0.0018164 | 0.47087 |  | 204.5074 |  | 0.22973 | -0.18292
0.0018359 | 0.55023 |  | 226.9021 |  | 0.25578 | -0.20332
0.0018555 | 0.61621 |  | 246.1832 |  | 0.27712 | -0.22008
0.001875 | 0.67487 |  | 262.0895 |  | 0.29485 | -0.23353
0.0018945 | 0.71678 |  | 274.943 |  | 0.30842 | -0.24382
0.0019141 | 0.73887 |  | 283.8365 |  | 0.31738 | -0.25085
0.0019336 | 0.7516 |  | 288.1599 |  | 0.32194 | -0.25424
0.0019531 | 0.75035 |  | 287.9958 |  | 0.32145 | -0.2535
0.0019727 | 0.73868 |  | 283.0125 |  | 0.31562 | -0.24859
0.0019922 | 0.7184 |  | 274.3584 |  | 0.30463 | -0.23978
0.0020117 | 0.68704 |  | 261.7845 |  | 0.28977 | -0.22804
0.0020313 | 0.6456 |  | 245.0668 |  | 0.27162 | -0.21358
0.0020508 | 0.59255 |  | 224.317 |  | 0.24868 | -0.19542
0.0020703 | 0.53109 |  | 199.6672 |  | 0.22073 | -0.17346
0.0020898 | 0.46188 |  | 172.3048 |  | 0.18994 | -0.14896
0.0021094 | 0.38778 |  | 142.5293 |  | 0.15674 | -0.12272
0.0021289 | 0.30842 |  | 110.5992 |  | 0.12016 | -0.094303
0.0021484 | 0.22048 |  | 76.3159 |  | 0.082402 | -0.064465
0.002168 | 0.13002 |  | 40.4909 |  | 0.044081 | -0.034001
0.0021875 | 0.038241 |  | 4.8293 |  | 0.0033788 | -0.0022125
0.002207 | -0.051967 |  | -30.6121 |  | -0.03753 | 0.029843
0.0022266 | -0.13964 |  | -65.3216 |  | -0.076401 | 0.060404
0.0022461 | -0.22669 |  | -98.7505 |  | -0.11429 | 0.089998
0.0022656 | -0.30966 |  | -131.1245 |  | -0.15091 | 0.11856
0.0022852 | -0.39041 |  | -162.1364 |  | -0.18446 | 0.14479
0.0023047 | -0.46465 |  | -190.4296 |  | -0.21564 | 0.16924
0.0023242 | -0.52871 |  | -215.0105 |  | -0.245 | 0.192
0.0023437 | -0.58468 |  | -236.0922 |  | -0.26946 | 0.21103
0.0023633 | -0.63019 |  | -253.9123 |  | -0.28835 | 0.22591
0.0023828 | -0.66975 |  | -268.982 |  | -0.30432 | 0.23796
0.0024023 | -0.70267 |  | -280.6768 |  | -0.3164 | 0.24714
0.0024219 | -0.72214 |  | -287.5665 |  | -0.32337 | 0.25264
0.0024414 | -0.72764 |  | -289.4242 |  | -0.32583 | 0.25437
0.0024609 | -0.72082 |  | -286.5924 |  | -0.3231 | 0.25217
0.0024805 | -0.7058 |  | -280.3015 |  | -0.31505 | 0.24574
0.0025 | -0.68169 |  | -270.5137 |  | -0.30263 | 0.23582
0.0025195 | -0.64594 |  | -256.1689 |  | -0.28656 | 0.2231
0.0025391 | -0.60144 |  | -237.881 |  | -0.26606 | 0.20702
0.0025586 | -0.54612 |  | -215.255 |  | -0.24078 | 0.18728
0.0025781 | -0.47894 |  | -188.4811 |  | -0.21188 | 0.16433
0.0025977 | -0.40893 |  | -160.1328 |  | -0.17973 | 0.1389
0.0026172 | -0.33695 |  | -130.5939 |  | -0.14536 | 0.1118
0.0026367 | -0.25635 |  | -97.9668 |  | -0.109 | 0.083137
0.0026563 | -0.17332 |  | -62.5724 |  | -0.07008 | 0.052576
0.0026758 | -0.093119 |  | -26.6105 |  | -0.03035 | 0.021085
0.0026953 | -0.01609 |  | 9.174 |  | 0.0096446 | -0.010415
0.0027148 | 0.064865 |  | 44.1116 |  | 0.049783 | -0.041734
0.0027344 | 0.14616 |  | 77.8656 |  | 0.088013 | -0.071989
0.0027539 | 0.21733 |  | 110.5263 |  | 0.12509 | -0.10114
0.0027734 | 0.29305 |  | 141.9562 |  | 0.16139 | -0.12936
0.002793 | 0.37328 |  | 172.2115 |  | 0.19413 | -0.15517
0.0028125 | 0.45256 |  | 199.3235 |  | 0.22376 | -0.17827
0.002832 | 0.53185 |  | 222.2031 |  | 0.25111 | -0.19944
0.0028516 | 0.60164 |  | 242.1737 |  | 0.27379 | -0.21731
0.0028711 | 0.66094 |  | 259.3307 |  | 0.29168 | -0.23103
0.0028906 | 0.70861 |  | 273.0232 |  | 0.30612 | -0.24198
0.0029102 | 0.73747 |  | 282.5756 |  | 0.31632 | -0.24982
0.0029297 | 0.74963 |  | 287.5329 |  | 0.32143 | -0.25349
0.0029492 | 0.75088 |  | 287.9089 |  | 0.32165 | -0.2535
0.0029688 | 0.74178 |  | 283.9903 |  | 0.31753 | -0.24997
0.0029883 | 0.72233 |  | 276.4559 |  | 0.30826 | -0.24241
0.0030078 | 0.69339 |  | 264.7975 |  | 0.29352 | -0.23095
0.0030273 | 0.65422 |  | 248.6966 |  | 0.27545 | -0.21656
0.0030469 | 0.60436 |  | 228.749 |  | 0.2536 | -0.19928
0.0030664 | 0.54402 |  | 204.603 |  | 0.22655 | -0.17822
0.0030859 | 0.47661 |  | 177.3569 |  | 0.19655 | -0.15442
0.0031055 | 0.40374 |  | 148.496 |  | 0.16389 | -0.12847
0.003125 | 0.32447 |  | 117.3448 |  | 0.12773 | -0.10001
0.0031445 | 0.23927 |  | 83.393 |  | 0.090437 | -0.070666
0.0031641 | 0.14782 |  | 47.5573 |  | 0.05152 | -0.04029
0.0031836 | 0.055554 |  | 11.6536 |  | 0.010829 | -0.0082176
0.0032031 | -0.034791 |  | -23.766 |  | -0.028786 | 0.023295
0.0032227 | -0.12496 |  | -58.6925 |  | -0.068473 | 0.05408
0.0032422 | -0.21075 |  | -92.1272 |  | -0.10731 | 0.08438
0.0032617 | -0.29364 |  | -124.5344 |  | -0.14294 | 0.11258
0.0032812 | -0.37659 |  | -156.2607 |  | -0.17818 | 0.13987
0.0033008 | -0.45267 |  | -185.3644 |  | -0.21128 | 0.16575
0.0033203 | -0.51776 |  | -210.5136 |  | -0.23915 | 0.18761
0.0033398 | -0.57378 |  | -232.1416 |  | -0.26433 | 0.20678
0.0033594 | -0.62194 |  | -250.6204 |  | -0.28574 | 0.22343
0.0033789 | -0.66385 |  | -266.2124 |  | -0.3018 | 0.23603
0.0033984 | -0.69804 |  | -278.8074 |  | -0.31497 | 0.24608
0.003418 | -0.71984 |  | -286.7594 |  | -0.32375 | 0.25288
0.0034375 | -0.72814 |  | -289.5834 |  | -0.32609 | 0.25468
0.003457 | -0.7235 |  | -287.621 |  | -0.32403 | 0.25287
0.0034766 | -0.7089 |  | -281.6456 |  | -0.31751 | 0.24757
0.0034961 | -0.68737 |  | -272.7997 |  | -0.30608 | 0.23864
0.0035156 | -0.65516 |  | -259.5814 |  | -0.29069 | 0.22652
0.0035352 | -0.61025 |  | -241.7875 |  | -0.27057 | 0.2107
0.0035547 | -0.5551 |  | -220.1713 |  | -0.2464 | 0.19172
0.0035742 | -0.49199 |  | -194.159 |  | -0.21836 | 0.16949
0.0035938 | -0.42489 |  | -165.8615 |  | -0.18635 | 0.14423
0.0036133 | -0.35386 |  | -136.5721 |  | -0.15266 | 0.11749
0.0036328 | -0.27729 |  | -104.5729 |  | -0.11665 | 0.08898
0.0036523 | -0.19822 |  | -69.6748 |  | -0.077856 | 0.058548
0.0036719 | -0.11619 |  | -33.8646 |  | -0.038503 | 0.027413
0.0036914 | -0.038751 |  | 2.1777 |  | 0.0011976 | -0.0039374
0.0037109 | 0.030658 |  | 37.7068 |  | 0.041414 | -0.035409
0.0037305 | 0.10844 |  | 71.2363 |  | 0.080556 | -0.066122
0.00375 | 0.19263 |  | 103.7389 |  | 0.11795 | -0.095589
0.0037695 | 0.27465 |  | 135.757 |  | 0.15387 | -0.12375
0.0037891 | 0.36076 |  | 166.2981 |  | 0.18732 | -0.14981
0.0038086 | 0.45031 |  | 194.2736 |  | 0.21815 | -0.17382
0.0038281 | 0.52813 |  | 218.5294 |  | 0.24628 | -0.19579
0.0038477 | 0.59748 |  | 238.7172 |  | 0.26949 | -0.214
0.0038672 | 0.65768 |  | 255.7694 |  | 0.28825 | -0.22833
0.0038867 | 0.69986 |  | 270.2303 |  | 0.30391 | -0.24021
0.0039062 | 0.73319 |  | 280.8561 |  | 0.31459 | -0.24862
0.0039258 | 0.75008 |  | 286.9624 |  | 0.32062 | -0.25306
0.0039453 | 0.75214 |  | 288.4752 |  | 0.32265 | -0.25442
0.0039648 | 0.74702 |  | 285.2387 |  | 0.31877 | -0.2513
0.0039844 | 0.72892 |  | 278.2652 |  | 0.30986 | -0.24395
0.0040039 | 0.70179 |  | 267.3385 |  | 0.29705 | -0.23383
0.0040234 | 0.66305 |  | 252.0837 |  | 0.27965 | -0.21999
0.004043 | 0.6154 |  | 233.0876 |  | 0.25826 | -0.20292
0.0040625 | 0.55965 |  | 209.8674 |  | 0.23276 | -0.18299
0.004082 | 0.49114 |  | 183.1503 |  | 0.20281 | -0.15942
0.0041016 | 0.41939 |  | 154.4503 |  | 0.17013 | -0.13348
0.0041211 | 0.34304 |  | 123.6452 |  | 0.1351 | -0.10581
0.0041406 | 0.25817 |  | 90.2041 |  | 0.09763 | -0.076355
0.0041602 | 0.16779 |  | 54.6164 |  | 0.059709 | -0.04632
0.0041797 | 0.075471 |  | 18.9321 |  | 0.020215 | -0.015379
0.0041992 | -0.015264 |  | -16.3695 |  | -0.021223 | 0.016901
0.0042188 | -0.10612 |  | -51.7861 |  | -0.060945 | 0.048276
0.0042383 | -0.19354 |  | -85.7047 |  | -0.099325 | 0.078221
0.0042578 | -0.27647 |  | -118.2149 |  | -0.13663 | 0.10731
0.0042773 | -0.35845 |  | -150.1817 |  | -0.17126 | 0.13441
0.0042969 | -0.4359 |  | -179.6567 |  | -0.20392 | 0.15976
0.0043164 | -0.50405 |  | -205.574 |  | -0.23362 | 0.18308
0.0043359 | -0.56251 |  | -228.2256 |  | -0.25965 | 0.20324
0.0043555 | -0.6129 |  | -247.2649 |  | -0.28175 | 0.22032
0.004375 | -0.65624 |  | -263.3293 |  | -0.29862 | 0.23348
0.0043945 | -0.69268 |  | -276.7819 |  | -0.31202 | 0.24361
0.0044141 | -0.71641 |  | -285.5317 |  | -0.32197 | 0.25135
0.0044336 | -0.72607 |  | -289.1511 |  | -0.32538 | 0.25421
0.0044531 | -0.72548 |  | -288.3585 |  | -0.32434 | 0.25325
0.0044727 | -0.71314 |  | -283.1218 |  | -0.31985 | 0.24945
0.0044922 | -0.6921 |  | -274.841 |  | -0.30828 | 0.24049
0.0045117 | -0.66251 |  | -262.6662 |  | -0.29267 | 0.22829
0.0045312 | -0.62126 |  | -245.5724 |  | -0.27481 | 0.21394
0.0045508 | -0.57009 |  | -224.6431 |  | -0.25113 | 0.19534
0.0045703 | -0.50773 |  | -199.6013 |  | -0.22403 | 0.17391
0.0045898 | -0.43869 |  | -171.7129 |  | -0.19388 | 0.15001
0.0046094 | -0.36799 |  | -142.6599 |  | -0.15926 | 0.12277
0.0046289 | -0.29158 |  | -111.2774 |  | -0.12347 | 0.094209
0.0046484 | -0.2121 |  | -76.7104 |  | -0.085788 | 0.064514
0.004668 | -0.13496 |  | -40.7679 |  | -0.046003 | 0.033332
0.0046875 | -0.05631 |  | -5.0971 |  | -0.0067036 | 0.0022932
0.004707 | 0.020426 |  | 30.319 |  | 0.033416 | -0.029013
0.0047266 | 0.088159 |  | 64.7809 |  | 0.073421 | -0.060536
0.0047461 | 0.16308 |  | 97.6605 |  | 0.11102 | -0.090295
0.0047656 | 0.25155 |  | 129.3768 |  | 0.14744 | -0.1186
0.0047852 | 0.33103 |  | 160.3598 |  | 0.18154 | -0.14529
0.0048047 | 0.41163 |  | 188.9902 |  | 0.21244 | -0.16949
0.0048242 | 0.49841 |  | 213.6995 |  | 0.24142 | -0.192
0.0048437 | 0.57666 |  | 234.8388 |  | 0.2658 | -0.21113
0.0048633 | 0.6462 |  | 252.7578 |  | 0.28506 | -0.22603
0.0048828 | 0.69484 |  | 267.7115 |  | 0.30178 | -0.23855
0.0049023 | 0.72971 |  | 279.1351 |  | 0.3136 | -0.24778
0.0049219 | 0.75024 |  | 286.2778 |  | 0.32006 | -0.25298
0.0049414 | 0.75334 |  | 288.496 |  | 0.32274 | -0.25462
0.0049609 | 0.74885 |  | 285.8618 |  | 0.32022 | -0.25231
0.0049805 | 0.73216 |  | 279.8804 |  | 0.31263 | -0.24623
0.005 | 0.70904 |  | 269.9745 |  | 0.30014 | -0.23631
0.0050195 | 0.67504 |  | 255.4438 |  | 0.2835 | -0.22306
0.0050391 | 0.62841 |  | 237.2993 |  | 0.26368 | -0.2072
0.0050586 | 0.57438 |  | 214.8233 |  | 0.23876 | -0.18764
0.0050781 | 0.50816 |  | 188.3841 |  | 0.2095 | -0.16453
0.0050977 | 0.43692 |  | 160.1601 |  | 0.17782 | -0.13922
0.0051172 | 0.3593 |  | 130.0023 |  | 0.14283 | -0.11173
0.0051367 | 0.27462 |  | 97.1517 |  | 0.10562 | -0.082589
0.0051563 | 0.18601 |  | 62.0281 |  | 0.067974 | -0.052842
0.0051758 | 0.093017 |  | 25.8985 |  | 0.028766 | -0.022061
0.0051953 | 0.0032625 |  | -9.7533 |  | -0.012158 | 0.010018
0.0052148 | -0.086793 |  | -44.824 |  | -0.052443 | 0.041704
0.0052344 | -0.17508 |  | -79.0508 |  | -0.091095 | 0.072023
0.0052539 | -0.25857 |  | -111.8867 |  | -0.12873 | 0.10139
0.0052734 | -0.34298 |  | -143.7867 |  | -0.16445 | 0.12916
0.005293 | -0.42163 |  | -174.0567 |  | -0.19711 | 0.15458
0.0053125 | -0.49198 |  | -200.9104 |  | -0.22727 | 0.17803
0.005332 | -0.55327 |  | -224.0125 |  | -0.25449 | 0.19924
0.0053516 | -0.60433 |  | -243.6918 |  | -0.27707 | 0.21705
0.0053711 | -0.64894 |  | -260.2851 |  | -0.29544 | 0.23116
0.0053906 | -0.6857 |  | -274.2688 |  | -0.31002 | 0.2421
0.0054102 | -0.71258 |  | -284.0848 |  | -0.31982 | 0.24974
0.0054297 | -0.7259 |  | -288.7819 |  | -0.32477 | 0.25357
0.0054492 | -0.72631 |  | -288.9763 |  | -0.32501 | 0.25372
0.0054687 | -0.71651 |  | -284.4949 |  | -0.32024 | 0.25
0.0054883 | -0.69679 |  | -276.7398 |  | -0.31076 | 0.24241
0.0055078 | -0.66888 |  | -265.4113 |  | -0.29697 | 0.23153
0.0055273 | -0.62999 |  | -249.2222 |  | -0.27848 | 0.21708
0.0055469 | -0.58066 |  | -229.1652 |  | -0.25587 | 0.19917
0.0055664 | -0.52013 |  | -204.8512 |  | -0.22945 | 0.17821
0.0055859 | -0.45066 |  | -177.1678 |  | -0.19902 | 0.15431
0.0056055 | -0.38079 |  | -148.3408 |  | -0.16602 | 0.12822
0.005625 | -0.30905 |  | -117.5322 |  | -0.13096 | 0.10043
0.0056445 | -0.23447 |  | -83.6197 |  | -0.093364 | 0.070888
0.0056641 | -0.15477 |  | -48.0998 |  | -0.054021 | 0.039838
0.0056836 | -0.072819 |  | -12.2407 |  | -0.014155 | 0.0082389
0.0057031 | 0.0085773 |  | 23.489 |  | 0.02603 | -0.023347
0.0057227 | 0.088014 |  | 58.1611 |  | 0.065858 | -0.054496
0.0057422 | 0.15803 |  | 91.5816 |  | 0.10356 | -0.084098
0.0057617 | 0.2404 |  | 123.3503 |  | 0.13992 | -0.11257
0.0057812 | 0.33131 |  | 154.134 |  | 0.17501 | -0.14009
0.0058008 | 0.41281 |  | 183.4779 |  | 0.2065 | -0.16492
0.0058203 | 0.50391 |  | 208.9608 |  | 0.23528 | -0.18724
0.0058398 | 0.57554 |  | 231.4464 |  | 0.26124 | -0.20737
0.0058594 | 0.6299 |  | 250.0958 |  | 0.2818 | -0.22347
0.0058789 | 0.6888 |  | 264.9639 |  | 0.29839 | -0.23605
0.0058984 | 0.7212 |  | 277.2567 |  | 0.31154 | -0.24609
0.005918 | 0.74336 |  | 284.7309 |  | 0.31907 | -0.2519
0.0059375 | 0.75482 |  | 288.3542 |  | 0.32216 | -0.25404
0.005957 | 0.74828 |  | 287.7371 |  | 0.32109 | -0.25309
0.0059766 | 0.73879 |  | 281.8311 |  | 0.31446 | -0.24766
0.0059961 | 0.71364 |  | 272.4053 |  | 0.30292 | -0.23842
0.0060156 | 0.68033 |  | 258.6541 |  | 0.28729 | -0.226
0.0060352 | 0.63757 |  | 240.9399 |  | 0.26754 | -0.21032
0.0060547 | 0.58269 |  | 219.6664 |  | 0.24332 | -0.1914
0.0060742 | 0.52246 |  | 194.342 |  | 0.21523 | -0.16912
0.0060938 | 0.44997 |  | 166.4264 |  | 0.18394 | -0.14422
0.0061133 | 0.37516 |  | 136.5274 |  | 0.14976 | -0.11736
0.0061328 | 0.29432 |  | 103.9091 |  | 0.11355 | -0.088808
0.0061523 | 0.20284 |  | 68.8204 |  | 0.075384 | -0.058657
0.0061719 | 0.1103 |  | 33.1032 |  | 0.035714 | -0.027406
0.0061914 | 0.018005 |  | -2.3244 |  | -0.0045874 | 0.0041979
0.0062109 | -0.070391 |  | -37.5432 |  | -0.044603 | 0.035562
0.0062305 | -0.15917 |  | -71.986 |  | -0.083566 | 0.06608
0.00625 | -0.24611 |  | -105.2658 |  | -0.12122 | 0.095609
0.0062695 | -0.32777 |  | -137.6874 |  | -0.1573 | 0.1237
0.0062891 | -0.40759 |  | -168.4418 |  | -0.19121 | 0.14993
0.0063086 | -0.47885 |  | -195.6359 |  | -0.2216 | 0.17374
0.0063281 | -0.54122 |  | -219.2606 |  | -0.2489 | 0.19492
0.0063477 | -0.59444 |  | -239.8054 |  | -0.27291 | 0.21348
0.0063672 | -0.63937 |  | -257.2124 |  | -0.2918 | 0.22814
0.0063867 | -0.67937 |  | -271.7674 |  | -0.30666 | 0.23949
0.0064062 | -0.70816 |  | -282.4792 |  | -0.31794 | 0.24836
0.0064258 | -0.72378 |  | -288.2157 |  | -0.32429 | 0.25328
0.0064453 | -0.72631 |  | -289.0118 |  | -0.32513 | 0.25388
0.0064648 | -0.7178 |  | -285.4845 |  | -0.32081 | 0.25051
0.0064844 | -0.70162 |  | -278.5696 |  | -0.3124 | 0.24361
0.0065039 | -0.67481 |  | -267.8545 |  | -0.29934 | 0.23343
0.0065234 | -0.63807 |  | -252.6618 |  | -0.28156 | 0.2196
0.006543 | -0.59131 |  | -233.5447 |  | -0.26065 | 0.20279
0.0065625 | -0.53183 |  | -209.9185 |  | -0.23524 | 0.18271
0.006582 | -0.46483 |  | -182.6094 |  | -0.20485 | 0.15881
0.0066016 | -0.39576 |  | -154.1067 |  | -0.17243 | 0.13292
0.0066211 | -0.32279 |  | -123.928 |  | -0.13795 | 0.10568
0.0066406 | -0.24295 |  | -90.6903 |  | -0.10044 | 0.076259
0.0066602 | -0.16098 |  | -55.1505 |  | -0.061583 | 0.045644
0.0066797 | -0.080657 |  | -19.106 |  | -0.021948 | 0.014441
0.0066992 | -0.0013109 |  | 16.6545 |  | 0.018275 | -0.017387
0.0067187 | 0.068455 |  | 51.6325 |  | 0.05805 | -0.048477
0.0067383 | 0.13344 |  | 84.7957 |  | 0.09654 | -0.078479
0.0067578 | 0.2142 |  | 116.6495 |  | 0.13307 | -0.10742
0.0067773 | 0.3031 |  | 148.1275 |  | 0.1682 | -0.13478
0.0067969 | 0.38829 |  | 178.2265 |  | 0.20111 | -0.16034
0.0068164 | 0.47796 |  | 204.6027 |  | 0.23016 | -0.18315
0.0068359 | 0.55905 |  | 227.1294 |  | 0.2563 | -0.2035
0.0068555 | 0.62171 |  | 246.3964 |  | 0.27865 | -0.22109
0.006875 | 0.67838 |  | 262.0755 |  | 0.29553 | -0.23416
0.0068945 | 0.71866 |  | 275.0173 |  | 0.30856 | -0.24393
0.0069141 | 0.74145 |  | 283.9829 |  | 0.31806 | -0.25115
0.0069336 | 0.75359 |  | 288.1481 |  | 0.32243 | -0.25458
0.0069531 | 0.75039 |  | 287.9289 |  | 0.3215 | -0.25384
0.0069727 | 0.73884 |  | 283.1168 |  | 0.31574 | -0.24879
0.0069922 | 0.71823 |  | 274.6366 |  | 0.30529 | -0.24017
0.0070117 | 0.68651 |  | 261.7058 |  | 0.29033 | -0.22853
0.0070313 | 0.64594 |  | 244.7088 |  | 0.27117 | -0.21349
0.0070508 | 0.59454 |  | 224.3655 |  | 0.24864 | -0.19557
0.0070703 | 0.53393 |  | 199.7528 |  | 0.22169 | -0.1741
0.0070898 | 0.46485 |  | 172.1218 |  | 0.18948 | -0.14882
0.0071094 | 0.39039 |  | 142.3733 |  | 0.15594 | -0.12229
0.0071289 | 0.30992 |  | 110.5171 |  | 0.12098 | -0.094606
0.0071484 | 0.22163 |  | 76.1236 |  | 0.082177 | -0.064419
0.007168 | 0.13052 |  | 40.1689 |  | 0.042979 | -0.033492
0.0071875 | 0.039835 |  | 4.7789 |  | 0.0033979 | -0.0021979
0.007207 | -0.049197 |  | -30.587 |  | -0.03755 | 0.029795
0.0072266 | -0.13882 |  | -65.5929 |  | -0.076683 | 0.06055
0.0072461 | -0.22569 |  | -98.8434 |  | -0.11441 | 0.090079
0.0072656 | -0.30798 |  | -131.1509 |  | -0.151 | 0.11858
0.0072852 | -0.38955 |  | -162.4944 |  | -0.18496 | 0.14511
0.0073047 | -0.46347 |  | -190.6784 |  | -0.21714 | 0.17007
0.0073242 | -0.52768 |  | -214.9536 |  | -0.2455 | 0.19221
0.0073437 | -0.58344 |  | -236.0969 |  | -0.26885 | 0.21059
0.0073633 | -0.62938 |  | -253.976 |  | -0.28915 | 0.22608
0.0073828 | -0.6711 |  | -269.0973 |  | -0.30533 | 0.2384
0.0074023 | -0.7037 |  | -280.9114 |  | -0.31718 | 0.24773
0.0074219 | -0.72178 |  | -287.5422 |  | -0.3245 | 0.25343
0.0074414 | -0.72751 |  | -289.2219 |  | -0.32625 | 0.25474
0.0074609 | -0.72096 |  | -286.4451 |  | -0.32363 | 0.2525
0.0074805 | -0.70583 |  | -280.0501 |  | -0.31556 | 0.2461
0.0075 | -0.68154 |  | -270.4172 |  | -0.30287 | 0.2361
0.0075195 | -0.64651 |  | -256.2223 |  | -0.28727 | 0.22361
0.0075391 | -0.60119 |  | -237.6118 |  | -0.26653 | 0.20747
0.0075586 | -0.54366 |  | -214.7672 |  | -0.2412 | 0.18759
0.0075781 | -0.47876 |  | -188.1641 |  | -0.21247 | 0.16467
0.0075977 | -0.41011 |  | -159.9168 |  | -0.1798 | 0.13879
0.0076172 | -0.33641 |  | -130.1746 |  | -0.14512 | 0.11134
0.0076367 | -0.2589 |  | -97.4842 |  | -0.10929 | 0.083134
0.0076562 | -0.17575 |  | -62.3025 |  | -0.070905 | 0.052975
0.0076758 | -0.093883 |  | -26.2051 |  | -0.030903 | 0.021329
0.0076953 | -0.017064 |  | 9.6934 |  | 0.0096489 | -0.010577
0.0077148 | 0.063377 |  | 44.4614 |  | 0.049913 | -0.042096
0.0077344 | 0.1346 |  | 78.2999 |  | 0.088221 | -0.072186
0.0077539 | 0.20082 |  | 111.039 |  | 0.12513 | -0.10111
0.0077734 | 0.28285 |  | 142.172 |  | 0.16031 | -0.12866
0.007793 | 0.37406 |  | 172.1696 |  | 0.19336 | -0.15446
0.0078125 | 0.46506 |  | 199.5935 |  | 0.22448 | -0.17867
0.007832 | 0.54082 |  | 223.0652 |  | 0.25134 | -0.1998
0.0078516 | 0.60338 |  | 242.9754 |  | 0.27345 | -0.21712
0.0078711 | 0.66505 |  | 259.4176 |  | 0.2917 | -0.23099
0.0078906 | 0.70978 |  | 272.7322 |  | 0.30581 | -0.2418
0.0079102 | 0.73652 |  | 282.327 |  | 0.31605 | -0.24982
0.0079297 | 0.7513 |  | 287.599 |  | 0.32147 | -0.25393
0.0079492 | 0.75149 |  | 288.5703 |  | 0.32171 | -0.25392
0.0079688 | 0.74262 |  | 284.6289 |  | 0.31758 | -0.25029
0.0079883 | 0.72206 |  | 276.565 |  | 0.30727 | -0.24207
0.0080078 | 0.69159 |  | 264.5709 |  | 0.29247 | -0.23022
0.0080273 | 0.65466 |  | 248.4531 |  | 0.27593 | -0.21669
0.0080469 | 0.60628 |  | 228.7423 |  | 0.25378 | -0.19944
0.0080664 | 0.54661 |  | 204.8124 |  | 0.22626 | -0.17788
0.0080859 | 0.47862 |  | 177.7588 |  | 0.1967 | -0.15414
0.0081055 | 0.40474 |  | 148.7616 |  | 0.16329 | -0.1278
0.008125 | 0.32445 |  | 117.0613 |  | 0.12704 | -0.099471
0.0081445 | 0.23701 |  | 82.9216 |  | 0.090067 | -0.070413
0.0081641 | 0.14699 |  | 47.3365 |  | 0.051301 | -0.039908
0.0081836 | 0.05792 |  | 11.6295 |  | 0.011116 | -0.0083231
0.0082031 | -0.032374 |  | -23.5981 |  | -0.029625 | 0.023574
0.0082227 | -0.12204 |  | -58.4865 |  | -0.069456 | 0.054779
0.0082422 | -0.20857 |  | -92.3359 |  | -0.10715 | 0.084464
0.0082617 | -0.29297 |  | -125.0372 |  | -0.14387 | 0.11315
0.0082813 | -0.37427 |  | -156.5198 |  | -0.17864 | 0.14018
0.0083008 | -0.45052 |  | -185.2841 |  | -0.21011 | 0.16485
0.0083203 | -0.51612 |  | -210.2926 |  | -0.23975 | 0.18785
0.0083398 | -0.57237 |  | -232.0059 |  | -0.26549 | 0.20789
0.0083594 | -0.62269 |  | -250.6639 |  | -0.2855 | 0.22365
0.0083789 | -0.66442 |  | -266.3917 |  | -0.30219 | 0.23631
0.0083984 | -0.69784 |  | -278.929 |  | -0.31494 | 0.24603
0.008418 | -0.71908 |  | -286.5259 |  | -0.32292 | 0.25229
0.0084375 | -0.72684 |  | -289.0821 |  | -0.32625 | 0.25485
0.008457 | -0.72341 |  | -287.3242 |  | -0.3241 | 0.25319
0.0084766 | -0.70926 |  | -281.6057 |  | -0.31783 | 0.24803
0.0084961 | -0.68813 |  | -272.7007 |  | -0.30644 | 0.239
0.0085156 | -0.65705 |  | -259.4426 |  | -0.28974 | 0.22586
0.0085352 | -0.61143 |  | -241.4954 |  | -0.27067 | 0.21062
0.0085547 | -0.5558 |  | -219.5082 |  | -0.24685 | 0.19207
0.0085742 | -0.49388 |  | -193.634 |  | -0.21766 | 0.16913
0.0085938 | -0.42583 |  | -165.6168 |  | -0.18685 | 0.1444
0.0086133 | -0.355 |  | -136.2336 |  | -0.15293 | 0.11767
0.0086328 | -0.28233 |  | -104.2695 |  | -0.11587 | 0.08858
0.0086523 | -0.20233 |  | -69.33 |  | -0.078088 | 0.058691
0.0086719 | -0.11763 |  | -33.2375 |  | -0.03855 | 0.027529
0.0086914 | -0.036346 |  | 2.5086 |  | 0.0018343 | -0.0043221
0.0087109 | 0.04184 |  | 37.819 |  | 0.041869 | -0.035652
0.0087305 | 0.1095 |  | 72.105 |  | 0.081172 | -0.06638
0.00875 | 0.1803 |  | 104.546 |  | 0.11829 | -0.095746
0.0087695 | 0.26118 |  | 136.0605 |  | 0.15404 | -0.1237
0.0087891 | 0.34433 |  | 166.6047 |  | 0.18813 | -0.15019
0.0088086 | 0.44453 |  | 194.2927 |  | 0.21863 | -0.17419
0.0088281 | 0.53104 |  | 218.883 |  | 0.24606 | -0.19563
0.0088477 | 0.59793 |  | 239.5659 |  | 0.27013 | -0.21428
0.0088672 | 0.66273 |  | 256.4463 |  | 0.28919 | -0.22904
0.0088867 | 0.70383 |  | 270.893 |  | 0.30391 | -0.2403
0.0089062 | 0.73363 |  | 280.983 |  | 0.31488 | -0.24868
0.0089258 | 0.75153 |  | 286.6849 |  | 0.32107 | -0.25333
0.0089453 | 0.7521 |  | 288.8197 |  | 0.32254 | -0.25425
0.0089648 | 0.74788 |  | 285.7926 |  | 0.31903 | -0.25137
0.0089844 | 0.73024 |  | 278.656 |  | 0.31003 | -0.24411
0.0090039 | 0.70297 |  | 267.8088 |  | 0.29665 | -0.2334
0.0090234 | 0.66528 |  | 252.1327 |  | 0.27942 | -0.21969
0.009043 | 0.61682 |  | 232.8435 |  | 0.25835 | -0.20295
0.0090625 | 0.56185 |  | 209.88 |  | 0.23298 | -0.18299
0.009082 | 0.49482 |  | 183.4092 |  | 0.20306 | -0.15941
0.0091016 | 0.42246 |  | 154.9043 |  | 0.17005 | -0.13319
0.0091211 | 0.34461 |  | 123.9229 |  | 0.13495 | -0.10544
0.0091406 | 0.25854 |  | 90.0881 |  | 0.097989 | -0.076514
0.0091602 | 0.16837 |  | 54.4222 |  | 0.059349 | -0.046302
0.0091797 | 0.076739 |  | 18.7659 |  | 0.019619 | -0.01505
0.0091992 | -0.012968 |  | -16.3381 |  | -0.020414 | 0.016523
0.0092187 | -0.1028 |  | -51.3415 |  | -0.061053 | 0.048254
0.0092383 | -0.19161 |  | -85.457 |  | -0.10043 | 0.078944
0.0092578 | -0.27703 |  | -118.4775 |  | -0.13636 | 0.10731
0.0092773 | -0.35927 |  | -150.3571 |  | -0.17092 | 0.13423
0.0092969 | -0.43552 |  | -179.8841 |  | -0.20421 | 0.15999
0.0093164 | -0.50334 |  | -205.5768 |  | -0.23378 | 0.18327
0.0093359 | -0.56218 |  | -227.6812 |  | -0.25987 | 0.20356
0.0093555 | -0.6129 |  | -246.9927 |  | -0.28193 | 0.22065
0.009375 | -0.6566 |  | -263.2621 |  | -0.29918 | 0.23399
0.0093945 | -0.69278 |  | -276.7016 |  | -0.31232 | 0.24406
0.0094141 | -0.71608 |  | -285.6247 |  | -0.32101 | 0.25091
0.0094336 | -0.72566 |  | -289.0361 |  | -0.3256 | 0.25421
0.0094531 | -0.72402 |  | -287.9418 |  | -0.32543 | 0.25403
0.0094727 | -0.7114 |  | -282.6924 |  | -0.31905 | 0.24927
0.0094922 | -0.69187 |  | -274.5199 |  | -0.30846 | 0.24056
0.0095117 | -0.66266 |  | -262.4671 |  | -0.29386 | 0.22887
0.0095312 | -0.62037 |  | -245.5286 |  | -0.27404 | 0.21339
0.0095508 | -0.5679 |  | -224.4314 |  | -0.25101 | 0.19511
0.0095703 | -0.50534 |  | -198.938 |  | -0.22447 | 0.17418
0.0095898 | -0.43848 |  | -170.8544 |  | -0.19351 | 0.14965
0.0096094 | -0.3699 |  | -141.8766 |  | -0.15969 | 0.12288
0.0096289 | -0.29444 |  | -110.9327 |  | -0.12339 | 0.094522
0.0096484 | -0.2149 |  | -76.6721 |  | -0.085292 | 0.064419
0.009668 | -0.13017 |  | -40.5717 |  | -0.045961 | 0.033391
0.0096875 | -0.04182 |  | -4.5127 |  | -0.0060221 | 0.0020646
0.009707 | 0.038018 |  | 31.2662 |  | 0.033034 | -0.028839
0.0097266 | 0.10609 |  | 65.6829 |  | 0.072577 | -0.05967
0.0097461 | 0.16923 |  | 98.3561 |  | 0.11166 | -0.090444
0.0097656 | 0.24678 |  | 129.5699 |  | 0.14716 | -0.11868
0.0097852 | 0.3406 |  | 160.074 |  | 0.18112 | -0.14474
0.0098047 | 0.43328 |  | 189.173 |  | 0.2129 | -0.16973
0.0098242 | 0.51596 |  | 214.5777 |  | 0.2404 | -0.19152
0.0098438 | 0.58816 |  | 235.9994 |  | 0.26526 | -0.21063
0.0098633 | 0.65106 |  | 253.6095 |  | 0.28557 | -0.22664
0.0098828 | 0.69532 |  | 267.8829 |  | 0.30084 | -0.23813
0.0099023 | 0.72466 |  | 278.7075 |  | 0.31299 | -0.24729
0.0099219 | 0.74596 |  | 285.8589 |  | 0.32012 | -0.25306
0.0099414 | 0.75406 |  | 289.1081 |  | 0.32226 | -0.25424
0.0099609 | 0.75181 |  | 286.9477 |  | 0.31979 | -0.25209
0.0099805 | 0.73551 |  | 280.5695 |  | 0.31155 | -0.24549
0.01 | 0.70747 |  | 270.2826 |  | 0.29953 | -0.23556
0.01002 | 0.67293 |  | 255.1559 |  | 0.28398 | -0.22326
0.010039 | 0.62611 |  | 236.8218 |  | 0.263 | -0.20673
0.010059 | 0.56927 |  | 214.8649 |  | 0.23786 | -0.18678
0.010078 | 0.50555 |  | 189.0385 |  | 0.20897 | -0.16405
0.010098 | 0.43614 |  | 160.7973 |  | 0.17646 | -0.13842
0.010117 | 0.35911 |  | 130.1103 |  | 0.14226 | -0.11157
0.010137 | 0.27292 |  | 96.8391 |  | 0.10577 | -0.083045
0.010156 | 0.18472 |  | 61.4554 |  | 0.067103 | -0.052483
0.010176 | 0.095755 |  | 25.7314 |  | 0.027467 | -0.021313
0.010195 | 0.0051446 |  | -9.2823 |  | -0.013611 | 0.01083
0.010215 | -0.08599 |  | -44.3778 |  | -0.053742 | 0.042491
0.010234 | -0.1757 |  | -78.9743 |  | -0.091994 | 0.072395
0.010254 | -0.26121 |  | -112.1153 |  | -0.12919 | 0.10162
0.010273 | -0.34584 |  | -144.2317 |  | -0.16408 | 0.12905
0.010293 | -0.42472 |  | -174.3982 |  | -0.19782 | 0.15505
0.010313 | -0.49232 |  | -200.7497 |  | -0.22896 | 0.17941
0.010332 | -0.55217 |  | -223.5611 |  | -0.25506 | 0.19976
0.010352 | -0.6037 |  | -243.4165 |  | -0.27774 | 0.2172
0.010371 | -0.64816 |  | -260.4258 |  | -0.29596 | 0.23143
0.010391 | -0.68607 |  | -274.6343 |  | -0.30947 | 0.24172
0.01041 | -0.71268 |  | -284.2321 |  | -0.32011 | 0.24986
0.01043 | -0.72604 |  | -288.6593 |  | -0.32556 | 0.25411
0.010449 | -0.72606 |  | -288.5647 |  | -0.32543 | 0.25397
0.010469 | -0.71459 |  | -284.0056 |  | -0.32114 | 0.25059
0.010488 | -0.6963 |  | -276.5366 |  | -0.31075 | 0.24224
0.010508 | -0.66996 |  | -265.4693 |  | -0.29639 | 0.23069
0.010527 | -0.62998 |  | -249.2052 |  | -0.27929 | 0.21724
0.010547 | -0.57837 |  | -228.8184 |  | -0.2565 | 0.19955
0.010566 | -0.51788 |  | -204.3302 |  | -0.23008 | 0.17874
0.010586 | -0.45138 |  | -176.6523 |  | -0.20028 | 0.15514
0.010605 | -0.38339 |  | -148.0473 |  | -0.16614 | 0.12817
0.010625 | -0.31185 |  | -117.5644 |  | -0.13067 | 0.10017
0.010645 | -0.23656 |  | -83.6133 |  | -0.09366 | 0.070885
0.010664 | -0.15784 |  | -47.7191 |  | -0.05466 | 0.040118
0.010684 | -0.071782 |  | -11.7861 |  | -0.014816 | 0.0089375
0.010703 | 0.013928 |  | 24.0242 |  | 0.025861 | -0.02314
0.010723 | 0.091669 |  | 58.7095 |  | 0.065346 | -0.054283
0.010742 | 0.17032 |  | 91.5282 |  | 0.10314 | -0.08391
0.010762 | 0.25041 |  | 123.6075 |  | 0.14016 | -0.11292
0.010781 | 0.32863 |  | 154.8109 |  | 0.17427 | -0.13962
0.010801 | 0.41402 |  | 183.6881 |  | 0.20555 | -0.16429
0.01082 | 0.49281 |  | 209.5864 |  | 0.23518 | -0.18725
0.01084 | 0.56303 |  | 231.4952 |  | 0.26055 | -0.20678
0.010859 | 0.63432 |  | 249.626 |  | 0.28116 | -0.223
0.010879 | 0.68351 |  | 265.3147 |  | 0.29812 | -0.23599
0.010898 | 0.72026 |  | 277.4928 |  | 0.3105 | -0.24547
0.010918 | 0.74712 |  | 285.2624 |  | 0.31859 | -0.2517
0.010937 | 0.75235 |  | 288.7314 |  | 0.32196 | -0.25386
0.010957 | 0.75134 |  | 287.2031 |  | 0.32003 | -0.25218
0.010977 | 0.73595 |  | 281.546 |  | 0.3137 | -0.2471
0.010996 | 0.71157 |  | 272.3423 |  | 0.30213 | -0.23785
0.011016 | 0.68126 |  | 258.6067 |  | 0.28634 | -0.22531
0.011035 | 0.63582 |  | 240.9952 |  | 0.26704 | -0.20992
0.011055 | 0.58352 |  | 219.6545 |  | 0.24262 | -0.19077
0.011074 | 0.51903 |  | 194.0867 |  | 0.2146 | -0.16864
0.011094 | 0.44806 |  | 166.0043 |  | 0.18337 | -0.14388
0.011113 | 0.37359 |  | 135.9982 |  | 0.14872 | -0.11652
0.011133 | 0.29016 |  | 103.4634 |  | 0.11255 | -0.087967
0.011152 | 0.20271 |  | 68.796 |  | 0.07467 | -0.058271
0.011172 | 0.11037 |  | 33.0978 |  | 0.034899 | -0.02705
0.011191 | 0.019305 |  | -2.5133 |  | -0.0053208 | 0.0046673
0.011211 | -0.069711 |  | -38.0755 |  | -0.04573 | 0.036416
0.01123 | -0.15867 |  | -72.7149 |  | -0.085233 | 0.067279
0.01125 | -0.24424 |  | -105.6696 |  | -0.1221 | 0.096147
0.01127 | -0.32791 |  | -137.767 |  | -0.15784 | 0.12404
0.011289 | -0.40608 |  | -168.3656 |  | -0.19191 | 0.15054
0.011309 | -0.47752 |  | -195.85 |  | -0.22276 | 0.17467
0.011328 | -0.54092 |  | -219.7106 |  | -0.25081 | 0.1965
0.011348 | -0.59391 |  | -240.2868 |  | -0.27361 | 0.21427
0.011367 | -0.63936 |  | -257.5045 |  | -0.29229 | 0.22862
0.011387 | -0.67867 |  | -271.7715 |  | -0.3083 | 0.2407
0.011406 | -0.70873 |  | -282.6797 |  | -0.31881 | 0.24896
0.011426 | -0.72452 |  | -288.3108 |  | -0.32488 | 0.25377
0.011445 | -0.72742 |  | -289.1567 |  | -0.3264 | 0.25482
0.011465 | -0.71925 |  | -285.8234 |  | -0.32181 | 0.25117
0.011484 | -0.7013 |  | -278.503 |  | -0.31309 | 0.24427
0.011504 | -0.67494 |  | -267.741 |  | -0.3003 | 0.23412
0.011523 | -0.63771 |  | -252.7008 |  | -0.28285 | 0.22043
0.011543 | -0.59049 |  | -233.2723 |  | -0.26147 | 0.20361
0.011562 | -0.53259 |  | -209.6237 |  | -0.23559 | 0.18302
0.011582 | -0.4658 |  | -182.7347 |  | -0.20605 | 0.15961
0.011602 | -0.39428 |  | -154.1436 |  | -0.17347 | 0.13396
0.011621 | -0.31801 |  | -123.6802 |  | -0.13771 | 0.10583
0.011641 | -0.24108 |  | -90.4247 |  | -0.10124 | 0.077006
0.01166 | -0.16119 |  | -54.832 |  | -0.063183 | 0.046882
0.01168 | -0.079599 |  | -18.8914 |  | -0.022432 | 0.014857
0.011699 | -0.0046264 |  | 16.8329 |  | 0.017502 | -0.016592
0.011719 | 0.065313 |  | 51.7636 |  | 0.057212 | -0.047784
0.011738 | 0.13715 |  | 84.9248 |  | 0.096203 | -0.07835
0.011758 | 0.21754 |  | 117.2207 |  | 0.13219 | -0.10663
0.011777 | 0.30344 |  | 148.6543 |  | 0.16719 | -0.13388
0.011797 | 0.39528 |  | 178.1132 |  | 0.19988 | -0.15941
0.011816 | 0.48054 |  | 204.7457 |  | 0.22931 | -0.18246
0.011836 | 0.55472 |  | 227.4208 |  | 0.25622 | -0.20339
0.011855 | 0.62636 |  | 246.3717 |  | 0.27722 | -0.21991
0.011875 | 0.67662 |  | 262.4358 |  | 0.29397 | -0.23276
0.011895 | 0.71498 |  | 275.1712 |  | 0.30848 | -0.24356
0.011914 | 0.74319 |  | 284.0428 |  | 0.31699 | -0.25027
0.011934 | 0.75127 |  | 288.2691 |  | 0.32069 | -0.25316
0.011953 | 0.75389 |  | 287.6006 |  | 0.32062 | -0.25277
0.011973 | 0.74011 |  | 283.0911 |  | 0.31469 | -0.24783
0.011992 | 0.71777 |  | 274.6236 |  | 0.30411 | -0.23932
0.012012 | 0.68934 |  | 261.4687 |  | 0.2892 | -0.22745
0.012031 | 0.64478 |  | 244.7154 |  | 0.27026 | -0.21231
0.012051 | 0.59474 |  | 224.3131 |  | 0.24729 | -0.1943
0.01207 | 0.53294 |  | 199.286 |  | 0.21916 | -0.17227
0.01209 | 0.46286 |  | 171.6911 |  | 0.18851 | -0.14772
0.012109 | 0.38794 |  | 142.362 |  | 0.1554 | -0.12154
0.012129 | 0.30539 |  | 110.2381 |  | 0.11849 | -0.092771
0.012148 | 0.21999 |  | 75.7387 |  | 0.081137 | -0.063308
0.012168 | 0.12856 |  | 39.9806 |  | 0.042449 | -0.032794
0.012188 | 0.037514 |  | 4.3521 |  | 0.0011342 | -0.00041337
0.012207 | -0.052341 |  | -30.9301 |  | -0.039011 | 0.031145
0.012227 | -0.14243 |  | -65.6514 |  | -0.078264 | 0.061766
0.012246 | -0.22795 |  | -99.1304 |  | -0.11653 | 0.091634
0.012266 | -0.31326 |  | -131.6955 |  | -0.15184 | 0.11947
0.012285 | -0.39431 |  | -162.7903 |  | -0.18624 | 0.14623
0.012305 | -0.46683 |  | -190.8536 |  | -0.21822 | 0.1711
0.012324 | -0.53017 |  | -215.1462 |  | -0.24599 | 0.19274
0.012344 | -0.58414 |  | -236.2097 |  | -0.27094 | 0.21201
0.012363 | -0.63169 |  | -254.1903 |  | -0.29063 | 0.22754
0.012383 | -0.67209 |  | -269.2923 |  | -0.30572 | 0.23919
0.012402 | -0.70423 |  | -280.9988 |  | -0.31832 | 0.24859
0.012422 | -0.72312 |  | -287.6477 |  | -0.32537 | 0.25412
0.012441 | -0.72756 |  | -289.485 |  | -0.32724 | 0.25552
0.012461 | -0.72089 |  | -286.597 |  | -0.32476 | 0.25344
0.01248 | -0.70521 |  | -279.9765 |  | -0.31651 | 0.24696
0.0125 | -0.68226 |  | -270.5222 |  | -0.30402 | 0.23693
0.01252 | -0.64738 |  | -256.233 |  | -0.28744 | 0.22392
0.012539 | -0.60046 |  | -237.4932 |  | -0.26686 | 0.20783
0.012559 | -0.54533 |  | -214.8217 |  | -0.24233 | 0.18839
0.012578 | -0.48173 |  | -188.1483 |  | -0.21275 | 0.16505
0.012598 | -0.41305 |  | -159.6582 |  | -0.18085 | 0.13962
0.012617 | -0.34086 |  | -130.0427 |  | -0.14638 | 0.11243
0.012637 | -0.26267 |  | -97.6269 |  | -0.10867 | 0.082982
0.012656 | -0.18161 |  | -62.0613 |  | -0.071373 | 0.053336
0.012676 | -0.096275 |  | -26.0747 |  | -0.032027 | 0.022328
0.012695 | -0.0091041 |  | 9.5602 |  | 0.0094625 | -0.010241
0.012715 | 0.067859 |  | 44.9303 |  | 0.048505 | -0.041139
0.012734 | 0.1467 |  | 78.2723 |  | 0.087898 | -0.071753
0.012754 | 0.22752 |  | 110.7301 |  | 0.12602 | -0.10172
0.012773 | 0.29286 |  | 142.7871 |  | 0.15964 | -0.12837
0.012793 | 0.36379 |  | 172.5151 |  | 0.19299 | -0.15415
0.012812 | 0.44878 |  | 199.3009 |  | 0.22406 | -0.17845
0.012832 | 0.52972 |  | 222.6503 |  | 0.25031 | -0.1991
0.012852 | 0.60158 |  | 242.4827 |  | 0.27352 | -0.21713
0.012871 | 0.66265 |  | 259.6277 |  | 0.29157 | -0.23097
0.012891 | 0.71008 |  | 273.5925 |  | 0.30531 | -0.24127
0.01291 | 0.73861 |  | 282.6911 |  | 0.31591 | -0.24952
0.01293 | 0.74987 |  | 287.2739 |  | 0.32058 | -0.25319
0.012949 | 0.75166 |  | 287.7996 |  | 0.3211 | -0.2532
0.012969 | 0.74184 |  | 283.9935 |  | 0.31719 | -0.24987
0.012988 | 0.724 |  | 276.6417 |  | 0.30625 | -0.2413
0.013008 | 0.69559 |  | 264.8837 |  | 0.29246 | -0.23011
0.013027 | 0.6531 |  | 248.4765 |  | 0.27527 | -0.21637
0.013047 | 0.60434 |  | 228.3434 |  | 0.25227 | -0.19839
0.013066 | 0.54594 |  | 204.1616 |  | 0.22639 | -0.17779
0.013086 | 0.47771 |  | 177.1196 |  | 0.19598 | -0.15387
0.013105 | 0.40562 |  | 148.3327 |  | 0.16213 | -0.12709
0.013125 | 0.32709 |  | 117.1054 |  | 0.12716 | -0.099382
0.013145 | 0.23987 |  | 82.9273 |  | 0.088917 | -0.069654
0.013164 | 0.14781 |  | 46.9447 |  | 0.050633 | -0.039322
0.013184 | 0.056746 |  | 11.0563 |  | 0.011288 | -0.0083913
0.013203 | -0.032604 |  | -24.2092 |  | -0.030929 | 0.024537
0.013223 | -0.12167 |  | -58.8718 |  | -0.069909 | 0.055486
0.013242 | -0.20925 |  | -92.4125 |  | -0.10758 | 0.084798
0.013262 | -0.29362 |  | -125.0334 |  | -0.14523 | 0.11402
0.013281 | -0.3754 |  | -156.8508 |  | -0.17864 | 0.14027
0.013301 | -0.45229 |  | -185.8097 |  | -0.21078 | 0.16524
0.01332 | -0.5181 |  | -210.7155 |  | -0.24099 | 0.18877
0.01334 | -0.57378 |  | -232.3123 |  | -0.26563 | 0.20804
0.013359 | -0.62189 |  | -250.5383 |  | -0.28641 | 0.22416
0.013379 | -0.66412 |  | -266.2902 |  | -0.3028 | 0.23661
0.013398 | -0.69871 |  | -279.1566 |  | -0.31493 | 0.24583
0.013418 | -0.71962 |  | -286.7945 |  | -0.32388 | 0.25286
0.013437 | -0.72742 |  | -289.4002 |  | -0.3272 | 0.25542
0.013457 | -0.72372 |  | -287.4526 |  | -0.32537 | 0.25391
0.013477 | -0.70916 |  | -281.533 |  | -0.31852 | 0.24852
0.013496 | -0.68696 |  | -272.4652 |  | -0.30578 | 0.23849
0.013516 | -0.65513 |  | -259.2866 |  | -0.29065 | 0.22638
0.013535 | -0.61133 |  | -241.6452 |  | -0.27154 | 0.21142
0.013555 | -0.55721 |  | -219.5318 |  | -0.24687 | 0.19221
0.013574 | -0.49468 |  | -193.5894 |  | -0.21969 | 0.17042
0.013594 | -0.42782 |  | -165.5385 |  | -0.18762 | 0.14503
0.013613 | -0.35849 |  | -135.9485 |  | -0.15238 | 0.11723
0.013633 | -0.28308 |  | -104.1125 |  | -0.11699 | 0.089147
0.013652 | -0.20109 |  | -69.4145 |  | -0.078675 | 0.059161
0.013672 | -0.12287 |  | -33.1097 |  | -0.039531 | 0.028232
0.013691 | -0.047222 |  | 2.8026 |  | 4.7972e-05 | -0.0030441
0.013711 | 0.034238 |  | 37.8128 |  | 0.040974 | -0.035138
0.01373 | 0.11004 |  | 71.8589 |  | 0.080003 | -0.065802
0.01375 | 0.19076 |  | 104.3408 |  | 0.11786 | -0.095363
0.01377 | 0.28364 |  | 135.9303 |  | 0.15372 | -0.12356
0.013789 | 0.36694 |  | 166.8753 |  | 0.18585 | -0.1488
0.013809 | 0.44705 |  | 194.7718 |  | 0.21701 | -0.17286
0.013828 | 0.52446 |  | 218.5627 |  | 0.24536 | -0.19495
0.013848 | 0.5934 |  | 238.8477 |  | 0.26869 | -0.21331
0.013867 | 0.65617 |  | 255.9531 |  | 0.28845 | -0.22861
0.013887 | 0.70281 |  | 270.3709 |  | 0.30289 | -0.23964
0.013906 | 0.73542 |  | 281.0775 |  | 0.31289 | -0.24722
0.013926 | 0.75279 |  | 287.1829 |  | 0.31972 | -0.25237
0.013945 | 0.75472 |  | 288.6378 |  | 0.32085 | -0.25318
0.013965 | 0.74704 |  | 285.0625 |  | 0.31811 | -0.25077
0.013984 | 0.72883 |  | 277.865 |  | 0.31006 | -0.24424
0.014004 | 0.702 |  | 267.1066 |  | 0.29468 | -0.2322
0.014023 | 0.66349 |  | 251.8868 |  | 0.27791 | -0.21854
0.014043 | 0.61579 |  | 232.9778 |  | 0.25756 | -0.20235
0.014063 | 0.55881 |  | 209.5485 |  | 0.23077 | -0.18161
0.014082 | 0.4906 |  | 182.5626 |  | 0.20226 | -0.15878
0.014102 | 0.41835 |  | 153.9741 |  | 0.16965 | -0.13294
0.014121 | 0.34041 |  | 123.1023 |  | 0.1333 | -0.10441
0.014141 | 0.25574 |  | 89.6889 |  | 0.09693 | -0.075536
0.01416 | 0.16464 |  | 54.2797 |  | 0.057991 | -0.04513
0.01418 | 0.072155 |  | 18.3774 |  | 0.018152 | -0.013823
0.014199 | -0.017335 |  | -17.0828 |  | -0.021527 | 0.017475
0.014219 | -0.10852 |  | -52.1752 |  | -0.062406 | 0.049269
0.014238 | -0.19623 |  | -86.1819 |  | -0.10061 | 0.079334
0.014258 | -0.28029 |  | -118.9424 |  | -0.13696 | 0.10773
0.014277 | -0.36303 |  | -150.5064 |  | -0.17291 | 0.13541
0.014297 | -0.43901 |  | -180.086 |  | -0.20475 | 0.16053
0.014316 | -0.5072 |  | -206.1603 |  | -0.23423 | 0.18358
0.014336 | -0.56512 |  | -228.3855 |  | -0.26108 | 0.20426
0.014355 | -0.61402 |  | -247.5535 |  | -0.28195 | 0.22071
0.014375 | -0.65761 |  | -263.7905 |  | -0.29967 | 0.23419
0.014395 | -0.69321 |  | -276.9256 |  | -0.31349 | 0.24483
0.014414 | -0.71701 |  | -285.5706 |  | -0.32167 | 0.25148
0.014434 | -0.72713 |  | -289.3 |  | -0.32625 | 0.25474
0.014453 | -0.72495 |  | -288.3881 |  | -0.32543 | 0.25404
0.014473 | -0.71252 |  | -283.0329 |  | -0.31938 | 0.24929
0.014492 | -0.69158 |  | -274.7862 |  | -0.3091 | 0.24112
0.014512 | -0.6618 |  | -262.4652 |  | -0.29344 | 0.22887
0.014531 | -0.62082 |  | -245.3678 |  | -0.27464 | 0.2138
0.014551 | -0.56801 |  | -224.5198 |  | -0.25205 | 0.19592
0.01457 | -0.50583 |  | -199.1436 |  | -0.22399 | 0.1739
0.01459 | -0.43899 |  | -171.1424 |  | -0.19351 | 0.14965
0.014609 | -0.36898 |  | -142.3084 |  | -0.15988 | 0.12319
0.014629 | -0.29296 |  | -110.923 |  | -0.12308 | 0.094274
0.014648 | -0.20896 |  | -76.4265 |  | -0.085861 | 0.064712
0.014668 | -0.12664 |  | -40.417 |  | -0.04653 | 0.033789
0.014687 | -0.050821 |  | -4.3649 |  | -0.0061594 | 0.0020578
0.014707 | 0.025202 |  | 31.078 |  | 0.033518 | -0.029212
0.014727 | 0.10547 |  | 64.8991 |  | 0.07305 | -0.06019
0.014746 | 0.18785 |  | 97.561 |  | 0.1107 | -0.089789
0.014766 | 0.26518 |  | 130.0753 |  | 0.14707 | -0.11818
0.014785 | 0.34525 |  | 161.0828 |  | 0.18141 | -0.14503
0.014805 | 0.43584 |  | 189.1851 |  | 0.21199 | -0.16911
0.014824 | 0.51506 |  | 214.1789 |  | 0.24069 | -0.19143
0.014844 | 0.58215 |  | 235.2031 |  | 0.26532 | -0.21077
0.014863 | 0.64431 |  | 252.664 |  | 0.28458 | -0.2257
0.014883 | 0.69069 |  | 267.8999 |  | 0.30102 | -0.23809
0.014902 | 0.72756 |  | 279.3766 |  | 0.31274 | -0.24724
0.014922 | 0.74717 |  | 286.1282 |  | 0.31956 | -0.25235
0.014941 | 0.75 |  | 288.7375 |  | 0.32237 | -0.25428
0.014961 | 0.74681 |  | 286.2725 |  | 0.31903 | -0.2516
0.01498 | 0.73032 |  | 279.6926 |  | 0.3114 | -0.24519
0.015 | 0.70509 |  | 269.6759 |  | 0.29923 | -0.23563
0.01502 | 0.67029 |  | 255.2762 |  | 0.28198 | -0.22195
0.015039 | 0.62464 |  | 237.0977 |  | 0.2625 | -0.20626
0.015059 | 0.57011 |  | 214.6688 |  | 0.2377 | -0.18695
0.015078 | 0.50304 |  | 188.248 |  | 0.20787 | -0.16327
0.015098 | 0.43176 |  | 159.8366 |  | 0.17661 | -0.13835
0.015117 | 0.35697 |  | 129.5659 |  | 0.14151 | -0.11092
0.015137 | 0.27347 |  | 96.698 |  | 0.1044 | -0.081672
0.015156 | 0.18406 |  | 61.4682 |  | 0.066966 | -0.052226
0.015176 | 0.09314 |  | 25.6572 |  | 0.02689 | -0.020718
0.015195 | 0.0012968 |  | -9.9375 |  | -0.013521 | 0.011176
0.015215 | -0.091254 |  | -45.4751 |  | -0.053509 | 0.042392
0.015234 | -0.17822 |  | -79.5804 |  | -0.093229 | 0.073436
0.015254 | -0.26137 |  | -112.1709 |  | -0.12983 | 0.10221
0.015273 | -0.34419 |  | -144.2684 |  | -0.16492 | 0.1295
0.015293 | -0.42229 |  | -174.5457 |  | -0.19882 | 0.15584
0.015312 | -0.49256 |  | -201.1126 |  | -0.22833 | 0.17897
0.015332 | -0.55212 |  | -224.1579 |  | -0.25551 | 0.20007
0.015352 | -0.60319 |  | -243.9847 |  | -0.27886 | 0.21821
0.015371 | -0.64854 |  | -260.4926 |  | -0.29575 | 0.23131
0.015391 | -0.68617 |  | -274.4222 |  | -0.31057 | 0.24252
0.01541 | -0.713 |  | -284.4242 |  | -0.32086 | 0.25066
0.01543 | -0.72594 |  | -288.9739 |  | -0.3247 | 0.25376
0.015449 | -0.72639 |  | -288.7234 |  | -0.32594 | 0.25433
0.015469 | -0.71603 |  | -284.2057 |  | -0.32105 | 0.25039
0.015488 | -0.69644 |  | -276.5634 |  | -0.3103 | 0.242
0.015508 | -0.66857 |  | -265.2519 |  | -0.29717 | 0.23152
0.015527 | -0.6295 |  | -249.1482 |  | -0.2789 | 0.21713
0.015547 | -0.57997 |  | -228.9119 |  | -0.25633 | 0.19943
0.015566 | -0.52012 |  | -204.48 |  | -0.23008 | 0.17866
0.015586 | -0.45025 |  | -176.853 |  | -0.199 | 0.15407
0.015605 | -0.37935 |  | -147.8564 |  | -0.16604 | 0.12803
0.015625 | -0.30848 |  | -117.188 |  | -0.1308 | 0.10033
0.015645 | -0.22879 |  | -83.4597 |  | -0.092913 | 0.070512
0.015664 | -0.14565 |  | -47.5258 |  | -0.054372 | 0.039892
0.015684 | -0.072916 |  | -11.4761 |  | -0.014032 | 0.0080855
0.015703 | -0.00010172 |  | 23.9219 |  | 0.026152 | -0.02347
0.015723 | 0.079485 |  | 58.4555 |  | 0.064922 | -0.053916
0.015742 | 0.15491 |  | 91.7349 |  | 0.1039 | -0.084426
0.015762 | 0.23216 |  | 123.5965 |  | 0.14034 | -0.11322
0.015781 | 0.31266 |  | 154.7762 |  | 0.17444 | -0.13996
0.015801 | 0.40249 |  | 184.0627 |  | 0.20698 | -0.16522
0.01582 | 0.49113 |  | 209.4225 |  | 0.23522 | -0.1873
0.01584 | 0.56623 |  | 231.1275 |  | 0.26059 | -0.20695
0.015859 | 0.63645 |  | 249.8662 |  | 0.28228 | -0.22379
0.015879 | 0.68811 |  | 265.5165 |  | 0.29832 | -0.23618
0.015898 | 0.72332 |  | 277.4045 |  | 0.31103 | -0.24568
0.015918 | 0.74711 |  | 285.1253 |  | 0.31914 | -0.25194
0.015938 | 0.75401 |  | 288.4663 |  | 0.32201 | -0.25418
0.015957 | 0.75176 |  | 286.9814 |  | 0.32106 | -0.25314
0.015977 | 0.738 |  | 281.5371 |  | 0.31435 | -0.24765
0.015996 | 0.71455 |  | 272.4499 |  | 0.30239 | -0.23805
0.016016 | 0.68121 |  | 258.6259 |  | 0.28674 | -0.22548
0.016035 | 0.63733 |  | 240.799 |  | 0.26671 | -0.20976
0.016055 | 0.58485 |  | 219.2448 |  | 0.24315 | -0.19129
0.016074 | 0.51936 |  | 193.6626 |  | 0.21536 | -0.1693
0.016094 | 0.44992 |  | 165.8755 |  | 0.18311 | -0.1438
0.016113 | 0.37589 |  | 136.1524 |  | 0.14903 | -0.11674
0.016133 | 0.29215 |  | 103.6436 |  | 0.1128 | -0.088291
0.016152 | 0.2049 |  | 68.5634 |  | 0.074649 | -0.058436
0.016172 | 0.11254 |  | 32.456 |  | 0.035647 | -0.027538
0.016191 | 0.019336 |  | -3.0255 |  | -0.0055158 | 0.004738
0.016211 | -0.070907 |  | -38.2141 |  | -0.045867 | 0.036466
0.01623 | -0.15883 |  | -72.6387 |  | -0.083928 | 0.066428
0.01625 | -0.24258 |  | -105.7307 |  | -0.1221 | 0.095907
0.01627 | -0.32675 |  | -137.9624 |  | -0.15783 | 0.12387
0.016289 | -0.40719 |  | -168.528 |  | -0.19131 | 0.15008
0.016309 | -0.47861 |  | -196.2096 |  | -0.22312 | 0.17481
0.016328 | -0.54131 |  | -219.9892 |  | -0.24986 | 0.19581
0.016348 | -0.59345 |  | -240.0395 |  | -0.27336 | 0.21385
0.016367 | -0.64012 |  | -257.3704 |  | -0.29291 | 0.22901
0.016387 | -0.67978 |  | -272.0025 |  | -0.30692 | 0.23996
0.016406 | -0.70715 |  | -282.4782 |  | -0.31837 | 0.24853
0.016426 | -0.72401 |  | -288.1691 |  | -0.32474 | 0.25361
0.016445 | -0.72761 |  | -289.3024 |  | -0.32547 | 0.25412
0.016465 | -0.71793 |  | -285.3711 |  | -0.32239 | 0.2514
0.016484 | -0.70055 |  | -278.2284 |  | -0.31288 | 0.24408
0.016504 | -0.67479 |  | -267.9541 |  | -0.29917 | 0.23313
0.016523 | -0.63749 |  | -252.4504 |  | -0.28259 | 0.22003
0.016543 | -0.58981 |  | -233.0941 |  | -0.26075 | 0.20306
0.016563 | -0.53195 |  | -209.7155 |  | -0.23548 | 0.18292
0.016582 | -0.46373 |  | -182.3182 |  | -0.20577 | 0.15955
0.016602 | -0.39417 |  | -153.6346 |  | -0.17156 | 0.13253
0.016621 | -0.32603 |  | -123.5024 |  | -0.13713 | 0.10499
0.016641 | -0.25092 |  | -90.0787 |  | -0.10075 | 0.076528
0.01666 | -0.1743 |  | -54.392 |  | -0.061577 | 0.045782
0.01668 | -0.094691 |  | -18.9109 |  | -0.022174 | 0.014501
0.016699 | -0.0076641 |  | 16.651 |  | 0.018661 | -0.017584
0.016719 | 0.073068 |  | 51.927 |  | 0.058985 | -0.049325
0.016738 | 0.15191 |  | 85.3174 |  | 0.09658 | -0.078868
0.016758 | 0.242 |  | 117.4175 |  | 0.13331 | -0.1076
0.016777 | 0.33325 |  | 148.8954 |  | 0.16816 | -0.13503
0.016797 | 0.41274 |  | 178.5863 |  | 0.20078 | -0.16038
0.016816 | 0.48837 |  | 204.6388 |  | 0.23122 | -0.18395
0.016836 | 0.55662 |  | 227.4112 |  | 0.25696 | -0.20417
0.016855 | 0.61773 |  | 246.3928 |  | 0.27821 | -0.22074
0.016875 | 0.6742 |  | 262.1012 |  | 0.29562 | -0.23403
0.016895 | 0.71361 |  | 275.564 |  | 0.30905 | -0.24418
0.016914 | 0.74112 |  | 284.1462 |  | 0.31861 | -0.25159
0.016934 | 0.75312 |  | 288.1127 |  | 0.32279 | -0.25485
0.016953 | 0.75096 |  | 287.928 |  | 0.32183 | -0.25387
0.016973 | 0.74022 |  | 282.8346 |  | 0.31644 | -0.24938
0.016992 | 0.71694 |  | 274.1698 |  | 0.30526 | -0.24053
0.017012 | 0.6879 |  | 261.4943 |  | 0.28988 | -0.22827
0.017031 | 0.64615 |  | 244.7402 |  | 0.27165 | -0.21372
0.017051 | 0.5926 |  | 224.0268 |  | 0.2488 | -0.19575
0.01707 | 0.53295 |  | 199.2091 |  | 0.22157 | -0.17417
0.01709 | 0.46131 |  | 171.5103 |  | 0.19055 | -0.14964
0.017109 | 0.38659 |  | 141.8056 |  | 0.15624 | -0.12247
0.017129 | 0.30611 |  | 109.9871 |  | 0.12041 | -0.094171
0.017148 | 0.21788 |  | 75.5661 |  | 0.082886 | -0.064828
0.017168 | 0.12927 |  | 39.8004 |  | 0.043802 | -0.034047
0.017188 | 0.036872 |  | 4.2203 |  | 0.0038215 | -0.0026227
0.017207 | -0.055066 |  | -31.245 |  | -0.037423 | 0.02965
0.017227 | -0.14504 |  | -66.0829 |  | -0.077131 | 0.060834
0.017246 | -0.23259 |  | -99.4168 |  | -0.11382 | 0.089585
0.017266 | -0.31505 |  | -131.7358 |  | -0.15005 | 0.11765
0.017285 | -0.39515 |  | -162.9599 |  | -0.18461 | 0.14444
0.017305 | -0.46758 |  | -190.9435 |  | -0.21574 | 0.16902
0.017324 | -0.53102 |  | -215.2691 |  | -0.24425 | 0.19129
0.017344 | -0.58682 |  | -236.5202 |  | -0.26896 | 0.21029
0.017363 | -0.63339 |  | -254.3766 |  | -0.28869 | 0.22565
0.017383 | -0.67349 |  | -269.454 |  | -0.30393 | 0.23752
0.017402 | -0.70435 |  | -281.0599 |  | -0.31557 | 0.2465
0.017422 | -0.72211 |  | -287.6978 |  | -0.32318 | 0.25231
0.017441 | -0.72716 |  | -289.3549 |  | -0.32496 | 0.25381
0.017461 | -0.72067 |  | -286.4649 |  | -0.32164 | 0.25117
0.01748 | -0.70574 |  | -280.3188 |  | -0.31459 | 0.24523
0.0175 | -0.68224 |  | -270.5652 |  | -0.3021 | 0.23544
0.01752 | -0.647 |  | -255.8658 |  | -0.2847 | 0.22184
0.017539 | -0.60015 |  | -237.3797 |  | -0.26475 | 0.20589
0.017559 | -0.54297 |  | -214.6332 |  | -0.24031 | 0.18666
0.017578 | -0.47744 |  | -187.8238 |  | -0.21062 | 0.16328
0.017598 | -0.41053 |  | -159.8321 |  | -0.17811 | 0.13741
0.017617 | -0.34277 |  | -130.0067 |  | -0.14356 | 0.11006
0.017637 | -0.26542 |  | -96.9935 |  | -0.10718 | 0.081472
0.017656 | -0.18571 |  | -61.8499 |  | -0.068798 | 0.051336
0.017676 | -0.1101 |  | -25.7894 |  | -0.029032 | 0.02
0.017695 | -0.031161 |  | 9.9562 |  | 0.010894 | -0.01161
0.017715 | 0.050812 |  | 44.662 |  | 0.051418 | -0.043285
0.017734 | 0.1318 |  | 78.5202 |  | 0.090542 | -0.07378
0.017754 | 0.21365 |  | 111.2095 |  | 0.12657 | -0.10239
0.017773 | 0.30018 |  | 142.5868 |  | 0.16197 | -0.1301
0.017793 | 0.3857 |  | 172.9366 |  | 0.19583 | -0.15638
0.017812 | 0.46752 |  | 200.0063 |  | 0.22573 | -0.17986
0.017832 | 0.54325 |  | 222.7178 |  | 0.25251 | -0.20069
0.017852 | 0.60803 |  | 242.7005 |  | 0.27504 | -0.21828
0.017871 | 0.6649 |  | 259.5193 |  | 0.29278 | -0.232
0.017891 | 0.71211 |  | 272.8652 |  | 0.30713 | -0.24296
0.01791 | 0.73863 |  | 282.7213 |  | 0.31735 | -0.2508
0.01793 | 0.7503 |  | 287.7626 |  | 0.32293 | -0.25488
0.017949 | 0.75278 |  | 288.0926 |  | 0.32327 | -0.25505
0.017969 | 0.74259 |  | 284.0335 |  | 0.31792 | -0.25064
0.017988 | 0.72369 |  | 276.1651 |  | 0.30808 | -0.24258
0.018008 | 0.69435 |  | 264.4602 |  | 0.29409 | -0.2314
0.018027 | 0.65559 |  | 248.4131 |  | 0.27617 | -0.21706
0.018047 | 0.60625 |  | 228.5091 |  | 0.2542 | -0.19983
0.018066 | 0.54367 |  | 204.2952 |  | 0.22739 | -0.17872
0.018086 | 0.47493 |  | 176.8165 |  | 0.19693 | -0.15447
0.018105 | 0.40151 |  | 147.8528 |  | 0.1639 | -0.12832
0.018125 | 0.32353 |  | 116.7326 |  | 0.12807 | -0.10014
0.018145 | 0.23768 |  | 82.7022 |  | 0.090772 | -0.070839
0.018164 | 0.14446 |  | 46.9069 |  | 0.051898 | -0.040304
0.018184 | 0.05491 |  | 11.162 |  | 0.011235 | -0.00844
0.018203 | -0.03484 |  | -24.394 |  | -0.028896 | 0.023051
0.018223 | -0.12584 |  | -59.3256 |  | -0.068764 | 0.054136
0.018242 | -0.21022 |  | -92.7996 |  | -0.10726 | 0.08429
0.018262 | -0.29394 |  | -125.2565 |  | -0.14274 | 0.11227
0.018281 | -0.37739 |  | -156.7786 |  | -0.17775 | 0.13936
0.018301 | -0.45302 |  | -185.7742 |  | -0.21041 | 0.16483
0.01832 | -0.51938 |  | -210.8698 |  | -0.23898 | 0.18721
0.01834 | -0.57587 |  | -232.6718 |  | -0.2647 | 0.20724
0.018359 | -0.62378 |  | -251.0435 |  | -0.28505 | 0.22324
0.018379 | -0.6649 |  | -266.3259 |  | -0.30107 | 0.23537
0.018398 | -0.69785 |  | -278.9144 |  | -0.31438 | 0.24556
0.018418 | -0.71903 |  | -286.688 |  | -0.32218 | 0.25179
0.018437 | -0.72762 |  | -289.5549 |  | -0.32529 | 0.25405
0.018457 | -0.72375 |  | -287.6409 |  | -0.32383 | 0.25289
0.018477 | -0.70855 |  | -281.4164 |  | -0.31636 | 0.24688
0.018496 | -0.68644 |  | -272.5442 |  | -0.30489 | 0.23761
0.018516 | -0.65464 |  | -259.2436 |  | -0.28923 | 0.22539
0.018535 | -0.60979 |  | -241.2063 |  | -0.26904 | 0.20956
0.018555 | -0.55514 |  | -219.5962 |  | -0.24563 | 0.19105
0.018574 | -0.49265 |  | -193.7092 |  | -0.21758 | 0.16885
0.018594 | -0.42408 |  | -165.2403 |  | -0.18539 | 0.14337
0.018613 | -0.35188 |  | -135.9091 |  | -0.15124 | 0.11638
0.018633 | -0.27538 |  | -104.002 |  | -0.11469 | 0.087638
0.018652 | -0.19112 |  | -68.9708 |  | -0.076697 | 0.057757
0.018672 | -0.10925 |  | -32.9441 |  | -0.0378 | 0.02706
0.018691 | -0.035382 |  | 2.8896 |  | 0.0027502 | -0.0047711
0.018711 | 0.0382 |  | 38.1794 |  | 0.042615 | -0.036092
0.01873 | 0.11186 |  | 71.9957 |  | 0.081466 | -0.066687
0.01875 | 0.20469 |  | 104.1591 |  | 0.12002 | -0.096883
0.01877 | 0.29193 |  | 136.4099 |  | 0.15546 | -0.12475
0.018789 | 0.36052 |  | 167.4692 |  | 0.188 | -0.15032
0.018809 | 0.44888 |  | 194.8431 |  | 0.2191 | -0.17449
0.018828 | 0.52641 |  | 218.7513 |  | 0.24688 | -0.19611
0.018848 | 0.5957 |  | 238.6377 |  | 0.2703 | -0.2145
0.018867 | 0.65788 |  | 255.9312 |  | 0.28941 | -0.22932
0.018887 | 0.69694 |  | 270.9487 |  | 0.30436 | -0.24068
0.018906 | 0.73476 |  | 281.4983 |  | 0.3152 | -0.24909
0.018926 | 0.74973 |  | 287.2938 |  | 0.32134 | -0.25376
0.018945 | 0.75118 |  | 288.3758 |  | 0.32269 | -0.25449
0.018965 | 0.74616 |  | 285.0348 |  | 0.31921 | -0.25149
0.018984 | 0.72616 |  | 277.9639 |  | 0.31039 | -0.24437
0.019004 | 0.70248 |  | 267.178 |  | 0.29669 | -0.23353
0.019023 | 0.66205 |  | 252.1142 |  | 0.27947 | -0.21964
0.019043 | 0.61448 |  | 232.9588 |  | 0.2585 | -0.20301
0.019062 | 0.55829 |  | 209.4223 |  | 0.23271 | -0.18291
0.019082 | 0.48795 |  | 182.3612 |  | 0.20272 | -0.15916
0.019102 | 0.41749 |  | 153.8083 |  | 0.17017 | -0.13334
0.019121 | 0.34044 |  | 123.0691 |  | 0.13499 | -0.10559
0.019141 | 0.2572 |  | 89.742 |  | 0.097369 | -0.076041
0.01916 | 0.16583 |  | 54.2963 |  | 0.059354 | -0.046139
0.01918 | 0.070911 |  | 18.2653 |  | 0.020025 | -0.015282
0.019199 | -0.018356 |  | -17.3481 |  | -0.021312 | 0.016945
0.019219 | -0.10822 |  | -52.5705 |  | -0.061331 | 0.048458
0.019238 | -0.19585 |  | -86.1541 |  | -0.099442 | 0.078419
0.019258 | -0.27999 |  | -118.7719 |  | -0.13665 | 0.10735
0.019277 | -0.3617 |  | -150.624 |  | -0.1717 | 0.13461
0.019297 | -0.43855 |  | -180.2147 |  | -0.20384 | 0.15971
0.019316 | -0.50809 |  | -206.2881 |  | -0.23297 | 0.1827
0.019336 | -0.56563 |  | -228.561 |  | -0.25941 | 0.20324
0.019355 | -0.61464 |  | -247.6306 |  | -0.28187 | 0.22048
0.019375 | -0.65743 |  | -263.5375 |  | -0.29851 | 0.23345
0.019395 | -0.69303 |  | -276.7967 |  | -0.31165 | 0.24345
0.019414 | -0.71699 |  | -285.691 |  | -0.32132 | 0.25076
0.019434 | -0.72603 |  | -289.1575 |  | -0.32463 | 0.25355
0.019453 | -0.7249 |  | -288.2301 |  | -0.3236 | 0.25261
0.019473 | -0.71321 |  | -283.0859 |  | -0.31847 | 0.24829
0.019492 | -0.69158 |  | -274.6038 |  | -0.30753 | 0.23971
0.019512 | -0.66084 |  | -262.1567 |  | -0.29261 | 0.22788
0.019531 | -0.6194 |  | -245.3456 |  | -0.27359 | 0.21292
0.019551 | -0.56643 |  | -224.1628 |  | -0.25012 | 0.19447
0.01957 | -0.50398 |  | -198.7249 |  | -0.2229 | 0.17284
0.01959 | -0.43736 |  | -171.0887 |  | -0.19159 | 0.14816
0.019609 | -0.36618 |  | -141.9065 |  | -0.15804 | 0.1215
0.019629 | -0.29148 |  | -110.584 |  | -0.12278 | 0.093654
0.019648 | -0.21628 |  | -76.0285 |  | -0.084212 | 0.063715
0.019668 | -0.13606 |  | -39.9287 |  | -0.044479 | 0.032242
0.019688 | -0.052208 |  | -4.3626 |  | -0.0051757 | 0.00098879
0.019707 | 0.02124 |  | 31.3809 |  | 0.035287 | -0.030592
0.019727 | 0.091792 |  | 65.5981 |  | 0.074878 | -0.061735
0.019746 | 0.1701 |  | 98.1718 |  | 0.11169 | -0.090767
0.019766 | 0.25182 |  | 130.258 |  | 0.14798 | -0.11914
0.019785 | 0.33762 |  | 161.1168 |  | 0.18278 | -0.14634
0.019805 | 0.42572 |  | 189.5572 |  | 0.21402 | -0.17071
0.019824 | 0.50805 |  | 214.4599 |  | 0.24217 | -0.19278
0.019844 | 0.58121 |  | 235.5057 |  | 0.26649 | -0.21172
0.019863 | 0.64676 |  | 252.9849 |  | 0.28629 | -0.22697
0.019883 | 0.69584 |  | 268.1005 |  | 0.30174 | -0.23892
0.019902 | 0.72904 |  | 279.5808 |  | 0.31353 | -0.24786
0.019922 | 0.75131 |  | 286.2818 |  | 0.3216 | -0.25389
0.019941 | 0.75588 |  | 288.8719 |  | 0.32346 | -0.25534
0.019961 | 0.7485 |  | 286.2092 |  | 0.32011 | -0.25249
0.01998 | 0.73247 |  | 279.6924 |  | 0.31298 | -0.24659
0.02 | 0.70646 |  | 269.7856 |  | 0.30026 | -0.23651
0.02002 | 0.67215 |  | 255.2226 |  | 0.28354 | -0.22312
0.020039 | 0.62596 |  | 236.8897 |  | 0.26343 | -0.20721
0.020059 | 0.57102 |  | 214.4812 |  | 0.23839 | -0.18746
0.020078 | 0.50707 |  | 188.1993 |  | 0.20939 | -0.16448
0.020098 | 0.43369 |  | 159.6881 |  | 0.17697 | -0.13899
0.020117 | 0.35714 |  | 129.4001 |  | 0.14207 | -0.11137
0.020137 | 0.27518 |  | 96.4834 |  | 0.10552 | -0.08258
0.020156 | 0.18581 |  | 61.198 |  | 0.067038 | -0.052502
0.020176 | 0.092601 |  | 25.3843 |  | 0.027206 | -0.021214
0.020195 | -5.7328e-05 |  | -10.2704 |  | -0.013094 | 0.010516
0.020215 | -0.089566 |  | -45.4924 |  | -0.053278 | 0.042004
0.020234 | -0.17781 |  | -79.6199 |  | -0.09245 | 0.072555
0.020254 | -0.2635 |  | -112.4925 |  | -0.1292 | 0.10146
0.020273 | -0.34641 |  | -144.5149 |  | -0.16425 | 0.12879
0.020293 | -0.42531 |  | -174.6096 |  | -0.19806 | 0.15506
0.020313 | -0.49463 |  | -201.2452 |  | -0.22824 | 0.17886
0.020332 | -0.55524 |  | -224.4354 |  | -0.25464 | 0.19941
0.020352 | -0.60631 |  | -243.953 |  | -0.27779 | 0.21732
0.020371 | -0.64876 |  | -260.5377 |  | -0.29598 | 0.23138
0.020391 | -0.68595 |  | -274.5618 |  | -0.30941 | 0.24172
0.02041 | -0.71253 |  | -284.1217 |  | -0.31944 | 0.24947
0.02043 | -0.7253 |  | -288.7726 |  | -0.32501 | 0.25369
0.020449 | -0.72604 |  | -288.79 |  | -0.32498 | 0.25368
0.020469 | -0.71595 |  | -284.33 |  | -0.32005 | 0.24974
0.020488 | -0.69691 |  | -276.6005 |  | -0.31044 | 0.24192
0.020508 | -0.66825 |  | -265.0586 |  | -0.29599 | 0.23056
0.020527 | -0.62794 |  | -248.8691 |  | -0.27737 | 0.216
0.020547 | -0.57747 |  | -228.5758 |  | -0.25522 | 0.19833
0.020566 | -0.51746 |  | -204.0992 |  | -0.22901 | 0.17762
0.020586 | -0.44909 |  | -176.6309 |  | -0.19862 | 0.15378
0.020605 | -0.37874 |  | -147.8061 |  | -0.16529 | 0.12734
0.020625 | -0.30692 |  | -116.9697 |  | -0.12956 | 0.099102
0.020645 | -0.22484 |  | -83.1824 |  | -0.091974 | 0.069524
0.020664 | -0.13864 |  | -47.1294 |  | -0.053049 | 0.038939
0.020684 | -0.063352 |  | -11.003 |  | -0.013064 | 0.0076152
0.020703 | 0.011762 |  | 24.1804 |  | 0.026819 | -0.023862
0.020723 | 0.091057 |  | 58.8136 |  | 0.066404 | -0.054992
0.020742 | 0.17062 |  | 91.8878 |  | 0.10505 | -0.085206
0.020762 | 0.25172 |  | 123.8363 |  | 0.14144 | -0.11383
0.020781 | 0.33357 |  | 155.2812 |  | 0.17582 | -0.14078
0.020801 | 0.42676 |  | 184.3589 |  | 0.20757 | -0.16569
0.02082 | 0.50685 |  | 210.032 |  | 0.23642 | -0.18815
0.02084 | 0.57004 |  | 231.6092 |  | 0.2619 | -0.20786
0.020859 | 0.63361 |  | 249.8252 |  | 0.28233 | -0.22395
0.020879 | 0.68088 |  | 265.5065 |  | 0.29932 | -0.23681
0.020898 | 0.72201 |  | 277.3749 |  | 0.31252 | -0.24677
0.020918 | 0.74574 |  | 285.304 |  | 0.31945 | -0.25233
0.020938 | 0.74913 |  | 288.9975 |  | 0.32244 | -0.25429
0.020957 | 0.75007 |  | 287.2749 |  | 0.32155 | -0.2533
0.020977 | 0.73423 |  | 281.2439 |  | 0.31446 | -0.2476
0.020996 | 0.71108 |  | 271.9893 |  | 0.30305 | -0.23834
0.021016 | 0.67914 |  | 258.387 |  | 0.28763 | -0.22614
0.021035 | 0.63398 |  | 240.9168 |  | 0.26756 | -0.21017
0.021055 | 0.58297 |  | 219.5057 |  | 0.24361 | -0.19126
0.021074 | 0.51674 |  | 193.6565 |  | 0.21504 | -0.16889
0.021094 | 0.44589 |  | 165.6493 |  | 0.1834 | -0.14367
0.021113 | 0.37173 |  | 135.5784 |  | 0.1498 | -0.11706
0.021133 | 0.2878 |  | 102.9857 |  | 0.11292 | -0.088365
0.021152 | 0.20113 |  | 68.4516 |  | 0.074819 | -0.058326
0.021172 | 0.1106 |  | 32.5924 |  | 0.035827 | -0.027464
0.021191 | 0.01863 |  | -3.0801 |  | -0.0055339 | 0.004838
0.021211 | -0.072514 |  | -38.4515 |  | -0.046088 | 0.036604
0.02123 | -0.16284 |  | -73.0239 |  | -0.084134 | 0.06652
0.02125 | -0.24864 |  | -106.2726 |  | -0.12152 | 0.095729
0.02127 | -0.33094 |  | -138.3494 |  | -0.15759 | 0.12389
0.021289 | -0.41135 |  | -168.7989 |  | -0.19154 | 0.15042
0.021309 | -0.48371 |  | -196.4182 |  | -0.22281 | 0.17485
0.021328 | -0.54441 |  | -220.0316 |  | -0.25017 | 0.19611
0.021348 | -0.5971 |  | -240.3902 |  | -0.27367 | 0.21431
0.021367 | -0.64201 |  | -257.7546 |  | -0.29189 | 0.22859
0.021387 | -0.68016 |  | -272.2246 |  | -0.30615 | 0.2395
0.021406 | -0.70903 |  | -282.8887 |  | -0.31874 | 0.24885
0.021426 | -0.72416 |  | -288.3639 |  | -0.32534 | 0.25418
0.021445 | -0.72788 |  | -289.392 |  | -0.32527 | 0.25432
0.021465 | -0.71908 |  | -285.7102 |  | -0.32156 | 0.25094
0.021484 | -0.70137 |  | -278.4688 |  | -0.31231 | 0.24361
0.021504 | -0.67663 |  | -268.0329 |  | -0.29865 | 0.23298
0.021523 | -0.63842 |  | -252.6715 |  | -0.28236 | 0.22013
0.021543 | -0.58968 |  | -233.1323 |  | -0.26104 | 0.20341
0.021562 | -0.53274 |  | -209.4998 |  | -0.23491 | 0.18254
0.021582 | -0.46716 |  | -182.3929 |  | -0.20472 | 0.15879
0.021602 | -0.39741 |  | -153.83 |  | -0.17158 | 0.13267
0.021621 | -0.32632 |  | -123.6626 |  | -0.13723 | 0.10516
0.021641 | -0.25324 |  | -90.347 |  | -0.10046 | 0.076353
0.02166 | -0.17343 |  | -54.519 |  | -0.061361 | 0.045677
0.02168 | -0.094642 |  | -18.4994 |  | -0.021803 | 0.014393
0.021699 | -0.018318 |  | 17.0577 |  | 0.01843 | -0.017235
0.021719 | 0.064903 |  | 51.754 |  | 0.058954 | -0.049126
0.021738 | 0.14652 |  | 85.1317 |  | 0.097487 | -0.079387
0.021758 | 0.229 |  | 117.4464 |  | 0.13354 | -0.10772
0.021777 | 0.31263 |  | 149.0014 |  | 0.16815 | -0.13478
0.021797 | 0.39932 |  | 178.5219 |  | 0.20075 | -0.16018
0.021816 | 0.4903 |  | 204.5629 |  | 0.23056 | -0.18346
0.021836 | 0.55989 |  | 227.4709 |  | 0.25719 | -0.20421
0.021855 | 0.62251 |  | 246.4493 |  | 0.27901 | -0.22129
0.021875 | 0.68011 |  | 262.3631 |  | 0.29553 | -0.234
0.021895 | 0.7153 |  | 275.4545 |  | 0.30822 | -0.24358
0.021914 | 0.74392 |  | 283.7692 |  | 0.31758 | -0.25067
0.021934 | 0.75458 |  | 288.1729 |  | 0.32222 | -0.25416
0.021953 | 0.75069 |  | 287.904 |  | 0.32156 | -0.25359
0.021973 | 0.74145 |  | 282.6805 |  | 0.31594 | -0.24881
0.021992 | 0.71818 |  | 274.22 |  | 0.30482 | -0.23979
0.022012 | 0.68783 |  | 261.512 |  | 0.2895 | -0.22768
0.022031 | 0.64611 |  | 244.6149 |  | 0.27087 | -0.213
0.022051 | 0.59542 |  | 223.8553 |  | 0.24814 | -0.19518
0.02207 | 0.53432 |  | 198.9219 |  | 0.22116 | -0.1738
0.02209 | 0.46141 |  | 171.3714 |  | 0.18937 | -0.14874
0.022109 | 0.38815 |  | 141.8163 |  | 0.15537 | -0.1218
0.022129 | 0.30684 |  | 109.7317 |  | 0.12023 | -0.093967
0.022148 | 0.21908 |  | 75.3236 |  | 0.081826 | -0.064066
0.022168 | 0.12893 |  | 39.5378 |  | 0.042698 | -0.03315
0.022187 | 0.035722 |  | 3.8525 |  | 0.0029875 | -0.0018447
0.022207 | -0.05353 |  | -31.3638 |  | -0.038097 | 0.030137
0.022227 | -0.14296 |  | -66.156 |  | -0.077107 | 0.060824
0.022246 | -0.23004 |  | -99.6737 |  | -0.11493 | 0.090368
0.022266 | -0.31279 |  | -132.019 |  | -0.15152 | 0.11899
0.022285 | -0.39435 |  | -163.088 |  | -0.18483 | 0.14507
0.022305 | -0.4676 |  | -191.1809 |  | -0.21693 | 0.16976
0.022324 | -0.53149 |  | -215.5183 |  | -0.24552 | 0.19211
0.022344 | -0.58612 |  | -236.5197 |  | -0.26891 | 0.21047
0.022363 | -0.63224 |  | -254.3565 |  | -0.28982 | 0.22653
0.022383 | -0.67311 |  | -269.5003 |  | -0.30543 | 0.2387
0.022402 | -0.70397 |  | -281.1982 |  | -0.31584 | 0.24672
0.022422 | -0.72168 |  | -287.602 |  | -0.32396 | 0.25271
0.022441 | -0.72704 |  | -289.284 |  | -0.32606 | 0.25449
0.022461 | -0.72123 |  | -286.7474 |  | -0.32241 | 0.25174
0.02248 | -0.70576 |  | -280.1387 |  | -0.31537 | 0.24589
0.0225 | -0.68086 |  | -270.2683 |  | -0.30278 | 0.23594
0.02252 | -0.64659 |  | -256.0175 |  | -0.28576 | 0.22252
0.022539 | -0.60103 |  | -237.3065 |  | -0.26542 | 0.20635
0.022559 | -0.54449 |  | -214.5758 |  | -0.24029 | 0.18655
0.022578 | -0.47895 |  | -187.9781 |  | -0.21144 | 0.16376
0.022598 | -0.40565 |  | -159.5413 |  | -0.17932 | 0.13842
0.022617 | -0.33382 |  | -129.6379 |  | -0.14426 | 0.11081
0.022637 | -0.26215 |  | -96.8649 |  | -0.10828 | 0.082291
0.022656 | -0.18317 |  | -61.5279 |  | -0.069824 | 0.052018
0.022676 | -0.10325 |  | -25.7154 |  | -0.029076 | 0.020073
0.022695 | -0.025494 |  | 9.9347 |  | 0.010271 | -0.011162
0.022715 | 0.050745 |  | 45.1598 |  | 0.049716 | -0.042188
0.022734 | 0.12793 |  | 78.8251 |  | 0.089456 | -0.07311
0.022754 | 0.2099 |  | 111.2654 |  | 0.12622 | -0.10214
0.022773 | 0.30184 |  | 142.6897 |  | 0.16121 | -0.12965
0.022793 | 0.3943 |  | 172.82 |  | 0.1946 | -0.15561
0.022812 | 0.47275 |  | 200.124 |  | 0.22438 | -0.1789
0.022832 | 0.54402 |  | 223.2375 |  | 0.25135 | -0.19989
0.022852 | 0.61019 |  | 242.9699 |  | 0.27412 | -0.2177
0.022871 | 0.66502 |  | 259.5067 |  | 0.29179 | -0.23137
0.022891 | 0.71003 |  | 272.899 |  | 0.30646 | -0.24226
0.02291 | 0.73799 |  | 282.6046 |  | 0.3161 | -0.24967
0.02293 | 0.75038 |  | 287.9185 |  | 0.32053 | -0.25306
0.022949 | 0.75386 |  | 288.522 |  | 0.32199 | -0.25376
0.022969 | 0.74241 |  | 284.2134 |  | 0.31746 | -0.25011
0.022988 | 0.7229 |  | 276.2548 |  | 0.30665 | -0.24159
0.023008 | 0.69412 |  | 264.3133 |  | 0.29275 | -0.23026
0.023027 | 0.65184 |  | 248.1055 |  | 0.27477 | -0.21599
0.023047 | 0.60313 |  | 228.4078 |  | 0.25218 | -0.19832
0.023066 | 0.54306 |  | 204.3963 |  | 0.22617 | -0.17773
0.023086 | 0.47368 |  | 177.0035 |  | 0.19576 | -0.15376
0.023105 | 0.39988 |  | 147.7233 |  | 0.1616 | -0.1267
0.023125 | 0.31971 |  | 116.2977 |  | 0.12628 | -0.098678
0.023145 | 0.23432 |  | 82.4673 |  | 0.08913 | -0.069733
0.023164 | 0.14497 |  | 46.808 |  | 0.049948 | -0.038983
0.023184 | 0.054235 |  | 11.0528 |  | 0.010182 | -0.0075222
0.023203 | -0.036954 |  | -24.2774 |  | -0.030782 | 0.024515
0.023223 | -0.12614 |  | -59.3339 |  | -0.070883 | 0.05604
0.023242 | -0.21266 |  | -93.1513 |  | -0.10799 | 0.08518
0.023262 | -0.29704 |  | -125.5919 |  | -0.14434 | 0.11332
0.023281 | -0.3769 |  | -156.9298 |  | -0.17936 | 0.14068
0.023301 | -0.45183 |  | -185.8124 |  | -0.21117 | 0.16576
0.02332 | -0.51826 |  | -210.8542 |  | -0.24064 | 0.18863
0.02334 | -0.57494 |  | -232.5129 |  | -0.26595 | 0.20821
0.023359 | -0.62343 |  | -251.1545 |  | -0.28567 | 0.22355
0.023379 | -0.66401 |  | -266.7653 |  | -0.30214 | 0.2362
0.023398 | -0.69742 |  | -279.0719 |  | -0.31517 | 0.24638
0.023418 | -0.71891 |  | -286.5804 |  | -0.3235 | 0.25281
0.023438 | -0.72686 |  | -289.2442 |  | -0.32667 | 0.25508
0.023457 | -0.72356 |  | -287.464 |  | -0.32422 | 0.25314
0.023477 | -0.70928 |  | -281.6228 |  | -0.31734 | 0.24756
0.023496 | -0.68679 |  | -272.6411 |  | -0.30585 | 0.2385
0.023516 | -0.65383 |  | -259.2114 |  | -0.28965 | 0.22576
0.023535 | -0.60928 |  | -241.0445 |  | -0.27034 | 0.21044
0.023555 | -0.55547 |  | -219.12 |  | -0.24679 | 0.19194
0.023574 | -0.49024 |  | -193.3274 |  | -0.2179 | 0.1692
0.023594 | -0.41973 |  | -165.0934 |  | -0.18618 | 0.14408
0.023613 | -0.35113 |  | -135.6775 |  | -0.152 | 0.11702
0.023633 | -0.27612 |  | -103.8171 |  | -0.11489 | 0.087877
0.023652 | -0.19183 |  | -68.7163 |  | -0.077217 | 0.058198
0.023672 | -0.10895 |  | -32.5401 |  | -0.038419 | 0.02761
0.023691 | -0.029251 |  | 3.1221 |  | 0.002078 | -0.0042204
0.023711 | 0.049176 |  | 38.3769 |  | 0.042097 | -0.035839
0.02373 | 0.1236 |  | 72.3788 |  | 0.081521 | -0.066804
0.02375 | 0.19562 |  | 104.9964 |  | 0.11927 | -0.096487
0.02377 | 0.2695 |  | 136.713 |  | 0.15437 | -0.12399
0.023789 | 0.359 |  | 166.9532 |  | 0.1879 | -0.15003
0.023809 | 0.4508 |  | 194.8934 |  | 0.21852 | -0.17415
0.023828 | 0.52563 |  | 219.0194 |  | 0.24611 | -0.19566
0.023848 | 0.59311 |  | 239.4219 |  | 0.27046 | -0.21462
0.023867 | 0.65103 |  | 256.7645 |  | 0.28893 | -0.22909
0.023887 | 0.70274 |  | 270.6314 |  | 0.30348 | -0.23991
0.023906 | 0.7353 |  | 280.9477 |  | 0.31482 | -0.24852
0.023926 | 0.74783 |  | 287.0962 |  | 0.32038 | -0.25285
0.023945 | 0.75445 |  | 288.8356 |  | 0.32186 | -0.2536
0.023965 | 0.74554 |  | 285.6251 |  | 0.3188 | -0.25101
0.023984 | 0.72831 |  | 278.176 |  | 0.30959 | -0.24359
0.024004 | 0.69947 |  | 267.037 |  | 0.29622 | -0.23285
0.024023 | 0.65924 |  | 251.5645 |  | 0.27893 | -0.21922
0.024043 | 0.6154 |  | 232.6252 |  | 0.25731 | -0.20215
0.024063 | 0.55645 |  | 209.4775 |  | 0.23161 | -0.1819
0.024082 | 0.48829 |  | 182.6758 |  | 0.20203 | -0.15849
0.024102 | 0.41612 |  | 153.9182 |  | 0.16948 | -0.13277
0.024121 | 0.33825 |  | 122.8229 |  | 0.1343 | -0.10517
0.024141 | 0.25414 |  | 89.2504 |  | 0.096605 | -0.075509
0.02416 | 0.16356 |  | 53.7476 |  | 0.05783 | -0.044892
0.02418 | 0.074762 |  | 18.0817 |  | 0.018493 | -0.013928
0.024199 | -0.014514 |  | -17.2728 |  | -0.022259 | 0.017908
0.024219 | -0.10558 |  | -52.368 |  | -0.062169 | 0.049219
0.024238 | -0.19436 |  | -86.4733 |  | -0.1 | 0.079089
0.024258 | -0.28018 |  | -119.3753 |  | -0.13752 | 0.1083
0.024277 | -0.36173 |  | -150.9055 |  | -0.17311 | 0.13593
0.024297 | -0.43853 |  | -180.4908 |  | -0.20524 | 0.1611
0.024316 | -0.50591 |  | -206.2819 |  | -0.23453 | 0.1839
0.024336 | -0.56315 |  | -228.376 |  | -0.26034 | 0.204
0.024355 | -0.61362 |  | -247.6541 |  | -0.28205 | 0.22079
0.024375 | -0.65758 |  | -263.8886 |  | -0.29977 | 0.2343
0.024395 | -0.69325 |  | -277.0845 |  | -0.31355 | 0.24496
0.024414 | -0.71622 |  | -285.6284 |  | -0.32239 | 0.25188
0.024434 | -0.72676 |  | -289.2006 |  | -0.326 | 0.25463
0.024453 | -0.72525 |  | -288.1695 |  | -0.32511 | 0.25388
0.024473 | -0.71219 |  | -282.9032 |  | -0.31923 | 0.24911
0.024492 | -0.69138 |  | -274.6482 |  | -0.30867 | 0.24061
0.024512 | -0.66121 |  | -262.2843 |  | -0.29424 | 0.22925
0.024531 | -0.61949 |  | -245.1058 |  | -0.27506 | 0.21425
0.024551 | -0.56705 |  | -223.8514 |  | -0.25155 | 0.19566
0.02457 | -0.50479 |  | -198.7846 |  | -0.22423 | 0.17397
0.02459 | -0.4349 |  | -170.899 |  | -0.19274 | 0.14915
0.024609 | -0.36232 |  | -141.6011 |  | -0.1591 | 0.12255
0.024629 | -0.28926 |  | -110.4455 |  | -0.12368 | 0.094593
0.024648 | -0.21207 |  | -75.8805 |  | -0.085829 | 0.064779
0.024668 | -0.13409 |  | -39.6256 |  | -0.046717 | 0.033931
0.024688 | -0.059561 |  | -3.9199 |  | -0.0061735 | 0.0021547
0.024707 | 0.014393 |  | 31.4026 |  | 0.034142 | -0.029653
0.024727 | 0.091017 |  | 65.6392 |  | 0.072817 | -0.060198
0.024746 | 0.17424 |  | 98.2967 |  | 0.11089 | -0.089847
0.024766 | 0.26209 |  | 130.3131 |  | 0.14687 | -0.1181
0.024785 | 0.34995 |  | 161.4307 |  | 0.18056 | -0.14454
0.024805 | 0.43883 |  | 189.8187 |  | 0.2123 | -0.16923
0.024824 | 0.51801 |  | 214.6234 |  | 0.24046 | -0.19135
0.024844 | 0.58459 |  | 235.5211 |  | 0.26491 | -0.21036
0.024863 | 0.64537 |  | 253.0605 |  | 0.28491 | -0.2258
0.024883 | 0.69167 |  | 268.2088 |  | 0.30008 | -0.23759
0.024902 | 0.72659 |  | 279.3867 |  | 0.31209 | -0.24658
0.024922 | 0.7488 |  | 286.1694 |  | 0.31956 | -0.25225
0.024941 | 0.75303 |  | 288.8529 |  | 0.32098 | -0.25347
0.024961 | 0.74887 |  | 286.2528 |  | 0.31878 | -0.25128
0.02498 | 0.73283 |  | 279.7778 |  | 0.31151 | -0.2454
0.025 | 0.70662 |  | 269.79 |  | 0.2979 | -0.23482
0.02502 | 0.67118 |  | 255.0397 |  | 0.28175 | -0.22159
0.025039 | 0.6247 |  | 236.5638 |  | 0.26153 | -0.20558
0.025059 | 0.57075 |  | 214.306 |  | 0.2363 | -0.18581
0.025078 | 0.50371 |  | 188.1587 |  | 0.2081 | -0.1634
0.025098 | 0.43094 |  | 159.6733 |  | 0.17535 | -0.13779
0.025117 | 0.35664 |  | 129.1633 |  | 0.1402 | -0.10988
0.025137 | 0.27341 |  | 96.2869 |  | 0.1039 | -0.081143
0.025156 | 0.1839 |  | 61.1695 |  | 0.064991 | -0.050809
0.025176 | 0.090988 |  | 25.1444 |  | 0.025927 | -0.019895
0.025195 | -0.00032009 |  | -10.4545 |  | -0.013784 | 0.011333
0.025215 | -0.087835 |  | -45.6294 |  | -0.054921 | 0.043331
0.025234 | -0.17539 |  | -79.8664 |  | -0.094056 | 0.07408
0.025254 | -0.26138 |  | -112.78 |  | -0.13095 | 0.10304
0.025273 | -0.34466 |  | -144.5879 |  | -0.16646 | 0.13068
0.025293 | -0.42251 |  | -174.6455 |  | -0.1993 | 0.15628
0.025313 | -0.49219 |  | -201.4716 |  | -0.22944 | 0.17975
0.025332 | -0.55322 |  | -224.3404 |  | -0.25607 | 0.20052
0.025352 | -0.60391 |  | -243.9876 |  | -0.27854 | 0.21808
0.025371 | -0.64838 |  | -260.8183 |  | -0.2975 | 0.23259
0.025391 | -0.6864 |  | -274.5924 |  | -0.31143 | 0.24328
0.02541 | -0.71252 |  | -284.1703 |  | -0.3206 | 0.25042
0.02543 | -0.7257 |  | -288.7513 |  | -0.32619 | 0.25453
0.025449 | -0.72577 |  | -288.6358 |  | -0.32615 | 0.25459
0.025469 | -0.7151 |  | -284.1134 |  | -0.32099 | 0.25063
0.025488 | -0.69633 |  | -276.3331 |  | -0.31197 | 0.24315
0.025508 | -0.66779 |  | -264.7782 |  | -0.29756 | 0.23178
0.025527 | -0.62789 |  | -248.7025 |  | -0.27891 | 0.21724
0.025547 | -0.57747 |  | -228.5364 |  | -0.25671 | 0.19974
0.025566 | -0.5186 |  | -203.7003 |  | -0.22981 | 0.17851
0.025586 | -0.45215 |  | -176.1773 |  | -0.19965 | 0.15453
0.025605 | -0.37911 |  | -147.5818 |  | -0.16635 | 0.12829
0.025625 | -0.30532 |  | -116.523 |  | -0.13038 | 0.10003
0.025645 | -0.23085 |  | -82.526 |  | -0.093454 | 0.070748
0.025664 | -0.14888 |  | -46.7051 |  | -0.05413 | 0.039748
0.025684 | -0.067513 |  | -10.8034 |  | -0.013592 | 0.0079497
0.025703 | 0.0059595 |  | 24.6383 |  | 0.026018 | -0.023278
0.025723 | 0.082864 |  | 59.0938 |  | 0.065652 | -0.054406
0.025742 | 0.16573 |  | 92.1474 |  | 0.10401 | -0.084527
0.025762 | 0.25122 |  | 124.4458 |  | 0.14035 | -0.11308
0.025781 | 0.33577 |  | 155.7064 |  | 0.17489 | -0.13999
0.025801 | 0.41227 |  | 184.8434 |  | 0.20675 | -0.16485
0.02582 | 0.48895 |  | 210.298 |  | 0.23588 | -0.18768
0.02584 | 0.56667 |  | 231.6592 |  | 0.26096 | -0.20733
0.025859 | 0.62925 |  | 249.9918 |  | 0.28142 | -0.22312
0.025879 | 0.67983 |  | 265.6695 |  | 0.29847 | -0.23604
0.025898 | 0.72466 |  | 277.9258 |  | 0.31118 | -0.24595
0.025918 | 0.74901 |  | 285.8023 |  | 0.31884 | -0.25192
0.025937 | 0.75502 |  | 289.0003 |  | 0.32227 | -0.25414
0.025957 | 0.75108 |  | 287.2542 |  | 0.3204 | -0.25245
0.025977 | 0.73647 |  | 281.4014 |  | 0.3133 | -0.2468
0.025996 | 0.71441 |  | 272.2004 |  | 0.30237 | -0.23794
0.026016 | 0.67958 |  | 258.5088 |  | 0.2868 | -0.2256
0.026035 | 0.63477 |  | 240.9825 |  | 0.26676 | -0.20976
0.026055 | 0.58266 |  | 219.5286 |  | 0.24259 | -0.19074
0.026074 | 0.51846 |  | 193.5387 |  | 0.2141 | -0.16822
0.026094 | 0.44741 |  | 165.5216 |  | 0.18262 | -0.14311
0.026113 | 0.37146 |  | 135.8708 |  | 0.1484 | -0.11618
0.026133 | 0.28931 |  | 103.3387 |  | 0.11192 | -0.087584
0.026152 | 0.20097 |  | 68.3736 |  | 0.074514 | -0.058094
0.026172 | 0.10937 |  | 32.4198 |  | 0.03511 | -0.027143
0.026191 | 0.018762 |  | -3.1092 |  | -0.0061817 | 0.0053039
0.026211 | -0.07218 |  | -38.333 |  | -0.046635 | 0.037095
0.02623 | -0.16095 |  | -72.9976 |  | -0.085333 | 0.06734
0.02625 | -0.24738 |  | -106.2381 |  | -0.12249 | 0.096415
0.02627 | -0.33113 |  | -138.3102 |  | -0.15817 | 0.12421
0.026289 | -0.40841 |  | -168.8745 |  | -0.1922 | 0.15063
0.026309 | -0.48036 |  | -196.1913 |  | -0.22344 | 0.17506
0.026328 | -0.54255 |  | -219.8236 |  | -0.25135 | 0.19678
0.026348 | -0.59499 |  | -240.3102 |  | -0.27454 | 0.21493
0.026367 | -0.64135 |  | -257.6088 |  | -0.2924 | 0.22889
0.026387 | -0.67938 |  | -272.099 |  | -0.30765 | 0.2403
0.026406 | -0.70781 |  | -282.574 |  | -0.31919 | 0.24928
0.026426 | -0.72281 |  | -288.0137 |  | -0.32494 | 0.25394
0.026445 | -0.72583 |  | -289.0223 |  | -0.32622 | 0.25473
0.026465 | -0.718 |  | -285.2836 |  | -0.32215 | 0.25148
0.026484 | -0.69968 |  | -278.14 |  | -0.31268 | 0.24394
0.026504 | -0.67451 |  | -267.6881 |  | -0.29969 | 0.23368
0.026523 | -0.63773 |  | -252.2145 |  | -0.28287 | 0.22036
0.026543 | -0.58817 |  | -232.6625 |  | -0.26125 | 0.20319
0.026562 | -0.52798 |  | -209.0392 |  | -0.23492 | 0.18251
0.026582 | -0.46244 |  | -181.7158 |  | -0.20516 | 0.15892
0.026602 | -0.39584 |  | -153.3012 |  | -0.17267 | 0.1332
0.026621 | -0.32385 |  | -123.2102 |  | -0.13738 | 0.10543
0.026641 | -0.25018 |  | -89.5368 |  | -0.10035 | 0.076089
0.02666 | -0.16817 |  | -54.0983 |  | -0.061869 | 0.045657
0.02668 | -0.078259 |  | -18.2238 |  | -0.021783 | 0.014221
0.026699 | -0.0014887 |  | 17.9348 |  | 0.01846 | -0.017354
0.026719 | 0.076596 |  | 52.3509 |  | 0.058058 | -0.048489
0.026738 | 0.16269 |  | 85.4295 |  | 0.096852 | -0.078969
0.026758 | 0.24145 |  | 118.0406 |  | 0.13357 | -0.10782
0.026777 | 0.32037 |  | 149.4121 |  | 0.16832 | -0.13487
0.026797 | 0.40305 |  | 179.0932 |  | 0.20081 | -0.16021
0.026816 | 0.48069 |  | 205.3617 |  | 0.22996 | -0.18311
0.026836 | 0.55306 |  | 227.4797 |  | 0.25668 | -0.20384
0.026855 | 0.62091 |  | 246.4387 |  | 0.27866 | -0.22107
0.026875 | 0.67524 |  | 262.6672 |  | 0.29494 | -0.23371
0.026895 | 0.71776 |  | 275.7659 |  | 0.30876 | -0.2441
0.026914 | 0.74368 |  | 284.4482 |  | 0.31801 | -0.25127
0.026934 | 0.75218 |  | 288.3683 |  | 0.32134 | -0.25375
0.026953 | 0.75159 |  | 287.8512 |  | 0.32096 | -0.25321
0.026973 | 0.73776 |  | 282.8966 |  | 0.31548 | -0.24863
0.026992 | 0.71668 |  | 274.2268 |  | 0.3045 | -0.2397
0.027012 | 0.6861 |  | 261.5069 |  | 0.28974 | -0.22801
0.027031 | 0.6429 |  | 244.6181 |  | 0.27099 | -0.2131
0.027051 | 0.59226 |  | 223.9649 |  | 0.24766 | -0.19471
0.02707 | 0.52988 |  | 198.9228 |  | 0.21984 | -0.17283
0.02709 | 0.46022 |  | 171.13 |  | 0.18858 | -0.14782
0.027109 | 0.38588 |  | 141.7745 |  | 0.15543 | -0.12148
0.027129 | 0.30515 |  | 109.8537 |  | 0.11967 | -0.093686
0.027148 | 0.2178 |  | 75.4424 |  | 0.081249 | -0.063673
0.027168 | 0.12542 |  | 39.6001 |  | 0.042392 | -0.032783
0.027187 | 0.03525 |  | 3.7137 |  | 0.0023651 | -0.0011988
0.027207 | -0.055467 |  | -31.7441 |  | -0.038658 | 0.030742
0.027227 | -0.14512 |  | -66.3869 |  | -0.07762 | 0.061095
0.027246 | -0.23017 |  | -99.5563 |  | -0.11494 | 0.0903
0.027266 | -0.31384 |  | -131.8037 |  | -0.15157 | 0.11899
0.027285 | -0.39338 |  | -163.0186 |  | -0.18633 | 0.14606
0.027305 | -0.46793 |  | -191.2723 |  | -0.21775 | 0.17064
0.027324 | -0.53209 |  | -215.4891 |  | -0.24544 | 0.19226
0.027344 | -0.58553 |  | -236.5041 |  | -0.26969 | 0.21102
0.027363 | -0.6329 |  | -254.3695 |  | -0.28932 | 0.22643
0.027383 | -0.67246 |  | -269.2842 |  | -0.30482 | 0.23843
0.027402 | -0.70376 |  | -280.9847 |  | -0.31689 | 0.24763
0.027422 | -0.72169 |  | -287.5134 |  | -0.32408 | 0.25326
0.027441 | -0.72619 |  | -289.0937 |  | -0.32607 | 0.25482
0.027461 | -0.72033 |  | -286.3147 |  | -0.32315 | 0.25237
0.02748 | -0.70384 |  | -279.6803 |  | -0.31506 | 0.24581
0.0275 | -0.67908 |  | -269.8846 |  | -0.30254 | 0.23591
0.02752 | -0.64457 |  | -255.6139 |  | -0.2858 | 0.22274
0.027539 | -0.59927 |  | -236.7946 |  | -0.26495 | 0.20622
0.027559 | -0.54257 |  | -213.9717 |  | -0.24086 | 0.18704
0.027578 | -0.47657 |  | -187.4119 |  | -0.21178 | 0.1643
0.027598 | -0.40831 |  | -158.8667 |  | -0.17865 | 0.13826
0.027617 | -0.33977 |  | -129.0325 |  | -0.14437 | 0.11092
0.027637 | -0.26465 |  | -96.48 |  | -0.10757 | 0.081984
0.027656 | -0.17985 |  | -61.1071 |  | -0.069091 | 0.051672
0.027676 | -0.096104 |  | -25.1548 |  | -0.029697 | 0.020715
0.027695 | -0.011727 |  | 10.4924 |  | 0.010953 | -0.011153
0.027715 | 0.074317 |  | 45.7083 |  | 0.05052 | -0.042491
0.027734 | 0.14898 |  | 79.5518 |  | 0.089153 | -0.07273
0.027754 | 0.22927 |  | 111.7495 |  | 0.12678 | -0.10223
0.027773 | 0.31553 |  | 143.1537 |  | 0.16177 | -0.12985
0.027793 | 0.38902 |  | 173.5618 |  | 0.19462 | -0.15544
0.027813 | 0.46714 |  | 200.4177 |  | 0.22522 | -0.17922
0.027832 | 0.54411 |  | 223.4455 |  | 0.25176 | -0.20003
0.027852 | 0.60627 |  | 243.5201 |  | 0.27398 | -0.2175
0.027871 | 0.66268 |  | 259.9639 |  | 0.29286 | -0.23192
0.027891 | 0.70674 |  | 273.3345 |  | 0.30692 | -0.24269
0.02791 | 0.73565 |  | 283.0927 |  | 0.31612 | -0.24978
0.02793 | 0.75112 |  | 288.1575 |  | 0.32127 | -0.25345
0.027949 | 0.75205 |  | 288.4579 |  | 0.32141 | -0.25344
0.027969 | 0.74221 |  | 284.2109 |  | 0.31731 | -0.24987
0.027988 | 0.72271 |  | 276.5012 |  | 0.30766 | -0.24205
0.028008 | 0.69381 |  | 264.4901 |  | 0.29276 | -0.23026
0.028027 | 0.65494 |  | 248.1315 |  | 0.27505 | -0.21594
0.028047 | 0.60509 |  | 228.4548 |  | 0.25253 | -0.19841
0.028066 | 0.54422 |  | 204.3932 |  | 0.22574 | -0.17736
0.028086 | 0.47584 |  | 176.899 |  | 0.19584 | -0.15346
0.028105 | 0.40254 |  | 147.7783 |  | 0.16204 | -0.12689
0.028125 | 0.32242 |  | 116.4701 |  | 0.12621 | -0.098683
0.028145 | 0.23584 |  | 82.3237 |  | 0.089085 | -0.069474
0.028164 | 0.14415 |  | 46.5473 |  | 0.050355 | -0.039011
0.028184 | 0.05268 |  | 10.9302 |  | 0.010361 | -0.007516
0.028203 | -0.037596 |  | -24.3855 |  | -0.030449 | 0.024353
0.028223 | -0.12762 |  | -59.4417 |  | -0.070504 | 0.055661
0.028242 | -0.21394 |  | -93.2546 |  | -0.10856 | 0.085578
0.028262 | -0.29804 |  | -125.6228 |  | -0.14476 | 0.1139
0.028281 | -0.37881 |  | -156.8918 |  | -0.17934 | 0.14076
0.028301 | -0.45368 |  | -185.9311 |  | -0.21129 | 0.16579
0.02832 | -0.52 |  | -211.1081 |  | -0.24024 | 0.18837
0.02834 | -0.57545 |  | -232.5414 |  | -0.26578 | 0.20812
0.028359 | -0.62363 |  | -251.0711 |  | -0.28625 | 0.22405
0.028379 | -0.66553 |  | -266.7145 |  | -0.30238 | 0.2363
0.028398 | -0.69808 |  | -278.7904 |  | -0.31503 | 0.24601
0.028418 | -0.71949 |  | -286.5426 |  | -0.32301 | 0.25234
0.028438 | -0.72771 |  | -289.4787 |  | -0.3263 | 0.25475
0.028457 | -0.72214 |  | -287.2404 |  | -0.3246 | 0.25344
0.028477 | -0.70775 |  | -281.2747 |  | -0.31707 | 0.24746
0.028496 | -0.68571 |  | -272.3528 |  | -0.30532 | 0.238
0.028516 | -0.6521 |  | -258.7175 |  | -0.28989 | 0.22588
0.028535 | -0.60859 |  | -240.8567 |  | -0.26973 | 0.20994
0.028555 | -0.55496 |  | -219.0663 |  | -0.24575 | 0.19099
0.028574 | -0.49049 |  | -192.9323 |  | -0.21789 | 0.16918
0.028594 | -0.42322 |  | -164.7191 |  | -0.1859 | 0.1438
0.028613 | -0.35617 |  | -135.2027 |  | -0.15143 | 0.11642
0.028633 | -0.2825 |  | -103.1642 |  | -0.11509 | 0.087865
0.028652 | -0.19833 |  | -68.3997 |  | -0.076971 | 0.057803
0.028672 | -0.11235 |  | -32.4044 |  | -0.037489 | 0.026671
0.028691 | -0.029592 |  | 3.3823 |  | 0.0025234 | -0.0048863
0.028711 | 0.050137 |  | 38.8675 |  | 0.042287 | -0.036223
0.02873 | 0.12511 |  | 72.9666 |  | 0.081497 | -0.066879
0.02875 | 0.20225 |  | 105.4158 |  | 0.11933 | -0.096592
0.02877 | 0.27937 |  | 137.0626 |  | 0.15506 | -0.1247
0.028789 | 0.36147 |  | 167.2522 |  | 0.18819 | -0.15069
0.028809 | 0.44477 |  | 195.146 |  | 0.21895 | -0.17462
0.028828 | 0.52188 |  | 219.3801 |  | 0.24686 | -0.19615
0.028848 | 0.59844 |  | 239.6253 |  | 0.27007 | -0.21452
0.028867 | 0.65554 |  | 256.9249 |  | 0.28907 | -0.22934
0.028887 | 0.70001 |  | 271.0644 |  | 0.30449 | -0.24079
0.028906 | 0.73635 |  | 281.1839 |  | 0.31486 | -0.24878
0.028926 | 0.7493 |  | 287.0101 |  | 0.32048 | -0.25313
0.028945 | 0.75455 |  | 288.6695 |  | 0.322 | -0.25417
0.028965 | 0.7471 |  | 285.5681 |  | 0.31855 | -0.25126
0.028984 | 0.72828 |  | 278.2736 |  | 0.30965 | -0.24391
0.029004 | 0.70355 |  | 267.1778 |  | 0.29615 | -0.2332
0.029023 | 0.66335 |  | 251.6527 |  | 0.27899 | -0.21951
0.029043 | 0.61646 |  | 232.4324 |  | 0.25772 | -0.20261
0.029063 | 0.55792 |  | 209.1635 |  | 0.23171 | -0.18218
0.029082 | 0.49006 |  | 182.5525 |  | 0.20174 | -0.15842
0.029102 | 0.4185 |  | 153.8164 |  | 0.169 | -0.1325
0.029121 | 0.33805 |  | 122.7235 |  | 0.13375 | -0.10475
0.029141 | 0.254 |  | 89.3352 |  | 0.096584 | -0.075569
0.02916 | 0.16237 |  | 53.7256 |  | 0.05834 | -0.045492
0.02918 | 0.068503 |  | 17.7684 |  | 0.018305 | -0.01407
0.029199 | -0.020522 |  | -17.5638 |  | -0.022676 | 0.018006
0.029219 | -0.11037 |  | -52.6043 |  | -0.062518 | 0.049364
0.029238 | -0.19763 |  | -86.4832 |  | -0.10088 | 0.079485
0.029258 | -0.28286 |  | -119.2916 |  | -0.13747 | 0.10797
0.029277 | -0.36465 |  | -151.0964 |  | -0.17261 | 0.1352
0.029297 | -0.43873 |  | -180.5102 |  | -0.20572 | 0.16114
0.029316 | -0.50659 |  | -206.2134 |  | -0.2349 | 0.18417
0.029336 | -0.56546 |  | -228.6181 |  | -0.26072 | 0.20406
0.029355 | -0.61438 |  | -247.7005 |  | -0.28236 | 0.22067
0.029375 | -0.65697 |  | -263.788 |  | -0.29905 | 0.23366
0.029395 | -0.6929 |  | -277.1473 |  | -0.31323 | 0.24457
0.029414 | -0.7164 |  | -285.569 |  | -0.32278 | 0.25203
0.029434 | -0.72637 |  | -289.174 |  | -0.32571 | 0.25424
0.029453 | -0.7244 |  | -288.1783 |  | -0.32471 | 0.25317
0.029473 | -0.7115 |  | -282.7081 |  | -0.31896 | 0.24873
0.029492 | -0.69117 |  | -274.475 |  | -0.30789 | 0.24018
0.029512 | -0.66028 |  | -261.9425 |  | -0.29362 | 0.22873
0.029531 | -0.61815 |  | -244.9385 |  | -0.27468 | 0.21376
0.029551 | -0.56656 |  | -223.9893 |  | -0.25043 | 0.19473
0.02957 | -0.50404 |  | -198.3069 |  | -0.22313 | 0.17303
0.02959 | -0.43643 |  | -170.3884 |  | -0.19263 | 0.14891
0.029609 | -0.36749 |  | -141.5059 |  | -0.159 | 0.12244
0.029629 | -0.29307 |  | -109.9913 |  | -0.12313 | 0.094193
0.029648 | -0.21274 |  | -75.4687 |  | -0.084822 | 0.064103
0.029668 | -0.13586 |  | -39.5339 |  | -0.045431 | 0.032919
0.029687 | -0.058783 |  | -3.6875 |  | -0.0054942 | 0.0014033
0.029707 | 0.028589 |  | 31.5806 |  | 0.034859 | -0.030141
0.029727 | 0.11373 |  | 65.8595 |  | 0.073609 | -0.060645
0.029746 | 0.19394 |  | 98.7948 |  | 0.11109 | -0.09012
0.029766 | 0.27121 |  | 130.8807 |  | 0.14768 | -0.11869
0.029785 | 0.34734 |  | 161.8649 |  | 0.18162 | -0.14531
0.029805 | 0.4341 |  | 189.7652 |  | 0.21296 | -0.16987
0.029824 | 0.51089 |  | 214.3102 |  | 0.24151 | -0.19208
0.029844 | 0.57863 |  | 235.6547 |  | 0.26564 | -0.21089
0.029863 | 0.64348 |  | 253.514 |  | 0.28498 | -0.22587
0.029883 | 0.69203 |  | 268.491 |  | 0.30051 | -0.23766
0.029902 | 0.72954 |  | 279.7709 |  | 0.31277 | -0.24701
0.029922 | 0.74737 |  | 286.2732 |  | 0.31993 | -0.25259
0.029941 | 0.75294 |  | 288.5449 |  | 0.32132 | -0.25359
0.029961 | 0.74991 |  | 286.3364 |  | 0.31892 | -0.25135
0.02998 | 0.73133 |  | 279.8309 |  | 0.31138 | -0.24509
0.03 | 0.70692 |  | 269.6575 |  | 0.29812 | -0.2346
0.03002 | 0.67079 |  | 255.0213 |  | 0.28219 | -0.22187
0.030039 | 0.62599 |  | 236.5295 |  | 0.26215 | -0.20605
0.030059 | 0.57222 |  | 214.227 |  | 0.23628 | -0.18584
0.030078 | 0.5049 |  | 187.8265 |  | 0.20709 | -0.16257
0.030098 | 0.4346 |  | 159.4286 |  | 0.17521 | -0.13711
0.030117 | 0.3561 |  | 129.1418 |  | 0.14026 | -0.10966
0.030137 | 0.26961 |  | 95.9768 |  | 0.10357 | -0.081003
0.030156 | 0.18099 |  | 60.7189 |  | 0.065436 | -0.051021
0.030176 | 0.088534 |  | 24.9376 |  | 0.025547 | -0.019525
0.030195 | -0.0026165 |  | -10.6648 |  | -0.015035 | 0.01237
0.030215 | -0.092382 |  | -45.9149 |  | -0.055258 | 0.043805
0.030234 | -0.18074 |  | -79.977 |  | -0.093912 | 0.073988
0.030254 | -0.26509 |  | -112.8076 |  | -0.13085 | 0.103
0.030273 | -0.34829 |  | -144.8372 |  | -0.16647 | 0.13096
0.030293 | -0.42734 |  | -175.144 |  | -0.19944 | 0.15667
0.030312 | -0.49575 |  | -201.6727 |  | -0.22959 | 0.18007
0.030332 | -0.55504 |  | -224.3411 |  | -0.25654 | 0.20097
0.030352 | -0.60683 |  | -244.139 |  | -0.27891 | 0.21846
0.030371 | -0.64994 |  | -260.6836 |  | -0.29687 | 0.2324
0.030391 | -0.68641 |  | -274.5563 |  | -0.31095 | 0.2431
0.03041 | -0.71291 |  | -284.5059 |  | -0.32098 | 0.25093
0.03043 | -0.72577 |  | -288.8585 |  | -0.32601 | 0.25486
0.030449 | -0.72585 |  | -288.5553 |  | -0.32597 | 0.2546
0.030469 | -0.71435 |  | -284.0684 |  | -0.32114 | 0.25058
0.030488 | -0.69576 |  | -276.4184 |  | -0.31111 | 0.24263
0.030508 | -0.66833 |  | -265.045 |  | -0.29673 | 0.23145
0.030527 | -0.62798 |  | -248.6569 |  | -0.27867 | 0.21715
0.030547 | -0.57718 |  | -228.1917 |  | -0.25646 | 0.19949
0.030566 | -0.51792 |  | -203.7786 |  | -0.22981 | 0.17856
0.030586 | -0.45081 |  | -176.1997 |  | -0.19877 | 0.15412
0.030605 | -0.38052 |  | -147.2346 |  | -0.16515 | 0.12747
0.030625 | -0.30906 |  | -116.5988 |  | -0.13032 | 0.099915
0.030645 | -0.23283 |  | -82.6891 |  | -0.092791 | 0.070525
0.030664 | -0.15332 |  | -46.6118 |  | -0.053315 | 0.03947
0.030684 | -0.068055 |  | -10.8935 |  | -0.013864 | 0.008163
0.030703 | 0.017477 |  | 24.5834 |  | 0.026461 | -0.023508
0.030723 | 0.090265 |  | 59.4796 |  | 0.066349 | -0.054732
0.030742 | 0.16089 |  | 92.5551 |  | 0.1044 | -0.08464
0.030762 | 0.24323 |  | 124.1596 |  | 0.1411 | -0.11349
0.030781 | 0.33161 |  | 155.1222 |  | 0.175 | -0.14016
0.030801 | 0.42083 |  | 184.3506 |  | 0.2067 | -0.16478
0.03082 | 0.5057 |  | 210.0127 |  | 0.23618 | -0.18761
0.03084 | 0.57662 |  | 232.0995 |  | 0.26106 | -0.20718
0.030859 | 0.63537 |  | 250.4573 |  | 0.28168 | -0.22337
0.030879 | 0.68591 |  | 265.4573 |  | 0.29854 | -0.23623
0.030898 | 0.72257 |  | 277.4087 |  | 0.31075 | -0.24541
0.030918 | 0.74232 |  | 284.9359 |  | 0.31855 | -0.2514
0.030937 | 0.75279 |  | 288.3787 |  | 0.32221 | -0.25407
0.030957 | 0.75065 |  | 287.3562 |  | 0.32035 | -0.25249
0.030977 | 0.7342 |  | 281.334 |  | 0.31332 | -0.24674
0.030996 | 0.71182 |  | 271.8357 |  | 0.30187 | -0.23731
0.031016 | 0.67891 |  | 258.1391 |  | 0.2858 | -0.22464
0.031035 | 0.63472 |  | 239.9993 |  | 0.26639 | -0.20939
0.031055 | 0.58165 |  | 218.5295 |  | 0.24248 | -0.19061
0.031074 | 0.51905 |  | 193.4044 |  | 0.21385 | -0.16807
0.031094 | 0.44968 |  | 165.3669 |  | 0.18215 | -0.14274
0.031113 | 0.37107 |  | 135.2377 |  | 0.14708 | -0.11509
0.031133 | 0.28685 |  | 102.4177 |  | 0.11116 | -0.086907
0.031152 | 0.20048 |  | 67.4101 |  | 0.074438 | -0.057996
0.031172 | 0.10934 |  | 31.9082 |  | 0.034164 | -0.026531
0.031191 | 0.018871 |  | -3.58 |  | -0.0069056 | 0.0058334
0.031211 | -0.070345 |  | -38.8394 |  | -0.046982 | 0.037402
0.03123 | -0.16055 |  | -73.2809 |  | -0.086355 | 0.068053
0.03125 | -0.24727 |  | -106.8676 |  | -0.12328 | 0.09696
0.03127 | -0.3313 |  | -139.0684 |  | -0.15858 | 0.12454
0.031289 | -0.41054 |  | -169.3274 |  | -0.19285 | 0.15114
0.031309 | -0.48025 |  | -196.6278 |  | -0.22378 | 0.17536
0.031328 | -0.54288 |  | -220.1213 |  | -0.25123 | 0.19678
0.031348 | -0.59691 |  | -240.5413 |  | -0.27481 | 0.21507
0.031367 | -0.64212 |  | -257.9141 |  | -0.29315 | 0.22929
0.031387 | -0.68045 |  | -272.3295 |  | -0.30773 | 0.24046
0.031406 | -0.70936 |  | -283.0954 |  | -0.31886 | 0.24904
0.031426 | -0.72544 |  | -288.475 |  | -0.32519 | 0.25389
0.031445 | -0.72674 |  | -288.8901 |  | -0.32668 | 0.25498
0.031465 | -0.71748 |  | -285.2908 |  | -0.32269 | 0.25186
0.031484 | -0.70073 |  | -278.3301 |  | -0.31298 | 0.24415
0.031504 | -0.67478 |  | -267.6387 |  | -0.29914 | 0.23313
0.031523 | -0.6392 |  | -252.4318 |  | -0.28224 | 0.21966
0.031543 | -0.59094 |  | -232.9052 |  | -0.26111 | 0.20316
0.031563 | -0.52963 |  | -208.8819 |  | -0.23537 | 0.18295
0.031582 | -0.46445 |  | -181.673 |  | -0.20586 | 0.15936
0.031602 | -0.39822 |  | -153.2544 |  | -0.17237 | 0.13287
0.031621 | -0.32796 |  | -122.9844 |  | -0.13643 | 0.10443
0.031641 | -0.2529 |  | -89.5758 |  | -0.1 | 0.075631
0.03166 | -0.16969 |  | -54.0023 |  | -0.062066 | 0.045958
0.03168 | -0.085981 |  | -18.038 |  | -0.02179 | 0.01437
0.031699 | -0.0025764 |  | 17.8292 |  | 0.018714 | -0.017684
0.031719 | 0.078568 |  | 52.7671 |  | 0.058257 | -0.048941
0.031738 | 0.15433 |  | 85.7674 |  | 0.097342 | -0.079368
0.031758 | 0.22837 |  | 118.158 |  | 0.1342 | -0.10807
0.031777 | 0.30102 |  | 149.557 |  | 0.16823 | -0.13494
0.031797 | 0.39311 |  | 178.4102 |  | 0.20091 | -0.16063
0.031816 | 0.4793 |  | 205.162 |  | 0.23085 | -0.18392
0.031836 | 0.5498 |  | 227.9191 |  | 0.25659 | -0.20398
0.031855 | 0.62318 |  | 246.8061 |  | 0.27815 | -0.22079
0.031875 | 0.67702 |  | 263.0002 |  | 0.29553 | -0.2341
0.031895 | 0.71937 |  | 275.3746 |  | 0.30892 | -0.24435
0.031914 | 0.74193 |  | 283.8744 |  | 0.31767 | -0.25105
0.031934 | 0.74944 |  | 288.0938 |  | 0.32175 | -0.25397
0.031953 | 0.75437 |  | 287.7501 |  | 0.32123 | -0.25329
0.031973 | 0.73935 |  | 282.882 |  | 0.31543 | -0.24851
0.031992 | 0.71905 |  | 274.2187 |  | 0.3045 | -0.23978
0.032012 | 0.68723 |  | 261.3956 |  | 0.28923 | -0.22749
0.032031 | 0.64382 |  | 244.1383 |  | 0.27072 | -0.21271
0.032051 | 0.59531 |  | 223.3691 |  | 0.24765 | -0.19487
0.03207 | 0.52967 |  | 198.4814 |  | 0.21977 | -0.17292
0.03209 | 0.4619 |  | 170.8862 |  | 0.18911 | -0.14828
0.032109 | 0.38888 |  | 141.4676 |  | 0.15497 | -0.12142
0.032129 | 0.30568 |  | 109.4223 |  | 0.11848 | -0.092896
0.032148 | 0.21863 |  | 74.7262 |  | 0.081621 | -0.063819
0.032168 | 0.12672 |  | 38.8044 |  | 0.042924 | -0.033378
0.032188 | 0.037881 |  | 3.3921 |  | 0.0019294 | -0.0011481
0.032207 | -0.053596 |  | -32.0584 |  | -0.039256 | 0.031172
0.032227 | -0.14501 |  | -66.6117 |  | -0.078595 | 0.061997
0.032246 | -0.22886 |  | -99.9273 |  | -0.11583 | 0.0912
0.032266 | -0.31246 |  | -132.6234 |  | -0.15164 | 0.11907
0.032285 | -0.39425 |  | -163.5895 |  | -0.18589 | 0.14574
0.032305 | -0.46905 |  | -191.6885 |  | -0.21756 | 0.17063
0.032324 | -0.5312 |  | -215.8377 |  | -0.24609 | 0.19283
0.032344 | -0.58497 |  | -236.8314 |  | -0.27045 | 0.21165
0.032363 | -0.63323 |  | -254.7661 |  | -0.28974 | 0.22664
0.032383 | -0.67264 |  | -269.6202 |  | -0.30529 | 0.23856
0.032402 | -0.70455 |  | -281.2785 |  | -0.31708 | 0.24764
0.032422 | -0.72238 |  | -287.7977 |  | -0.3239 | 0.253
0.032441 | -0.72802 |  | -289.4976 |  | -0.32635 | 0.25479
0.032461 | -0.72192 |  | -286.6949 |  | -0.32391 | 0.25272
0.03248 | -0.70409 |  | -279.987 |  | -0.31561 | 0.24618
0.0325 | -0.68137 |  | -270.003 |  | -0.30281 | 0.23613
0.03252 | -0.64619 |  | -255.6703 |  | -0.28568 | 0.22265
0.032539 | -0.59906 |  | -237.0464 |  | -0.2648 | 0.20617
0.032559 | -0.54325 |  | -214.1467 |  | -0.24136 | 0.18752
0.032578 | -0.47738 |  | -187.672 |  | -0.21217 | 0.16467
0.032598 | -0.40842 |  | -159.1169 |  | -0.17852 | 0.13811
0.032617 | -0.3369 |  | -129.0875 |  | -0.14439 | 0.11075
0.032637 | -0.26537 |  | -96.445 |  | -0.10734 | 0.081694
0.032656 | -0.18952 |  | -61.0094 |  | -0.068671 | 0.051341
0.032676 | -0.10552 |  | -25.2988 |  | -0.030217 | 0.021005
0.032695 | -0.028233 |  | 10.3719 |  | 0.010261 | -0.010742
0.032715 | 0.055251 |  | 45.5065 |  | 0.050801 | -0.042745
0.032734 | 0.13899 |  | 79.4291 |  | 0.089547 | -0.073126
0.032754 | 0.21507 |  | 111.9648 |  | 0.12665 | -0.10221
0.032773 | 0.31092 |  | 142.9874 |  | 0.1616 | -0.12965
0.032793 | 0.39111 |  | 173.4754 |  | 0.19461 | -0.15529
0.032813 | 0.46268 |  | 200.4318 |  | 0.22487 | -0.17897
0.032832 | 0.54709 |  | 223.1656 |  | 0.25109 | -0.19955
0.032852 | 0.61267 |  | 243.2168 |  | 0.2739 | -0.21719
0.032871 | 0.67093 |  | 259.8592 |  | 0.29261 | -0.23175
0.032891 | 0.70979 |  | 273.3698 |  | 0.30614 | -0.24233
0.03291 | 0.73407 |  | 282.717 |  | 0.31603 | -0.24968
0.03293 | 0.7528 |  | 287.7496 |  | 0.32136 | -0.25358
0.032949 | 0.75035 |  | 288.0239 |  | 0.32126 | -0.25333
0.032969 | 0.74229 |  | 283.7846 |  | 0.31675 | -0.2496
0.032988 | 0.72209 |  | 276.3792 |  | 0.30689 | -0.24181
0.033008 | 0.69261 |  | 264.311 |  | 0.29274 | -0.23024
0.033027 | 0.6551 |  | 247.8899 |  | 0.27463 | -0.21574
0.033047 | 0.60263 |  | 227.8114 |  | 0.25175 | -0.19792
0.033066 | 0.54488 |  | 203.6869 |  | 0.22557 | -0.17717
0.033086 | 0.47509 |  | 176.5624 |  | 0.19553 | -0.15334
0.033105 | 0.40135 |  | 147.5021 |  | 0.16167 | -0.12656
0.033125 | 0.32282 |  | 116.1238 |  | 0.12615 | -0.098539
0.033145 | 0.23455 |  | 81.9518 |  | 0.088821 | -0.069339
0.033164 | 0.1467 |  | 46.173 |  | 0.049502 | -0.038487
0.033184 | 0.055067 |  | 10.2848 |  | 0.009681 | -0.0070339
0.033203 | -0.035258 |  | -24.802 |  | -0.030559 | 0.024582
0.033223 | -0.12557 |  | -59.5431 |  | -0.070697 | 0.055873
0.033242 | -0.21511 |  | -93.4432 |  | -0.10869 | 0.0856
0.033262 | -0.29726 |  | -125.9309 |  | -0.14475 | 0.11385
0.033281 | -0.37822 |  | -157.5139 |  | -0.17957 | 0.1409
0.033301 | -0.45279 |  | -186.2719 |  | -0.212 | 0.1662
0.03332 | -0.51927 |  | -211.1298 |  | -0.24084 | 0.18874
0.03334 | -0.57646 |  | -232.564 |  | -0.26572 | 0.20806
0.033359 | -0.62326 |  | -251.112 |  | -0.28631 | 0.22416
0.033379 | -0.66587 |  | -267.0103 |  | -0.30228 | 0.23645
0.033398 | -0.69895 |  | -279.1524 |  | -0.31493 | 0.246
0.033418 | -0.71983 |  | -286.7414 |  | -0.32364 | 0.25275
0.033438 | -0.72776 |  | -289.3502 |  | -0.32631 | 0.2548
0.033457 | -0.72212 |  | -287.1152 |  | -0.32414 | 0.25309
0.033477 | -0.70869 |  | -281.2299 |  | -0.31754 | 0.24772
0.033496 | -0.68663 |  | -272.3279 |  | -0.30565 | 0.23818
0.033516 | -0.65286 |  | -258.9352 |  | -0.28975 | 0.22576
0.033535 | -0.60855 |  | -240.8925 |  | -0.27007 | 0.21019
0.033555 | -0.55479 |  | -218.9343 |  | -0.2458 | 0.19097
0.033574 | -0.49089 |  | -192.7808 |  | -0.21733 | 0.16862
0.033594 | -0.42046 |  | -164.6724 |  | -0.18534 | 0.14329
0.033613 | -0.34967 |  | -135.3716 |  | -0.15122 | 0.11623
0.033633 | -0.27504 |  | -103.268 |  | -0.11519 | 0.087919
0.033652 | -0.19338 |  | -68.3347 |  | -0.076705 | 0.057698
0.033672 | -0.11292 |  | -32.0268 |  | -0.03729 | 0.02656
0.033691 | -0.035127 |  | 3.6433 |  | 0.0030418 | -0.0051319
0.033711 | 0.040343 |  | 38.7341 |  | 0.043516 | -0.03692
0.03373 | 0.11454 |  | 72.6448 |  | 0.082062 | -0.067267
0.03375 | 0.19353 |  | 105.0558 |  | 0.11978 | -0.096797
0.03377 | 0.27506 |  | 137.1102 |  | 0.15545 | -0.12488
0.033789 | 0.3642 |  | 167.5499 |  | 0.18801 | -0.1504
0.033809 | 0.4534 |  | 195.187 |  | 0.21949 | -0.17481
0.033828 | 0.52705 |  | 219.3299 |  | 0.24737 | -0.19671
0.033848 | 0.59419 |  | 239.4389 |  | 0.27005 | -0.21459
0.033867 | 0.65465 |  | 256.3079 |  | 0.28975 | -0.22966
0.033887 | 0.70189 |  | 270.6447 |  | 0.30464 | -0.24089
0.033906 | 0.7337 |  | 281.1956 |  | 0.31425 | -0.24838
0.033926 | 0.74844 |  | 286.9399 |  | 0.32113 | -0.25359
0.033945 | 0.75336 |  | 288.5286 |  | 0.32281 | -0.25464
0.033965 | 0.74525 |  | 285.1369 |  | 0.31838 | -0.25104
0.033984 | 0.72612 |  | 277.5818 |  | 0.30981 | -0.24402
0.034004 | 0.69862 |  | 266.5441 |  | 0.29601 | -0.23303
0.034023 | 0.66048 |  | 251.2907 |  | 0.27843 | -0.21902
0.034043 | 0.61506 |  | 232.3653 |  | 0.25779 | -0.20265
0.034063 | 0.55503 |  | 208.8888 |  | 0.23169 | -0.18222
0.034082 | 0.48627 |  | 181.9404 |  | 0.20172 | -0.1584
0.034102 | 0.41517 |  | 153.1081 |  | 0.16915 | -0.13253
0.034121 | 0.33676 |  | 122.0511 |  | 0.1335 | -0.10458
0.034141 | 0.25208 |  | 88.7629 |  | 0.096505 | -0.075484
0.03416 | 0.16201 |  | 53.3511 |  | 0.058114 | -0.045295
0.03418 | 0.071173 |  | 17.5841 |  | 0.017739 | -0.013615
0.034199 | -0.019659 |  | -18.1358 |  | -0.02284 | 0.018328
0.034219 | -0.10912 |  | -53.4769 |  | -0.062267 | 0.04933
0.034238 | -0.19659 |  | -87.1198 |  | -0.10064 | 0.07925
0.034258 | -0.28105 |  | -119.7547 |  | -0.13782 | 0.10828
0.034277 | -0.36158 |  | -151.3781 |  | -0.17263 | 0.13562
0.034297 | -0.43931 |  | -180.83 |  | -0.20528 | 0.16099
0.034316 | -0.50635 |  | -206.6772 |  | -0.23553 | 0.18438
0.034336 | -0.5645 |  | -229.0699 |  | -0.26107 | 0.2044
0.034355 | -0.61544 |  | -248.1402 |  | -0.28221 | 0.22094
0.034375 | -0.65743 |  | -264.0217 |  | -0.29997 | 0.23448
0.034395 | -0.69353 |  | -277.308 |  | -0.31325 | 0.24464
0.034414 | -0.7165 |  | -285.7158 |  | -0.32195 | 0.25141
0.034434 | -0.72677 |  | -289.1836 |  | -0.32619 | 0.25461
0.034453 | -0.72536 |  | -288.361 |  | -0.32529 | 0.25389
0.034473 | -0.71155 |  | -282.9987 |  | -0.31928 | 0.24908
0.034492 | -0.6915 |  | -274.5734 |  | -0.30837 | 0.2404
0.034512 | -0.66036 |  | -261.9752 |  | -0.29323 | 0.22846
0.034531 | -0.6177 |  | -244.8729 |  | -0.27428 | 0.21333
0.034551 | -0.5654 |  | -223.7787 |  | -0.25097 | 0.19503
0.03457 | -0.50374 |  | -198.3557 |  | -0.22332 | 0.17342
0.03459 | -0.43621 |  | -170.5446 |  | -0.19217 | 0.14862
0.034609 | -0.3642 |  | -141.4078 |  | -0.15846 | 0.12186
0.034629 | -0.29251 |  | -109.7631 |  | -0.12259 | 0.093664
0.034648 | -0.21544 |  | -75.2563 |  | -0.084616 | 0.063753
0.034668 | -0.1296 |  | -39.6128 |  | -0.04525 | 0.032734
0.034688 | -0.047968 |  | -3.6881 |  | -0.0055406 | 0.0014182
0.034707 | 0.028059 |  | 31.8546 |  | 0.034595 | -0.03016
0.034727 | 0.11106 |  | 65.9206 |  | 0.074403 | -0.061337
0.034746 | 0.18835 |  | 99.1376 |  | 0.11184 | -0.090895
0.034766 | 0.26376 |  | 130.8062 |  | 0.14788 | -0.11904
0.034785 | 0.35195 |  | 161.355 |  | 0.18252 | -0.14589
0.034805 | 0.43279 |  | 190.1423 |  | 0.21352 | -0.17034
0.034824 | 0.51176 |  | 214.6512 |  | 0.24151 | -0.19219
0.034844 | 0.58724 |  | 235.7665 |  | 0.26606 | -0.2112
0.034863 | 0.64153 |  | 253.7285 |  | 0.28586 | -0.22654
0.034883 | 0.69229 |  | 268.2072 |  | 0.30161 | -0.2386
0.034902 | 0.73192 |  | 279.4355 |  | 0.31345 | -0.24776
0.034922 | 0.74827 |  | 286.2426 |  | 0.3206 | -0.25326
0.034941 | 0.754 |  | 288.4895 |  | 0.32264 | -0.25456
0.034961 | 0.74674 |  | 286.2333 |  | 0.3197 | -0.25202
0.03498 | 0.73125 |  | 279.761 |  | 0.31172 | -0.24563
0.035 | 0.70586 |  | 269.3897 |  | 0.29922 | -0.23553
0.03502 | 0.66753 |  | 254.7985 |  | 0.2828 | -0.22245
0.035039 | 0.62389 |  | 236.2824 |  | 0.26234 | -0.20629
0.035059 | 0.56901 |  | 213.8201 |  | 0.23775 | -0.18674
0.035078 | 0.50271 |  | 187.6609 |  | 0.20842 | -0.16364
0.035098 | 0.42986 |  | 159.2524 |  | 0.17605 | -0.13802
0.035117 | 0.3531 |  | 128.7497 |  | 0.14176 | -0.11096
0.035137 | 0.27053 |  | 95.4619 |  | 0.10463 | -0.08197
0.035156 | 0.18012 |  | 60.3019 |  | 0.066015 | -0.051487
0.035176 | 0.088966 |  | 24.5861 |  | 0.026408 | -0.020197
0.035195 | -0.0020079 |  | -10.9835 |  | -0.01412 | 0.011571
0.035215 | -0.092126 |  | -46.0423 |  | -0.054059 | 0.042775
0.035234 | -0.18034 |  | -80.4707 |  | -0.092603 | 0.072913
0.035254 | -0.26721 |  | -113.5497 |  | -0.12973 | 0.10208
0.035273 | -0.34894 |  | -145.2609 |  | -0.16561 | 0.13003
0.035293 | -0.42645 |  | -175.3254 |  | -0.19904 | 0.15605
0.035312 | -0.49672 |  | -201.9965 |  | -0.22886 | 0.17939
0.035332 | -0.5551 |  | -224.7936 |  | -0.25533 | 0.19991
0.035352 | -0.60645 |  | -244.4852 |  | -0.27774 | 0.21736
0.035371 | -0.65113 |  | -261.3424 |  | -0.29561 | 0.23127
0.035391 | -0.68745 |  | -274.9836 |  | -0.30999 | 0.24229
0.03541 | -0.71357 |  | -284.5179 |  | -0.32012 | 0.25013
0.03543 | -0.72629 |  | -289.2314 |  | -0.32508 | 0.25389
0.035449 | -0.72687 |  | -288.9044 |  | -0.32517 | 0.2539
0.035469 | -0.71548 |  | -284.1941 |  | -0.31967 | 0.24957
0.035488 | -0.69648 |  | -276.5328 |  | -0.3099 | 0.24168
0.035508 | -0.66975 |  | -265.1825 |  | -0.2965 | 0.23099
0.035527 | -0.62998 |  | -248.7307 |  | -0.27782 | 0.21642
0.035547 | -0.57972 |  | -228.2711 |  | -0.25542 | 0.19874
0.035566 | -0.51921 |  | -204.0074 |  | -0.22898 | 0.17789
0.035586 | -0.45168 |  | -176.1832 |  | -0.19761 | 0.15312
0.035605 | -0.38339 |  | -147.2238 |  | -0.16448 | 0.12663
0.035625 | -0.31332 |  | -116.6406 |  | -0.12966 | 0.099274
0.035645 | -0.23705 |  | -82.5931 |  | -0.092009 | 0.069913
0.035664 | -0.15536 |  | -46.7079 |  | -0.053004 | 0.038991
0.035684 | -0.068458 |  | -10.9413 |  | -0.012698 | 0.0071962
0.035703 | 0.016169 |  | 24.9107 |  | 0.027891 | -0.02479
0.035723 | 0.08708 |  | 59.7106 |  | 0.067186 | -0.055721
0.035742 | 0.16189 |  | 92.5095 |  | 0.10537 | -0.085501
0.035762 | 0.23663 |  | 124.6578 |  | 0.14144 | -0.11385
0.035781 | 0.31786 |  | 155.2855 |  | 0.17562 | -0.14059
0.035801 | 0.41582 |  | 184.0614 |  | 0.2081 | -0.16583
0.03582 | 0.49233 |  | 210.4609 |  | 0.23676 | -0.18838
0.03584 | 0.5654 |  | 232.0244 |  | 0.26187 | -0.20796
0.035859 | 0.63864 |  | 250.2459 |  | 0.28316 | -0.22434
0.035879 | 0.68632 |  | 265.8941 |  | 0.29924 | -0.23683
0.035898 | 0.72612 |  | 277.3799 |  | 0.3112 | -0.24604
0.035918 | 0.74786 |  | 284.9488 |  | 0.31933 | -0.25207
0.035937 | 0.75419 |  | 288.6583 |  | 0.32281 | -0.25463
0.035957 | 0.75269 |  | 287.2579 |  | 0.32138 | -0.25339
0.035977 | 0.7357 |  | 281.3055 |  | 0.31446 | -0.24774
0.035996 | 0.71315 |  | 271.9075 |  | 0.30231 | -0.23808
0.036016 | 0.67911 |  | 258.0329 |  | 0.28651 | -0.22537
0.036035 | 0.63567 |  | 240.1892 |  | 0.26666 | -0.20968
0.036055 | 0.58305 |  | 218.6552 |  | 0.24281 | -0.19088
0.036074 | 0.51784 |  | 193.2556 |  | 0.21546 | -0.16903
0.036094 | 0.44841 |  | 165.3058 |  | 0.18317 | -0.14375
0.036113 | 0.37029 |  | 135.1185 |  | 0.14814 | -0.11602
0.036133 | 0.28713 |  | 102.5424 |  | 0.11211 | -0.087443
0.036152 | 0.19875 |  | 67.4357 |  | 0.074115 | -0.0579
0.036172 | 0.1058 |  | 31.5886 |  | 0.034962 | -0.027009
0.036191 | 0.017712 |  | -3.6822 |  | -0.0057312 | 0.0049649
0.036211 | -0.072146 |  | -38.9059 |  | -0.046305 | 0.036786
0.03623 | -0.16158 |  | -73.3403 |  | -0.084639 | 0.066935
0.03625 | -0.24601 |  | -106.7805 |  | -0.12237 | 0.096056
0.03627 | -0.33026 |  | -139.0373 |  | -0.15835 | 0.12426
0.036289 | -0.40972 |  | -169.4321 |  | -0.19145 | 0.15037
0.036309 | -0.48015 |  | -196.6966 |  | -0.22318 | 0.17482
0.036328 | -0.54258 |  | -220.207 |  | -0.25114 | 0.19654
0.036348 | -0.59603 |  | -240.6775 |  | -0.27338 | 0.21401
0.036367 | -0.64121 |  | -257.9232 |  | -0.29194 | 0.22833
0.036387 | -0.68003 |  | -272.3322 |  | -0.30719 | 0.23998
0.036406 | -0.70846 |  | -282.8767 |  | -0.31825 | 0.24841
0.036426 | -0.72387 |  | -288.2928 |  | -0.32424 | 0.2532
0.036445 | -0.72734 |  | -289.0773 |  | -0.32502 | 0.25396
0.036465 | -0.71821 |  | -285.3253 |  | -0.32127 | 0.25066
0.036484 | -0.70021 |  | -278.218 |  | -0.31234 | 0.2435
0.036504 | -0.67424 |  | -267.5917 |  | -0.29851 | 0.23282
0.036523 | -0.63622 |  | -252.2595 |  | -0.2812 | 0.219
0.036543 | -0.58717 |  | -232.494 |  | -0.25966 | 0.20198
0.036562 | -0.53012 |  | -208.6459 |  | -0.23372 | 0.18155
0.036582 | -0.46584 |  | -181.7692 |  | -0.2043 | 0.15815
0.036602 | -0.39425 |  | -153.1669 |  | -0.17143 | 0.13226
0.036621 | -0.32029 |  | -122.8879 |  | -0.13606 | 0.10441
0.036641 | -0.24348 |  | -89.5783 |  | -0.098737 | 0.075053
0.03666 | -0.15716 |  | -53.7134 |  | -0.060104 | 0.0445
0.03668 | -0.077074 |  | -17.4404 |  | -0.020836 | 0.013448
0.036699 | -0.00016563 |  | 17.9283 |  | 0.019715 | -0.018241
0.036719 | 0.088356 |  | 52.2551 |  | 0.059806 | -0.049862
0.036738 | 0.16346 |  | 86.032 |  | 0.097748 | -0.079851
0.036758 | 0.23965 |  | 118.2839 |  | 0.1347 | -0.10869
0.036777 | 0.32346 |  | 149.6486 |  | 0.16952 | -0.13589
0.036797 | 0.39735 |  | 179.4713 |  | 0.20144 | -0.16076
0.036816 | 0.47993 |  | 205.2138 |  | 0.23152 | -0.18416
0.036836 | 0.55033 |  | 227.6678 |  | 0.25758 | -0.20472
0.036855 | 0.6122 |  | 246.7138 |  | 0.27895 | -0.22131
0.036875 | 0.67558 |  | 262.8054 |  | 0.29658 | -0.23465
0.036895 | 0.71603 |  | 275.9861 |  | 0.30925 | -0.24452
0.036914 | 0.74239 |  | 284.3513 |  | 0.31802 | -0.25124
0.036934 | 0.75145 |  | 288.3048 |  | 0.32281 | -0.25475
0.036953 | 0.7486 |  | 287.6473 |  | 0.32182 | -0.25393
0.036973 | 0.73924 |  | 282.528 |  | 0.31599 | -0.24902
0.036992 | 0.71573 |  | 274.0066 |  | 0.30504 | -0.24013
0.037012 | 0.6854 |  | 261.3015 |  | 0.28955 | -0.22769
0.037031 | 0.64373 |  | 244.5201 |  | 0.27109 | -0.21304
0.037051 | 0.59189 |  | 223.6645 |  | 0.2479 | -0.19508
0.03707 | 0.5298 |  | 198.3367 |  | 0.22002 | -0.17301
0.03709 | 0.45776 |  | 170.6043 |  | 0.18907 | -0.14833
0.037109 | 0.38427 |  | 141.2508 |  | 0.15497 | -0.12142
0.037129 | 0.3038 |  | 109.2191 |  | 0.11879 | -0.092982
0.037148 | 0.21637 |  | 74.9237 |  | 0.081488 | -0.063737
0.037168 | 0.12606 |  | 39.139 |  | 0.042307 | -0.0329
0.037187 | 0.034554 |  | 3.1772 |  | 0.0016645 | -0.00092636
0.037207 | -0.056519 |  | -32.2938 |  | -0.038885 | 0.030833
0.037227 | -0.14615 |  | -66.972 |  | -0.078107 | 0.061577
0.037246 | -0.23201 |  | -100.0166 |  | -0.11566 | 0.091
0.037266 | -0.31603 |  | -132.3966 |  | -0.15178 | 0.1192
0.037285 | -0.39566 |  | -163.5569 |  | -0.18585 | 0.14579
0.037305 | -0.4684 |  | -191.5149 |  | -0.21725 | 0.17029
0.037324 | -0.53213 |  | -216.018 |  | -0.24565 | 0.1924
0.037344 | -0.58573 |  | -236.9742 |  | -0.27008 | 0.2114
0.037363 | -0.63289 |  | -254.6238 |  | -0.28963 | 0.22654
0.037383 | -0.6728 |  | -269.591 |  | -0.30487 | 0.23826
0.037402 | -0.70352 |  | -281.0668 |  | -0.31653 | 0.24722
0.037422 | -0.72218 |  | -287.7016 |  | -0.32371 | 0.25278
0.037441 | -0.72722 |  | -289.4448 |  | -0.32577 | 0.25447
0.037461 | -0.72068 |  | -286.365 |  | -0.32304 | 0.25221
0.03748 | -0.70429 |  | -279.8414 |  | -0.31514 | 0.24571
0.0375 | -0.68007 |  | -270.1249 |  | -0.30208 | 0.23536
0.03752 | -0.64509 |  | -255.303 |  | -0.28504 | 0.22201
0.037539 | -0.5999 |  | -236.6881 |  | -0.26462 | 0.20587
0.037559 | -0.54533 |  | -214.1342 |  | -0.24014 | 0.18655
0.037578 | -0.47742 |  | -187.276 |  | -0.21122 | 0.16383
0.037598 | -0.40577 |  | -158.9394 |  | -0.17847 | 0.13792
0.037617 | -0.33499 |  | -129.0222 |  | -0.14322 | 0.10998
0.037637 | -0.25827 |  | -96.137 |  | -0.10651 | 0.081123
0.037656 | -0.18134 |  | -60.7615 |  | -0.068326 | 0.051218
0.037676 | -0.099753 |  | -24.9941 |  | -0.028948 | 0.020127
0.037695 | -0.012693 |  | 10.484 |  | 0.011213 | -0.0117
0.037715 | 0.066812 |  | 45.8453 |  | 0.051648 | -0.043457
0.037734 | 0.14001 |  | 79.7225 |  | 0.090753 | -0.074104
0.037754 | 0.21504 |  | 112.0536 |  | 0.12751 | -0.10298
0.037773 | 0.29629 |  | 143.4422 |  | 0.16226 | -0.13017
0.037793 | 0.37803 |  | 173.3476 |  | 0.19517 | -0.15596
0.037812 | 0.46304 |  | 200.0463 |  | 0.22558 | -0.17969
0.037832 | 0.54326 |  | 223.5001 |  | 0.25236 | -0.20052
0.037852 | 0.60576 |  | 243.6676 |  | 0.27505 | -0.21824
0.037871 | 0.66725 |  | 259.812 |  | 0.29357 | -0.23243
0.037891 | 0.71319 |  | 273.439 |  | 0.30719 | -0.2429
0.03791 | 0.73708 |  | 282.778 |  | 0.31639 | -0.25001
0.03793 | 0.75297 |  | 287.3541 |  | 0.32155 | -0.25369
0.037949 | 0.75251 |  | 288.1834 |  | 0.32184 | -0.25377
0.037969 | 0.74427 |  | 283.9624 |  | 0.31747 | -0.25015
0.037988 | 0.72555 |  | 276.1757 |  | 0.30811 | -0.24247
0.038008 | 0.69294 |  | 264.2954 |  | 0.2934 | -0.23077
0.038027 | 0.65359 |  | 247.698 |  | 0.27462 | -0.21586
0.038047 | 0.60256 |  | 227.6689 |  | 0.25239 | -0.19831
0.038066 | 0.54213 |  | 203.4826 |  | 0.22595 | -0.17753
0.038086 | 0.47325 |  | 176.2403 |  | 0.19574 | -0.15366
0.038105 | 0.39938 |  | 147.2992 |  | 0.16236 | -0.12729
0.038125 | 0.3208 |  | 116.02 |  | 0.12611 | -0.098735
0.038145 | 0.23217 |  | 81.688 |  | 0.088777 | -0.069279
0.038164 | 0.14049 |  | 45.634 |  | 0.050137 | -0.038852
0.038184 | 0.048887 |  | 10.0143 |  | 0.0096124 | -0.007075
0.038203 | -0.041293 |  | -25.1895 |  | -0.030576 | 0.024568
0.038223 | -0.12947 |  | -60.0644 |  | -0.069744 | 0.055324
0.038242 | -0.21634 |  | -93.6278 |  | -0.10814 | 0.08529
0.038262 | -0.29914 |  | -126.1915 |  | -0.14491 | 0.11399
0.038281 | -0.38067 |  | -158.0218 |  | -0.17958 | 0.14097
0.038301 | -0.45559 |  | -186.7959 |  | -0.21183 | 0.16614
0.03832 | -0.51945 |  | -211.4839 |  | -0.24064 | 0.18864
0.03834 | -0.57537 |  | -233.1133 |  | -0.26504 | 0.20763
0.038359 | -0.62342 |  | -251.4153 |  | -0.28527 | 0.22339
0.038379 | -0.66637 |  | -266.9454 |  | -0.30227 | 0.23629
0.038398 | -0.70021 |  | -279.5226 |  | -0.31556 | 0.24653
0.038418 | -0.72024 |  | -287.0769 |  | -0.32327 | 0.25275
0.038437 | -0.7281 |  | -289.5254 |  | -0.32582 | 0.25443
0.038457 | -0.72343 |  | -287.4246 |  | -0.32397 | 0.25279
0.038477 | -0.70858 |  | -281.3273 |  | -0.31667 | 0.24714
0.038496 | -0.6858 |  | -272.1577 |  | -0.30489 | 0.23784
0.038516 | -0.65368 |  | -258.9365 |  | -0.28951 | 0.22575
0.038535 | -0.61044 |  | -241.1032 |  | -0.26964 | 0.2099
0.038555 | -0.55523 |  | -219.0098 |  | -0.24535 | 0.19078
0.038574 | -0.49105 |  | -192.7479 |  | -0.21707 | 0.16868
0.038594 | -0.4228 |  | -164.4782 |  | -0.18501 | 0.1432
0.038613 | -0.34845 |  | -135.2652 |  | -0.15068 | 0.11597
0.038633 | -0.27077 |  | -103.1109 |  | -0.11469 | 0.087618
0.038652 | -0.19378 |  | -68.1696 |  | -0.076532 | 0.057639
0.038672 | -0.10502 |  | -32.3942 |  | -0.037206 | 0.026673
0.038691 | -0.019564 |  | 3.8449 |  | 0.0030048 | -0.0052
0.038711 | 0.048608 |  | 39.2412 |  | 0.043477 | -0.037083
0.03873 | 0.12493 |  | 72.8143 |  | 0.082367 | -0.067556
0.03875 | 0.19984 |  | 105.6433 |  | 0.11955 | -0.096793
0.03877 | 0.27313 |  | 137.1469 |  | 0.15495 | -0.12447
0.038789 | 0.35918 |  | 167.3903 |  | 0.18853 | -0.15055
0.038809 | 0.43873 |  | 195.5516 |  | 0.21963 | -0.17488
0.038828 | 0.52254 |  | 219.1928 |  | 0.24704 | -0.1963
0.038848 | 0.59824 |  | 239.6416 |  | 0.27058 | -0.21456
0.038867 | 0.65261 |  | 257.0565 |  | 0.28935 | -0.22913
0.038887 | 0.70149 |  | 270.9218 |  | 0.30389 | -0.24028
0.038906 | 0.73304 |  | 281.333 |  | 0.31511 | -0.2487
0.038926 | 0.75077 |  | 287.0452 |  | 0.32114 | -0.25326
0.038945 | 0.75448 |  | 288.3593 |  | 0.32167 | -0.25378
0.038965 | 0.74309 |  | 285.1939 |  | 0.31813 | -0.25074
0.038984 | 0.72861 |  | 278.0642 |  | 0.3095 | -0.24356
0.039004 | 0.70162 |  | 267.051 |  | 0.29565 | -0.23267
0.039023 | 0.66265 |  | 251.3224 |  | 0.27853 | -0.21907
0.039043 | 0.61436 |  | 231.9544 |  | 0.25714 | -0.20224
[5 empty] | 0.23107 | -0.1817
[5 empty] | 0.20145 | -0.15805
[5 empty] | 0.168 | -0.13177
[5 empty] | 0.13277 | -0.10397
[5 empty] | 0.096384 | -0.075178
[5 empty] | 0.05767 | -0.044819
[5 empty] | 0.017565 | -0.013197
[5 empty] | -0.023388 | 0.018891
[5 empty] | -0.063324 | 0.050183
[5 empty] | -0.10144 | 0.080022
[5 empty] | -0.13823 | 0.10867
[5 empty] | -0.17285 | 0.1357
[5 empty] | -0.20576 | 0.1612
[5 empty] | -0.2359 | 0.18468
[5 empty] | -0.26142 | 0.20472
[5 empty] | -0.28252 | 0.22112
[5 empty] | -0.2998 | 0.23426
[5 empty] | -0.3134 | 0.24461
[5 empty] | -0.32235 | 0.25181
[5 empty] | -0.32615 | 0.25474
[5 empty] | -0.32514 | 0.2538
[5 empty] | -0.31935 | 0.24923
[5 empty] | -0.30842 | 0.24055
[5 empty] | -0.29299 | 0.22838
[5 empty] | -0.27415 | 0.2133
[5 empty] | -0.25102 | 0.1951
[5 empty] | -0.22343 | 0.17354
[5 empty] | -0.19249 | 0.14893
[5 empty] | -0.15858 | 0.12201
[5 empty] | -0.12249 | 0.093512
[5 empty] | -0.084461 | 0.063669
[5 empty] | -0.045083 | 0.032679
[5 empty] | -0.005531 | 0.0012923
[5 empty] | 0.035186 | -0.030514
[5 empty] | 0.074979 | -0.061606
[5 empty] | 0.11187 | -0.09079
[5 empty] | 0.1483 | -0.11926
[5 empty] | 0.18268 | -0.14615
[5 empty] | 0.2134 | -0.17025
[5 empty] | 0.24175 | -0.19225
[5 empty] | 0.26599 | -0.21121
[5 empty] | 0.28578 | -0.22658
[5 empty] | 0.30197 | -0.23899
[5 empty] | 0.31352 | -0.24792
[5 empty] | 0.32057 | -0.25309
[5 empty] | 0.32261 | -0.2545
[5 empty] | 0.31894 | -0.25167
[5 empty] | 0.31153 | -0.24537