## EtaStar_Disp
η* 計算シート (変位入力版) Disp→Acc: a = -(2πf)²·d/1000
■ 入力パラメータ
サンプリング周波数 fs |  | Hz | A列全体平均から自動算出
データ点数 N |  | 点
加振周波数 f | 50 | Hz | 黄色: 加振周波数
粉体質量 m_p | 1.61 | g | 黄色: 粉体のみ(基準ジグなら 0)
容器質量 m_c | 2.1 | g | 黄色: 容器(ジグ)質量
合計質量 m_tot |  | g
角周波数 ω |  | rad/s
■ 使い方
1. 「TimeData」シート: A列=時刻[s], B列=力[N], C列=変位[mm] を貼り付け
2. 黄色セルに 加振周波数 f, 粉体質量 m_p, 容器質量 m_c を入力
3. ★ η* の行に答えが自動表示
※ 加速度は a = -(2πf)²·d/1000 でシート内部換算
■ 計算式
D(f) = Σ d[n]·exp(-j2πf·t[n]) ※d はmm単位の生DFT
X(f) = -(2πf)²·D/1000 ※加速度DFT [m/s²]
Y(f) = Σ F[n]·exp(-j2πf·t[n]) ※力DFT
η* = -2π·Im(X*·Y) / (m_tot · ¦X¦²) ※論文式(2)
■ 計算結果
項目 | 値 | 単位 | 備考
Re(D) [変位DFT, mm単位]
Im(D) [変位DFT, mm単位]
Re(Y) [力DFT]
Im(Y) [力DFT]
Re(X) [加速度DFT = -ω²·D/1000]
Im(X)
¦X¦² (加速度パワー)
Re(P_cross) = Re(X)·Re(Y)+Im(X)·Im(Y)
Im(P_cross) = Re(X)·Im(Y)-Im(X)·Re(Y)
A_disp (変位振幅) |  | mm
A_acc (加速度振幅) |  | m/s²
v_c,max (容器最大速度) |  | m/s
★ η* (Reduced Loss Factor) |  | - | 論文 式(2)
(検算) E_diss [J] |  | J
(検算) 基準KE ½·m_tot·v² [J] |  | J
(検算) E_diss / KE |  | - | η* と一致するはず

## EtaStar_Acc
η* 計算シート (加速度入力版) Acc 直接使用
■ 入力パラメータ
サンプリング周波数 fs |  | Hz | A列全体平均から自動算出
データ点数 N |  | 点
加振周波数 f | 100 | Hz | 黄色: 加振周波数
粉体質量 m_p | 0.677 | g | 黄色: 粉体のみ(基準ジグなら 0)
容器質量 m_c | 0.88 | g | 黄色: 容器(ジグ)質量
合計質量 m_tot |  | g
角周波数 ω |  | rad/s
■ 使い方
1. 「TimeData」シート: A列=時刻[s], B列=力[N], D列=加速度[m/s²] を貼り付け
2. 黄色セルに 加振周波数 f, 粉体質量 m_p, 容器質量 m_c を入力
3. ★ η* の行に答えが自動表示
※ 加速度を直接使用(微分・変換なし)
■ 計算式
X(f) = Σ a[n]·exp(-j2πf·t[n]) ※加速度DFT [m/s²]
Y(f) = Σ F[n]·exp(-j2πf·t[n]) ※力DFT
η* = -2π·Im(X*·Y) / (m_tot · ¦X¦²) ※論文式(2)
■ 計算結果
項目 | 値 | 単位 | 備考
Re(Y) [力DFT]
Im(Y) [力DFT]
Re(X) [加速度DFT]
Im(X) [加速度DFT]
¦X¦² (加速度パワー)
Re(P_cross) = Re(X)·Re(Y)+Im(X)·Im(Y)
Im(P_cross) = Re(X)·Im(Y)-Im(X)·Re(Y)
A_acc (加速度振幅) |  | m/s²
v_c,max (容器最大速度) |  | m/s
★ η* (Reduced Loss Factor) |  | - | 論文 式(2)
(検算) E_diss [J] |  | J
(検算) 基準KE ½·m_tot·v² [J] |  | J
(検算) E_diss / KE |  | - | η* と一致するはず

## TimeData
時刻 t [s] | 力 F [N] | 変位 d [mm] ← Disp版で使う | 加速度 a [m/s²] ← Acc版で使う
0 | -0.38717 |  | -158.0461 | ← A: 時刻[s], B: 力[N] は両方で使用 | 0.29988 | -0.236
0.00019531 | -0.42212 |  | -171.5189 | ← C: 変位[mm] → EtaStar_Disp シート | 0.28336 | -0.22279
0.00039063 | -0.45072 |  | -182.5364 | ← D: 加速度[m/s²] → EtaStar_Acc シート | 0.26342 | -0.20692
0.00058594 | -0.47289 |  | -190.8736 | ※ どちらか片方のみ埋めればOK(使う方のシートで計算) | 0.23863 | -0.18741
0.00078125 | -0.48697 |  | -196.2617 |  | 0.20914 | -0.16401
0.00097656 | -0.49346 |  | -198.5708 |  | 0.17738 | -0.1388
0.0011719 | -0.49204 |  | -197.7811 |  | 0.14286 | -0.11167
0.0013672 | -0.48265 |  | -193.9574 |  | 0.10543 | -0.082425
0.0015625 | -0.46651 |  | -187.2373 |  | 0.067588 | -0.052527
0.0017578 | -0.44338 |  | -177.8519 |  | 0.028356 | -0.021652
0.0019531 | -0.4142 |  | -166.032 |  | -0.012634 | 0.010316
0.0021484 | -0.37895 |  | -151.8295 |  | -0.05252 | 0.041699
0.0023437 | -0.33761 |  | -135.1904 |  | -0.091279 | 0.072059
0.0025391 | -0.29132 |  | -116.3542 |  | -0.12917 | 0.10154
0.0027344 | -0.24191 |  | -95.918 |  | -0.16467 | 0.1293
0.0029297 | -0.19321 |  | -74.3092 |  | -0.19745 | 0.15492
0.003125 | -0.14946 |  | -51.7074 |  | -0.22773 | 0.17853
0.0033203 | -0.11407 |  | -28.3237 |  | -0.25454 | 0.19949
0.0035156 | -0.079678 |  | -4.4123 |  | -0.27725 | 0.2171
0.0037109 | -0.032674 |  | 19.5438 |  | -0.29603 | 0.23143
0.0039062 | 0.030498 |  | 43.094 |  | -0.31029 | 0.24245
0.0041016 | 0.10574 |  | 66.1398 |  | -0.31986 | 0.24993
0.0042969 | 0.17539 |  | 88.5299 |  | -0.32511 | 0.25398
0.0044922 | 0.23566 |  | 109.9195 |  | -0.32545 | 0.2543
0.0046875 | 0.30136 |  | 129.8552 |  | -0.32072 | 0.25035
0.0048828 | 0.36118 |  | 147.8114 |  | -0.31145 | 0.24284
0.0050781 | 0.40994 |  | 163.5235 |  | -0.29741 | 0.23188
0.0052734 | 0.45445 |  | 176.8669 |  | -0.27917 | 0.21739
0.0054687 | 0.48733 |  | 187.5535 |  | -0.25722 | 0.20008
0.0056641 | 0.51146 |  | 195.2642 |  | -0.23028 | 0.17892
0.0058594 | 0.52727 |  | 199.7851 |  | -0.19963 | 0.15465
0.0060547 | 0.53126 |  | 201.0434 |  | -0.16721 | 0.12898
0.00625 | 0.52903 |  | 199.1473 |  | -0.13183 | 0.10111
0.0064453 | 0.51723 |  | 194.2096 |  | -0.094003 | 0.071433
0.0066406 | 0.49403 |  | 186.2829 |  | -0.055219 | 0.040737
0.0068359 | 0.46533 |  | 175.5581 |  | -0.015514 | 0.0092554
0.0070313 | 0.43296 |  | 162.2685 |  | 0.024939 | -0.02229
0.0072266 | 0.39336 |  | 146.4896 |  | 0.064688 | -0.053567
0.0074219 | 0.34547 |  | 128.2973 |  | 0.10255 | -0.083583
0.0076172 | 0.29388 |  | 108.0573 |  | 0.13912 | -0.11203
0.0078125 | 0.23953 |  | 86.3755 |  | 0.17401 | -0.1393
0.0080078 | 0.18118 |  | 63.693 |  | 0.20587 | -0.16433
0.0082031 | 0.11969 |  | 40.2537 |  | 0.23471 | -0.18674
0.0083984 | 0.058729 |  | 16.2668 |  | 0.26033 | -0.20677
0.0085938 | -0.002318 |  | -7.9316 |  | 0.28121 | -0.22304
0.0087891 | -0.065175 |  | -31.8443 |  | 0.29746 | -0.23559
0.0089844 | -0.12393 |  | -55.1743 |  | 0.31039 | -0.2455
0.0091797 | -0.18111 |  | -77.7996 |  | 0.31851 | -0.25154
0.009375 | -0.23788 |  | -99.5168 |  | 0.32155 | -0.25374
0.0095703 | -0.28899 |  | -119.9854 |  | 0.32042 | -0.2527
0.0097656 | -0.33733 |  | -138.6765 |  | 0.31362 | -0.24716
0.0099609 | -0.37998 |  | -155.1438 |  | 0.30184 | -0.23773
0.010156 | -0.41554 |  | -169.203 |  | 0.28639 | -0.22527
0.010352 | -0.44643 |  | -180.7501 |  | 0.26678 | -0.2097
0.010547 | -0.46935 |  | -189.595 |  | 0.2431 | -0.19112
0.010742 | -0.48537 |  | -195.4885 |  | 0.21516 | -0.16895
0.010937 | -0.4935 |  | -198.3283 |  | 0.18329 | -0.14375
0.011133 | -0.49306 |  | -198.1307 |  | 0.14897 | -0.11675
0.011328 | -0.48597 |  | -194.9341 |  | 0.11279 | -0.0883
0.011523 | -0.47054 |  | -188.8004 |  | 0.074679 | -0.058432
0.011719 | -0.44866 |  | -179.9149 |  | 0.035341 | -0.027324
0.011914 | -0.42078 |  | -168.5632 |  | -0.0046991 | 0.0041526
0.012109 | -0.38624 |  | -154.86 |  | -0.045148 | 0.035578
0.012305 | -0.34641 |  | -138.7256 |  | -0.084764 | 0.066638
0.0125 | -0.30088 |  | -120.3006 |  | -0.12211 | 0.096026
0.012695 | -0.25255 |  | -100.1128 |  | -0.15729 | 0.1236
0.012891 | -0.20582 |  | -78.6753 |  | -0.19153 | 0.15017
0.013086 | -0.16455 |  | -56.2146 |  | -0.22271 | 0.17439
0.013281 | -0.12645 |  | -32.9792 |  | -0.24959 | 0.19548
0.013477 | -0.083045 |  | -9.2655 |  | -0.27382 | 0.21421
0.013672 | -0.041202 |  | 14.6527 |  | -0.2929 | 0.2291
0.013867 | -0.00086516 |  | 38.4045 |  | -0.3071 | 0.24016
0.014063 | 0.06413 |  | 61.708 |  | -0.31878 | 0.24891
0.014258 | 0.14497 |  | 84.356 |  | -0.325 | 0.25372
0.014453 | 0.21257 |  | 106.014 |  | -0.32549 | 0.25412
0.014648 | 0.28167 |  | 126.256 |  | -0.3221 | 0.25124
0.014844 | 0.3547 |  | 144.6226 |  | -0.31362 | 0.24445
0.015039 | 0.40923 |  | 160.7569 |  | -0.30022 | 0.23397
0.015234 | 0.45172 |  | 174.5265 |  | -0.28316 | 0.22039
0.01543 | 0.48783 |  | 185.7424 |  | -0.26147 | 0.20324
0.015625 | 0.51268 |  | 194.0342 |  | -0.23577 | 0.18302
0.01582 | 0.52767 |  | 199.2207 |  | -0.20675 | 0.16006
0.016016 | 0.53207 |  | 201.2632 |  | -0.17353 | 0.13402
0.016211 | 0.52958 |  | 200.1062 |  | -0.1383 | 0.10613
0.016406 | 0.52102 |  | 195.7728 |  | -0.10161 | 0.077019
0.016602 | 0.50143 |  | 188.3494 |  | -0.062569 | 0.046403
0.016797 | 0.47328 |  | 178.0395 |  | -0.022886 | 0.015151
0.016992 | 0.44004 |  | 165.1633 |  | 0.017055 | -0.016294
0.017188 | 0.40111 |  | 149.8461 |  | 0.056965 | -0.047582
0.017383 | 0.35687 |  | 132.095 |  | 0.095505 | -0.077909
0.017578 | 0.30705 |  | 112.2665 |  | 0.13248 | -0.1069
0.017773 | 0.25143 |  | 90.9322 |  | 0.16744 | -0.13422
0.017969 | 0.19406 |  | 68.506 |  | 0.19982 | -0.15961
0.018164 | 0.13533 |  | 45.2764 |  | 0.22973 | -0.18292
0.018359 | 0.074 |  | 21.4376 |  | 0.25578 | -0.20332
0.018555 | 0.012323 |  | -2.7823 |  | 0.27712 | -0.22008
0.01875 | -0.050008 |  | -26.8874 |  | 0.29485 | -0.23353
0.018945 | -0.11081 |  | -50.4475 |  | 0.30842 | -0.24382
0.019141 | -0.16906 |  | -73.3173 |  | 0.31738 | -0.25085
0.019336 | -0.22563 |  | -95.3011 |  | 0.32194 | -0.25424
0.019531 | -0.2785 |  | -116.0383 |  | 0.32145 | -0.2535
0.019727 | -0.32799 |  | -135.0812 |  | 0.31562 | -0.24859
0.019922 | -0.37198 |  | -152.0098 |  | 0.30463 | -0.23978
0.020117 | -0.40919 |  | -166.5998 |  | 0.28977 | -0.22804
0.020313 | -0.44101 |  | -178.7211 |  | 0.27162 | -0.21358
0.020508 | -0.46562 |  | -188.1411 |  | 0.24868 | -0.19542
0.020703 | -0.48277 |  | -194.592 |  | 0.22073 | -0.17346
0.020898 | -0.49211 |  | -197.9692 |  | 0.18994 | -0.14896
0.021094 | -0.49329 |  | -198.3078 |  | 0.15674 | -0.12272
0.021289 | -0.48743 |  | -195.7119 |  | 0.12016 | -0.094303
0.021484 | -0.47407 |  | -190.2711 |  | 0.082402 | -0.064465
0.02168 | -0.45363 |  | -182.0396 |  | 0.044081 | -0.034001
0.021875 | -0.42681 |  | -171.1974 |  | 0.0033788 | -0.0022125
0.02207 | -0.39401 |  | -157.9018 |  | -0.03753 | 0.029843
0.022266 | -0.35517 |  | -142.1441 |  | -0.076401 | 0.060404
0.022461 | -0.31061 |  | -124.098 |  | -0.11429 | 0.089998
0.022656 | -0.26327 |  | -104.2198 |  | -0.15091 | 0.11856
0.022852 | -0.21614 |  | -82.9781 |  | -0.18446 | 0.14479
0.023047 | -0.17091 |  | -60.736 |  | -0.21564 | 0.16924
0.023242 | -0.12785 |  | -37.7025 |  | -0.245 | 0.192
0.023438 | -0.087918 |  | -14.0263 |  | -0.26946 | 0.21103
0.023633 | -0.051515 |  | 9.9433 |  | -0.28835 | 0.22591
0.023828 | -0.012217 |  | 33.7703 |  | -0.30432 | 0.23796
0.024023 | 0.043026 |  | 57.181 |  | -0.3164 | 0.24714
0.024219 | 0.12433 |  | 79.949 |  | -0.32337 | 0.25264
0.024414 | 0.21528 |  | 101.8132 |  | -0.32583 | 0.25437
0.024609 | 0.287 |  | 122.4076 |  | -0.3231 | 0.25217
0.024805 | 0.34391 |  | 141.2113 |  | -0.31505 | 0.24574
0.025 | 0.39847 |  | 157.852 |  | -0.30263 | 0.23582
0.025195 | 0.44555 |  | 172.1661 |  | -0.28656 | 0.2231
0.025391 | 0.48127 |  | 183.8733 |  | -0.26606 | 0.20702
0.025586 | 0.50692 |  | 192.6672 |  | -0.24078 | 0.18728
0.025781 | 0.52585 |  | 198.3429 |  | -0.21188 | 0.16433
0.025977 | 0.53372 |  | 200.7737 |  | -0.17973 | 0.1389
0.026172 | 0.53054 |  | 200.075 |  | -0.14536 | 0.1118
0.026367 | 0.52072 |  | 196.3724 |  | -0.109 | 0.083137
0.026562 | 0.50239 |  | 189.6224 |  | -0.07008 | 0.052576
0.026758 | 0.47896 |  | 179.9807 |  | -0.03035 | 0.021085
0.026953 | 0.44808 |  | 167.7076 |  | 0.0096446 | -0.010415
0.027148 | 0.40787 |  | 152.899 |  | 0.049783 | -0.041734
0.027344 | 0.36342 |  | 135.5488 |  | 0.088013 | -0.071989
0.027539 | 0.31362 |  | 115.9778 |  | 0.12509 | -0.10114
0.027734 | 0.25958 |  | 94.8805 |  | 0.16139 | -0.12936
0.02793 | 0.2022 |  | 72.7391 |  | 0.19413 | -0.15517
0.028125 | 0.14261 |  | 49.7911 |  | 0.22376 | -0.17827
0.02832 | 0.083422 |  | 26.1854 |  | 0.25111 | -0.19944
0.028516 | 0.022269 |  | 2.067 |  | 0.27379 | -0.21731
0.028711 | -0.038987 |  | -22.0995 |  | 0.29168 | -0.23103
0.028906 | -0.098968 |  | -45.8454 |  | 0.30612 | -0.24198
0.029102 | -0.1586 |  | -68.9517 |  | 0.31632 | -0.24982
0.029297 | -0.21573 |  | -91.1884 |  | 0.32143 | -0.25349
0.029492 | -0.26959 |  | -112.2105 |  | 0.32165 | -0.2535
0.029687 | -0.31868 |  | -131.5463 |  | 0.31753 | -0.24997
0.029883 | -0.36343 |  | -148.8208 |  | 0.30826 | -0.24241
0.030078 | -0.40277 |  | -163.8015 |  | 0.29352 | -0.23095
0.030273 | -0.43458 |  | -176.3664 |  | 0.27545 | -0.21656
0.030469 | -0.46102 |  | -186.386 |  | 0.2536 | -0.19928
0.030664 | -0.4799 |  | -193.5063 |  | 0.22655 | -0.17822
0.030859 | -0.49031 |  | -197.4959 |  | 0.19655 | -0.15442
0.031055 | -0.49354 |  | -198.4194 |  | 0.16389 | -0.12847
0.03125 | -0.48853 |  | -196.3869 |  | 0.12773 | -0.10001
0.031445 | -0.47677 |  | -191.4832 |  | 0.090437 | -0.070666
0.031641 | -0.45779 |  | -183.7557 |  | 0.05152 | -0.04029
0.031836 | -0.4319 |  | -173.3855 |  | 0.010829 | -0.0082176
0.032031 | -0.40067 |  | -160.5866 |  | -0.028786 | 0.023295
0.032227 | -0.36276 |  | -145.342 |  | -0.068473 | 0.05408
0.032422 | -0.31895 |  | -127.752 |  | -0.10731 | 0.08438
0.032617 | -0.27088 |  | -108.2545 |  | -0.14294 | 0.11258
0.032813 | -0.22037 |  | -87.323 |  | -0.17818 | 0.13987
0.033008 | -0.17036 |  | -65.2752 |  | -0.21128 | 0.16575
0.033203 | -0.12283 |  | -42.3245 |  | -0.23915 | 0.18761
0.033398 | -0.078506 |  | -18.7029 |  | -0.26433 | 0.20678
0.033594 | -0.038422 |  | 5.2734 |  | -0.28574 | 0.22343
0.033789 | -0.0014894 |  | 29.18 |  | -0.3018 | 0.23603
0.033984 | 0.046014 |  | 52.6814 |  | -0.31497 | 0.24608
0.03418 | 0.11344 |  | 75.5887 |  | -0.32375 | 0.25288
0.034375 | 0.18511 |  | 97.6436 |  | -0.32609 | 0.25468
0.03457 | 0.25204 |  | 118.4943 |  | -0.32403 | 0.25287
0.034766 | 0.32196 |  | 137.6519 |  | -0.31751 | 0.24757
0.034961 | 0.38475 |  | 154.6938 |  | -0.30608 | 0.23864
0.035156 | 0.42911 |  | 169.4666 |  | -0.29069 | 0.22652
0.035352 | 0.46805 |  | 181.7513 |  | -0.27057 | 0.2107
0.035547 | 0.50222 |  | 191.272 |  | -0.2464 | 0.19172
0.035742 | 0.52086 |  | 197.7324 |  | -0.21836 | 0.16949
0.035937 | 0.53143 |  | 200.8861 |  | -0.18635 | 0.14423
0.036133 | 0.53341 |  | 200.8351 |  | -0.15266 | 0.11749
0.036328 | 0.52392 |  | 197.7363 |  | -0.11665 | 0.08898
0.036523 | 0.5088 |  | 191.5948 |  | -0.077856 | 0.058548
0.036719 | 0.48475 |  | 182.4878 |  | -0.038503 | 0.027413
0.036914 | 0.45459 |  | 170.6904 |  | 0.0011976 | -0.0039374
0.037109 | 0.41844 |  | 156.4502 |  | 0.041414 | -0.035409
0.037305 | 0.37397 |  | 139.6601 |  | 0.080556 | -0.066122
0.0375 | 0.32525 |  | 120.4295 |  | 0.11795 | -0.095589
0.037695 | 0.2706 |  | 99.4267 |  | 0.15387 | -0.12375
0.037891 | 0.2143 |  | 77.2587 |  | 0.18732 | -0.14981
0.038086 | 0.15685 |  | 54.3015 |  | 0.21815 | -0.17382
0.038281 | 0.097354 |  | 30.7359 |  | 0.24628 | -0.19579
0.038477 | 0.036795 |  | 6.6891 |  | 0.26949 | -0.214
0.038672 | -0.027441 |  | -17.4295 |  | 0.28825 | -0.22833
0.038867 | -0.088288 |  | -41.1992 |  | 0.30391 | -0.24021
0.039062 | -0.14701 |  | -64.4028 |  | 0.31459 | -0.24862
0.039258 | -0.20553 |  | -86.8237 |  | 0.32062 | -0.25306
0.039453 | -0.25907 |  | -108.1493 |  | 0.32265 | -0.25442
0.039648 | -0.31044 |  | -127.9344 |  | 0.31877 | -0.2513
0.039844 | -0.35592 |  | -145.6803 |  | 0.30986 | -0.24395
0.040039 | -0.39492 |  | -161.1016 |  | 0.29705 | -0.23383
0.040234 | -0.42936 |  | -174.151 |  | 0.27965 | -0.21999
0.04043 | -0.45625 |  | -184.6818 |  | 0.25826 | -0.20292
0.040625 | -0.47724 |  | -192.4134 |  | 0.23276 | -0.18299
0.04082 | -0.48988 |  | -197.1037 |  | 0.20281 | -0.15942
0.041016 | -0.4938 |  | -198.6001 |  | 0.17013 | -0.13348
0.041211 | -0.49115 |  | -197.0661 |  | 0.1351 | -0.10581
0.041406 | -0.48013 |  | -192.6606 |  | 0.09763 | -0.076355
0.041602 | -0.46242 |  | -185.411 |  | 0.059709 | -0.04632
0.041797 | -0.43827 |  | -175.5679 |  | 0.020215 | -0.015379
0.041992 | -0.40792 |  | -163.3142 |  | -0.021223 | 0.016901
0.042188 | -0.37178 |  | -148.6492 |  | -0.060945 | 0.048276
0.042383 | -0.32882 |  | -131.5874 |  | -0.099325 | 0.078221
0.042578 | -0.28153 |  | -112.375 |  | -0.13663 | 0.10731
0.042773 | -0.23146 |  | -91.6457 |  | -0.17126 | 0.13441
0.042969 | -0.18111 |  | -69.8325 |  | -0.20392 | 0.15976
0.043164 | -0.13582 |  | -47.0944 |  | -0.23362 | 0.18308
0.043359 | -0.10028 |  | -23.661 |  | -0.25965 | 0.20324
0.043555 | -0.071128 |  | 0.23185 |  | -0.28175 | 0.22032
0.04375 | -0.037841 |  | 24.2014 |  | -0.29862 | 0.23348
0.043945 | -0.0013605 |  | 47.8733 |  | -0.31202 | 0.24361
0.044141 | 0.04995 |  | 71.0048 |  | -0.32197 | 0.25135
0.044336 | 0.13711 |  | 93.3268 |  | -0.32538 | 0.25421
0.044531 | 0.22819 |  | 114.5207 |  | -0.32434 | 0.25325
0.044727 | 0.3043 |  | 134.0913 |  | -0.31985 | 0.24945
0.044922 | 0.38193 |  | 151.5558 |  | -0.30828 | 0.24049
0.045117 | 0.43408 |  | 166.6933 |  | -0.29267 | 0.22829
0.045312 | 0.4683 |  | 179.3251 |  | -0.27481 | 0.21394
0.045508 | 0.50378 |  | 189.2528 |  | -0.25113 | 0.19534
0.045703 | 0.52082 |  | 196.313 |  | -0.22403 | 0.17391
0.045898 | 0.53297 |  | 200.2707 |  | -0.19388 | 0.15001
0.046094 | 0.53668 |  | 201.0436 |  | -0.15926 | 0.12277
0.046289 | 0.52545 |  | 198.6548 |  | -0.12347 | 0.094209
0.046484 | 0.51244 |  | 193.0604 |  | -0.085788 | 0.064514
0.04668 | 0.48853 |  | 184.3935 |  | -0.046003 | 0.033332
0.046875 | 0.46044 |  | 172.9503 |  | -0.0067036 | 0.0022932
0.04707 | 0.42834 |  | 159.0463 |  | 0.033416 | -0.029013
0.047266 | 0.38509 |  | 142.785 |  | 0.073421 | -0.060536
0.047461 | 0.33831 |  | 124.1964 |  | 0.11102 | -0.090295
0.047656 | 0.28461 |  | 103.7422 |  | 0.14744 | -0.1186
0.047852 | 0.22817 |  | 81.9577 |  | 0.18154 | -0.14529
0.048047 | 0.17106 |  | 59.1624 |  | 0.21244 | -0.16949
0.048242 | 0.11 |  | 35.6112 |  | 0.24142 | -0.192
0.048438 | 0.04984 |  | 11.4679 |  | 0.2658 | -0.21113
0.048633 | -0.012883 |  | -12.8292 |  | 0.28506 | -0.22603
0.048828 | -0.075295 |  | -36.7078 |  | 0.30178 | -0.23855
0.049023 | -0.13322 |  | -59.9494 |  | 0.3136 | -0.24778
0.049219 | -0.19096 |  | -82.4028 |  | 0.32006 | -0.25298
0.049414 | -0.24657 |  | -103.8401 |  | 0.32274 | -0.25462
0.049609 | -0.29829 |  | -123.9436 |  | 0.32022 | -0.25231
0.049805 | -0.34512 |  | -142.2056 |  | 0.31263 | -0.24623
0.05 | -0.38639 |  | -158.2359 |  | 0.30014 | -0.23631
0.050195 | -0.42216 |  | -171.8732 |  | 0.2835 | -0.22306
0.050391 | -0.45068 |  | -182.9267 |  | 0.26368 | -0.2072
0.050586 | -0.47251 |  | -191.1212 |  | 0.23876 | -0.18764
0.050781 | -0.48664 |  | -196.2535 |  | 0.2095 | -0.16453
0.050977 | -0.49264 |  | -198.3058 |  | 0.17782 | -0.13922
0.051172 | -0.49128 |  | -197.4255 |  | 0.14283 | -0.11173
0.051367 | -0.48215 |  | -193.716 |  | 0.10562 | -0.082589
0.051562 | -0.46612 |  | -187.1126 |  | 0.067974 | -0.052842
0.051758 | -0.44294 |  | -177.7166 |  | 0.028766 | -0.022061
0.051953 | -0.4135 |  | -165.8793 |  | -0.012158 | 0.010018
0.052148 | -0.37856 |  | -151.6843 |  | -0.052443 | 0.041704
0.052344 | -0.33684 |  | -135.0145 |  | -0.091095 | 0.072023
0.052539 | -0.28962 |  | -116.1627 |  | -0.12873 | 0.10139
0.052734 | -0.23909 |  | -95.6961 |  | -0.16445 | 0.12916
0.05293 | -0.18799 |  | -74.0979 |  | -0.19711 | 0.15458
0.053125 | -0.13855 |  | -51.6214 |  | -0.22727 | 0.17803
0.05332 | -0.089998 |  | -28.3191 |  | -0.25449 | 0.19924
0.053516 | -0.040832 |  | -4.504 |  | -0.27707 | 0.21705
0.053711 | 0.0079473 |  | 19.3587 |  | -0.29544 | 0.23116
0.053906 | 0.0555 |  | 43.0319 |  | -0.31002 | 0.2421
0.054102 | 0.10846 |  | 66.3156 |  | -0.31982 | 0.24974
0.054297 | 0.17037 |  | 88.9014 |  | -0.32477 | 0.25357
0.054492 | 0.23058 |  | 110.3567 |  | -0.32501 | 0.25372
0.054688 | 0.29044 |  | 130.218 |  | -0.32024 | 0.25
0.054883 | 0.35418 |  | 148.1738 |  | -0.31076 | 0.24241
0.055078 | 0.40609 |  | 163.9426 |  | -0.29697 | 0.23153
0.055273 | 0.44811 |  | 177.18 |  | -0.27848 | 0.21708
0.055469 | 0.4858 |  | 187.7206 |  | -0.25587 | 0.19917
0.055664 | 0.51056 |  | 195.4018 |  | -0.22945 | 0.17821
0.055859 | 0.52505 |  | 199.8983 |  | -0.19902 | 0.15431
0.056055 | 0.52823 |  | 201.1756 |  | -0.16602 | 0.12822
0.05625 | 0.52237 |  | 199.3317 |  | -0.13096 | 0.10043
0.056445 | 0.51124 |  | 194.3439 |  | -0.093364 | 0.070888
0.056641 | 0.48989 |  | 186.3219 |  | -0.054021 | 0.039838
0.056836 | 0.4625 |  | 175.4807 |  | -0.014155 | 0.0082389
0.057031 | 0.43023 |  | 162.0869 |  | 0.02603 | -0.023347
0.057227 | 0.3902 |  | 146.2946 |  | 0.065858 | -0.054496
0.057422 | 0.34304 |  | 128.1245 |  | 0.10356 | -0.084098
0.057617 | 0.29076 |  | 107.9568 |  | 0.13992 | -0.11257
0.057813 | 0.23623 |  | 86.3975 |  | 0.17501 | -0.14009
0.058008 | 0.17823 |  | 63.8116 |  | 0.2065 | -0.16492
0.058203 | 0.11903 |  | 40.4475 |  | 0.23528 | -0.18724
0.058398 | 0.058836 |  | 16.4976 |  | 0.26124 | -0.20737
0.058594 | -0.0036154 |  | -7.7605 |  | 0.2818 | -0.22347
0.058789 | -0.064287 |  | -31.7856 |  | 0.29839 | -0.23605
0.058984 | -0.12464 |  | -55.2323 |  | 0.31154 | -0.24609
0.05918 | -0.18313 |  | -77.9504 |  | 0.31907 | -0.2519
0.059375 | -0.23731 |  | -99.6852 |  | 0.32216 | -0.25404
0.05957 | -0.29009 |  | -120.0879 |  | 0.32109 | -0.25309
0.059766 | -0.33801 |  | -138.6727 |  | 0.31446 | -0.24766
0.059961 | -0.37969 |  | -155.0717 |  | 0.30292 | -0.23842
0.060156 | -0.41628 |  | -169.1425 |  | 0.28729 | -0.226
0.060352 | -0.44645 |  | -180.7388 |  | 0.26754 | -0.21032
0.060547 | -0.47026 |  | -189.6549 |  | 0.24332 | -0.1914
0.060742 | -0.48576 |  | -195.5878 |  | 0.21523 | -0.16912
0.060937 | -0.49326 |  | -198.3731 |  | 0.18394 | -0.14422
0.061133 | -0.49343 |  | -198.1242 |  | 0.14976 | -0.11736
0.061328 | -0.48549 |  | -194.9366 |  | 0.11355 | -0.088808
0.061523 | -0.47096 |  | -188.847 |  | 0.075384 | -0.058657
0.061719 | -0.44921 |  | -179.9994 |  | 0.035714 | -0.027406
0.061914 | -0.42062 |  | -168.6312 |  | -0.0045874 | 0.0041979
0.062109 | -0.38655 |  | -154.859 |  | -0.044603 | 0.035562
0.062305 | -0.34666 |  | -138.7126 |  | -0.083566 | 0.06608
0.0625 | -0.30188 |  | -120.342 |  | -0.12122 | 0.095609
0.062695 | -0.25374 |  | -100.1764 |  | -0.1573 | 0.1237
0.062891 | -0.2057 |  | -78.7598 |  | -0.19121 | 0.14993
0.063086 | -0.1613 |  | -56.3375 |  | -0.2216 | 0.17374
0.063281 | -0.12107 |  | -33.0242 |  | -0.2489 | 0.19492
0.063477 | -0.080481 |  | -9.1138 |  | -0.27291 | 0.21348
0.063672 | -0.035593 |  | 14.9379 |  | -0.2918 | 0.22814
0.063867 | 0.0094413 |  | 38.734 |  | -0.30666 | 0.23949
0.064062 | 0.057767 |  | 62.0837 |  | -0.31794 | 0.24836
0.064258 | 0.11763 |  | 84.7445 |  | -0.32429 | 0.25328
0.064453 | 0.18763 |  | 106.3836 |  | -0.32513 | 0.25388
0.064648 | 0.26846 |  | 126.5958 |  | -0.32081 | 0.25051
0.064844 | 0.34856 |  | 144.9005 |  | -0.3124 | 0.24361
0.065039 | 0.41055 |  | 161.0047 |  | -0.29934 | 0.23343
0.065234 | 0.45654 |  | 174.7081 |  | -0.28156 | 0.2196
0.06543 | 0.48936 |  | 185.7969 |  | -0.26065 | 0.20279
0.065625 | 0.51321 |  | 194.0185 |  | -0.23524 | 0.18271
0.06582 | 0.52939 |  | 199.1158 |  | -0.20485 | 0.15881
0.066016 | 0.5343 |  | 201.0525 |  | -0.17243 | 0.13292
0.066211 | 0.532 |  | 199.8558 |  | -0.13795 | 0.10568
0.066406 | 0.52058 |  | 195.5141 |  | -0.10044 | 0.076259
0.066602 | 0.49951 |  | 188.0812 |  | -0.061583 | 0.045644
0.066797 | 0.47373 |  | 177.7275 |  | -0.021948 | 0.014441
0.066992 | 0.4413 |  | 164.7662 |  | 0.018275 | -0.017387
0.067187 | 0.401 |  | 149.3993 |  | 0.05805 | -0.048477
0.067383 | 0.35681 |  | 131.6524 |  | 0.09654 | -0.078479
0.067578 | 0.3075 |  | 111.8699 |  | 0.13307 | -0.10742
0.067773 | 0.25107 |  | 90.6298 |  | 0.1682 | -0.13478
0.067969 | 0.1938 |  | 68.2903 |  | 0.20111 | -0.16034
0.068164 | 0.13563 |  | 45.0917 |  | 0.23016 | -0.18315
0.068359 | 0.074516 |  | 21.1901 |  | 0.2563 | -0.2035
0.068555 | 0.013612 |  | -3.1227 |  | 0.27865 | -0.22109
0.06875 | -0.049098 |  | -27.2218 |  | 0.29553 | -0.23416
0.068945 | -0.11074 |  | -50.7519 |  | 0.30856 | -0.24393
0.069141 | -0.16817 |  | -73.5563 |  | 0.31806 | -0.25115
0.069336 | -0.22492 |  | -95.413 |  | 0.32243 | -0.25458
0.069531 | -0.27876 |  | -116.1169 |  | 0.3215 | -0.25384
0.069727 | -0.32743 |  | -135.1356 |  | 0.31574 | -0.24879
0.069922 | -0.37126 |  | -152.0072 |  | 0.30529 | -0.24017
0.070117 | -0.409 |  | -166.6046 |  | 0.29033 | -0.22853
0.070312 | -0.44046 |  | -178.7205 |  | 0.27117 | -0.21349
0.070508 | -0.46523 |  | -188.1354 |  | 0.24864 | -0.19557
0.070703 | -0.48262 |  | -194.6071 |  | 0.22169 | -0.1741
0.070898 | -0.49182 |  | -197.9402 |  | 0.18948 | -0.14882
0.071094 | -0.49303 |  | -198.2152 |  | 0.15594 | -0.12229
0.071289 | -0.48709 |  | -195.5781 |  | 0.12098 | -0.094606
0.071484 | -0.47362 |  | -190.0524 |  | 0.082177 | -0.064419
0.07168 | -0.45328 |  | -181.7212 |  | 0.042979 | -0.033492
0.071875 | -0.42656 |  | -170.8412 |  | 0.0033979 | -0.0021979
0.07207 | -0.39346 |  | -157.5555 |  | -0.03755 | 0.029795
0.072266 | -0.35444 |  | -141.8691 |  | -0.076683 | 0.06055
0.072461 | -0.31026 |  | -123.9193 |  | -0.11441 | 0.090079
0.072656 | -0.26352 |  | -104.0507 |  | -0.151 | 0.11858
0.072852 | -0.21708 |  | -82.7852 |  | -0.18496 | 0.14511
0.073047 | -0.17462 |  | -60.557 |  | -0.21714 | 0.17007
0.073242 | -0.13719 |  | -37.4945 |  | -0.2455 | 0.19221
0.073438 | -0.096051 |  | -13.7927 |  | -0.26885 | 0.21059
0.073633 | -0.041481 |  | 10.1387 |  | -0.28915 | 0.22608
0.073828 | 0.02422 |  | 33.9054 |  | -0.30533 | 0.2384
0.074023 | 0.088291 |  | 57.2144 |  | -0.31718 | 0.24773
0.074219 | 0.14549 |  | 79.9278 |  | -0.3245 | 0.25343
0.074414 | 0.20287 |  | 101.9013 |  | -0.32625 | 0.25474
0.074609 | 0.26402 |  | 122.6046 |  | -0.32363 | 0.2525
0.074805 | 0.33245 |  | 141.3665 |  | -0.31556 | 0.2461
0.075 | 0.39752 |  | 157.9051 |  | -0.30287 | 0.2361
0.075195 | 0.44177 |  | 172.1192 |  | -0.28727 | 0.22361
0.075391 | 0.47704 |  | 183.7711 |  | -0.26653 | 0.20747
0.075586 | 0.50584 |  | 192.5566 |  | -0.2412 | 0.18759
0.075781 | 0.52073 |  | 198.2651 |  | -0.21247 | 0.16467
0.075977 | 0.52989 |  | 200.8163 |  | -0.1798 | 0.13879
0.076172 | 0.52894 |  | 200.1957 |  | -0.14512 | 0.11134
0.076367 | 0.51826 |  | 196.4631 |  | -0.10929 | 0.083134
0.076563 | 0.50275 |  | 189.7064 |  | -0.070905 | 0.052975
0.076758 | 0.47864 |  | 180.039 |  | -0.030903 | 0.021329
0.076953 | 0.44733 |  | 167.6849 |  | 0.0096489 | -0.010577
0.077148 | 0.4081 |  | 152.8469 |  | 0.049913 | -0.042096
0.077344 | 0.36305 |  | 135.5419 |  | 0.088221 | -0.072186
0.077539 | 0.3132 |  | 116.0352 |  | 0.12513 | -0.10111
0.077734 | 0.25844 |  | 94.9911 |  | 0.16031 | -0.12866
0.07793 | 0.20242 |  | 72.8558 |  | 0.19336 | -0.15446
0.078125 | 0.14325 |  | 49.8651 |  | 0.22448 | -0.17867
0.07832 | 0.08265 |  | 26.1781 |  | 0.25134 | -0.1998
0.078516 | 0.021537 |  | 1.9507 |  | 0.27345 | -0.21712
0.078711 | -0.040796 |  | -22.281 |  | 0.2917 | -0.23099
0.078906 | -0.10044 |  | -46.0446 |  | 0.30581 | -0.2418
0.079102 | -0.15912 |  | -69.1466 |  | 0.31605 | -0.24982
0.079297 | -0.21648 |  | -91.3086 |  | 0.32147 | -0.25393
0.079492 | -0.26972 |  | -112.2526 |  | 0.32171 | -0.25392
0.079687 | -0.31932 |  | -131.5787 |  | 0.31758 | -0.25029
0.079883 | -0.3635 |  | -148.8226 |  | 0.30727 | -0.24207
0.080078 | -0.40207 |  | -163.7867 |  | 0.29247 | -0.23022
0.080273 | -0.43493 |  | -176.3619 |  | 0.27593 | -0.21669
0.080469 | -0.46075 |  | -186.3426 |  | 0.25378 | -0.19944
0.080664 | -0.47957 |  | -193.4728 |  | 0.22626 | -0.17788
0.080859 | -0.49053 |  | -197.5291 |  | 0.1967 | -0.15414
0.081055 | -0.49354 |  | -198.4779 |  | 0.16329 | -0.1278
0.08125 | -0.48907 |  | -196.4482 |  | 0.12704 | -0.099471
0.081445 | -0.47692 |  | -191.5007 |  | 0.090067 | -0.070413
0.081641 | -0.45763 |  | -183.6819 |  | 0.051301 | -0.039908
0.081836 | -0.43202 |  | -173.2481 |  | 0.011116 | -0.0083231
0.082031 | -0.40033 |  | -160.414 |  | -0.029625 | 0.023574
0.082227 | -0.36256 |  | -145.223 |  | -0.069456 | 0.054779
0.082422 | -0.31915 |  | -127.6716 |  | -0.10715 | 0.084464
0.082617 | -0.27188 |  | -108.0822 |  | -0.14387 | 0.11315
0.082812 | -0.2236 |  | -87.0989 |  | -0.17864 | 0.14018
0.083008 | -0.17701 |  | -65.054 |  | -0.21011 | 0.16485
0.083203 | -0.13751 |  | -42.1015 |  | -0.23975 | 0.18785
0.083398 | -0.10441 |  | -18.502 |  | -0.26549 | 0.20789
0.083594 | -0.067625 |  | 5.4153 |  | -0.2855 | 0.22365
0.083789 | -0.022043 |  | 29.2639 |  | -0.30219 | 0.23631
0.083984 | 0.043823 |  | 52.7622 |  | -0.31494 | 0.24603
0.08418 | 0.12852 |  | 75.6702 |  | -0.32292 | 0.25229
0.084375 | 0.19955 |  | 97.7421 |  | -0.32625 | 0.25485
0.08457 | 0.26389 |  | 118.5808 |  | -0.3241 | 0.25319
0.084766 | 0.33883 |  | 137.688 |  | -0.31783 | 0.24803
0.084961 | 0.39292 |  | 154.7331 |  | -0.30644 | 0.239
0.085156 | 0.43225 |  | 169.3953 |  | -0.28974 | 0.22586
0.085352 | 0.47509 |  | 181.5433 |  | -0.27067 | 0.21062
0.085547 | 0.50187 |  | 191.0717 |  | -0.24685 | 0.19207
0.085742 | 0.51945 |  | 197.5558 |  | -0.21766 | 0.16913
0.085938 | 0.53034 |  | 200.7918 |  | -0.18685 | 0.1444
0.086133 | 0.52903 |  | 200.7721 |  | -0.15293 | 0.11767
0.086328 | 0.52307 |  | 197.5357 |  | -0.11587 | 0.08858
0.086523 | 0.50565 |  | 191.273 |  | -0.078088 | 0.058691
0.086719 | 0.4817 |  | 182.1284 |  | -0.03855 | 0.027529
0.086914 | 0.45226 |  | 170.3151 |  | 0.0018343 | -0.0043221
0.087109 | 0.41356 |  | 156.0453 |  | 0.041869 | -0.035652
0.087305 | 0.37217 |  | 139.2266 |  | 0.081172 | -0.06638
0.0875 | 0.32278 |  | 120.075 |  | 0.11829 | -0.095746
0.087695 | 0.26987 |  | 99.265 |  | 0.15404 | -0.1237
0.087891 | 0.21524 |  | 77.2591 |  | 0.18813 | -0.15019
0.088086 | 0.15465 |  | 54.3714 |  | 0.21863 | -0.17419
0.088281 | 0.09494 |  | 30.7746 |  | 0.24606 | -0.19563
0.088477 | 0.033623 |  | 6.6045 |  | 0.27013 | -0.21428
0.088672 | -0.027892 |  | -17.6446 |  | 0.28919 | -0.22904
0.088867 | -0.088193 |  | -41.4991 |  | 0.30391 | -0.2403
0.089063 | -0.1491 |  | -64.7211 |  | 0.31488 | -0.24868
0.089258 | -0.20493 |  | -87.0737 |  | 0.32107 | -0.25333
0.089453 | -0.25897 |  | -108.2798 |  | 0.32254 | -0.25425
0.089648 | -0.31009 |  | -127.9683 |  | 0.31903 | -0.25137
0.089844 | -0.35455 |  | -145.6865 |  | 0.31003 | -0.24411
0.090039 | -0.39502 |  | -161.1158 |  | 0.29665 | -0.2334
0.090234 | -0.42874 |  | -174.1755 |  | 0.27942 | -0.21969
0.09043 | -0.4562 |  | -184.7238 |  | 0.25835 | -0.20295
0.090625 | -0.47684 |  | -192.4534 |  | 0.23298 | -0.18299
0.09082 | -0.48893 |  | -197.1489 |  | 0.20306 | -0.15941
0.091016 | -0.49401 |  | -198.6774 |  | 0.17005 | -0.13319
0.091211 | -0.49053 |  | -197.1574 |  | 0.13495 | -0.10544
0.091406 | -0.4798 |  | -192.7844 |  | 0.097989 | -0.076514
0.091602 | -0.46232 |  | -185.5417 |  | 0.059349 | -0.046302
0.091797 | -0.43734 |  | -175.6246 |  | 0.019619 | -0.01505
0.091992 | -0.40685 |  | -163.2941 |  | -0.020414 | 0.016523
0.092188 | -0.37016 |  | -148.5194 |  | -0.061053 | 0.048254
0.092383 | -0.32763 |  | -131.3504 |  | -0.10043 | 0.078944
0.092578 | -0.28058 |  | -112.1169 |  | -0.13636 | 0.10731
0.092773 | -0.2302 |  | -91.3673 |  | -0.17092 | 0.13423
0.092969 | -0.17848 |  | -69.5398 |  | -0.20421 | 0.15999
0.093164 | -0.12741 |  | -46.8358 |  | -0.23378 | 0.18327
0.093359 | -0.079803 |  | -23.3947 |  | -0.25987 | 0.20356
0.093555 | -0.03755 |  | 0.50623 |  | -0.28193 | 0.22065
0.09375 | -0.0030546 |  | 24.4213 |  | -0.29918 | 0.23399
0.093945 | 0.037974 |  | 48.0329 |  | -0.31232 | 0.24406
0.094141 | 0.10244 |  | 71.1122 |  | -0.32101 | 0.25091
0.094336 | 0.17617 |  | 93.4556 |  | -0.3256 | 0.25421
0.094531 | 0.24564 |  | 114.714 |  | -0.32543 | 0.25403
0.094727 | 0.30539 |  | 134.2244 |  | -0.31905 | 0.24927
0.094922 | 0.36306 |  | 151.5552 |  | -0.30846 | 0.24056
0.095117 | 0.42429 |  | 166.6565 |  | -0.29386 | 0.22887
0.095312 | 0.46409 |  | 179.4086 |  | -0.27404 | 0.21339
0.095508 | 0.49115 |  | 189.5298 |  | -0.25101 | 0.19511
0.095703 | 0.51662 |  | 196.6871 |  | -0.22447 | 0.17418
0.095898 | 0.52687 |  | 200.5934 |  | -0.19351 | 0.14965
0.096094 | 0.53148 |  | 201.2078 |  | -0.15969 | 0.12288
0.096289 | 0.52632 |  | 198.6169 |  | -0.12339 | 0.094522
0.096484 | 0.51005 |  | 192.9068 |  | -0.085292 | 0.064419
0.09668 | 0.48945 |  | 184.2995 |  | -0.045961 | 0.033391
0.096875 | 0.45909 |  | 173.0382 |  | -0.0060221 | 0.0020646
0.09707 | 0.42566 |  | 159.2347 |  | 0.033034 | -0.028839
0.097266 | 0.38439 |  | 142.9098 |  | 0.072577 | -0.05967
0.097461 | 0.33435 |  | 124.1678 |  | 0.11166 | -0.090444
0.097656 | 0.28449 |  | 103.5282 |  | 0.14716 | -0.11868
0.097852 | 0.22769 |  | 81.6179 |  | 0.18112 | -0.14474
0.098047 | 0.16714 |  | 58.8023 |  | 0.2129 | -0.16973
0.098242 | 0.10832 |  | 35.3492 |  | 0.2404 | -0.19152
0.098437 | 0.046682 |  | 11.4315 |  | 0.26526 | -0.21063
0.098633 | -0.015388 |  | -12.6846 |  | 0.28557 | -0.22664
0.098828 | -0.075559 |  | -36.5258 |  | 0.30084 | -0.23813
0.099023 | -0.13553 |  | -59.8339 |  | 0.31299 | -0.24729
0.099219 | -0.19321 |  | -82.4607 |  | 0.32012 | -0.25306
0.099414 | -0.24783 |  | -104.0402 |  | 0.32226 | -0.25424
0.099609 | -0.29987 |  | -124.1633 |  | 0.31979 | -0.25209
0.099805 | -0.34623 |  | -142.3256 |  | 0.31155 | -0.24549
0.1 | -0.38715 |  | -158.1171 |  | 0.29953 | -0.23556
0.1002 | -0.42268 |  | -171.5441 |  | 0.28398 | -0.22326
0.10039 | -0.45111 |  | -182.5415 |  | 0.263 | -0.20673
0.10059 | -0.47328 |  | -190.8399 |  | 0.23786 | -0.18678
0.10078 | -0.48764 |  | -196.2179 |  | 0.20897 | -0.16405
0.10098 | -0.49366 |  | -198.4617 |  | 0.17646 | -0.13842
0.10117 | -0.49226 |  | -197.5616 |  | 0.14226 | -0.11157
0.10137 | -0.48309 |  | -193.6923 |  | 0.10577 | -0.083045
0.10156 | -0.46663 |  | -186.9849 |  | 0.067103 | -0.052483
0.10176 | -0.44318 |  | -177.6355 |  | 0.027467 | -0.021313
0.10195 | -0.41408 |  | -165.8698 |  | -0.013611 | 0.01083
0.10215 | -0.37936 |  | -151.7152 |  | -0.053742 | 0.042491
0.10234 | -0.3383 |  | -135.0983 |  | -0.091994 | 0.072395
0.10254 | -0.29237 |  | -116.2637 |  | -0.12919 | 0.10162
0.10273 | -0.24407 |  | -95.794 |  | -0.16408 | 0.12905
0.10293 | -0.19946 |  | -74.1505 |  | -0.19782 | 0.15505
0.10312 | -0.16382 |  | -51.5489 |  | -0.22896 | 0.17941
0.10332 | -0.13319 |  | -28.1713 |  | -0.25506 | 0.19976
0.10352 | -0.094837 |  | -4.2837 |  | -0.27774 | 0.2172
0.10371 | -0.042788 |  | 19.6863 |  | -0.29596 | 0.23143
0.10391 | 0.011938 |  | 43.3381 |  | -0.30947 | 0.24172
0.1041 | 0.071773 |  | 66.4902 |  | -0.32011 | 0.24986
0.1043 | 0.14965 |  | 88.928 |  | -0.32556 | 0.25411
0.10449 | 0.22705 |  | 110.3363 |  | -0.32543 | 0.25397
0.10469 | 0.29722 |  | 130.2817 |  | -0.32114 | 0.25059
0.10488 | 0.36805 |  | 148.205 |  | -0.31075 | 0.24224
0.10508 | 0.42007 |  | 163.8362 |  | -0.29639 | 0.23069
0.10527 | 0.45923 |  | 177.0424 |  | -0.27929 | 0.21724
0.10547 | 0.49494 |  | 187.5442 |  | -0.2565 | 0.19955
0.10566 | 0.51518 |  | 195.1589 |  | -0.23008 | 0.17874
0.10586 | 0.52863 |  | 199.7036 |  | -0.20028 | 0.15514
0.10605 | 0.5332 |  | 201.036 |  | -0.16614 | 0.12817
0.10625 | 0.52718 |  | 199.1813 |  | -0.13067 | 0.10017
0.10645 | 0.51634 |  | 194.1516 |  | -0.09366 | 0.070885
0.10664 | 0.49532 |  | 186.0886 |  | -0.05466 | 0.040118
0.10684 | 0.46895 |  | 175.2645 |  | -0.014816 | 0.0089375
0.10703 | 0.43319 |  | 161.9032 |  | 0.025861 | -0.02314
0.10723 | 0.38975 |  | 146.0914 |  | 0.065346 | -0.054283
0.10742 | 0.34577 |  | 127.8834 |  | 0.10314 | -0.08391
0.10762 | 0.29301 |  | 107.6746 |  | 0.14016 | -0.11292
0.10781 | 0.23652 |  | 86.0714 |  | 0.17427 | -0.13962
0.10801 | 0.17946 |  | 63.4887 |  | 0.20555 | -0.16429
0.1082 | 0.11928 |  | 40.1357 |  | 0.23518 | -0.18725
0.1084 | 0.058415 |  | 16.1778 |  | 0.26055 | -0.20678
0.10859 | -0.0039236 |  | -8.0249 |  | 0.28116 | -0.223
0.10879 | -0.063964 |  | -31.9881 |  | 0.29812 | -0.23599
0.10898 | -0.12267 |  | -55.3862 |  | 0.3105 | -0.24547
0.10918 | -0.18123 |  | -78.0452 |  | 0.31859 | -0.2517
0.10938 | -0.23609 |  | -99.7659 |  | 0.32196 | -0.25386
0.10957 | -0.28822 |  | -120.1674 |  | 0.32003 | -0.25218
0.10977 | -0.33657 |  | -138.7655 |  | 0.3137 | -0.2471
0.10996 | -0.37909 |  | -155.1699 |  | 0.30213 | -0.23785
0.11016 | -0.41495 |  | -169.1645 |  | 0.28634 | -0.22531
0.11035 | -0.44492 |  | -180.6817 |  | 0.26704 | -0.20992
0.11055 | -0.46872 |  | -189.5246 |  | 0.24262 | -0.19077
0.11074 | -0.48419 |  | -195.3848 |  | 0.2146 | -0.16864
0.11094 | -0.49225 |  | -198.1854 |  | 0.18337 | -0.14388
0.11113 | -0.49252 |  | -197.9802 |  | 0.14872 | -0.11652
0.11133 | -0.48478 |  | -194.7995 |  | 0.11255 | -0.087967
0.11152 | -0.47001 |  | -188.6845 |  | 0.07467 | -0.058271
0.11172 | -0.44792 |  | -179.7725 |  | 0.034899 | -0.02705
0.11191 | -0.41965 |  | -168.344 |  | -0.0053208 | 0.0046673
0.11211 | -0.38542 |  | -154.5544 |  | -0.04573 | 0.036416
0.1123 | -0.34529 |  | -138.3588 |  | -0.085233 | 0.067279
0.1125 | -0.30034 |  | -119.9026 |  | -0.1221 | 0.096147
0.1127 | -0.25175 |  | -99.7088 |  | -0.15784 | 0.12404
0.11289 | -0.20072 |  | -78.288 |  | -0.19191 | 0.15054
0.11309 | -0.14873 |  | -55.9239 |  | -0.22276 | 0.17467
0.11328 | -0.096146 |  | -32.7962 |  | -0.25081 | 0.1965
0.11348 | -0.041924 |  | -9.0642 |  | -0.27361 | 0.21427
0.11367 | 0.0079318 |  | 14.9281 |  | -0.29229 | 0.22862
0.11387 | 0.049374 |  | 38.7173 |  | -0.3083 | 0.2407
0.11406 | 0.090304 |  | 62.0572 |  | -0.31881 | 0.24896
0.11426 | 0.14265 |  | 84.7412 |  | -0.32488 | 0.25377
0.11445 | 0.20735 |  | 106.398 |  | -0.3264 | 0.25482
0.11465 | 0.27198 |  | 126.5966 |  | -0.32181 | 0.25117
0.11484 | 0.33757 |  | 144.875 |  | -0.31309 | 0.24427
0.11504 | 0.39884 |  | 160.9211 |  | -0.3003 | 0.23412
0.11523 | 0.44328 |  | 174.62 |  | -0.28285 | 0.22043
0.11543 | 0.48045 |  | 185.785 |  | -0.26147 | 0.20361
0.11563 | 0.50634 |  | 194.0863 |  | -0.23559 | 0.18302
0.11582 | 0.51936 |  | 199.1866 |  | -0.20605 | 0.15961
0.11602 | 0.5285 |  | 201.008 |  | -0.17347 | 0.13396
0.11621 | 0.52577 |  | 199.7235 |  | -0.13771 | 0.10583
0.11641 | 0.51361 |  | 195.3881 |  | -0.10124 | 0.077006
0.1166 | 0.49477 |  | 188.0042 |  | -0.063183 | 0.046882
0.1168 | 0.46814 |  | 177.7113 |  | -0.022432 | 0.014857
0.11699 | 0.43698 |  | 164.7825 |  | 0.017502 | -0.016592
0.11719 | 0.39762 |  | 149.4039 |  | 0.057212 | -0.047784
0.11738 | 0.35179 |  | 131.6332 |  | 0.096203 | -0.07835
0.11758 | 0.30091 |  | 111.8057 |  | 0.13219 | -0.10663
0.11777 | 0.2467 |  | 90.459 |  | 0.16719 | -0.13388
0.11797 | 0.19017 |  | 68.0287 |  | 0.19988 | -0.15941
0.11816 | 0.12916 |  | 44.8444 |  | 0.22931 | -0.18246
0.11836 | 0.06915 |  | 21.0208 |  | 0.25622 | -0.20339
0.11855 | 0.0078107 |  | -3.1679 |  | 0.27722 | -0.21991
0.11875 | -0.0545 |  | -27.1988 |  | 0.29397 | -0.23276
0.11895 | -0.113 |  | -50.7603 |  | 0.30848 | -0.24356
0.11914 | -0.1721 |  | -73.6158 |  | 0.31699 | -0.25027
0.11934 | -0.22793 |  | -95.5572 |  | 0.32069 | -0.25316
0.11953 | -0.2798 |  | -116.3138 |  | 0.32062 | -0.25277
0.11973 | -0.32978 |  | -135.333 |  | 0.31469 | -0.24783
0.11992 | -0.37261 |  | -152.1991 |  | 0.30411 | -0.23932
0.12012 | -0.41 |  | -166.6936 |  | 0.2892 | -0.22745
0.12031 | -0.44124 |  | -178.6556 |  | 0.27026 | -0.21231
0.12051 | -0.46489 |  | -188.01 |  | 0.24729 | -0.1943
0.1207 | -0.48261 |  | -194.5318 |  | 0.21916 | -0.17227
0.1209 | -0.49192 |  | -198.0238 |  | 0.18851 | -0.14772
0.12109 | -0.49351 |  | -198.4774 |  | 0.1554 | -0.12154
0.12129 | -0.48756 |  | -195.8585 |  | 0.11849 | -0.092771
0.12148 | -0.47366 |  | -190.2243 |  | 0.081137 | -0.063308
0.12168 | -0.4533 |  | -181.7704 |  | 0.042449 | -0.032794
0.12187 | -0.426 |  | -170.7657 |  | 0.0011342 | -0.00041337
0.12207 | -0.39286 |  | -157.4097 |  | -0.039011 | 0.031145
0.12227 | -0.35392 |  | -141.6709 |  | -0.078264 | 0.061766
0.12246 | -0.30904 |  | -123.5877 |  | -0.11653 | 0.091634
0.12266 | -0.2605 |  | -103.6607 |  | -0.15184 | 0.11947
0.12285 | -0.21013 |  | -82.4951 |  | -0.18624 | 0.14623
0.12305 | -0.16107 |  | -60.3179 |  | -0.21822 | 0.1711
0.12324 | -0.11479 |  | -37.2851 |  | -0.24599 | 0.19274
0.12344 | -0.07058 |  | -13.6611 |  | -0.27094 | 0.21201
0.12363 | -0.030429 |  | 10.2801 |  | -0.29063 | 0.22754
0.12383 | 0.0040111 |  | 34.1196 |  | -0.30572 | 0.23919
0.12402 | 0.045345 |  | 57.5161 |  | -0.31832 | 0.24859
0.12422 | 0.11259 |  | 80.2609 |  | -0.32537 | 0.25412
0.12441 | 0.19382 |  | 102.0592 |  | -0.32724 | 0.25552
0.12461 | 0.26553 |  | 122.5903 |  | -0.32476 | 0.25344
0.1248 | 0.33009 |  | 141.3648 |  | -0.31651 | 0.24696
0.125 | 0.39196 |  | 157.9282 |  | -0.30402 | 0.23693
0.1252 | 0.44226 |  | 172.1467 |  | -0.28744 | 0.22392
0.12539 | 0.47849 |  | 183.8571 |  | -0.26686 | 0.20783
0.12559 | 0.50549 |  | 192.7894 |  | -0.24233 | 0.18839
0.12578 | 0.5216 |  | 198.6265 |  | -0.21275 | 0.16505
0.12598 | 0.52923 |  | 201.1124 |  | -0.18085 | 0.13962
0.12617 | 0.52984 |  | 200.3647 |  | -0.14638 | 0.11243
0.12637 | 0.51946 |  | 196.5671 |  | -0.10867 | 0.082982
0.12656 | 0.50283 |  | 189.7355 |  | -0.071373 | 0.053336
0.12676 | 0.47981 |  | 180.0457 |  | -0.032027 | 0.022328
0.12695 | 0.44812 |  | 167.7287 |  | 0.0094625 | -0.010241
0.12715 | 0.41011 |  | 152.8703 |  | 0.048505 | -0.041139
0.12734 | 0.36408 |  | 135.5358 |  | 0.087898 | -0.071753
0.12754 | 0.31345 |  | 115.9872 |  | 0.12602 | -0.10172
0.12773 | 0.25988 |  | 94.8113 |  | 0.15964 | -0.12837
0.12793 | 0.20276 |  | 72.5606 |  | 0.19299 | -0.15415
0.12812 | 0.14442 |  | 49.5095 |  | 0.22406 | -0.17845
0.12832 | 0.083213 |  | 25.8323 |  | 0.25031 | -0.1991
0.12852 | 0.021138 |  | 1.7055 |  | 0.27352 | -0.21713
0.12871 | -0.04002 |  | -22.4661 |  | 0.29157 | -0.23097
0.12891 | -0.10051 |  | -46.1997 |  | 0.30531 | -0.24127
0.1291 | -0.1587 |  | -69.2631 |  | 0.31591 | -0.24952
0.1293 | -0.21597 |  | -91.4429 |  | 0.32058 | -0.25319
0.12949 | -0.26984 |  | -112.3964 |  | 0.3211 | -0.2532
0.12969 | -0.31857 |  | -131.7335 |  | 0.31719 | -0.24987
0.12988 | -0.36346 |  | -149.0453 |  | 0.30625 | -0.2413
0.13008 | -0.40202 |  | -164.0575 |  | 0.29246 | -0.23011
0.13027 | -0.43469 |  | -176.6341 |  | 0.27527 | -0.21637
0.13047 | -0.46134 |  | -186.6194 |  | 0.25227 | -0.19839
0.13066 | -0.47994 |  | -193.7296 |  | 0.22639 | -0.17779
0.13086 | -0.49107 |  | -197.7101 |  | 0.19598 | -0.15387
0.13105 | -0.49399 |  | -198.5788 |  | 0.16213 | -0.12709
0.13125 | -0.48907 |  | -196.4752 |  | 0.12716 | -0.099382
0.13145 | -0.47731 |  | -191.485 |  | 0.088917 | -0.069654
0.13164 | -0.45824 |  | -183.6996 |  | 0.050633 | -0.039322
0.13184 | -0.43244 |  | -173.2748 |  | 0.011288 | -0.0083913
0.13203 | -0.40043 |  | -160.4204 |  | -0.030929 | 0.024537
0.13223 | -0.36245 |  | -145.1947 |  | -0.069909 | 0.055486
0.13242 | -0.31885 |  | -127.6118 |  | -0.10758 | 0.084798
0.13262 | -0.27061 |  | -108.0441 |  | -0.14523 | 0.11402
0.13281 | -0.22049 |  | -87.0683 |  | -0.17864 | 0.14027
0.13301 | -0.17144 |  | -65.0375 |  | -0.21078 | 0.16524
0.1332 | -0.12469 |  | -42.1349 |  | -0.24099 | 0.18877
0.1334 | -0.079436 |  | -18.5463 |  | -0.26563 | 0.20804
0.13359 | -0.031878 |  | 5.3921 |  | -0.28641 | 0.22416
0.13379 | 0.017687 |  | 29.2187 |  | -0.3028 | 0.23661
0.13398 | 0.06399 |  | 52.683 |  | -0.31493 | 0.24583
0.13418 | 0.11102 |  | 75.6549 |  | -0.32388 | 0.25286
0.13437 | 0.16475 |  | 97.8309 |  | -0.3272 | 0.25542
0.13457 | 0.2341 |  | 118.7341 |  | -0.32537 | 0.25391
0.13477 | 0.31923 |  | 137.8164 |  | -0.31852 | 0.24852
0.13496 | 0.38633 |  | 154.7643 |  | -0.30578 | 0.23849
0.13516 | 0.42748 |  | 169.4685 |  | -0.29065 | 0.22638
0.13535 | 0.46603 |  | 181.6874 |  | -0.27154 | 0.21142
0.13555 | 0.49707 |  | 191.1228 |  | -0.24687 | 0.19221
0.13574 | 0.51787 |  | 197.5061 |  | -0.21969 | 0.17042
0.13594 | 0.53008 |  | 200.6599 |  | -0.18762 | 0.14503
0.13613 | 0.52971 |  | 200.6173 |  | -0.15238 | 0.11723
0.13633 | 0.52277 |  | 197.4671 |  | -0.11699 | 0.089147
0.13652 | 0.50605 |  | 191.2664 |  | -0.078675 | 0.059161
0.13672 | 0.48164 |  | 182.1261 |  | -0.039531 | 0.028232
0.13691 | 0.45237 |  | 170.2807 |  | 4.7972e-05 | -0.0030441
0.13711 | 0.41442 |  | 155.9163 |  | 0.040974 | -0.035138
0.1373 | 0.37251 |  | 139.0132 |  | 0.080003 | -0.065802
0.1375 | 0.32264 |  | 119.8447 |  | 0.11786 | -0.095363
0.1377 | 0.26822 |  | 99.0354 |  | 0.15372 | -0.12356
0.13789 | 0.21425 |  | 77.0616 |  | 0.18585 | -0.1488
0.13809 | 0.15489 |  | 54.2271 |  | 0.21701 | -0.17286
0.13828 | 0.095445 |  | 30.6668 |  | 0.24536 | -0.19495
0.13848 | 0.034632 |  | 6.5327 |  | 0.26869 | -0.21331
0.13867 | -0.028101 |  | -17.697 |  | 0.28845 | -0.22861
0.13887 | -0.087823 |  | -41.542 |  | 0.30289 | -0.23964
0.13906 | -0.14767 |  | -64.7462 |  | 0.31289 | -0.24722
0.13926 | -0.20465 |  | -87.0644 |  | 0.31972 | -0.25237
0.13945 | -0.25835 |  | -108.2302 |  | 0.32085 | -0.25318
0.13965 | -0.30941 |  | -127.8843 |  | 0.31811 | -0.25077
0.13984 | -0.35454 |  | -145.5551 |  | 0.31006 | -0.24424
0.14004 | -0.3949 |  | -160.9835 |  | 0.29468 | -0.2322
0.14023 | -0.42876 |  | -174.0839 |  | 0.27791 | -0.21854
0.14043 | -0.45584 |  | -184.6306 |  | 0.25756 | -0.20235
0.14062 | -0.47668 |  | -192.3174 |  | 0.23077 | -0.18161
0.14082 | -0.48899 |  | -196.9078 |  | 0.20226 | -0.15878
0.14102 | -0.49341 |  | -198.3412 |  | 0.16965 | -0.13294
0.14121 | -0.49005 |  | -196.8016 |  | 0.1333 | -0.10441
0.14141 | -0.47937 |  | -192.443 |  | 0.09693 | -0.075536
0.1416 | -0.46197 |  | -185.2535 |  | 0.057991 | -0.04513
0.1418 | -0.43743 |  | -175.3704 |  | 0.018152 | -0.013823
0.14199 | -0.40691 |  | -163.0616 |  | -0.021527 | 0.017475
0.14219 | -0.37046 |  | -148.3697 |  | -0.062406 | 0.049269
0.14238 | -0.32805 |  | -131.2776 |  | -0.10061 | 0.079334
0.14258 | -0.28164 |  | -112.1016 |  | -0.13696 | 0.10773
0.14277 | -0.23451 |  | -91.3589 |  | -0.17291 | 0.13541
0.14297 | -0.18991 |  | -69.4848 |  | -0.20475 | 0.16053
0.14316 | -0.14865 |  | -46.7199 |  | -0.23423 | 0.18358
0.14336 | -0.111 |  | -23.2238 |  | -0.26108 | 0.20426
0.14355 | -0.072682 |  | 0.71172 |  | -0.28195 | 0.22071
0.14375 | -0.018163 |  | 24.6185 |  | -0.29967 | 0.23419
0.14395 | 0.047676 |  | 48.141 |  | -0.31349 | 0.24483
0.14414 | 0.10253 |  | 71.1928 |  | -0.32167 | 0.25148
0.14434 | 0.16474 |  | 93.5105 |  | -0.32625 | 0.25474
0.14453 | 0.24644 |  | 114.6811 |  | -0.32543 | 0.25404
0.14473 | 0.31785 |  | 134.29 |  | -0.31938 | 0.24929
0.14492 | 0.37446 |  | 151.79 |  | -0.3091 | 0.24112
0.14512 | 0.42764 |  | 166.9626 |  | -0.29344 | 0.22887
0.14531 | 0.46739 |  | 179.7082 |  | -0.27464 | 0.2138
0.14551 | 0.49382 |  | 189.6434 |  | -0.25205 | 0.19592
0.1457 | 0.51751 |  | 196.5356 |  | -0.22399 | 0.1739
0.1459 | 0.52968 |  | 200.2899 |  | -0.19351 | 0.14965
0.14609 | 0.52904 |  | 200.8578 |  | -0.15988 | 0.12319
0.14629 | 0.52386 |  | 198.328 |  | -0.12308 | 0.094274
0.14648 | 0.5079 |  | 192.7201 |  | -0.085861 | 0.064712
0.14668 | 0.48374 |  | 184.1318 |  | -0.04653 | 0.033789
0.14688 | 0.45506 |  | 172.8094 |  | -0.0061594 | 0.0020578
0.14707 | 0.41948 |  | 158.9401 |  | 0.033518 | -0.029212
0.14727 | 0.37944 |  | 142.5877 |  | 0.07305 | -0.06019
0.14746 | 0.33166 |  | 123.882 |  | 0.1107 | -0.089789
0.14766 | 0.27845 |  | 103.3485 |  | 0.14707 | -0.11818
0.14785 | 0.22348 |  | 81.5636 |  | 0.18141 | -0.14503
0.14805 | 0.1654 |  | 58.8154 |  | 0.21199 | -0.16911
0.14824 | 0.10626 |  | 35.3221 |  | 0.24069 | -0.19143
0.14844 | 0.044825 |  | 11.2496 |  | 0.26532 | -0.21077
0.14863 | -0.017171 |  | -13.0309 |  | 0.28458 | -0.2257
0.14883 | -0.077218 |  | -36.9654 |  | 0.30102 | -0.23809
0.14902 | -0.13665 |  | -60.2867 |  | 0.31274 | -0.24724
0.14922 | -0.1939 |  | -82.8109 |  | 0.31956 | -0.25235
0.14941 | -0.24826 |  | -104.2678 |  | 0.32237 | -0.25428
0.14961 | -0.29981 |  | -124.2982 |  | 0.31903 | -0.2516
0.1498 | -0.34694 |  | -142.4331 |  | 0.3114 | -0.24519
0.15 | -0.38739 |  | -158.3542 |  | 0.29923 | -0.23563
0.1502 | -0.42215 |  | -171.9116 |  | 0.28198 | -0.22195
0.15039 | -0.45158 |  | -182.9631 |  | 0.2625 | -0.20626
0.15059 | -0.47284 |  | -191.2394 |  | 0.2377 | -0.18695
0.15078 | -0.48682 |  | -196.4461 |  | 0.20787 | -0.16327
0.15098 | -0.49306 |  | -198.4986 |  | 0.17661 | -0.13835
0.15117 | -0.49078 |  | -197.5176 |  | 0.14151 | -0.11092
0.15137 | -0.48166 |  | -193.6314 |  | 0.1044 | -0.081672
0.15156 | -0.46506 |  | -186.9007 |  | 0.066966 | -0.052226
0.15176 | -0.4419 |  | -177.4977 |  | 0.02689 | -0.020718
0.15195 | -0.41295 |  | -165.6725 |  | -0.013521 | 0.011176
0.15215 | -0.37772 |  | -151.4726 |  | -0.053509 | 0.042392
0.15234 | -0.33651 |  | -134.8765 |  | -0.093229 | 0.073436
0.15254 | -0.2902 |  | -116.0634 |  | -0.12983 | 0.10221
0.15273 | -0.24167 |  | -95.5272 |  | -0.16492 | 0.1295
0.15293 | -0.19255 |  | -73.8037 |  | -0.19882 | 0.15584
0.15313 | -0.14359 |  | -51.1948 |  | -0.22833 | 0.17897
0.15332 | -0.092358 |  | -27.8632 |  | -0.25551 | 0.20007
0.15352 | -0.041321 |  | -4.0268 |  | -0.27886 | 0.21821
0.15371 | -0.0015204 |  | 19.9224 |  | -0.29575 | 0.23131
0.15391 | 0.040431 |  | 43.608 |  | -0.31057 | 0.24252
0.1541 | 0.10315 |  | 66.7708 |  | -0.32086 | 0.25066
0.1543 | 0.17442 |  | 89.2016 |  | -0.3247 | 0.25376
0.15449 | 0.24043 |  | 110.6359 |  | -0.32594 | 0.25433
0.15469 | 0.30232 |  | 130.5336 |  | -0.32105 | 0.25039
0.15488 | 0.36242 |  | 148.394 |  | -0.3103 | 0.242
0.15508 | 0.41415 |  | 164.0187 |  | -0.29717 | 0.23152
0.15527 | 0.45405 |  | 177.2236 |  | -0.2789 | 0.21713
0.15547 | 0.48699 |  | 187.7906 |  | -0.25633 | 0.19943
0.15566 | 0.51014 |  | 195.4102 |  | -0.23008 | 0.17866
0.15586 | 0.52225 |  | 199.7987 |  | -0.199 | 0.15407
0.15605 | 0.52673 |  | 200.9441 |  | -0.16604 | 0.12803
0.15625 | 0.52229 |  | 198.9505 |  | -0.1308 | 0.10033
0.15645 | 0.50998 |  | 193.9261 |  | -0.092913 | 0.070512
0.15664 | 0.49173 |  | 185.9636 |  | -0.054372 | 0.039892
0.15684 | 0.46421 |  | 175.2276 |  | -0.014032 | 0.0080855
0.15703 | 0.42738 |  | 161.9391 |  | 0.026152 | -0.02347
0.15723 | 0.38719 |  | 146.1145 |  | 0.064922 | -0.053916
0.15742 | 0.34154 |  | 127.8062 |  | 0.1039 | -0.084426
0.15762 | 0.289 |  | 107.5069 |  | 0.14034 | -0.11322
0.15781 | 0.23422 |  | 85.8341 |  | 0.17444 | -0.13996
0.15801 | 0.17574 |  | 63.2341 |  | 0.20698 | -0.16522
0.1582 | 0.11632 |  | 39.9893 |  | 0.23522 | -0.1873
0.1584 | 0.056724 |  | 16.2008 |  | 0.26059 | -0.20695
0.15859 | -0.0052474 |  | -7.9061 |  | 0.28228 | -0.22379
0.15879 | -0.065329 |  | -31.8608 |  | 0.29832 | -0.23618
0.15898 | -0.12554 |  | -55.3216 |  | 0.31103 | -0.24568
0.15918 | -0.18417 |  | -78.1027 |  | 0.31914 | -0.25194
0.15937 | -0.23825 |  | -99.8983 |  | 0.32201 | -0.25418
0.15957 | -0.29092 |  | -120.296 |  | 0.32106 | -0.25314
0.15977 | -0.3384 |  | -138.849 |  | 0.31435 | -0.24765
0.15996 | -0.37964 |  | -155.1574 |  | 0.30239 | -0.23805
0.16016 | -0.41596 |  | -169.1129 |  | 0.28674 | -0.22548
0.16035 | -0.44601 |  | -180.688 |  | 0.26671 | -0.20976
0.16055 | -0.46958 |  | -189.6001 |  | 0.24315 | -0.19129
0.16074 | -0.4852 |  | -195.5512 |  | 0.21536 | -0.1693
0.16094 | -0.49295 |  | -198.372 |  | 0.18311 | -0.1438
0.16113 | -0.49264 |  | -198.0354 |  | 0.14903 | -0.11674
0.16133 | -0.48451 |  | -194.7249 |  | 0.1128 | -0.088291
0.16152 | -0.46954 |  | -188.5602 |  | 0.074649 | -0.058436
0.16172 | -0.4474 |  | -179.6916 |  | 0.035647 | -0.027538
0.16191 | -0.41956 |  | -168.3741 |  | -0.0055158 | 0.004738
0.16211 | -0.386 |  | -154.6306 |  | -0.045867 | 0.036466
0.1623 | -0.34682 |  | -138.4071 |  | -0.083928 | 0.066428
0.1625 | -0.3033 |  | -119.9361 |  | -0.1221 | 0.095907
0.1627 | -0.25699 |  | -99.7133 |  | -0.15783 | 0.12387
0.16289 | -0.21267 |  | -78.261 |  | -0.19131 | 0.15008
0.16309 | -0.1668 |  | -55.9009 |  | -0.22312 | 0.17481
0.16328 | -0.11312 |  | -32.7362 |  | -0.24986 | 0.19581
0.16348 | -0.060321 |  | -8.9657 |  | -0.27336 | 0.21385
0.16367 | -0.013172 |  | 14.959 |  | -0.29291 | 0.22901
0.16387 | 0.033858 |  | 38.6731 |  | -0.30692 | 0.23996
0.16406 | 0.086257 |  | 62.0094 |  | -0.31837 | 0.24853
0.16426 | 0.14523 |  | 84.7145 |  | -0.32474 | 0.25361
0.16445 | 0.20805 |  | 106.3877 |  | -0.32547 | 0.25412
0.16465 | 0.27785 |  | 126.5576 |  | -0.32239 | 0.2514
0.16484 | 0.34512 |  | 144.8258 |  | -0.31288 | 0.24408
0.16504 | 0.40107 |  | 160.9409 |  | -0.29917 | 0.23313
0.16523 | 0.44979 |  | 174.6546 |  | -0.28259 | 0.22003
0.16543 | 0.48423 |  | 185.741 |  | -0.26075 | 0.20306
0.16562 | 0.50709 |  | 193.9852 |  | -0.23548 | 0.18292
0.16582 | 0.52346 |  | 199.147 |  | -0.20577 | 0.15955
0.16602 | 0.52857 |  | 201.1131 |  | -0.17156 | 0.13253
0.16621 | 0.52577 |  | 199.8563 |  | -0.13713 | 0.10499
0.16641 | 0.51422 |  | 195.4415 |  | -0.10075 | 0.076528
0.1666 | 0.49397 |  | 187.987 |  | -0.061577 | 0.045782
0.1668 | 0.46931 |  | 177.6911 |  | -0.022174 | 0.014501
0.16699 | 0.43788 |  | 164.8693 |  | 0.018661 | -0.017584
0.16719 | 0.39889 |  | 149.5865 |  | 0.058985 | -0.049325
0.16738 | 0.35338 |  | 131.8045 |  | 0.09658 | -0.078868
0.16758 | 0.30288 |  | 111.9446 |  | 0.13331 | -0.1076
0.16777 | 0.24893 |  | 90.5968 |  | 0.16816 | -0.13503
0.16797 | 0.19147 |  | 68.1472 |  | 0.20078 | -0.16038
0.16816 | 0.13207 |  | 44.9077 |  | 0.23122 | -0.18395
0.16836 | 0.071337 |  | 21.0183 |  | 0.25696 | -0.20417
0.16855 | 0.0096884 |  | -3.2472 |  | 0.27821 | -0.22074
0.16875 | -0.05144 |  | -27.3227 |  | 0.29562 | -0.23403
0.16895 | -0.11175 |  | -50.8955 |  | 0.30905 | -0.24418
0.16914 | -0.17051 |  | -73.788 |  | 0.31861 | -0.25159
0.16934 | -0.22687 |  | -95.7483 |  | 0.32279 | -0.25485
0.16953 | -0.28026 |  | -116.487 |  | 0.32183 | -0.25387
0.16973 | -0.32857 |  | -135.4869 |  | 0.31644 | -0.24938
0.16992 | -0.37155 |  | -152.3146 |  | 0.30526 | -0.24053
0.17012 | -0.40966 |  | -166.8185 |  | 0.28988 | -0.22827
0.17031 | -0.44109 |  | -178.8523 |  | 0.27165 | -0.21372
0.17051 | -0.46561 |  | -188.2444 |  | 0.2488 | -0.19575
0.1707 | -0.48298 |  | -194.7691 |  | 0.22157 | -0.17417
0.1709 | -0.49226 |  | -198.1787 |  | 0.19055 | -0.14964
0.17109 | -0.49364 |  | -198.4236 |  | 0.15624 | -0.12247
0.17129 | -0.48718 |  | -195.674 |  | 0.12041 | -0.094171
0.17148 | -0.47356 |  | -190.0324 |  | 0.082886 | -0.064828
0.17168 | -0.45281 |  | -181.5958 |  | 0.043802 | -0.034047
0.17188 | -0.4254 |  | -170.6595 |  | 0.0038215 | -0.0026227
0.17207 | -0.39256 |  | -157.3616 |  | -0.037423 | 0.02965
0.17227 | -0.35366 |  | -141.6514 |  | -0.077131 | 0.060834
0.17246 | -0.30846 |  | -123.6525 |  | -0.11382 | 0.089585
0.17266 | -0.25868 |  | -103.8004 |  | -0.15005 | 0.11765
0.17285 | -0.20672 |  | -82.6598 |  | -0.18461 | 0.14444
0.17305 | -0.15478 |  | -60.4701 |  | -0.21574 | 0.16902
0.17324 | -0.1055 |  | -37.36 |  | -0.24425 | 0.19129
0.17344 | -0.062334 |  | -13.6299 |  | -0.26896 | 0.21029
0.17363 | -0.026464 |  | 10.3415 |  | -0.28869 | 0.22565
0.17383 | 0.0062849 |  | 34.1632 |  | -0.30393 | 0.23752
0.17402 | 0.051145 |  | 57.5845 |  | -0.31557 | 0.2465
0.17422 | 0.12298 |  | 80.329 |  | -0.32318 | 0.25231
0.17441 | 0.20369 |  | 102.1332 |  | -0.32496 | 0.25381
0.17461 | 0.27024 |  | 122.7285 |  | -0.32164 | 0.25117
0.1748 | 0.33222 |  | 141.5288 |  | -0.31459 | 0.24523
0.175 | 0.39169 |  | 158.0912 |  | -0.3021 | 0.23544
0.1752 | 0.44024 |  | 172.2533 |  | -0.2847 | 0.22184
0.17539 | 0.47625 |  | 183.8127 |  | -0.26475 | 0.20589
0.17559 | 0.50251 |  | 192.6059 |  | -0.24031 | 0.18666
0.17578 | 0.52261 |  | 198.3835 |  | -0.21062 | 0.16328
0.17598 | 0.53034 |  | 200.9264 |  | -0.17811 | 0.13741
0.17617 | 0.52948 |  | 200.2832 |  | -0.14356 | 0.11006
0.17637 | 0.52077 |  | 196.5124 |  | -0.10718 | 0.081472
0.17656 | 0.50048 |  | 189.6679 |  | -0.068798 | 0.051336
0.17676 | 0.47637 |  | 179.9436 |  | -0.029032 | 0.02
0.17695 | 0.44394 |  | 167.575 |  | 0.010894 | -0.01161
0.17715 | 0.40433 |  | 152.7224 |  | 0.051418 | -0.043285
0.17734 | 0.36238 |  | 135.3995 |  | 0.090542 | -0.07378
0.17754 | 0.31167 |  | 115.9013 |  | 0.12657 | -0.10239
0.17773 | 0.25778 |  | 94.8345 |  | 0.16197 | -0.1301
0.17793 | 0.20206 |  | 72.5997 |  | 0.19583 | -0.15638
0.17813 | 0.14139 |  | 49.494 |  | 0.22573 | -0.17986
0.17832 | 0.080739 |  | 25.7431 |  | 0.25251 | -0.20069
0.17852 | 0.019443 |  | 1.5498 |  | 0.27504 | -0.21828
0.17871 | -0.041749 |  | -22.5568 |  | 0.29278 | -0.232
0.17891 | -0.10129 |  | -46.147 |  | 0.30713 | -0.24296
0.1791 | -0.15999 |  | -69.1008 |  | 0.31735 | -0.2508
0.1793 | -0.21645 |  | -91.2272 |  | 0.32293 | -0.25488
0.17949 | -0.27016 |  | -112.2332 |  | 0.32327 | -0.25505
0.17969 | -0.31992 |  | -131.6813 |  | 0.31792 | -0.25064
0.17988 | -0.36459 |  | -149.0579 |  | 0.30808 | -0.24258
0.18008 | -0.40314 |  | -164.0761 |  | 0.29409 | -0.2314
0.18027 | -0.43554 |  | -176.6494 |  | 0.27617 | -0.21706
0.18047 | -0.46176 |  | -186.5916 |  | 0.2542 | -0.19983
0.18066 | -0.47999 |  | -193.6075 |  | 0.22739 | -0.17872
0.18086 | -0.49078 |  | -197.5766 |  | 0.19693 | -0.15447
0.18105 | -0.49374 |  | -198.4873 |  | 0.1639 | -0.12832
0.18125 | -0.48877 |  | -196.4274 |  | 0.12807 | -0.10014
0.18145 | -0.4769 |  | -191.5015 |  | 0.090772 | -0.070839
0.18164 | -0.45766 |  | -183.7091 |  | 0.051898 | -0.040304
0.18184 | -0.43229 |  | -173.2908 |  | 0.011235 | -0.00844
0.18203 | -0.40074 |  | -160.4739 |  | -0.028896 | 0.023051
0.18223 | -0.36269 |  | -145.2145 |  | -0.068764 | 0.054136
0.18242 | -0.31919 |  | -127.6201 |  | -0.10726 | 0.08429
0.18262 | -0.27035 |  | -108.0522 |  | -0.14274 | 0.11227
0.18281 | -0.21901 |  | -87.035 |  | -0.17775 | 0.13936
0.18301 | -0.1685 |  | -64.9786 |  | -0.21041 | 0.16483
0.1832 | -0.12212 |  | -42.039 |  | -0.23898 | 0.18721
0.1834 | -0.083506 |  | -18.3759 |  | -0.2647 | 0.20724
0.18359 | -0.049736 |  | 5.6427 |  | -0.28505 | 0.22324
0.18379 | -0.014187 |  | 29.5387 |  | -0.30107 | 0.23537
0.18398 | 0.023203 |  | 53.0856 |  | -0.31438 | 0.24556
0.18418 | 0.07436 |  | 76.0732 |  | -0.32218 | 0.25179
0.18438 | 0.15947 |  | 98.1289 |  | -0.32529 | 0.25405
0.18457 | 0.25163 |  | 118.9453 |  | -0.32383 | 0.25289
0.18477 | 0.32178 |  | 138.0773 |  | -0.31636 | 0.24688
0.18496 | 0.38951 |  | 155.0991 |  | -0.30489 | 0.23761
0.18516 | 0.44468 |  | 169.8139 |  | -0.28923 | 0.22539
0.18535 | 0.47652 |  | 181.9996 |  | -0.26904 | 0.20956
0.18555 | 0.50761 |  | 191.4007 |  | -0.24563 | 0.19105
0.18574 | 0.52467 |  | 197.7807 |  | -0.21758 | 0.16885
0.18594 | 0.5288 |  | 200.9266 |  | -0.18539 | 0.14337
0.18613 | 0.53237 |  | 200.8598 |  | -0.15124 | 0.11638
0.18633 | 0.52216 |  | 197.659 |  | -0.11469 | 0.087638
0.18652 | 0.5055 |  | 191.3719 |  | -0.076697 | 0.057757
0.18672 | 0.48207 |  | 182.178 |  | -0.0378 | 0.02706
0.18691 | 0.45012 |  | 170.2758 |  | 0.0027502 | -0.0047711
0.18711 | 0.41683 |  | 155.8496 |  | 0.042615 | -0.036092
0.1873 | 0.37371 |  | 138.9613 |  | 0.081466 | -0.066687
0.1875 | 0.32356 |  | 119.7481 |  | 0.12002 | -0.096883
0.1877 | 0.27067 |  | 98.8347 |  | 0.15546 | -0.12475
0.18789 | 0.21548 |  | 76.8034 |  | 0.188 | -0.15032
0.18809 | 0.15873 |  | 53.9258 |  | 0.2191 | -0.17449
0.18828 | 0.096884 |  | 30.3871 |  | 0.24688 | -0.19611
0.18848 | 0.035166 |  | 6.2927 |  | 0.2703 | -0.2145
0.18867 | -0.026566 |  | -17.8928 |  | 0.28941 | -0.22932
0.18887 | -0.088156 |  | -41.666 |  | 0.30436 | -0.24068
0.18906 | -0.14662 |  | -64.8516 |  | 0.3152 | -0.24909
0.18926 | -0.20465 |  | -87.2164 |  | 0.32134 | -0.25376
0.18945 | -0.25895 |  | -108.488 |  | 0.32269 | -0.25449
0.18965 | -0.30947 |  | -128.2171 |  | 0.31921 | -0.25149
0.18984 | -0.35531 |  | -145.9019 |  | 0.31039 | -0.24437
0.19004 | -0.3944 |  | -161.3159 |  | 0.29669 | -0.23353
0.19023 | -0.42889 |  | -174.3322 |  | 0.27947 | -0.21964
0.19043 | -0.45592 |  | -184.8082 |  | 0.2585 | -0.20301
0.19062 | -0.47629 |  | -192.4874 |  | 0.23271 | -0.18291
0.19082 | -0.48954 |  | -197.0957 |  | 0.20272 | -0.15916
0.19102 | -0.49362 |  | -198.6111 |  | 0.17017 | -0.13334
0.19121 | -0.49077 |  | -197.1324 |  | 0.13499 | -0.10559
0.19141 | -0.47991 |  | -192.7485 |  | 0.097369 | -0.076041
0.1916 | -0.462 |  | -185.4831 |  | 0.059354 | -0.046139
0.1918 | -0.43773 |  | -175.4803 |  | 0.020025 | -0.015282
0.19199 | -0.40667 |  | -163.0776 |  | -0.021312 | 0.016945
0.19219 | -0.37047 |  | -148.3427 |  | -0.061331 | 0.048458
0.19238 | -0.32803 |  | -131.2068 |  | -0.099442 | 0.078419
0.19258 | -0.28044 |  | -111.9938 |  | -0.13665 | 0.10735
0.19277 | -0.22989 |  | -91.2521 |  | -0.1717 | 0.13461
0.19297 | -0.17813 |  | -69.394 |  | -0.20384 | 0.15971
0.19316 | -0.12889 |  | -46.6617 |  | -0.23297 | 0.1827
0.19336 | -0.083689 |  | -23.188 |  | -0.25941 | 0.20324
0.19355 | -0.043662 |  | 0.77241 |  | -0.28187 | 0.22048
0.19375 | -0.0033443 |  | 24.7454 |  | -0.29851 | 0.23345
0.19395 | 0.052858 |  | 48.3413 |  | -0.31165 | 0.24345
0.19414 | 0.12294 |  | 71.3391 |  | -0.32132 | 0.25076
0.19434 | 0.19125 |  | 93.5461 |  | -0.32463 | 0.25355
0.19453 | 0.25583 |  | 114.6982 |  | -0.3236 | 0.25261
0.19473 | 0.313 |  | 134.2934 |  | -0.31847 | 0.24829
0.19492 | 0.36393 |  | 151.74 |  | -0.30753 | 0.23971
0.19512 | 0.41738 |  | 166.8263 |  | -0.29261 | 0.22788
0.19531 | 0.46097 |  | 179.5296 |  | -0.27359 | 0.21292
0.19551 | 0.48947 |  | 189.5472 |  | -0.25012 | 0.19447
0.1957 | 0.51281 |  | 196.5661 |  | -0.2229 | 0.17284
0.1959 | 0.52598 |  | 200.4126 |  | -0.19159 | 0.14816
0.19609 | 0.52776 |  | 201.0162 |  | -0.15804 | 0.1215
0.19629 | 0.52168 |  | 198.4764 |  | -0.12278 | 0.093654
0.19648 | 0.50605 |  | 192.8226 |  | -0.084212 | 0.063715
0.19668 | 0.48411 |  | 184.1668 |  | -0.044479 | 0.032242
0.19687 | 0.45539 |  | 172.811 |  | -0.0051757 | 0.00098879
0.19707 | 0.41989 |  | 158.9624 |  | 0.035287 | -0.030592
0.19727 | 0.3795 |  | 142.6323 |  | 0.074878 | -0.061735
0.19746 | 0.33161 |  | 123.9369 |  | 0.11169 | -0.090767
0.19766 | 0.27885 |  | 103.3667 |  | 0.14798 | -0.11914
0.19785 | 0.22363 |  | 81.4802 |  | 0.18278 | -0.14634
0.19805 | 0.16548 |  | 58.692 |  | 0.21402 | -0.17071
0.19824 | 0.1057 |  | 35.2507 |  | 0.24217 | -0.19278
0.19844 | 0.044331 |  | 11.2421 |  | 0.26649 | -0.21172
0.19863 | -0.016838 |  | -12.9798 |  | 0.28629 | -0.22697
0.19883 | -0.076484 |  | -36.8899 |  | 0.30174 | -0.23892
0.19902 | -0.13564 |  | -60.2197 |  | 0.31353 | -0.24786
0.19922 | -0.19356 |  | -82.7619 |  | 0.3216 | -0.25389
0.19941 | -0.24863 |  | -104.2515 |  | 0.32346 | -0.25534
0.19961 | -0.3002 |  | -124.3297 |  | 0.32011 | -0.25249
0.1998 | -0.34713 |  | -142.5031 |  | 0.31298 | -0.24659
0.2 | -0.38781 |  | -158.4059 |  | 0.30026 | -0.23651
0.2002 | -0.42276 |  | -171.9027 |  | 0.28354 | -0.22312
0.20039 | -0.45184 |  | -182.8892 |  | 0.26343 | -0.20721
0.20059 | -0.47358 |  | -191.137 |  | 0.23839 | -0.18746
0.20078 | -0.48781 |  | -196.3789 |  | 0.20939 | -0.16448
0.20098 | -0.49388 |  | -198.499 |  | 0.17697 | -0.13899
0.20117 | -0.49203 |  | -197.5902 |  | 0.14207 | -0.11137
0.20137 | -0.48304 |  | -193.764 |  | 0.10552 | -0.08258
0.20156 | -0.46668 |  | -187.0869 |  | 0.067038 | -0.052502
0.20176 | -0.44368 |  | -177.6985 |  | 0.027206 | -0.021214
0.20195 | -0.41447 |  | -165.7989 |  | -0.013094 | 0.010516
0.20215 | -0.37878 |  | -151.4931 |  | -0.053278 | 0.042004
0.20234 | -0.33686 |  | -134.7911 |  | -0.09245 | 0.072555
0.20254 | -0.28996 |  | -115.9519 |  | -0.1292 | 0.10146
0.20273 | -0.23984 |  | -95.5039 |  | -0.16425 | 0.12879
0.20293 | -0.18817 |  | -73.8742 |  | -0.19806 | 0.15506
0.20312 | -0.13823 |  | -51.3235 |  | -0.22824 | 0.17886
0.20332 | -0.094702 |  | -27.9458 |  | -0.25464 | 0.19941
0.20352 | -0.062086 |  | -3.9646 |  | -0.27779 | 0.21732
0.20371 | -0.038819 |  | 20.0661 |  | -0.29598 | 0.23138
0.20391 | -0.005249 |  | 43.7532 |  | -0.30941 | 0.24172
0.2041 | 0.056075 |  | 66.9049 |  | -0.31944 | 0.24947
0.2043 | 0.12778 |  | 89.3133 |  | -0.32501 | 0.25369
0.20449 | 0.20545 |  | 110.7151 |  | -0.32498 | 0.25368
0.20469 | 0.29475 |  | 130.6012 |  | -0.32005 | 0.24974
0.20488 | 0.3624 |  | 148.4751 |  | -0.31044 | 0.24192
0.20508 | 0.41337 |  | 164.0897 |  | -0.29599 | 0.23056
0.20527 | 0.46314 |  | 177.2892 |  | -0.27737 | 0.216
0.20547 | 0.49257 |  | 187.8656 |  | -0.25522 | 0.19833
0.20566 | 0.51616 |  | 195.5272 |  | -0.22901 | 0.17762
0.20586 | 0.53175 |  | 200.0261 |  | -0.19862 | 0.15378
0.20605 | 0.53278 |  | 201.2481 |  | -0.16529 | 0.12734
0.20625 | 0.52998 |  | 199.2596 |  | -0.12956 | 0.099102
0.20645 | 0.51274 |  | 194.1883 |  | -0.091974 | 0.069524
0.20664 | 0.49276 |  | 186.1561 |  | -0.053049 | 0.038939
0.20684 | 0.46938 |  | 175.358 |  | -0.013064 | 0.0076152
0.20703 | 0.43352 |  | 162.0135 |  | 0.026819 | -0.023862
0.20723 | 0.39514 |  | 146.1831 |  | 0.066404 | -0.054992
0.20742 | 0.34832 |  | 127.8619 |  | 0.10505 | -0.085206
0.20762 | 0.29732 |  | 107.5068 |  | 0.14144 | -0.11383
0.20781 | 0.24086 |  | 85.8323 |  | 0.17582 | -0.14078
0.20801 | 0.17837 |  | 63.2422 |  | 0.20757 | -0.16569
0.2082 | 0.12173 |  | 39.9731 |  | 0.23642 | -0.18815
0.2084 | 0.060816 |  | 16.1209 |  | 0.2619 | -0.20786
0.20859 | -0.0026054 |  | -8.0962 |  | 0.28233 | -0.22395
0.20879 | -0.062449 |  | -32.1544 |  | 0.29932 | -0.23681
0.20898 | -0.12387 |  | -55.6985 |  | 0.31252 | -0.24677
0.20918 | -0.18204 |  | -78.5219 |  | 0.31945 | -0.25233
0.20938 | -0.23769 |  | -100.3002 |  | 0.32244 | -0.25429
0.20957 | -0.29025 |  | -120.6582 |  | 0.32155 | -0.2533
0.20977 | -0.3371 |  | -139.143 |  | 0.31446 | -0.2476
0.20996 | -0.37973 |  | -155.3973 |  | 0.30305 | -0.23834
0.21016 | -0.416 |  | -169.3574 |  | 0.28763 | -0.22614
0.21035 | -0.44629 |  | -180.9512 |  | 0.26756 | -0.21017
0.21055 | -0.46968 |  | -189.8498 |  | 0.24361 | -0.19126
0.21074 | -0.48537 |  | -195.7259 |  | 0.21504 | -0.16889
0.21094 | -0.49328 |  | -198.4388 |  | 0.1834 | -0.14367
0.21113 | -0.49243 |  | -198.0382 |  | 0.1498 | -0.11706
0.21133 | -0.48472 |  | -194.7178 |  | 0.11292 | -0.088365
0.21152 | -0.46966 |  | -188.5763 |  | 0.074819 | -0.058326
0.21172 | -0.44779 |  | -179.6833 |  | 0.035827 | -0.027464
0.21191 | -0.41983 |  | -168.2734 |  | -0.0055339 | 0.004838
0.21211 | -0.38513 |  | -154.4911 |  | -0.046088 | 0.036604
0.2123 | -0.34552 |  | -138.2649 |  | -0.084134 | 0.06652
0.2125 | -0.30141 |  | -119.798 |  | -0.12152 | 0.095729
0.2127 | -0.25551 |  | -99.6407 |  | -0.15759 | 0.12389
0.21289 | -0.21061 |  | -78.2492 |  | -0.19154 | 0.15042
0.21309 | -0.16751 |  | -55.8884 |  | -0.22281 | 0.17485
0.21328 | -0.12507 |  | -32.7029 |  | -0.25017 | 0.19611
0.21348 | -0.075727 |  | -8.9194 |  | -0.27367 | 0.21431
0.21367 | -0.024292 |  | 15.064 |  | -0.29189 | 0.22859
0.21387 | 0.024423 |  | 38.876 |  | -0.30615 | 0.2395
0.21406 | 0.086041 |  | 62.2239 |  | -0.31874 | 0.24885
0.21426 | 0.1584 |  | 84.8773 |  | -0.32534 | 0.25418
0.21445 | 0.22413 |  | 106.5766 |  | -0.32527 | 0.25432
0.21465 | 0.29329 |  | 126.8368 |  | -0.32156 | 0.25094
0.21484 | 0.36398 |  | 145.116 |  | -0.31231 | 0.24361
0.21504 | 0.41198 |  | 161.1957 |  | -0.29865 | 0.23298
0.21523 | 0.4509 |  | 174.9123 |  | -0.28236 | 0.22013
0.21543 | 0.4867 |  | 185.9611 |  | -0.26104 | 0.20341
0.21563 | 0.50802 |  | 194.1475 |  | -0.23491 | 0.18254
0.21582 | 0.52411 |  | 199.228 |  | -0.20472 | 0.15879
0.21602 | 0.53024 |  | 201.0655 |  | -0.17158 | 0.13267
0.21621 | 0.52637 |  | 199.7551 |  | -0.13723 | 0.10516
0.21641 | 0.51707 |  | 195.3012 |  | -0.10046 | 0.076353
0.2166 | 0.49658 |  | 187.818 |  | -0.061361 | 0.045677
0.2168 | 0.46854 |  | 177.5519 |  | -0.021803 | 0.014393
0.21699 | 0.43417 |  | 164.6695 |  | 0.01843 | -0.017235
0.21719 | 0.39587 |  | 149.291 |  | 0.058954 | -0.049126
0.21738 | 0.35182 |  | 131.4503 |  | 0.097487 | -0.079387
0.21758 | 0.3006 |  | 111.5019 |  | 0.13354 | -0.10772
0.21777 | 0.24668 |  | 90.1569 |  | 0.16815 | -0.13478
0.21797 | 0.18809 |  | 67.8336 |  | 0.20075 | -0.16018
0.21816 | 0.12983 |  | 44.6902 |  | 0.23056 | -0.18346
0.21836 | 0.070141 |  | 20.8761 |  | 0.25719 | -0.20421
0.21855 | 0.0062716 |  | -3.3553 |  | 0.27901 | -0.22129
0.21875 | -0.054199 |  | -27.4836 |  | 0.29553 | -0.234
0.21895 | -0.11417 |  | -51.0777 |  | 0.30822 | -0.24358
0.21914 | -0.1727 |  | -73.9592 |  | 0.31758 | -0.25067
0.21934 | -0.22755 |  | -95.8838 |  | 0.32222 | -0.25416
0.21953 | -0.28121 |  | -116.5302 |  | 0.32156 | -0.25359
0.21973 | -0.32975 |  | -135.4801 |  | 0.31594 | -0.24881
0.21992 | -0.37275 |  | -152.3117 |  | 0.30482 | -0.23979
0.22012 | -0.41012 |  | -166.8435 |  | 0.2895 | -0.22768
0.22031 | -0.44123 |  | -178.9412 |  | 0.27087 | -0.213
0.22051 | -0.46619 |  | -188.3828 |  | 0.24814 | -0.19518
0.2207 | -0.48283 |  | -194.8633 |  | 0.22116 | -0.1738
0.2209 | -0.49203 |  | -198.1663 |  | 0.18937 | -0.14874
0.22109 | -0.49317 |  | -198.368 |  | 0.15537 | -0.1218
0.22129 | -0.48649 |  | -195.632 |  | 0.12023 | -0.093967
0.22148 | -0.47326 |  | -190.0665 |  | 0.081826 | -0.064066
0.22168 | -0.45256 |  | -181.774 |  | 0.042698 | -0.03315
0.22187 | -0.42593 |  | -170.9404 |  | 0.0029875 | -0.0018447
0.22207 | -0.39303 |  | -157.655 |  | -0.038097 | 0.030137
0.22227 | -0.35361 |  | -141.8197 |  | -0.077107 | 0.060824
0.22246 | -0.3089 |  | -123.6814 |  | -0.11493 | 0.090368
0.22266 | -0.25927 |  | -103.7932 |  | -0.15152 | 0.11899
0.22285 | -0.20846 |  | -82.6138 |  | -0.18483 | 0.14507
0.22305 | -0.16005 |  | -60.4335 |  | -0.21693 | 0.16976
0.22324 | -0.11567 |  | -37.3482 |  | -0.24552 | 0.19211
0.22344 | -0.077045 |  | -13.547 |  | -0.26891 | 0.21047
0.22363 | -0.03953 |  | 10.5222 |  | -0.28982 | 0.22653
0.22383 | 0.0085253 |  | 34.4204 |  | -0.30543 | 0.2387
0.22402 | 0.076016 |  | 57.8563 |  | -0.31584 | 0.24672
0.22422 | 0.15366 |  | 80.6269 |  | -0.32396 | 0.25271
0.22441 | 0.22043 |  | 102.5389 |  | -0.32606 | 0.25449
0.22461 | 0.282 |  | 123.1896 |  | -0.32241 | 0.25174
0.2248 | 0.34308 |  | 141.9478 |  | -0.31537 | 0.24589
0.225 | 0.3925 |  | 158.4602 |  | -0.30278 | 0.23594
0.2252 | 0.43595 |  | 172.6535 |  | -0.28576 | 0.22252
0.22539 | 0.47333 |  | 184.2843 |  | -0.26542 | 0.20635
0.22559 | 0.50261 |  | 193.0724 |  | -0.24029 | 0.18655
0.22578 | 0.52042 |  | 198.7204 |  | -0.21144 | 0.16376
0.22598 | 0.52616 |  | 201.0489 |  | -0.17932 | 0.13842
0.22617 | 0.52858 |  | 200.2467 |  | -0.14426 | 0.11081
0.22637 | 0.51936 |  | 196.445 |  | -0.10828 | 0.082291
0.22656 | 0.49907 |  | 189.625 |  | -0.069824 | 0.052018
0.22676 | 0.47486 |  | 179.946 |  | -0.029076 | 0.020073
0.22695 | 0.44393 |  | 167.6078 |  | 0.010271 | -0.011162
0.22715 | 0.40673 |  | 152.7372 |  | 0.049716 | -0.042188
0.22734 | 0.36217 |  | 135.3681 |  | 0.089456 | -0.07311
0.22754 | 0.31339 |  | 115.7836 |  | 0.12622 | -0.10214
0.22773 | 0.25947 |  | 94.6242 |  | 0.16121 | -0.12965
0.22793 | 0.20131 |  | 72.3838 |  | 0.1946 | -0.15561
0.22812 | 0.14443 |  | 49.3149 |  | 0.22438 | -0.1789
0.22832 | 0.083429 |  | 25.5916 |  | 0.25135 | -0.19989
0.22852 | 0.020216 |  | 1.444 |  | 0.27412 | -0.2177
0.22871 | -0.041066 |  | -22.6891 |  | 0.29179 | -0.23137
0.22891 | -0.10155 |  | -46.3615 |  | 0.30646 | -0.24226
0.2291 | -0.15991 |  | -69.3601 |  | 0.3161 | -0.24967
0.2293 | -0.21653 |  | -91.5245 |  | 0.32053 | -0.25306
0.22949 | -0.2697 |  | -112.5097 |  | 0.32199 | -0.25376
0.22969 | -0.31948 |  | -131.8308 |  | 0.31746 | -0.25011
0.22988 | -0.36426 |  | -149.0621 |  | 0.30665 | -0.24159
0.23008 | -0.40193 |  | -163.9683 |  | 0.29275 | -0.23026
0.23027 | -0.43496 |  | -176.4776 |  | 0.27477 | -0.21599
0.23047 | -0.46118 |  | -186.4319 |  | 0.25218 | -0.19832
0.23066 | -0.47976 |  | -193.4983 |  | 0.22617 | -0.17773
0.23086 | -0.4909 |  | -197.4558 |  | 0.19576 | -0.15376
0.23105 | -0.49335 |  | -198.3079 |  | 0.1616 | -0.1267
0.23125 | -0.48884 |  | -196.1769 |  | 0.12628 | -0.098678
0.23145 | -0.47673 |  | -191.1807 |  | 0.08913 | -0.069733
0.23164 | -0.45756 |  | -183.4021 |  | 0.049948 | -0.038983
0.23184 | -0.43241 |  | -173.0265 |  | 0.010182 | -0.0075222
0.23203 | -0.40058 |  | -160.2329 |  | -0.030782 | 0.024515
0.23223 | -0.36285 |  | -144.9516 |  | -0.070883 | 0.05604
0.23242 | -0.31887 |  | -127.2396 |  | -0.10799 | 0.08518
0.23262 | -0.27043 |  | -107.6116 |  | -0.14434 | 0.11332
0.23281 | -0.22104 |  | -86.6228 |  | -0.17936 | 0.14068
0.23301 | -0.17391 |  | -64.5847 |  | -0.21117 | 0.16576
0.2332 | -0.13336 |  | -41.7168 |  | -0.24064 | 0.18863
0.2334 | -0.097619 |  | -18.1818 |  | -0.26595 | 0.20821
0.23359 | -0.061093 |  | 5.7472 |  | -0.28567 | 0.22355
0.23379 | -0.020288 |  | 29.6135 |  | -0.30214 | 0.2362
0.23398 | 0.029524 |  | 53.1369 |  | -0.31517 | 0.24638
0.23418 | 0.084761 |  | 76.0917 |  | -0.3235 | 0.25281
0.23438 | 0.15396 |  | 98.0945 |  | -0.32667 | 0.25508
0.23457 | 0.24981 |  | 118.8544 |  | -0.32422 | 0.25314
0.23477 | 0.33152 |  | 138.0013 |  | -0.31734 | 0.24756
0.23496 | 0.38476 |  | 155.0258 |  | -0.30585 | 0.2385
0.23516 | 0.43844 |  | 169.6498 |  | -0.28965 | 0.22576
0.23535 | 0.47554 |  | 181.7092 |  | -0.27034 | 0.21044
0.23555 | 0.49978 |  | 191.0329 |  | -0.24679 | 0.19194
0.23574 | 0.52435 |  | 197.473 |  | -0.2179 | 0.1692
0.23594 | 0.53163 |  | 200.7673 |  | -0.18618 | 0.14408
0.23613 | 0.53126 |  | 200.7648 |  | -0.152 | 0.11702
0.23633 | 0.52406 |  | 197.5258 |  | -0.11489 | 0.087877
0.23652 | 0.50555 |  | 191.1779 |  | -0.077217 | 0.058198
0.23672 | 0.4821 |  | 181.9403 |  | -0.038419 | 0.02761
0.23691 | 0.44975 |  | 170.0723 |  | 0.002078 | -0.0042204
0.23711 | 0.41378 |  | 155.7362 |  | 0.042097 | -0.035839
0.2373 | 0.37207 |  | 138.9031 |  | 0.081521 | -0.066804
0.2375 | 0.32194 |  | 119.7154 |  | 0.11927 | -0.096487
0.2377 | 0.26897 |  | 98.7957 |  | 0.15437 | -0.12399
0.23789 | 0.21248 |  | 76.7092 |  | 0.1879 | -0.15003
0.23809 | 0.15513 |  | 53.7585 |  | 0.21852 | -0.17415
0.23828 | 0.096113 |  | 30.1665 |  | 0.24611 | -0.19566
0.23848 | 0.034026 |  | 6.0841 |  | 0.27046 | -0.21462
0.23867 | -0.028556 |  | -18.0947 |  | 0.28893 | -0.22909
0.23887 | -0.089209 |  | -41.8985 |  | 0.30348 | -0.23991
0.23906 | -0.147 |  | -65.1059 |  | 0.31482 | -0.24852
0.23926 | -0.20449 |  | -87.4778 |  | 0.32038 | -0.25285
0.23945 | -0.25903 |  | -108.7232 |  | 0.32186 | -0.2536
0.23965 | -0.30937 |  | -128.4125 |  | 0.3188 | -0.25101
0.23984 | -0.35555 |  | -146.0488 |  | 0.30959 | -0.24359
0.24004 | -0.39457 |  | -161.42 |  | 0.29622 | -0.23285
0.24023 | -0.42846 |  | -174.427 |  | 0.27893 | -0.21922
0.24043 | -0.4563 |  | -184.9168 |  | 0.25731 | -0.20215
0.24063 | -0.47626 |  | -192.6285 |  | 0.23161 | -0.1819
0.24082 | -0.48933 |  | -197.2244 |  | 0.20203 | -0.15849
0.24102 | -0.49383 |  | -198.6829 |  | 0.16948 | -0.13277
0.24121 | -0.49049 |  | -197.1704 |  | 0.1343 | -0.10517
0.24141 | -0.48009 |  | -192.7123 |  | 0.096605 | -0.075509
0.2416 | -0.46206 |  | -185.3599 |  | 0.05783 | -0.044892
0.2418 | -0.43735 |  | -175.3389 |  | 0.018493 | -0.013928
0.24199 | -0.40642 |  | -162.948 |  | -0.022259 | 0.017908
0.24219 | -0.36967 |  | -148.1992 |  | -0.062169 | 0.049219
0.24238 | -0.32693 |  | -131.0283 |  | -0.1 | 0.079089
0.24258 | -0.27909 |  | -111.7938 |  | -0.13752 | 0.1083
0.24277 | -0.22874 |  | -91.0568 |  | -0.17311 | 0.13593
0.24297 | -0.17789 |  | -69.1891 |  | -0.20524 | 0.1611
0.24316 | -0.12843 |  | -46.3963 |  | -0.23453 | 0.1839
0.24336 | -0.082223 |  | -22.8665 |  | -0.26034 | 0.204
0.24355 | -0.039134 |  | 1.0583 |  | -0.28205 | 0.22079
0.24375 | 0.0065775 |  | 24.9259 |  | -0.29977 | 0.2343
0.24395 | 0.064108 |  | 48.4753 |  | -0.31355 | 0.24496
0.24414 | 0.13051 |  | 71.546 |  | -0.32239 | 0.25188
0.24434 | 0.19478 |  | 93.8494 |  | -0.326 | 0.25463
0.24453 | 0.26087 |  | 114.997 |  | -0.32511 | 0.25388
0.24473 | 0.32281 |  | 134.4904 |  | -0.31923 | 0.24911
0.24492 | 0.37316 |  | 151.8881 |  | -0.30867 | 0.24061
0.24512 | 0.42132 |  | 167.007 |  | -0.29424 | 0.22925
0.24531 | 0.45929 |  | 179.7013 |  | -0.27506 | 0.21425
0.24551 | 0.48726 |  | 189.6907 |  | -0.25155 | 0.19566
0.2457 | 0.51067 |  | 196.6684 |  | -0.22423 | 0.17397
0.2459 | 0.52068 |  | 200.4157 |  | -0.19274 | 0.14915
0.24609 | 0.52294 |  | 200.9491 |  | -0.1591 | 0.12255
0.24629 | 0.51826 |  | 198.3741 |  | -0.12368 | 0.094593
0.24648 | 0.50415 |  | 192.7145 |  | -0.085829 | 0.064779
0.24668 | 0.48377 |  | 184.1438 |  | -0.046717 | 0.033931
0.24688 | 0.45364 |  | 172.84 |  | -0.0061735 | 0.0021547
0.24707 | 0.41714 |  | 158.9017 |  | 0.034142 | -0.029653
0.24727 | 0.37651 |  | 142.4147 |  | 0.072817 | -0.060198
0.24746 | 0.32913 |  | 123.5761 |  | 0.11089 | -0.089847
0.24766 | 0.27723 |  | 102.9602 |  | 0.14687 | -0.1181
0.24785 | 0.22255 |  | 81.1273 |  | 0.18056 | -0.14454
0.24805 | 0.16426 |  | 58.425 |  | 0.2123 | -0.16923
0.24824 | 0.10386 |  | 35.0549 |  | 0.24046 | -0.19135
0.24844 | 0.0437 |  | 11.0839 |  | 0.26491 | -0.21036
0.24863 | -0.017894 |  | -13.1065 |  | 0.28491 | -0.2258
0.24883 | -0.079188 |  | -37.0267 |  | 0.30008 | -0.23759
0.24902 | -0.13825 |  | -60.4281 |  | 0.31209 | -0.24658
0.24922 | -0.19644 |  | -83.0454 |  | 0.31956 | -0.25225
0.24941 | -0.25112 |  | -104.5806 |  | 0.32098 | -0.25347
0.24961 | -0.30189 |  | -124.6431 |  | 0.31878 | -0.25128
0.2498 | -0.34871 |  | -142.7197 |  | 0.31151 | -0.2454
0.25 | -0.38911 |  | -158.5203 |  | 0.2979 | -0.23482
0.2502 | -0.42371 |  | -172.0069 |  | 0.28175 | -0.22159
0.25039 | -0.45227 |  | -183.012 |  | 0.26153 | -0.20558
0.25059 | -0.47395 |  | -191.2688 |  | 0.2363 | -0.18581
0.25078 | -0.48785 |  | -196.5245 |  | 0.2081 | -0.1634
0.25098 | -0.4933 |  | -198.5811 |  | 0.17535 | -0.13779
0.25117 | -0.49137 |  | -197.5444 |  | 0.1402 | -0.10988
0.25137 | -0.48193 |  | -193.6236 |  | 0.1039 | -0.081143
0.25156 | -0.46527 |  | -186.8422 |  | 0.064991 | -0.050809
0.25176 | -0.4419 |  | -177.3619 |  | 0.025927 | -0.019895
0.25195 | -0.41208 |  | -165.4385 |  | -0.013784 | 0.011333
0.25215 | -0.37668 |  | -151.1108 |  | -0.054921 | 0.043331
0.25234 | -0.33531 |  | -134.4087 |  | -0.094056 | 0.07408
0.25254 | -0.28861 |  | -115.6063 |  | -0.13095 | 0.10304
0.25273 | -0.23949 |  | -95.1447 |  | -0.16646 | 0.13068
0.25293 | -0.19432 |  | -73.427 |  | -0.1993 | 0.15628
0.25312 | -0.15589 |  | -50.7963 |  | -0.22944 | 0.17975
0.25332 | -0.11144 |  | -27.491 |  | -0.25607 | 0.20052
0.25352 | -0.058403 |  | -3.7024 |  | -0.27854 | 0.21808
0.25371 | -0.013286 |  | 20.2157 |  | -0.2975 | 0.23259
0.25391 | 0.025824 |  | 43.9363 |  | -0.31143 | 0.24328
0.2541 | 0.073598 |  | 67.2138 |  | -0.3206 | 0.25042
0.2543 | 0.14479 |  | 89.695 |  | -0.32619 | 0.25453
0.25449 | 0.23592 |  | 111.0389 |  | -0.32615 | 0.25459
0.25469 | 0.30995 |  | 130.8588 |  | -0.32099 | 0.25063
0.25488 | 0.36379 |  | 148.6761 |  | -0.31197 | 0.24315
0.25508 | 0.41712 |  | 164.2106 |  | -0.29756 | 0.23178
0.25527 | 0.45857 |  | 177.349 |  | -0.27891 | 0.21724
0.25547 | 0.48923 |  | 187.8985 |  | -0.25671 | 0.19974
0.25566 | 0.51356 |  | 195.5421 |  | -0.22981 | 0.17851
0.25586 | 0.52456 |  | 199.9187 |  | -0.19965 | 0.15453
0.25605 | 0.52854 |  | 201.0115 |  | -0.16635 | 0.12829
0.25625 | 0.52541 |  | 198.995 |  | -0.13038 | 0.10003
0.25645 | 0.51207 |  | 193.9186 |  | -0.093454 | 0.070748
0.25664 | 0.49177 |  | 185.8611 |  | -0.05413 | 0.039748
0.25684 | 0.46383 |  | 174.989 |  | -0.013592 | 0.0079497
0.25703 | 0.43039 |  | 161.5521 |  | 0.026018 | -0.023278
0.25723 | 0.39076 |  | 145.6755 |  | 0.065652 | -0.054406
0.25742 | 0.34152 |  | 127.3755 |  | 0.10401 | -0.084527
0.25762 | 0.28841 |  | 107.1422 |  | 0.14035 | -0.11308
0.25781 | 0.23435 |  | 85.5982 |  | 0.17489 | -0.13999
0.25801 | 0.17631 |  | 63.0694 |  | 0.20675 | -0.16485
0.2582 | 0.11642 |  | 39.7716 |  | 0.23588 | -0.18768
0.2584 | 0.056295 |  | 15.8212 |  | 0.26096 | -0.20733
0.25859 | -0.0054368 |  | -8.5046 |  | 0.28142 | -0.22312
0.25879 | -0.067258 |  | -32.6207 |  | 0.29847 | -0.23604
0.25898 | -0.12697 |  | -56.123 |  | 0.31118 | -0.24595
0.25918 | -0.18464 |  | -78.8454 |  | 0.31884 | -0.25192
0.25938 | -0.2401 |  | -100.4852 |  | 0.32227 | -0.25414
0.25957 | -0.29186 |  | -120.7338 |  | 0.3204 | -0.25245
0.25977 | -0.3391 |  | -139.257 |  | 0.3133 | -0.2468
0.25996 | -0.38112 |  | -155.6159 |  | 0.30237 | -0.23794
0.26016 | -0.41712 |  | -169.6364 |  | 0.2868 | -0.2256
0.26035 | -0.4471 |  | -181.1933 |  | 0.26676 | -0.20976
0.26055 | -0.47018 |  | -189.9702 |  | 0.24259 | -0.19074
0.26074 | -0.48525 |  | -195.7229 |  | 0.2141 | -0.16822
0.26094 | -0.49237 |  | -198.3346 |  | 0.18262 | -0.14311
0.26113 | -0.49192 |  | -197.9293 |  | 0.1484 | -0.11618
0.26133 | -0.48437 |  | -194.7026 |  | 0.11192 | -0.087584
0.26152 | -0.46932 |  | -188.5806 |  | 0.074514 | -0.058094
0.26172 | -0.44716 |  | -179.6251 |  | 0.03511 | -0.027143
0.26191 | -0.41888 |  | -168.1641 |  | -0.0061817 | 0.0053039
0.26211 | -0.38448 |  | -154.3096 |  | -0.046635 | 0.037095
0.2623 | -0.34423 |  | -138.0423 |  | -0.085333 | 0.06734
0.2625 | -0.29874 |  | -119.5941 |  | -0.12249 | 0.096415
0.2627 | -0.25002 |  | -99.4016 |  | -0.15817 | 0.12421
0.26289 | -0.20081 |  | -77.946 |  | -0.1922 | 0.15063
0.26309 | -0.15307 |  | -55.5392 |  | -0.22344 | 0.17506
0.26328 | -0.10883 |  | -32.3273 |  | -0.25135 | 0.19678
0.26348 | -0.065632 |  | -8.5435 |  | -0.27454 | 0.21493
0.26367 | -0.015476 |  | 15.4175 |  | -0.2924 | 0.22889
0.26387 | 0.038616 |  | 39.1697 |  | -0.30765 | 0.2403
0.26406 | 0.092209 |  | 62.4863 |  | -0.31919 | 0.24928
0.26426 | 0.15677 |  | 85.1482 |  | -0.32494 | 0.25394
0.26445 | 0.22533 |  | 106.8368 |  | -0.32622 | 0.25473
0.26465 | 0.28673 |  | 127.0745 |  | -0.32215 | 0.25148
0.26484 | 0.35061 |  | 145.3123 |  | -0.31268 | 0.24394
0.26504 | 0.40697 |  | 161.3577 |  | -0.29969 | 0.23368
0.26523 | 0.44852 |  | 175.0817 |  | -0.28287 | 0.22036
0.26543 | 0.4827 |  | 186.1688 |  | -0.26125 | 0.20319
0.26562 | 0.50614 |  | 194.3497 |  | -0.23492 | 0.18251
0.26582 | 0.52135 |  | 199.31 |  | -0.20516 | 0.15892
0.26602 | 0.52734 |  | 201.0709 |  | -0.17267 | 0.1332
0.26621 | 0.52376 |  | 199.8133 |  | -0.13738 | 0.10543
0.26641 | 0.51471 |  | 195.4309 |  | -0.10035 | 0.076089
0.2666 | 0.49534 |  | 187.9763 |  | -0.061869 | 0.045657
0.2668 | 0.46836 |  | 177.6273 |  | -0.021783 | 0.014221
0.26699 | 0.4363 |  | 164.6175 |  | 0.01846 | -0.017354
0.26719 | 0.39649 |  | 149.1765 |  | 0.058058 | -0.048489
0.26738 | 0.35121 |  | 131.3452 |  | 0.096852 | -0.078969
0.26758 | 0.30081 |  | 111.4573 |  | 0.13357 | -0.10782
0.26777 | 0.24572 |  | 90.0962 |  | 0.16832 | -0.13487
0.26797 | 0.18901 |  | 67.6887 |  | 0.20081 | -0.16021
0.26816 | 0.13079 |  | 44.5034 |  | 0.22996 | -0.18311
0.26836 | 0.069406 |  | 20.6573 |  | 0.25668 | -0.20384
0.26855 | 0.0072329 |  | -3.5665 |  | 0.27866 | -0.22107
0.26875 | -0.054284 |  | -27.6711 |  | 0.29494 | -0.23371
0.26895 | -0.11474 |  | -51.2649 |  | 0.30876 | -0.2441
0.26914 | -0.17182 |  | -74.128 |  | 0.31801 | -0.25127
0.26934 | -0.22781 |  | -96.0702 |  | 0.32134 | -0.25375
0.26953 | -0.28175 |  | -116.7326 |  | 0.32096 | -0.25321
0.26973 | -0.32971 |  | -135.6266 |  | 0.31548 | -0.24863
0.26992 | -0.37281 |  | -152.3723 |  | 0.3045 | -0.2397
0.27012 | -0.40999 |  | -166.7902 |  | 0.28974 | -0.22801
0.27031 | -0.44092 |  | -178.7676 |  | 0.27099 | -0.2131
0.27051 | -0.46593 |  | -188.1337 |  | 0.24766 | -0.19471
0.2707 | -0.4827 |  | -194.5985 |  | 0.21984 | -0.17283
0.2709 | -0.49182 |  | -197.9406 |  | 0.18858 | -0.14782
0.27109 | -0.49333 |  | -198.2544 |  | 0.15543 | -0.12148
0.27129 | -0.4869 |  | -195.6385 |  | 0.11967 | -0.093686
0.27148 | -0.47358 |  | -190.078 |  | 0.081249 | -0.063673
0.27168 | -0.453 |  | -181.6402 |  | 0.042392 | -0.032783
0.27187 | -0.4257 |  | -170.5719 |  | 0.0023651 | -0.0011988
0.27207 | -0.39256 |  | -157.1954 |  | -0.038658 | 0.030742
0.27227 | -0.35354 |  | -141.5112 |  | -0.07762 | 0.061095
0.27246 | -0.30892 |  | -123.4788 |  | -0.11494 | 0.0903
0.27266 | -0.26017 |  | -103.5341 |  | -0.15157 | 0.11899
0.27285 | -0.21026 |  | -82.2488 |  | -0.18633 | 0.14606
0.27305 | -0.16287 |  | -59.9443 |  | -0.21775 | 0.17064
0.27324 | -0.12171 |  | -36.8214 |  | -0.24544 | 0.19226
0.27344 | -0.08933 |  | -13.0977 |  | -0.26969 | 0.21102
0.27363 | -0.057398 |  | 10.8585 |  | -0.28932 | 0.22643
0.27383 | -0.0037422 |  | 34.6019 |  | -0.30482 | 0.23843
0.27402 | 0.066168 |  | 57.9139 |  | -0.31689 | 0.24763
0.27422 | 0.1328 |  | 80.6589 |  | -0.32408 | 0.25326
0.27441 | 0.20593 |  | 102.5008 |  | -0.32607 | 0.25482
0.27461 | 0.27561 |  | 123.0184 |  | -0.32315 | 0.25237
0.2748 | 0.33307 |  | 141.7338 |  | -0.31506 | 0.24581
0.275 | 0.39365 |  | 158.2155 |  | -0.30254 | 0.23591
0.2752 | 0.44407 |  | 172.3703 |  | -0.2858 | 0.22274
0.27539 | 0.47806 |  | 184.0387 |  | -0.26495 | 0.20622
0.27559 | 0.50551 |  | 192.8026 |  | -0.24086 | 0.18704
0.27578 | 0.52408 |  | 198.429 |  | -0.21178 | 0.1643
0.27598 | 0.53261 |  | 200.8535 |  | -0.17865 | 0.13826
0.27617 | 0.53101 |  | 200.1051 |  | -0.14437 | 0.11092
0.27637 | 0.52163 |  | 196.308 |  | -0.10757 | 0.081984
0.27656 | 0.50386 |  | 189.4699 |  | -0.069091 | 0.051672
0.27676 | 0.47696 |  | 179.6899 |  | -0.029697 | 0.020715
0.27695 | 0.44487 |  | 167.2717 |  | 0.010953 | -0.011153
0.27715 | 0.40669 |  | 152.3656 |  | 0.05052 | -0.042491
0.27734 | 0.36196 |  | 135.0171 |  | 0.089153 | -0.07273
0.27754 | 0.31162 |  | 115.5424 |  | 0.12678 | -0.10223
0.27773 | 0.25681 |  | 94.4799 |  | 0.16177 | -0.12985
0.27793 | 0.20004 |  | 72.263 |  | 0.19462 | -0.15544
0.27813 | 0.14177 |  | 49.162 |  | 0.22522 | -0.17922
0.27832 | 0.081167 |  | 25.3273 |  | 0.25176 | -0.20003
0.27852 | 0.018701 |  | 1.0278 |  | 0.27398 | -0.2175
0.27871 | -0.042597 |  | -23.1708 |  | 0.29286 | -0.23192
0.27891 | -0.10246 |  | -46.8369 |  | 0.30692 | -0.24269
0.2791 | -0.16115 |  | -69.7878 |  | 0.31612 | -0.24978
0.2793 | -0.21691 |  | -91.8379 |  | 0.32127 | -0.25345
0.27949 | -0.27051 |  | -112.7448 |  | 0.32141 | -0.25344
0.27969 | -0.32023 |  | -132.0596 |  | 0.31731 | -0.24987
0.27988 | -0.36417 |  | -149.3228 |  | 0.30766 | -0.24205
0.28008 | -0.40301 |  | -164.3133 |  | 0.29276 | -0.23026
0.28027 | -0.43564 |  | -176.8716 |  | 0.27505 | -0.21594
0.28047 | -0.46171 |  | -186.7692 |  | 0.25253 | -0.19841
0.28066 | -0.48037 |  | -193.7287 |  | 0.22574 | -0.17736
0.28086 | -0.49071 |  | -197.5891 |  | 0.19584 | -0.15346
0.28105 | -0.49347 |  | -198.4192 |  | 0.16204 | -0.12689
0.28125 | -0.48871 |  | -196.3339 |  | 0.12621 | -0.098683
0.28145 | -0.4767 |  | -191.3782 |  | 0.089085 | -0.069474
0.28164 | -0.4575 |  | -183.5573 |  | 0.050355 | -0.039011
0.28184 | -0.43154 |  | -173.0613 |  | 0.010361 | -0.007516
0.28203 | -0.39965 |  | -160.1693 |  | -0.030449 | 0.024353
0.28223 | -0.36158 |  | -144.8555 |  | -0.070504 | 0.055661
0.28242 | -0.31776 |  | -127.1736 |  | -0.10856 | 0.085578
0.28262 | -0.26974 |  | -107.59 |  | -0.14476 | 0.1139
0.28281 | -0.21987 |  | -86.6247 |  | -0.17934 | 0.14076
0.28301 | -0.17209 |  | -64.5689 |  | -0.21129 | 0.16579
0.2832 | -0.13065 |  | -41.5817 |  | -0.24024 | 0.18837
0.2834 | -0.091086 |  | -17.958 |  | -0.26578 | 0.20812
0.28359 | -0.050767 |  | 5.953 |  | -0.28625 | 0.22405
0.28379 | -0.016565 |  | 29.8345 |  | -0.30238 | 0.2363
0.28398 | 0.033809 |  | 53.3276 |  | -0.31503 | 0.24601
0.28418 | 0.11675 |  | 76.1887 |  | -0.32301 | 0.25234
0.28437 | 0.19792 |  | 98.2288 |  | -0.3263 | 0.25475
0.28457 | 0.26308 |  | 119.0663 |  | -0.3246 | 0.25344
0.28477 | 0.32295 |  | 138.1994 |  | -0.31707 | 0.24746
0.28496 | 0.38229 |  | 155.1927 |  | -0.30532 | 0.238
0.28516 | 0.43707 |  | 169.8201 |  | -0.28989 | 0.22588
0.28535 | 0.47209 |  | 181.9952 |  | -0.26973 | 0.20994
0.28555 | 0.50003 |  | 191.493 |  | -0.24575 | 0.19099
0.28574 | 0.52261 |  | 197.9258 |  | -0.21789 | 0.16918
0.28594 | 0.53014 |  | 201.0692 |  | -0.1859 | 0.1438
0.28613 | 0.53345 |  | 200.9733 |  | -0.15143 | 0.11642
0.28633 | 0.52373 |  | 197.719 |  | -0.11509 | 0.087865
0.28652 | 0.50675 |  | 191.3465 |  | -0.076971 | 0.057803
0.28672 | 0.48761 |  | 182.0515 |  | -0.037489 | 0.026671
0.28691 | 0.45343 |  | 170.0925 |  | 0.0025234 | -0.0048863
0.28711 | 0.41626 |  | 155.6502 |  | 0.042287 | -0.036223
0.2873 | 0.3767 |  | 138.7928 |  | 0.081497 | -0.066879
0.2875 | 0.32765 |  | 119.7052 |  | 0.11933 | -0.096592
0.2877 | 0.27198 |  | 98.9059 |  | 0.15506 | -0.1247
0.28789 | 0.21268 |  | 76.8383 |  | 0.18819 | -0.15069
0.28809 | 0.15556 |  | 53.8144 |  | 0.21895 | -0.17462
0.28828 | 0.094231 |  | 30.1017 |  | 0.24686 | -0.19615
0.28848 | 0.030875 |  | 5.9235 |  | 0.27007 | -0.21452
0.28867 | -0.029022 |  | -18.2795 |  | 0.28907 | -0.22934
0.28887 | -0.090567 |  | -42.0479 |  | 0.30449 | -0.24079
0.28906 | -0.14938 |  | -65.137 |  | 0.31486 | -0.24878
0.28926 | -0.20581 |  | -87.3823 |  | 0.32048 | -0.25313
0.28945 | -0.26048 |  | -108.5565 |  | 0.322 | -0.25417
0.28965 | -0.31028 |  | -128.2546 |  | 0.31855 | -0.25126
0.28984 | -0.35661 |  | -146.0046 |  | 0.30965 | -0.24391
0.29004 | -0.39619 |  | -161.4911 |  | 0.29615 | -0.2332
0.29023 | -0.42978 |  | -174.5285 |  | 0.27899 | -0.21951
0.29043 | -0.45763 |  | -184.941 |  | 0.25772 | -0.20261
0.29063 | -0.47687 |  | -192.4983 |  | 0.23171 | -0.18218
0.29082 | -0.48915 |  | -197.0202 |  | 0.20174 | -0.15842
0.29102 | -0.49361 |  | -198.5265 |  | 0.169 | -0.1325
0.29121 | -0.4904 |  | -197.0869 |  | 0.13375 | -0.10475
0.29141 | -0.48001 |  | -192.7065 |  | 0.096584 | -0.075569
0.2916 | -0.4617 |  | -185.3729 |  | 0.05834 | -0.045492
0.2918 | -0.43701 |  | -175.3101 |  | 0.018305 | -0.01407
0.29199 | -0.40618 |  | -162.9037 |  | -0.022676 | 0.018006
0.29219 | -0.3696 |  | -148.1565 |  | -0.062518 | 0.049364
0.29238 | -0.32712 |  | -130.9303 |  | -0.10088 | 0.079485
0.29258 | -0.27988 |  | -111.5825 |  | -0.13747 | 0.10797
0.29277 | -0.2324 |  | -90.7488 |  | -0.17261 | 0.1352
0.29297 | -0.1872 |  | -68.8952 |  | -0.20572 | 0.16114
0.29316 | -0.14808 |  | -46.1827 |  | -0.2349 | 0.18417
0.29336 | -0.11381 |  | -22.6776 |  | -0.26072 | 0.20406
0.29355 | -0.068547 |  | 1.2387 |  | -0.28236 | 0.22067
0.29375 | -0.0084521 |  | 25.0645 |  | -0.29905 | 0.23366
0.29395 | 0.046961 |  | 48.5703 |  | -0.31323 | 0.24457
0.29414 | 0.1021 |  | 71.6147 |  | -0.32278 | 0.25203
0.29434 | 0.18141 |  | 93.9116 |  | -0.32571 | 0.25424
0.29453 | 0.26049 |  | 115.0466 |  | -0.32471 | 0.25317
0.29473 | 0.31382 |  | 134.478 |  | -0.31896 | 0.24873
0.29492 | 0.3749 |  | 151.7562 |  | -0.30789 | 0.24018
0.29512 | 0.43574 |  | 166.8057 |  | -0.29362 | 0.22873
0.29531 | 0.46713 |  | 179.5216 |  | -0.27468 | 0.21376
0.29551 | 0.49719 |  | 189.5295 |  | -0.25043 | 0.19473
0.2957 | 0.52029 |  | 196.5252 |  | -0.22313 | 0.17303
0.2959 | 0.52589 |  | 200.3014 |  | -0.19263 | 0.14891
0.29609 | 0.53064 |  | 200.8307 |  | -0.159 | 0.12244
0.29629 | 0.52311 |  | 198.2176 |  | -0.12313 | 0.094193
0.29648 | 0.50787 |  | 192.5233 |  | -0.084822 | 0.064103
0.29668 | 0.48719 |  | 183.878 |  | -0.045431 | 0.032919
0.29688 | 0.45438 |  | 172.5178 |  | -0.0054942 | 0.0014033
0.29707 | 0.41885 |  | 158.6516 |  | 0.034859 | -0.030141
0.29727 | 0.37767 |  | 142.2978 |  | 0.073609 | -0.060645
0.29746 | 0.33083 |  | 123.5476 |  | 0.11109 | -0.09012
0.29766 | 0.2786 |  | 102.9212 |  | 0.14768 | -0.11869
0.29785 | 0.2212 |  | 81.0441 |  | 0.18162 | -0.14531
0.29805 | 0.16385 |  | 58.2807 |  | 0.21296 | -0.16987
0.29824 | 0.10406 |  | 34.8246 |  | 0.24151 | -0.19208
0.29844 | 0.043754 |  | 10.8438 |  | 0.26564 | -0.21089
0.29863 | -0.017683 |  | -13.3348 |  | 0.28498 | -0.22587
0.29883 | -0.0792 |  | -37.2148 |  | 0.30051 | -0.23766
0.29902 | -0.137 |  | -60.4946 |  | 0.31277 | -0.24701
0.29922 | -0.1953 |  | -83.0425 |  | 0.31993 | -0.25259
0.29941 | -0.25025 |  | -104.5554 |  | 0.32132 | -0.25359
0.29961 | -0.30033 |  | -124.6132 |  | 0.31892 | -0.25135
0.2998 | -0.34755 |  | -142.7501 |  | 0.31138 | -0.24509
0.3 | -0.38813 |  | -158.5905 |  | 0.29812 | -0.2346
0.3002 | -0.42344 |  | -172.0435 |  | 0.28219 | -0.22187
0.30039 | -0.4519 |  | -183.0308 |  | 0.26215 | -0.20605
0.30059 | -0.47289 |  | -191.2575 |  | 0.23628 | -0.18584
0.30078 | -0.4876 |  | -196.454 |  | 0.20709 | -0.16257
0.30098 | -0.49312 |  | -198.5488 |  | 0.17521 | -0.13711
0.30117 | -0.49151 |  | -197.6538 |  | 0.14026 | -0.10966
0.30137 | -0.48268 |  | -193.8528 |  | 0.10357 | -0.081003
0.30156 | -0.46577 |  | -187.1365 |  | 0.065436 | -0.051021
0.30176 | -0.44264 |  | -177.6034 |  | 0.025547 | -0.019525
0.30195 | -0.41272 |  | -165.5635 |  | -0.015035 | 0.01237
0.30215 | -0.37717 |  | -151.196 |  | -0.055258 | 0.043805
0.30234 | -0.33626 |  | -134.4695 |  | -0.093912 | 0.073988
0.30254 | -0.29094 |  | -115.6121 |  | -0.13085 | 0.103
0.30273 | -0.24454 |  | -95.1333 |  | -0.16647 | 0.13096
0.30293 | -0.1978 |  | -73.4669 |  | -0.19944 | 0.15667
0.30312 | -0.14927 |  | -50.8517 |  | -0.22959 | 0.18007
0.30332 | -0.094058 |  | -27.4758 |  | -0.25654 | 0.20097
0.30352 | -0.035761 |  | -3.6244 |  | -0.27891 | 0.21846
0.30371 | 0.016175 |  | 20.2765 |  | -0.29687 | 0.2324
0.30391 | 0.069907 |  | 43.857 |  | -0.31095 | 0.2431
0.3041 | 0.12504 |  | 67.0349 |  | -0.32098 | 0.25093
0.3043 | 0.17431 |  | 89.6025 |  | -0.32601 | 0.25486
0.30449 | 0.2297 |  | 111.0578 |  | -0.32597 | 0.2546
0.30469 | 0.28961 |  | 130.9482 |  | -0.32114 | 0.25058
0.30488 | 0.34479 |  | 148.8335 |  | -0.31111 | 0.24263
0.30508 | 0.39884 |  | 164.4313 |  | -0.29673 | 0.23145
0.30527 | 0.4502 |  | 177.6233 |  | -0.27867 | 0.21715
0.30547 | 0.4865 |  | 188.1557 |  | -0.25646 | 0.19949
0.30566 | 0.50797 |  | 195.7184 |  | -0.22981 | 0.17856
0.30586 | 0.5222 |  | 200.0789 |  | -0.19877 | 0.15412
0.30605 | 0.52605 |  | 201.2145 |  | -0.16515 | 0.12747
0.30625 | 0.52249 |  | 199.1938 |  | -0.13032 | 0.099915
0.30645 | 0.51011 |  | 194.0474 |  | -0.092791 | 0.070525
0.30664 | 0.48765 |  | 185.9094 |  | -0.053315 | 0.03947
0.30684 | 0.462 |  | 175.0072 |  | -0.013864 | 0.008163
0.30703 | 0.42795 |  | 161.6096 |  | 0.026461 | -0.023508
0.30723 | 0.38658 |  | 145.7884 |  | 0.066349 | -0.054732
0.30742 | 0.34201 |  | 127.527 |  | 0.1044 | -0.08464
0.30762 | 0.29088 |  | 107.245 |  | 0.1411 | -0.11349
0.30781 | 0.23584 |  | 85.5678 |  | 0.175 | -0.14016
0.30801 | 0.17803 |  | 62.916 |  | 0.2067 | -0.16478
0.3082 | 0.11771 |  | 39.5441 |  | 0.23618 | -0.18761
0.3084 | 0.056673 |  | 15.6018 |  | 0.26106 | -0.20718
0.30859 | -0.0044965 |  | -8.6053 |  | 0.28168 | -0.22337
0.30879 | -0.065316 |  | -32.5458 |  | 0.29854 | -0.23623
0.30898 | -0.1253 |  | -55.913 |  | 0.31075 | -0.24541
0.30918 | -0.18308 |  | -78.5887 |  | 0.31855 | -0.2514
0.30938 | -0.2384 |  | -100.3091 |  | 0.32221 | -0.25407
0.30957 | -0.29099 |  | -120.7056 |  | 0.32035 | -0.25249
0.30977 | -0.33916 |  | -139.2988 |  | 0.31332 | -0.24674
0.30996 | -0.38117 |  | -155.6478 |  | 0.30187 | -0.23731
0.31016 | -0.41722 |  | -169.604 |  | 0.2858 | -0.22464
0.31035 | -0.4472 |  | -181.058 |  | 0.26639 | -0.20939
0.31055 | -0.46989 |  | -189.7516 |  | 0.24248 | -0.19061
0.31074 | -0.48556 |  | -195.4894 |  | 0.21385 | -0.16807
0.31094 | -0.4931 |  | -198.1622 |  | 0.18215 | -0.14274
0.31113 | -0.49261 |  | -197.8075 |  | 0.14708 | -0.11509
0.31133 | -0.48507 |  | -194.5596 |  | 0.11116 | -0.086907
0.31152 | -0.46973 |  | -188.412 |  | 0.074438 | -0.057996
0.31172 | -0.44799 |  | -179.4878 |  | 0.034164 | -0.026531
0.31191 | -0.4199 |  | -168.0721 |  | -0.0069056 | 0.0058334
0.31211 | -0.38517 |  | -154.2724 |  | -0.046982 | 0.037402
0.3123 | -0.34516 |  | -138.0655 |  | -0.086355 | 0.068053
0.3125 | -0.29945 |  | -119.5834 |  | -0.12328 | 0.09696
0.3127 | -0.24996 |  | -99.3467 |  | -0.15858 | 0.12454
0.31289 | -0.20117 |  | -77.8964 |  | -0.19285 | 0.15114
0.31309 | -0.15747 |  | -55.4339 |  | -0.22378 | 0.17536
0.31328 | -0.11995 |  | -32.1754 |  | -0.25123 | 0.19678
0.31348 | -0.085492 |  | -8.3883 |  | -0.27481 | 0.21507
0.31367 | -0.053943 |  | 15.6056 |  | -0.29315 | 0.22929
0.31387 | -0.012215 |  | 39.3588 |  | -0.30773 | 0.24046
0.31406 | 0.060864 |  | 62.6147 |  | -0.31886 | 0.24904
0.31426 | 0.14287 |  | 85.2105 |  | -0.32519 | 0.25389
0.31445 | 0.2104 |  | 106.8294 |  | -0.32668 | 0.25498
0.31465 | 0.28245 |  | 127.0159 |  | -0.32269 | 0.25186
0.31484 | 0.35318 |  | 145.2335 |  | -0.31298 | 0.24415
0.31504 | 0.40886 |  | 161.2006 |  | -0.29914 | 0.23313
0.31523 | 0.45423 |  | 174.8388 |  | -0.28224 | 0.21966
0.31543 | 0.4876 |  | 185.9248 |  | -0.26111 | 0.20316
0.31562 | 0.51297 |  | 194.1635 |  | -0.23537 | 0.18295
0.31582 | 0.52856 |  | 199.2542 |  | -0.20586 | 0.15936
0.31602 | 0.53265 |  | 201.0618 |  | -0.17237 | 0.13287
0.31621 | 0.53045 |  | 199.7157 |  | -0.13643 | 0.10443
0.31641 | 0.51894 |  | 195.2651 |  | -0.1 | 0.075631
0.3166 | 0.4974 |  | 187.7239 |  | -0.062066 | 0.045958
0.3168 | 0.46873 |  | 177.35 |  | -0.02179 | 0.01437
0.31699 | 0.43637 |  | 164.4148 |  | 0.018714 | -0.017684
0.31719 | 0.39853 |  | 149.005 |  | 0.058257 | -0.048941
0.31738 | 0.35144 |  | 131.1758 |  | 0.097342 | -0.079368
0.31758 | 0.29969 |  | 111.2605 |  | 0.1342 | -0.10807
0.31777 | 0.24562 |  | 89.8346 |  | 0.16823 | -0.13494
0.31797 | 0.18882 |  | 67.4081 |  | 0.20091 | -0.16063
0.31816 | 0.12944 |  | 44.2334 |  | 0.23085 | -0.18392
0.31836 | 0.06843 |  | 20.4263 |  | 0.25659 | -0.20398
0.31855 | 0.0073153 |  | -3.7191 |  | 0.27815 | -0.22079
0.31875 | -0.054524 |  | -27.7511 |  | 0.29553 | -0.2341
0.31895 | -0.1149 |  | -51.306 |  | 0.30892 | -0.24435
0.31914 | -0.17279 |  | -74.1429 |  | 0.31767 | -0.25105
0.31934 | -0.22818 |  | -96.0714 |  | 0.32175 | -0.25397
0.31953 | -0.28035 |  | -116.7424 |  | 0.32123 | -0.25329
0.31973 | -0.32929 |  | -135.659 |  | 0.31543 | -0.24851
0.31992 | -0.37224 |  | -152.4665 |  | 0.3045 | -0.23978
0.32012 | -0.4096 |  | -166.9471 |  | 0.28923 | -0.22749
0.32031 | -0.44109 |  | -178.9497 |  | 0.27072 | -0.21271
0.32051 | -0.46499 |  | -188.3055 |  | 0.24765 | -0.19487
0.3207 | -0.48268 |  | -194.7369 |  | 0.21977 | -0.17292
0.3209 | -0.49183 |  | -198.0582 |  | 0.18911 | -0.14828
0.32109 | -0.4926 |  | -198.317 |  | 0.15497 | -0.12142
0.32129 | -0.48668 |  | -195.6213 |  | 0.11848 | -0.092896
0.32148 | -0.4727 |  | -190.0022 |  | 0.081621 | -0.063819
0.32168 | -0.45191 |  | -181.5691 |  | 0.042924 | -0.033378
0.32188 | -0.42467 |  | -170.5721 |  | 0.0019294 | -0.0011481
0.32207 | -0.39139 |  | -157.1923 |  | -0.039256 | 0.031172
0.32227 | -0.35245 |  | -141.4063 |  | -0.078595 | 0.061997
0.32246 | -0.30712 |  | -123.2813 |  | -0.11583 | 0.0912
0.32266 | -0.25792 |  | -103.3469 |  | -0.15164 | 0.11907
0.32285 | -0.20672 |  | -82.1486 |  | -0.18589 | 0.14574
0.32305 | -0.1551 |  | -59.9305 |  | -0.21756 | 0.17063
0.32324 | -0.10346 |  | -36.867 |  | -0.24609 | 0.19283
0.32344 | -0.052553 |  | -13.1498 |  | -0.27045 | 0.21165
0.32363 | -0.0063261 |  | 10.8261 |  | -0.28974 | 0.22664
0.32383 | 0.038513 |  | 34.5979 |  | -0.30529 | 0.23856
0.32402 | 0.082438 |  | 57.9776 |  | -0.31708 | 0.24764
0.32422 | 0.13195 |  | 80.8063 |  | -0.3239 | 0.253
0.32441 | 0.20105 |  | 102.6992 |  | -0.32635 | 0.25479
0.32461 | 0.27001 |  | 123.2209 |  | -0.32391 | 0.25272
0.3248 | 0.32711 |  | 141.9126 |  | -0.31561 | 0.24618
0.325 | 0.38558 |  | 158.3823 |  | -0.30281 | 0.23613
0.3252 | 0.436 |  | 172.5205 |  | -0.28568 | 0.22265
0.32539 | 0.47302 |  | 184.1272 |  | -0.2648 | 0.20617
0.32559 | 0.50117 |  | 192.8709 |  | -0.24136 | 0.18752
0.32578 | 0.51755 |  | 198.5789 |  | -0.21217 | 0.16467
0.32598 | 0.52537 |  | 201.072 |  | -0.17852 | 0.13811
0.32617 | 0.52551 |  | 200.3165 |  | -0.14439 | 0.11075
0.32637 | 0.51709 |  | 196.4229 |  | -0.10734 | 0.081694
0.32656 | 0.50166 |  | 189.4447 |  | -0.068671 | 0.051341
0.32676 | 0.4767 |  | 179.6057 |  | -0.030217 | 0.021005
0.32695 | 0.44333 |  | 167.2191 |  | 0.010261 | -0.010742
0.32715 | 0.40562 |  | 152.3527 |  | 0.050801 | -0.042745
0.32734 | 0.36244 |  | 135.0121 |  | 0.089547 | -0.073126
0.32754 | 0.31192 |  | 115.4774 |  | 0.12665 | -0.10221
0.32773 | 0.25792 |  | 94.3163 |  | 0.1616 | -0.12965
0.32793 | 0.20225 |  | 72.0535 |  | 0.19461 | -0.15529
0.32812 | 0.14234 |  | 48.9758 |  | 0.22487 | -0.17897
0.32832 | 0.080785 |  | 25.2185 |  | 0.25109 | -0.19955
0.32852 | 0.019213 |  | 1.0148 |  | 0.2739 | -0.21719
0.32871 | -0.042542 |  | -23.1386 |  | 0.29261 | -0.23175
0.32891 | -0.10229 |  | -46.813 |  | 0.30614 | -0.24233
0.3291 | -0.16091 |  | -69.7784 |  | 0.31603 | -0.24968
0.3293 | -0.21728 |  | -91.8641 |  | 0.32136 | -0.25358
0.32949 | -0.27016 |  | -112.8263 |  | 0.32126 | -0.25333
0.32969 | -0.32073 |  | -132.1931 |  | 0.31675 | -0.2496
0.32988 | -0.36572 |  | -149.5053 |  | 0.30689 | -0.24181
0.33008 | -0.40389 |  | -164.473 |  | 0.29274 | -0.23024
0.33027 | -0.43663 |  | -176.9224 |  | 0.27463 | -0.21574
0.33047 | -0.4623 |  | -186.7516 |  | 0.25175 | -0.19792
0.33066 | -0.4805 |  | -193.7082 |  | 0.22557 | -0.17717
0.33086 | -0.49116 |  | -197.5719 |  | 0.19553 | -0.15334
0.33105 | -0.49359 |  | -198.3971 |  | 0.16167 | -0.12656
0.33125 | -0.48866 |  | -196.279 |  | 0.12615 | -0.098539
0.33145 | -0.47662 |  | -191.2846 |  | 0.088821 | -0.069339
0.33164 | -0.45738 |  | -183.467 |  | 0.049502 | -0.038487
0.33184 | -0.43159 |  | -173.0052 |  | 0.009681 | -0.0070339
0.33203 | -0.39965 |  | -160.1317 |  | -0.030559 | 0.024582
0.33223 | -0.36151 |  | -144.7809 |  | -0.070697 | 0.055873
0.33242 | -0.31765 |  | -127.0635 |  | -0.10869 | 0.0856
0.33262 | -0.26946 |  | -107.5271 |  | -0.14475 | 0.11385
0.33281 | -0.21851 |  | -86.6234 |  | -0.17957 | 0.1409
0.33301 | -0.16852 |  | -64.6142 |  | -0.212 | 0.1662
0.3332 | -0.12363 |  | -41.6314 |  | -0.24084 | 0.18874
0.3334 | -0.085781 |  | -17.8964 |  | -0.26572 | 0.20806
0.33359 | -0.052725 |  | 6.1028 |  | -0.28631 | 0.22416
0.33379 | -0.017066 |  | 29.9485 |  | -0.30228 | 0.23645
0.33398 | 0.022483 |  | 53.435 |  | -0.31493 | 0.246
0.33418 | 0.079745 |  | 76.4172 |  | -0.32364 | 0.25275
0.33437 | 0.1648 |  | 98.5552 |  | -0.32631 | 0.2548
0.33457 | 0.24633 |  | 119.3917 |  | -0.32414 | 0.25309
0.33477 | 0.32011 |  | 138.4616 |  | -0.31754 | 0.24772
0.33496 | 0.39208 |  | 155.3892 |  | -0.30565 | 0.23818
0.33516 | 0.43862 |  | 170.0599 |  | -0.28975 | 0.22576
0.33535 | 0.47493 |  | 182.2035 |  | -0.27007 | 0.21019
0.33555 | 0.50745 |  | 191.5183 |  | -0.2458 | 0.19097
0.33574 | 0.52427 |  | 197.8499 |  | -0.21733 | 0.16862
0.33594 | 0.53615 |  | 200.9719 |  | -0.18534 | 0.14329
0.33613 | 0.53547 |  | 200.8894 |  | -0.15122 | 0.11623
0.33633 | 0.52485 |  | 197.6399 |  | -0.11519 | 0.087919
0.33652 | 0.50996 |  | 191.2082 |  | -0.076705 | 0.057698
0.33672 | 0.48371 |  | 181.8504 |  | -0.03729 | 0.02656
0.33691 | 0.45314 |  | 169.8618 |  | 0.0030418 | -0.0051319
0.33711 | 0.41618 |  | 155.4599 |  | 0.043516 | -0.03692
0.3373 | 0.37367 |  | 138.6786 |  | 0.082062 | -0.067267
0.3375 | 0.32614 |  | 119.5801 |  | 0.11978 | -0.096797
0.3377 | 0.27036 |  | 98.6841 |  | 0.15545 | -0.12488
0.33789 | 0.21429 |  | 76.5393 |  | 0.18801 | -0.1504
0.33809 | 0.15528 |  | 53.4811 |  | 0.21949 | -0.17481
0.33828 | 0.094015 |  | 29.7766 |  | 0.24737 | -0.19671
0.33848 | 0.033481 |  | 5.6395 |  | 0.27005 | -0.21459
0.33867 | -0.029328 |  | -18.5222 |  | 0.28975 | -0.22966
0.33887 | -0.089863 |  | -42.2292 |  | 0.30464 | -0.24089
0.33906 | -0.14873 |  | -65.2816 |  | 0.31425 | -0.24838
0.33926 | -0.20589 |  | -87.5527 |  | 0.32113 | -0.25359
0.33945 | -0.25964 |  | -108.788 |  | 0.32281 | -0.25464
0.33965 | -0.31104 |  | -128.5794 |  | 0.31838 | -0.25104
0.33984 | -0.35671 |  | -146.3884 |  | 0.30981 | -0.24402
0.34004 | -0.39661 |  | -161.8458 |  | 0.29601 | -0.23303
0.34023 | -0.43047 |  | -174.822 |  | 0.27843 | -0.21902
0.34043 | -0.45719 |  | -185.1878 |  | 0.25779 | -0.20265
0.34063 | -0.47739 |  | -192.7246 |  | 0.23169 | -0.18222
0.34082 | -0.48952 |  | -197.2617 |  | 0.20172 | -0.1584
0.34102 | -0.49408 |  | -198.751 |  | 0.16915 | -0.13253
0.34121 | -0.49088 |  | -197.229 |  | 0.1335 | -0.10458
0.34141 | -0.47993 |  | -192.7687 |  | 0.096505 | -0.075484
0.3416 | -0.46222 |  | -185.4236 |  | 0.058114 | -0.045295
0.3418 | -0.43724 |  | -175.3811 |  | 0.017739 | -0.013615
0.34199 | -0.40648 |  | -162.9012 |  | -0.02284 | 0.018328
0.34219 | -0.36973 |  | -148.0219 |  | -0.062267 | 0.04933
0.34238 | -0.32636 |  | -130.7791 |  | -0.10064 | 0.07925
0.34258 | -0.27878 |  | -111.5372 |  | -0.13782 | 0.10828
0.34277 | -0.2282 |  | -90.7491 |  | -0.17263 | 0.13562
0.34297 | -0.17524 |  | -68.7836 |  | -0.20528 | 0.16099
0.34316 | -0.12383 |  | -45.9558 |  | -0.23553 | 0.18438
0.34336 | -0.080707 |  | -22.4657 |  | -0.26107 | 0.2044
0.34355 | -0.044576 |  | 1.4404 |  | -0.28221 | 0.22094
0.34375 | -0.0062011 |  | 25.3434 |  | -0.29997 | 0.23448
0.34395 | 0.03982 |  | 48.942 |  | -0.31325 | 0.24464
0.34414 | 0.097015 |  | 72.0258 |  | -0.32195 | 0.25141
0.34434 | 0.16521 |  | 94.2891 |  | -0.32619 | 0.25461
0.34453 | 0.23782 |  | 115.3897 |  | -0.32529 | 0.25389
0.34473 | 0.31001 |  | 134.8199 |  | -0.31928 | 0.24908
0.34492 | 0.37342 |  | 152.1661 |  | -0.30837 | 0.2404
0.34512 | 0.42188 |  | 167.3231 |  | -0.29323 | 0.22846
0.34531 | 0.46243 |  | 180.0883 |  | -0.27428 | 0.21333
0.34551 | 0.49736 |  | 190.0895 |  | -0.25097 | 0.19503
0.3457 | 0.51865 |  | 196.9754 |  | -0.22332 | 0.17342
0.3459 | 0.52879 |  | 200.5963 |  | -0.19217 | 0.14862
0.34609 | 0.53263 |  | 201.0281 |  | -0.15846 | 0.12186
0.34629 | 0.52576 |  | 198.3367 |  | -0.12259 | 0.093664
0.34648 | 0.51055 |  | 192.5949 |  | -0.084616 | 0.063753
0.34668 | 0.48836 |  | 183.9509 |  | -0.04525 | 0.032734
0.34687 | 0.4575 |  | 172.6293 |  | -0.0055406 | 0.0014182
0.34707 | 0.42147 |  | 158.8335 |  | 0.034595 | -0.03016
0.34727 | 0.37975 |  | 142.5184 |  | 0.074403 | -0.061337
0.34746 | 0.33238 |  | 123.7325 |  | 0.11184 | -0.090895
0.34766 | 0.27993 |  | 103.0456 |  | 0.14788 | -0.11904
0.34785 | 0.22361 |  | 81.0841 |  | 0.18252 | -0.14589
0.34805 | 0.16574 |  | 58.2091 |  | 0.21352 | -0.17034
0.34824 | 0.10446 |  | 34.6897 |  | 0.24151 | -0.19219
0.34844 | 0.043183 |  | 10.6907 |  | 0.26606 | -0.2112
0.34863 | -0.017025 |  | -13.4535 |  | 0.28586 | -0.22654
0.34883 | -0.078514 |  | -37.2613 |  | 0.30161 | -0.2386
0.34902 | -0.13746 |  | -60.5281 |  | 0.31345 | -0.24776
0.34922 | -0.19497 |  | -83.097 |  | 0.3206 | -0.25326
0.34941 | -0.25069 |  | -104.6723 |  | 0.32264 | -0.25456
0.34961 | -0.30131 |  | -124.8115 |  | 0.3197 | -0.25202
0.3498 | -0.34797 |  | -142.958 |  | 0.31172 | -0.24563
0.35 | -0.38877 |  | -158.7769 |  | 0.29922 | -0.23553
0.3502 | -0.42328 |  | -172.1767 |  | 0.2828 | -0.22245
0.35039 | -0.45196 |  | -183.066 |  | 0.26234 | -0.20629
0.35059 | -0.47345 |  | -191.2511 |  | 0.23775 | -0.18674
0.35078 | -0.48794 |  | -196.5134 |  | 0.20842 | -0.16364
0.35098 | -0.4941 |  | -198.7171 |  | 0.17605 | -0.13802
0.35117 | -0.49234 |  | -197.8591 |  | 0.14176 | -0.11096
0.35137 | -0.48327 |  | -193.9957 |  | 0.10463 | -0.08197
0.35156 | -0.46634 |  | -187.1823 |  | 0.066015 | -0.051487
0.35176 | -0.44305 |  | -177.6579 |  | 0.026408 | -0.020197
0.35195 | -0.41354 |  | -165.6964 |  | -0.01412 | 0.011571
0.35215 | -0.37779 |  | -151.2836 |  | -0.054059 | 0.042775
0.35234 | -0.33604 |  | -134.4496 |  | -0.092603 | 0.072913
0.35254 | -0.28861 |  | -115.4925 |  | -0.12973 | 0.10208
0.35273 | -0.23791 |  | -94.8939 |  | -0.16561 | 0.13003
0.35293 | -0.18541 |  | -73.1504 |  | -0.19904 | 0.15605
0.35313 | -0.13338 |  | -50.5501 |  | -0.22886 | 0.17939
0.35332 | -0.086658 |  | -27.2422 |  | -0.25533 | 0.19991
0.35352 | -0.046139 |  | -3.4303 |  | -0.27774 | 0.21736
0.35371 | -0.0065478 |  | 20.5566 |  | -0.29561 | 0.23127
0.35391 | 0.035158 |  | 44.3186 |  | -0.30999 | 0.24229
0.3541 | 0.079194 |  | 67.5415 |  | -0.32012 | 0.25013
0.3543 | 0.13307 |  | 89.9944 |  | -0.32508 | 0.25389
0.35449 | 0.20303 |  | 111.3368 |  | -0.32517 | 0.2539
0.35469 | 0.28178 |  | 131.0777 |  | -0.31967 | 0.24957
0.35488 | 0.35619 |  | 148.8054 |  | -0.3099 | 0.24168
0.35508 | 0.41303 |  | 164.2813 |  | -0.2965 | 0.23099
0.35527 | 0.45574 |  | 177.3579 |  | -0.27782 | 0.21642
0.35547 | 0.49321 |  | 187.8548 |  | -0.25542 | 0.19874
0.35566 | 0.51714 |  | 195.4746 |  | -0.22898 | 0.17789
0.35586 | 0.52938 |  | 199.9089 |  | -0.19761 | 0.15312
0.35605 | 0.53524 |  | 201.0465 |  | -0.16448 | 0.12663
0.35625 | 0.53075 |  | 198.9721 |  | -0.12966 | 0.099274
0.35645 | 0.51777 |  | 193.8108 |  | -0.092009 | 0.069913
0.35664 | 0.49614 |  | 185.7069 |  | -0.053004 | 0.038991
0.35684 | 0.46603 |  | 174.8702 |  | -0.012698 | 0.0071962
0.35703 | 0.43142 |  | 161.5087 |  | 0.027891 | -0.02479
0.35723 | 0.39206 |  | 145.6635 |  | 0.067186 | -0.055721
0.35742 | 0.34476 |  | 127.3755 |  | 0.10537 | -0.085501
0.35762 | 0.29199 |  | 107.1374 |  | 0.14144 | -0.11385
0.35781 | 0.23747 |  | 85.5206 |  | 0.17562 | -0.14059
0.35801 | 0.17953 |  | 62.8691 |  | 0.2081 | -0.16583
0.3582 | 0.11941 |  | 39.4972 |  | 0.23676 | -0.18838
0.3584 | 0.057511 |  | 15.5466 |  | 0.26187 | -0.20796
0.35859 | -0.0051635 |  | -8.6945 |  | 0.28316 | -0.22434
0.35879 | -0.06531 |  | -32.6514 |  | 0.29924 | -0.23683
0.35898 | -0.12501 |  | -56.0367 |  | 0.3112 | -0.24604
0.35918 | -0.18336 |  | -78.7224 |  | 0.31933 | -0.25207
0.35938 | -0.23872 |  | -100.4393 |  | 0.32281 | -0.25463
0.35957 | -0.29136 |  | -120.8246 |  | 0.32138 | -0.25339
0.35977 | -0.33871 |  | -139.413 |  | 0.31446 | -0.24774
0.35996 | -0.38095 |  | -155.7782 |  | 0.30231 | -0.23808
0.36016 | -0.41742 |  | -169.7234 |  | 0.28651 | -0.22537
0.36035 | -0.44727 |  | -181.1768 |  | 0.26666 | -0.20968
0.36055 | -0.47078 |  | -189.9252 |  | 0.24281 | -0.19088
0.36074 | -0.48594 |  | -195.6962 |  | 0.21546 | -0.16903
0.36094 | -0.49342 |  | -198.3992 |  | 0.18317 | -0.14375
0.36113 | -0.49344 |  | -198.0742 |  | 0.14814 | -0.11602
0.36133 | -0.48534 |  | -194.7991 |  | 0.11211 | -0.087443
0.36152 | -0.4703 |  | -188.6363 |  | 0.074115 | -0.0579
0.36172 | -0.44816 |  | -179.6915 |  | 0.034962 | -0.027009
0.36191 | -0.4198 |  | -168.2232 |  | -0.0057312 | 0.0049649
0.36211 | -0.38544 |  | -154.3417 |  | -0.046305 | 0.036786
0.3623 | -0.34453 |  | -137.9502 |  | -0.084639 | 0.066935
0.3625 | -0.29877 |  | -119.3463 |  | -0.12237 | 0.096056
0.3627 | -0.25137 |  | -99.1462 |  | -0.15835 | 0.12426
0.36289 | -0.20675 |  | -77.7212 |  | -0.19145 | 0.15037
0.36309 | -0.16556 |  | -55.2896 |  | -0.22318 | 0.17482
0.36328 | -0.1256 |  | -32.04 |  | -0.25114 | 0.19654
0.36348 | -0.086697 |  | -8.1958 |  | -0.27338 | 0.21401
0.36367 | -0.045526 |  | 15.7487 |  | -0.29194 | 0.22833
0.36387 | 0.0057818 |  | 39.3911 |  | -0.30719 | 0.23998
0.36406 | 0.071033 |  | 62.637 |  | -0.31825 | 0.24841
0.36426 | 0.14232 |  | 85.2274 |  | -0.32424 | 0.2532
0.36445 | 0.21382 |  | 106.8006 |  | -0.32502 | 0.25396
0.36465 | 0.28693 |  | 127.0107 |  | -0.32127 | 0.25066
0.36484 | 0.35556 |  | 145.3262 |  | -0.31234 | 0.2435
0.36504 | 0.41095 |  | 161.3832 |  | -0.29851 | 0.23282
0.36523 | 0.45348 |  | 175.04 |  | -0.2812 | 0.219
0.36543 | 0.48938 |  | 186.0513 |  | -0.25966 | 0.20198
0.36562 | 0.51332 |  | 194.2041 |  | -0.23372 | 0.18155
0.36582 | 0.52519 |  | 199.2535 |  | -0.2043 | 0.15815
0.36602 | 0.53323 |  | 201.0739 |  | -0.17143 | 0.13226
0.36621 | 0.52969 |  | 199.7667 |  | -0.13606 | 0.10441
0.36641 | 0.51632 |  | 195.3307 |  | -0.098737 | 0.075053
0.3666 | 0.49858 |  | 187.7908 |  | -0.060104 | 0.0445
0.3668 | 0.47075 |  | 177.3678 |  | -0.020836 | 0.013448
0.36699 | 0.43694 |  | 164.3554 |  | 0.019715 | -0.018241
0.36719 | 0.39809 |  | 148.9113 |  | 0.059806 | -0.049862
0.36738 | 0.35199 |  | 131.1029 |  | 0.097748 | -0.079851
0.36758 | 0.302 |  | 111.2746 |  | 0.1347 | -0.10869
0.36777 | 0.24791 |  | 90.0079 |  | 0.16952 | -0.13589
0.36797 | 0.19046 |  | 67.7134 |  | 0.20144 | -0.16076
0.36816 | 0.13137 |  | 44.552 |  | 0.23152 | -0.18416
0.36836 | 0.071293 |  | 20.6616 |  | 0.25758 | -0.20472
0.36855 | 0.009819 |  | -3.6376 |  | 0.27895 | -0.22131
0.36875 | -0.052292 |  | -27.8311 |  | 0.29658 | -0.23465
0.36895 | -0.11258 |  | -51.4667 |  | 0.30925 | -0.24452
0.36914 | -0.1711 |  | -74.3089 |  | 0.31802 | -0.25124
0.36934 | -0.22704 |  | -96.1821 |  | 0.32281 | -0.25475
0.36953 | -0.27989 |  | -116.7819 |  | 0.32182 | -0.25393
0.36973 | -0.32883 |  | -135.6722 |  | 0.31599 | -0.24902
0.36992 | -0.37191 |  | -152.4642 |  | 0.30504 | -0.24013
0.37012 | -0.40965 |  | -166.9467 |  | 0.28955 | -0.22769
0.37031 | -0.44112 |  | -179.0039 |  | 0.27109 | -0.21304
0.37051 | -0.46552 |  | -188.3875 |  | 0.2479 | -0.19508
0.3707 | -0.48288 |  | -194.769 |  | 0.22002 | -0.17301
0.3709 | -0.49196 |  | -198.0369 |  | 0.18907 | -0.14833
0.37109 | -0.49309 |  | -198.2324 |  | 0.15497 | -0.12142
0.37129 | -0.48671 |  | -195.499 |  | 0.11879 | -0.092982
0.37148 | -0.47315 |  | -189.9612 |  | 0.081488 | -0.063737
0.37168 | -0.45291 |  | -181.6282 |  | 0.042307 | -0.0329
0.37188 | -0.42595 |  | -170.7012 |  | 0.0016645 | -0.00092636
0.37207 | -0.39276 |  | -157.3452 |  | -0.038885 | 0.030833
0.37227 | -0.35334 |  | -141.5239 |  | -0.078107 | 0.061577
0.37246 | -0.30811 |  | -123.4338 |  | -0.11566 | 0.091
0.37266 | -0.25864 |  | -103.5115 |  | -0.15178 | 0.1192
0.37285 | -0.20623 |  | -82.1926 |  | -0.18585 | 0.14579
0.37305 | -0.15266 |  | -59.822 |  | -0.21725 | 0.17029
0.37324 | -0.10126 |  | -36.6447 |  | -0.24565 | 0.1924
0.37344 | -0.055747 |  | -12.9052 |  | -0.27008 | 0.2114
0.37363 | -0.017971 |  | 11.104 |  | -0.28963 | 0.22654
0.37383 | 0.015446 |  | 34.9853 |  | -0.30487 | 0.23826
0.37402 | 0.054498 |  | 58.4216 |  | -0.31653 | 0.24722
0.37422 | 0.11597 |  | 81.1702 |  | -0.32371 | 0.25278
0.37441 | 0.20007 |  | 102.9304 |  | -0.32577 | 0.25447
0.37461 | 0.27063 |  | 123.4162 |  | -0.32304 | 0.25221
0.3748 | 0.32973 |  | 142.1387 |  | -0.31514 | 0.24571
0.375 | 0.39665 |  | 158.643 |  | -0.30208 | 0.23536
0.3752 | 0.44044 |  | 172.7714 |  | -0.28504 | 0.22201
0.37539 | 0.4742 |  | 184.2822 |  | -0.26462 | 0.20587
0.37559 | 0.51063 |  | 192.9198 |  | -0.24014 | 0.18655
0.37578 | 0.52248 |  | 198.5439 |  | -0.21122 | 0.16383
0.37598 | 0.52853 |  | 200.9999 |  | -0.17847 | 0.13792
0.37617 | 0.53216 |  | 200.2835 |  | -0.14322 | 0.10998
0.37637 | 0.52043 |  | 196.4199 |  | -0.10651 | 0.081123
0.37656 | 0.50218 |  | 189.4164 |  | -0.068326 | 0.051218
0.37676 | 0.47592 |  | 179.4913 |  | -0.028948 | 0.020127
0.37695 | 0.44441 |  | 166.9682 |  | 0.011213 | -0.0117
0.37715 | 0.4052 |  | 152.0877 |  | 0.051648 | -0.043457
0.37734 | 0.35828 |  | 134.8712 |  | 0.090753 | -0.074104
0.37754 | 0.30974 |  | 115.4395 |  | 0.12751 | -0.10298
0.37773 | 0.25487 |  | 94.3085 |  | 0.16226 | -0.13017
0.37793 | 0.19807 |  | 71.9914 |  | 0.19517 | -0.15596
0.37812 | 0.1398 |  | 48.7503 |  | 0.22558 | -0.17969
0.37832 | 0.078199 |  | 24.8516 |  | 0.25236 | -0.20052
0.37852 | 0.016981 |  | 0.6286 |  | 0.27505 | -0.21824
0.37871 | -0.044719 |  | -23.4841 |  | 0.29357 | -0.23243
0.37891 | -0.10442 |  | -47.0369 |  | 0.30719 | -0.2429
0.3791 | -0.16242 |  | -69.8615 |  | 0.31639 | -0.25001
0.3793 | -0.21837 |  | -91.894 |  | 0.32155 | -0.25369
0.37949 | -0.27106 |  | -112.8379 |  | 0.32184 | -0.25377
0.37969 | -0.32134 |  | -132.2105 |  | 0.31747 | -0.25015
0.37988 | -0.36543 |  | -149.5574 |  | 0.30811 | -0.24247
0.38008 | -0.40392 |  | -164.564 |  | 0.2934 | -0.23077
0.38027 | -0.43672 |  | -177.0993 |  | 0.27462 | -0.21586
0.38047 | -0.46187 |  | -186.9912 |  | 0.25239 | -0.19831
0.38066 | -0.48061 |  | -193.8972 |  | 0.22595 | -0.17753
0.38086 | -0.49099 |  | -197.6861 |  | 0.19574 | -0.15366
0.38105 | -0.4933 |  | -198.4414 |  | 0.16236 | -0.12729
0.38125 | -0.48863 |  | -196.2601 |  | 0.12611 | -0.098735
0.38145 | -0.47621 |  | -191.2484 |  | 0.088777 | -0.069279
0.38164 | -0.45716 |  | -183.4439 |  | 0.050137 | -0.038852
0.38184 | -0.43149 |  | -172.9427 |  | 0.0096124 | -0.007075
0.38203 | -0.39919 |  | -159.9891 |  | -0.030576 | 0.024568
0.38223 | -0.36093 |  | -144.6193 |  | -0.069744 | 0.055324
0.38242 | -0.31729 |  | -126.9354 |  | -0.10814 | 0.08529
0.38262 | -0.26974 |  | -107.4059 |  | -0.14491 | 0.11399
0.38281 | -0.21959 |  | -86.4176 |  | -0.17958 | 0.14097
0.38301 | -0.17064 |  | -64.268 |  | -0.21183 | 0.16614
0.3832 | -0.12705 |  | -41.3086 |  | -0.24064 | 0.18864
0.3834 | -0.088484 |  | -17.6981 |  | -0.26504 | 0.20763
0.38359 | -0.053221 |  | 6.2599 |  | -0.28527 | 0.22339
0.38379 | -0.012658 |  | 30.0868 |  | -0.30227 | 0.23629
0.38398 | 0.042997 |  | 53.5427 |  | -0.31556 | 0.24653
0.38418 | 0.10808 |  | 76.4064 |  | -0.32327 | 0.25275
0.38438 | 0.17575 |  | 98.4401 |  | -0.32582 | 0.25443
0.38457 | 0.25789 |  | 119.2685 |  | -0.32397 | 0.25279
0.38477 | 0.33899 |  | 138.3039 |  | -0.31667 | 0.24714
0.38496 | 0.38741 |  | 155.2237 |  | -0.30489 | 0.23784
0.38516 | 0.43487 |  | 169.8457 |  | -0.28951 | 0.22575
0.38535 | 0.47955 |  | 181.9656 |  | -0.26964 | 0.2099
0.38555 | 0.49857 |  | 191.3836 |  | -0.24535 | 0.19078
0.38574 | 0.52251 |  | 197.7569 |  | -0.21707 | 0.16868
0.38594 | 0.53241 |  | 200.8842 |  | -0.18501 | 0.1432
0.38613 | 0.52758 |  | 200.7884 |  | -0.15068 | 0.11597
0.38633 | 0.52684 |  | 197.5049 |  | -0.11469 | 0.087618
0.38652 | 0.50654 |  | 191.1373 |  | -0.076532 | 0.057639
0.38672 | 0.48236 |  | 181.8808 |  | -0.037206 | 0.026673
0.38691 | 0.45558 |  | 169.9974 |  | 0.0030048 | -0.0052
0.38711 | 0.41521 |  | 155.6652 |  | 0.043477 | -0.037083
0.3873 | 0.37407 |  | 138.8068 |  | 0.082367 | -0.067556
0.3875 | 0.32482 |  | 119.5706 |  | 0.11955 | -0.096793
0.3877 | 0.27025 |  | 98.5875 |  | 0.15495 | -0.12447
0.38789 | 0.21431 |  | 76.4555 |  | 0.18853 | -0.15055
0.38809 | 0.15553 |  | 53.5007 |  | 0.21963 | -0.17488
0.38828 | 0.095289 |  | 29.9189 |  | 0.24704 | -0.1963
0.38848 | 0.031838 |  | 5.8507 |  | 0.27058 | -0.21456
0.38867 | -0.028488 |  | -18.3433 |  | 0.28935 | -0.22913
0.38887 | -0.090137 |  | -42.1743 |  | 0.30389 | -0.24028
0.38906 | -0.15044 |  | -65.4169 |  | 0.31511 | -0.2487
0.38926 | -0.20542 |  | -87.8347 |  | 0.32114 | -0.25326
0.38945 | -0.26197 |  | -109.0501 |  | 0.32167 | -0.25378
0.38965 | -0.3117 |  | -128.7074 |  | 0.31813 | -0.25074
0.38984 | -0.35591 |  | -146.3211 |  | 0.3095 | -0.24356
0.39004 | -0.39679 |  | -161.595 |  | 0.29565 | -0.23267
0.39023 | -0.42903 |  | -174.5133 |  | 0.27853 | -0.21907
0.39043 | -0.45699 |  | -184.8849 |  | 0.25714 | -0.20224
0.39062 | -0.47728 |  | -192.4753 |  | 0.23107 | -0.1817
0.39082 | -0.48921 |  | -197.0804 |  | 0.20145 | -0.15805
0.39102 | -0.49436 |  | -198.5674 |  | 0.168 | -0.13177
0.39121 | -0.49036 |  | -197.0435 |  | 0.13277 | -0.10397
0.39141 | -0.48002 |  | -192.5833 |  | 0.096384 | -0.075178
0.3916 | -0.46199 |  | -185.2473 |  | 0.05767 | -0.044819
0.3918 | -0.43714 |  | -175.3063 |  | 0.017565 | -0.013197
0.39199 | -0.407 |  | -162.9449 |  | -0.023388 | 0.018891
0.39219 | -0.36957 |  | -148.1074 |  | -0.063324 | 0.050183
0.39238 | -0.32666 |  | -130.8128 |  | -0.10144 | 0.080022
0.39258 | -0.27898 |  | -111.4691 |  | -0.13823 | 0.10867
0.39277 | -0.22858 |  | -90.6773 |  | -0.17285 | 0.1357
0.39297 | -0.17948 |  | -68.8307 |  | -0.20576 | 0.1612
0.39316 | -0.13518 |  | -46.0945 |  | -0.2359 | 0.18468
0.39336 | -0.093994 |  | -22.5745 |  | -0.26142 | 0.20472
0.39355 | -0.050732 |  | 1.4038 |  | -0.28252 | 0.22112
0.39375 | -0.0071967 |  | 25.341 |  | -0.2998 | 0.23426
0.39395 | 0.039682 |  | 48.9084 |  | -0.3134 | 0.24461
0.39414 | 0.092083 |  | 71.9493 |  | -0.32235 | 0.25181
0.39434 | 0.14726 |  | 94.2406 |  | -0.32615 | 0.25474
0.39453 | 0.22298 |  | 115.3283 |  | -0.32514 | 0.2538
0.39473 | 0.32056 |  | 134.664 |  | -0.31935 | 0.24923
0.39492 | 0.39066 |  | 151.9428 |  | -0.30842 | 0.24055
0.39512 | 0.42622 |  | 167.0265 |  | -0.29299 | 0.22838
0.39531 | 0.46679 |  | 179.6692 |  | -0.27415 | 0.2133
0.39551 | 0.49905 |  | 189.6421 |  | -0.25102 | 0.1951
0.3957 | 0.51571 |  | 196.6522 |  | -0.22343 | 0.17354
0.3959 | 0.52962 |  | 200.3726 |  | -0.19249 | 0.14893
0.39609 | 0.52957 |  | 200.8366 |  | -0.15858 | 0.12201
0.39629 | 0.52271 |  | 198.1637 |  | -0.12249 | 0.093512
0.39648 | 0.50877 |  | 192.4061 |  | -0.084461 | 0.063669
0.39668 | 0.48513 |  | 183.7338 |  | -0.045083 | 0.032679
0.39687 | 0.45944 |  | 172.3496 |  | -0.005531 | 0.0012923
0.39707 | 0.42301 |  | 158.468 |  | 0.035186 | -0.030514
0.39727 | 0.38052 |  | 142.1441 |  | 0.074979 | -0.061606
0.39746 | 0.33354 |  | 123.4655 |  | 0.11187 | -0.09079
0.39766 | 0.27925 |  | 102.9522 |  | 0.1483 | -0.11926
0.39785 | 0.22491 |  | 81.127 |  | 0.18268 | -0.14615
0.39805 | 0.16656 |  | 58.3112 |  | 0.2134 | -0.17025
0.39824 | 0.10526 |  | 34.752 |  | 0.24175 | -0.19225
0.39844 | 0.044272 |  | 10.6544 |  | 0.26599 | -0.21121
0.39863 | -0.017235 |  | -13.5926 |  | 0.28578 | -0.22658
0.39883 | -0.07806 |  | -37.4677 |  | 0.30197 | -0.23899
0.39902 | -0.13816 |  | -60.677 |  | 0.31352 | -0.24792
0.39922 | -0.19456 |  | -83.121 |  | 0.32057 | -0.25309
0.39941 | -0.24862 |  | -104.5785 |  | 0.32261 | -0.2545
0.39961 | -0.30004 |  | -124.6286 |  | 0.31894 | -0.25167
0.3998 | -0.3464 |  | -142.787 |  | 0.31153 | -0.24537