## EtaStar_Disp
η* 計算シート (変位入力版) Disp→Acc: a = -(2πf)²·d/1000
■ 入力パラメータ
サンプリング周波数 fs |  | Hz | A列全体平均から自動算出
データ点数 N |  | 点
加振周波数 f | 50 | Hz | 黄色: 加振周波数
粉体質量 m_p | 1.61 | g | 黄色: 粉体のみ(基準ジグなら 0)
容器質量 m_c | 2.1 | g | 黄色: 容器(ジグ)質量
合計質量 m_tot |  | g
角周波数 ω |  | rad/s
■ 使い方
1. 「TimeData」シート: A列=時刻[s], B列=力[N], C列=変位[mm] を貼り付け
2. 黄色セルに 加振周波数 f, 粉体質量 m_p, 容器質量 m_c を入力
3. ★ η* の行に答えが自動表示
※ 加速度は a = -(2πf)²·d/1000 でシート内部換算
■ 計算式
D(f) = Σ d[n]·exp(-j2πf·t[n]) ※d はmm単位の生DFT
X(f) = -(2πf)²·D/1000 ※加速度DFT [m/s²]
Y(f) = Σ F[n]·exp(-j2πf·t[n]) ※力DFT
η* = -2π·Im(X*·Y) / (m_tot · ¦X¦²) ※論文式(2)
■ 計算結果
項目 | 値 | 単位 | 備考
Re(D) [変位DFT, mm単位]
Im(D) [変位DFT, mm単位]
Re(Y) [力DFT]
Im(Y) [力DFT]
Re(X) [加速度DFT = -ω²·D/1000]
Im(X)
¦X¦² (加速度パワー)
Re(P_cross) = Re(X)·Re(Y)+Im(X)·Im(Y)
Im(P_cross) = Re(X)·Im(Y)-Im(X)·Re(Y)
A_disp (変位振幅) |  | mm
A_acc (加速度振幅) |  | m/s²
v_c,max (容器最大速度) |  | m/s
★ η* (Reduced Loss Factor) |  | - | 論文 式(2)
(検算) E_diss [J] |  | J
(検算) 基準KE ½·m_tot·v² [J] |  | J
(検算) E_diss / KE |  | - | η* と一致するはず

## EtaStar_Acc
η* 計算シート (加速度入力版) Acc 直接使用
■ 入力パラメータ
サンプリング周波数 fs |  | Hz | A列全体平均から自動算出
データ点数 N |  | 点
加振周波数 f | 1500 | Hz | 黄色: 加振周波数
粉体質量 m_p | 0.754 | g | 黄色: 粉体のみ(基準ジグなら 0)
容器質量 m_c | 0.88 | g | 黄色: 容器(ジグ)質量
合計質量 m_tot |  | g
角周波数 ω |  | rad/s
■ 使い方
1. 「TimeData」シート: A列=時刻[s], B列=力[N], D列=加速度[m/s²] を貼り付け
2. 黄色セルに 加振周波数 f, 粉体質量 m_p, 容器質量 m_c を入力
3. ★ η* の行に答えが自動表示
※ 加速度を直接使用(微分・変換なし)
■ 計算式
X(f) = Σ a[n]·exp(-j2πf·t[n]) ※加速度DFT [m/s²]
Y(f) = Σ F[n]·exp(-j2πf·t[n]) ※力DFT
η* = -2π·Im(X*·Y) / (m_tot · ¦X¦²) ※論文式(2)
■ 計算結果
項目 | 値 | 単位 | 備考
Re(Y) [力DFT]
Im(Y) [力DFT]
Re(X) [加速度DFT]
Im(X) [加速度DFT]
¦X¦² (加速度パワー)
Re(P_cross) = Re(X)·Re(Y)+Im(X)·Im(Y)
Im(P_cross) = Re(X)·Im(Y)-Im(X)·Re(Y)
A_acc (加速度振幅) |  | m/s²
v_c,max (容器最大速度) |  | m/s
★ η* (Reduced Loss Factor) |  | - | 論文 式(2)
(検算) E_diss [J] |  | J
(検算) 基準KE ½·m_tot·v² [J] |  | J
(検算) E_diss / KE |  | - | η* と一致するはず

## TimeData
時刻 t [s] | 力 F [N] | 変位 d [mm] ← Disp版で使う | 加速度 a [m/s²] ← Acc版で使う
0 | -0.049784 |  | -30.0674 | ← A: 時刻[s], B: 力[N] は両方で使用 | 0.29988 | -0.236
1.9531e-05 | -0.096177 |  | -47.9504 | ← C: 変位[mm] → EtaStar_Disp シート | 0.28336 | -0.22279
3.9063e-05 | -0.13946 |  | -63.6523 | ← D: 加速度[m/s²] → EtaStar_Acc シート | 0.26342 | -0.20692
5.8594e-05 | -0.17876 |  | -77.6018 | ※ どちらか片方のみ埋めればOK(使う方のシートで計算) | 0.23863 | -0.18741
7.8125e-05 | -0.21198 |  | -89.2103 |  | 0.20914 | -0.16401
9.7656e-05 | -0.23488 |  | -97.0736 |  | 0.17738 | -0.1388
0.00011719 | -0.24939 |  | -102.1099 |  | 0.14286 | -0.11167
0.00013672 | -0.25616 |  | -103.7526 |  | 0.10543 | -0.082425
0.00015625 | -0.25387 |  | -101.6325 |  | 0.067588 | -0.052527
0.00017578 | -0.24771 |  | -96.6544 |  | 0.028356 | -0.021652
0.00019531 | -0.23882 |  | -88.0509 |  | -0.012634 | 0.010316
0.00021484 | -0.22386 |  | -76.4351 |  | -0.05252 | 0.041699
0.00023437 | -0.20544 |  | -62.5637 |  | -0.091279 | 0.072059
0.00025391 | -0.17586 |  | -46.2084 |  | -0.12917 | 0.10154
0.00027344 | -0.12591 |  | -28.5898 |  | -0.16467 | 0.1293
0.00029297 | -0.06676 |  | -9.6906 |  | -0.19745 | 0.15492
0.0003125 | -0.0078987 |  | 9.9886 |  | -0.22773 | 0.17853
0.00033203 | 0.050478 |  | 28.4505 |  | -0.25454 | 0.19949
0.00035156 | 0.1082 |  | 46.1208 |  | -0.27725 | 0.2171
0.00037109 | 0.16054 |  | 62.2858 |  | -0.29603 | 0.23143
0.00039063 | 0.20418 |  | 75.5985 |  | -0.31029 | 0.24245
0.00041016 | 0.24256 |  | 87.3075 |  | -0.31986 | 0.24993
0.00042969 | 0.27119 |  | 96.2104 |  | -0.32511 | 0.25398
0.00044922 | 0.28653 |  | 101.1639 |  | -0.32545 | 0.2543
0.00046875 | 0.29072 |  | 103.3011 |  | -0.32072 | 0.25035
0.00048828 | 0.28345 |  | 101.4601 |  | -0.31145 | 0.24284
0.00050781 | 0.26921 |  | 95.9647 |  | -0.29741 | 0.23188
0.00052734 | 0.24919 |  | 88.0853 |  | -0.27917 | 0.21739
0.00054688 | 0.2208 |  | 76.8287 |  | -0.25722 | 0.20008
0.00056641 | 0.18646 |  | 62.9499 |  | -0.23028 | 0.17892
0.00058594 | 0.14646 |  | 47.0459 |  | -0.19963 | 0.15465
0.00060547 | 0.10108 |  | 28.876 |  | -0.16721 | 0.12898
0.000625 | 0.053271 |  | 9.9759 |  | -0.13183 | 0.10111
0.00064453 | 0.0041103 |  | -9.2401 |  | -0.094003 | 0.071433
0.00066406 | -0.044482 |  | -28.1645 |  | -0.055219 | 0.040737
0.00068359 | -0.090384 |  | -45.5078 |  | -0.015514 | 0.0092554
0.00070312 | -0.134 |  | -61.7468 |  | 0.024939 | -0.02229
0.00072266 | -0.17353 |  | -75.9779 |  | 0.064688 | -0.053567
0.00074219 | -0.20668 |  | -87.442 |  | 0.10255 | -0.083583
0.00076172 | -0.23291 |  | -96.5376 |  | 0.13912 | -0.11203
0.00078125 | -0.24883 |  | -101.9135 |  | 0.17401 | -0.1393
0.00080078 | -0.25511 |  | -103.6949 |  | 0.20587 | -0.16433
0.00082031 | -0.25533 |  | -102.2677 |  | 0.23471 | -0.18674
0.00083984 | -0.24911 |  | -97.0811 |  | 0.26033 | -0.20677
0.00085938 | -0.23726 |  | -89.261 |  | 0.28121 | -0.22304
0.00087891 | -0.21982 |  | -78.446 |  | 0.29746 | -0.23559
0.00089844 | -0.20192 |  | -64.3196 |  | 0.31039 | -0.2455
0.00091797 | -0.17827 |  | -48.5688 |  | 0.31851 | -0.25154
0.0009375 | -0.1307 |  | -30.9881 |  | 0.32155 | -0.25374
0.00095703 | -0.072933 |  | -11.8559 |  | 0.32042 | -0.2527
0.00097656 | -0.017844 |  | 7.1404 |  | 0.31362 | -0.24716
0.00099609 | 0.044782 |  | 26.043 |  | 0.30184 | -0.23773
0.0010156 | 0.10383 |  | 44.1301 |  | 0.28639 | -0.22527
0.0010352 | 0.15359 |  | 60.1444 |  | 0.26678 | -0.2097
0.0010547 | 0.20016 |  | 74.1791 |  | 0.2431 | -0.19112
0.0010742 | 0.23697 |  | 85.9652 |  | 0.21516 | -0.16895
0.0010938 | 0.26709 |  | 95.2169 |  | 0.18329 | -0.14375
0.0011133 | 0.2866 |  | 101.123 |  | 0.14897 | -0.11675
0.0011328 | 0.29019 |  | 103.1359 |  | 0.11279 | -0.0883
0.0011523 | 0.28576 |  | 102.0667 |  | 0.074679 | -0.058432
0.0011719 | 0.2722 |  | 97.145 |  | 0.035341 | -0.027324
0.0011914 | 0.25164 |  | 88.902 |  | -0.0046991 | 0.0041526
0.0012109 | 0.22573 |  | 78.7426 |  | -0.045148 | 0.035578
0.0012305 | 0.19128 |  | 65.203 |  | -0.084764 | 0.066638
0.00125 | 0.15171 |  | 49.0438 |  | -0.12211 | 0.096026
0.0012695 | 0.10782 |  | 31.6212 |  | -0.15729 | 0.1236
0.0012891 | 0.059683 |  | 12.416 |  | -0.19153 | 0.15017
0.0013086 | 0.010736 |  | -6.8516 |  | -0.22271 | 0.17439
0.0013281 | -0.037071 |  | -25.3747 |  | -0.24959 | 0.19548
0.0013477 | -0.084264 |  | -43.3901 |  | -0.27382 | 0.21421
0.0013672 | -0.12878 |  | -59.5914 |  | -0.2929 | 0.2291
0.0013867 | -0.16837 |  | -74.01 |  | -0.3071 | 0.24016
0.0014062 | -0.20306 |  | -86.3341 |  | -0.31878 | 0.24891
0.0014258 | -0.22933 |  | -95.2988 |  | -0.325 | 0.25372
0.0014453 | -0.24641 |  | -101.2401 |  | -0.32549 | 0.25412
0.0014648 | -0.25456 |  | -103.7068 |  | -0.3221 | 0.25124
0.0014844 | -0.25393 |  | -102.4239 |  | -0.31362 | 0.24445
0.0015039 | -0.24855 |  | -98.2271 |  | -0.30022 | 0.23397
0.0015234 | -0.23891 |  | -90.5757 |  | -0.28316 | 0.22039
0.001543 | -0.22584 |  | -79.8503 |  | -0.26147 | 0.20324
0.0015625 | -0.20706 |  | -66.5881 |  | -0.23577 | 0.18302
0.001582 | -0.17736 |  | -50.6037 |  | -0.20675 | 0.16006
0.0016016 | -0.1368 |  | -33.2764 |  | -0.17353 | 0.13402
0.0016211 | -0.084837 |  | -14.6263 |  | -0.1383 | 0.10613
0.0016406 | -0.026993 |  | 4.9219 |  | -0.10161 | 0.077019
0.0016602 | 0.033245 |  | 23.3968 |  | -0.062569 | 0.046403
0.0016797 | 0.095818 |  | 41.443 |  | -0.022886 | 0.015151
0.0016992 | 0.14896 |  | 58.446 |  | 0.017055 | -0.016294
0.0017188 | 0.19309 |  | 72.5033 |  | 0.056965 | -0.047582
0.0017383 | 0.23404 |  | 84.7138 |  | 0.095505 | -0.077909
0.0017578 | 0.26461 |  | 94.2877 |  | 0.13248 | -0.1069
0.0017773 | 0.2833 |  | 100.0289 |  | 0.16744 | -0.13422
0.0017969 | 0.29061 |  | 103.1049 |  | 0.19982 | -0.15961
0.0018164 | 0.28685 |  | 102.4736 |  | 0.22973 | -0.18292
0.0018359 | 0.27522 |  | 97.9194 |  | 0.25578 | -0.20332
0.0018555 | 0.25605 |  | 90.5358 |  | 0.27712 | -0.22008
0.001875 | 0.22935 |  | 79.9922 |  | 0.29485 | -0.23353
0.0018945 | 0.1964 |  | 66.9436 |  | 0.30842 | -0.24382
0.0019141 | 0.15794 |  | 51.5195 |  | 0.31738 | -0.25085
0.0019336 | 0.11323 |  | 33.8111 |  | 0.32194 | -0.25424
0.0019531 | 0.065109 |  | 15.1659 |  | 0.32145 | -0.2535
0.0019727 | 0.016524 |  | -4.0968 |  | 0.31562 | -0.24859
0.0019922 | -0.032071 |  | -23.1038 |  | 0.30463 | -0.23978
0.0020117 | -0.07862 |  | -40.8519 |  | 0.28977 | -0.22804
0.0020313 | -0.12324 |  | -57.5672 |  | 0.27162 | -0.21358
0.0020508 | -0.16382 |  | -72.3599 |  | 0.24868 | -0.19542
0.0020703 | -0.19839 |  | -84.6915 |  | 0.22073 | -0.17346
0.0020898 | -0.22696 |  | -94.5104 |  | 0.18994 | -0.14896
0.0021094 | -0.2448 |  | -100.5585 |  | 0.15674 | -0.12272
0.0021289 | -0.25315 |  | -103.269 |  | 0.12016 | -0.094303
0.0021484 | -0.25562 |  | -103.0327 |  | 0.082402 | -0.064465
0.002168 | -0.25143 |  | -98.9074 |  | 0.044081 | -0.034001
0.0021875 | -0.24274 |  | -91.743 |  | 0.0033788 | -0.0022125
0.002207 | -0.22727 |  | -81.5852 |  | -0.03753 | 0.029843
0.0022266 | -0.20541 |  | -68.2094 |  | -0.076401 | 0.060404
0.0022461 | -0.18078 |  | -52.8888 |  | -0.11429 | 0.089998
0.0022656 | -0.14495 |  | -35.656 |  | -0.15091 | 0.11856
0.0022852 | -0.094107 |  | -17.0699 |  | -0.18446 | 0.14479
0.0023047 | -0.037273 |  | 1.9414 |  | -0.21564 | 0.16924
0.0023242 | 0.024819 |  | 20.9732 |  | -0.245 | 0.192
0.0023437 | 0.089952 |  | 39.0213 |  | -0.26946 | 0.21103
0.0023633 | 0.14383 |  | 56.115 |  | -0.28835 | 0.22591
0.0023828 | 0.18896 |  | 71.1849 |  | -0.30432 | 0.23796
0.0024023 | 0.22947 |  | 83.0647 |  | -0.3164 | 0.24714
0.0024219 | 0.25954 |  | 92.8177 |  | -0.32337 | 0.25264
0.0024414 | 0.28098 |  | 99.4267 |  | -0.32583 | 0.25437
0.0024609 | 0.28994 |  | 102.3679 |  | -0.3231 | 0.25217
0.0024805 | 0.28796 |  | 102.7714 |  | -0.31505 | 0.24574
0.0025 | 0.27832 |  | 99.146 |  | -0.30263 | 0.23582
0.0025195 | 0.25782 |  | 91.5307 |  | -0.28656 | 0.2231
0.0025391 | 0.23216 |  | 81.54 |  | -0.26606 | 0.20702
0.0025586 | 0.19971 |  | 68.5731 |  | -0.24078 | 0.18728
0.0025781 | 0.16066 |  | 53.32 |  | -0.21188 | 0.16433
0.0025977 | 0.11892 |  | 36.5195 |  | -0.17973 | 0.1389
0.0026172 | 0.070863 |  | 17.6948 |  | -0.14536 | 0.1118
0.0026367 | 0.022094 |  | -1.4915 |  | -0.109 | 0.083137
0.0026563 | -0.025649 |  | -20.3961 |  | -0.07008 | 0.052576
0.0026758 | -0.0736 |  | -38.9372 |  | -0.03035 | 0.021085
0.0026953 | -0.11737 |  | -55.4925 |  | 0.0096446 | -0.010415
0.0027148 | -0.15817 |  | -70.322 |  | 0.049783 | -0.041734
0.0027344 | -0.19433 |  | -83.2459 |  | 0.088013 | -0.071989
0.0027539 | -0.22282 |  | -93.0656 |  | 0.12509 | -0.10114
0.0027734 | -0.243 |  | -99.9131 |  | 0.16139 | -0.12936
0.002793 | -0.2532 |  | -103.3172 |  | 0.19413 | -0.15517
0.0028125 | -0.25541 |  | -103.1834 |  | 0.22376 | -0.17827
0.002832 | -0.2512 |  | -99.7314 |  | 0.25111 | -0.19944
0.0028516 | -0.24102 |  | -92.4935 |  | 0.27379 | -0.21731
0.0028711 | -0.22756 |  | -82.6219 |  | 0.29168 | -0.23103
0.0028906 | -0.20733 |  | -70.426 |  | 0.30612 | -0.24198
0.0029102 | -0.18118 |  | -54.9496 |  | 0.31632 | -0.24982
0.0029297 | -0.15064 |  | -37.9021 |  | 0.32143 | -0.25349
0.0029492 | -0.10386 |  | -19.6967 |  | 0.32165 | -0.2535
0.0029688 | -0.044207 |  | -0.056789 |  | 0.31753 | -0.24997
0.0029883 | 0.020416 |  | 18.6824 |  | 0.30826 | -0.24241
0.0030078 | 0.08286 |  | 36.8999 |  | 0.29352 | -0.23095
0.0030273 | 0.13352 |  | 54.4257 |  | 0.27545 | -0.21656
0.0030469 | 0.18115 |  | 69.2156 |  | 0.2536 | -0.19928
0.0030664 | 0.22388 |  | 81.8942 |  | 0.22655 | -0.17822
0.0030859 | 0.25648 |  | 91.9506 |  | 0.19655 | -0.15442
0.0031055 | 0.28067 |  | 98.8336 |  | 0.16389 | -0.12847
0.003125 | 0.29058 |  | 102.9686 |  | 0.12773 | -0.10001
0.0031445 | 0.28978 |  | 103.1541 |  | 0.090437 | -0.070666
0.0031641 | 0.27951 |  | 99.5527 |  | 0.05152 | -0.04029
0.0031836 | 0.26032 |  | 92.9364 |  | 0.010829 | -0.0082176
0.0032031 | 0.23647 |  | 83.0861 |  | -0.028786 | 0.023295
0.0032227 | 0.2052 |  | 70.6554 |  | -0.068473 | 0.05408
0.0032422 | 0.16786 |  | 55.8563 |  | -0.10731 | 0.08438
0.0032617 | 0.12522 |  | 38.829 |  | -0.14294 | 0.11258
0.0032812 | 0.078666 |  | 20.4497 |  | -0.17818 | 0.13987
0.0033008 | 0.030053 |  | 0.9159 |  | -0.21128 | 0.16575
0.0033203 | -0.019769 |  | -18.2719 |  | -0.23915 | 0.18761
0.0033398 | -0.066323 |  | -36.1624 |  | -0.26433 | 0.20678
0.0033594 | -0.11148 |  | -53.4357 |  | -0.28574 | 0.22343
0.0033789 | -0.15384 |  | -68.6785 |  | -0.3018 | 0.23603
0.0033984 | -0.19004 |  | -81.4559 |  | -0.31497 | 0.24608
0.003418 | -0.22066 |  | -92.2186 |  | -0.32375 | 0.25288
0.0034375 | -0.2413 |  | -99.4163 |  | -0.32609 | 0.25468
0.003457 | -0.25235 |  | -103.0799 |  | -0.32403 | 0.25287
0.0034766 | -0.25589 |  | -103.6405 |  | -0.31751 | 0.24757
0.0034961 | -0.25152 |  | -100.3192 |  | -0.30608 | 0.23864
0.0035156 | -0.24364 |  | -93.8069 |  | -0.29069 | 0.22652
0.0035352 | -0.23239 |  | -84.4989 |  | -0.27057 | 0.2107
0.0035547 | -0.21496 |  | -72.1221 |  | -0.2464 | 0.19172
0.0035742 | -0.19018 |  | -57.5603 |  | -0.21836 | 0.16949
0.0035938 | -0.15381 |  | -40.6153 |  | -0.18635 | 0.14423
0.0036133 | -0.10827 |  | -21.8796 |  | -0.15266 | 0.11749
0.0036328 | -0.052691 |  | -3.0711 |  | -0.11665 | 0.08898
0.0036523 | 0.010528 |  | 16.0545 |  | -0.077856 | 0.058548
0.0036719 | 0.069888 |  | 34.3643 |  | -0.038503 | 0.027413
0.0036914 | 0.1256 |  | 51.3101 |  | 0.0011976 | -0.0039374
0.0037109 | 0.17535 |  | 67.1282 |  | 0.041414 | -0.035409
0.0037305 | 0.21856 |  | 80.1544 |  | 0.080556 | -0.066122
0.00375 | 0.25542 |  | 90.6562 |  | 0.11795 | -0.095589
0.0037695 | 0.27777 |  | 98.2313 |  | 0.15387 | -0.12375
0.0037891 | 0.28779 |  | 102.0139 |  | 0.18732 | -0.14981
0.0038086 | 0.28878 |  | 102.8931 |  | 0.21815 | -0.17382
0.0038281 | 0.27988 |  | 100.0941 |  | 0.24628 | -0.19579
0.0038477 | 0.26322 |  | 93.6919 |  | 0.26949 | -0.214
0.0038672 | 0.23994 |  | 84.714 |  | 0.28825 | -0.22833
0.0038867 | 0.20988 |  | 72.5472 |  | 0.30391 | -0.24021
0.0039062 | 0.17258 |  | 57.6007 |  | 0.31459 | -0.24862
0.0039258 | 0.13041 |  | 40.9676 |  | 0.32062 | -0.25306
0.0039453 | 0.084445 |  | 22.5494 |  | 0.32265 | -0.25442
0.0039648 | 0.036264 |  | 3.4531 |  | 0.31877 | -0.2513
0.0039844 | -0.011737 |  | -15.4145 |  | 0.30986 | -0.24395
0.0040039 | -0.060127 |  | -34.0503 |  | 0.29705 | -0.23383
0.0040234 | -0.10556 |  | -51.156 |  | 0.27965 | -0.21999
0.004043 | -0.1473 |  | -66.783 |  | 0.25826 | -0.20292
0.0040625 | -0.18548 |  | -80.349 |  | 0.23276 | -0.18299
0.004082 | -0.21583 |  | -90.6411 |  | 0.20281 | -0.15942
0.0041016 | -0.23818 |  | -98.4869 |  | 0.17013 | -0.13348
0.0041211 | -0.25121 |  | -102.8773 |  | 0.1351 | -0.10581
0.0041406 | -0.25475 |  | -103.3861 |  | 0.09763 | -0.076355
0.0041602 | -0.25214 |  | -100.9371 |  | 0.059709 | -0.04632
0.0041797 | -0.24433 |  | -94.8759 |  | 0.020215 | -0.015379
0.0041992 | -0.23242 |  | -85.7379 |  | -0.021223 | 0.016901
0.0042188 | -0.21624 |  | -73.9036 |  | -0.060945 | 0.048276
0.0042383 | -0.19057 |  | -59.2208 |  | -0.099325 | 0.078221
0.0042578 | -0.1536 |  | -42.7444 |  | -0.13663 | 0.10731
0.0042773 | -0.11015 |  | -24.5656 |  | -0.17126 | 0.13441
0.0042969 | -0.058609 |  | -5.2839 |  | -0.20392 | 0.15976
0.0043164 | -0.00017867 |  | 13.5827 |  | -0.23362 | 0.18308
0.0043359 | 0.061483 |  | 32.063 |  | -0.25965 | 0.20324
0.0043555 | 0.12106 |  | 49.6596 |  | -0.28175 | 0.22032
0.004375 | 0.17107 |  | 65.2075 |  | -0.29862 | 0.23348
0.0043945 | 0.21502 |  | 78.7547 |  | -0.31202 | 0.24361
0.0044141 | 0.25109 |  | 89.63 |  | -0.32197 | 0.25135
0.0044336 | 0.27473 |  | 97.3456 |  | -0.32538 | 0.25421
0.0044531 | 0.28719 |  | 101.9024 |  | -0.32434 | 0.25325
0.0044727 | 0.28851 |  | 102.8549 |  | -0.31985 | 0.24945
0.0044922 | 0.28255 |  | 100.7585 |  | -0.30828 | 0.24049
0.0045117 | 0.26791 |  | 95.0842 |  | -0.29267 | 0.22829
0.0045312 | 0.24351 |  | 85.8162 |  | -0.27481 | 0.21394
0.0045508 | 0.21427 |  | 74.3522 |  | -0.25113 | 0.19534
0.0045703 | 0.17857 |  | 59.9097 |  | -0.22403 | 0.17391
0.0045898 | 0.13641 |  | 42.9584 |  | -0.19388 | 0.15001
0.0046094 | 0.09077 |  | 25.1295 |  | -0.15926 | 0.12277
0.0046289 | 0.042676 |  | 6.1376 |  | -0.12347 | 0.094209
0.0046484 | -0.0053988 |  | -13.1081 |  | -0.085788 | 0.064514
0.004668 | -0.052846 |  | -31.4784 |  | -0.046003 | 0.033332
0.0046875 | -0.099746 |  | -49.1262 |  | -0.0067036 | 0.0022932
0.004707 | -0.14288 |  | -64.9889 |  | 0.033416 | -0.029013
0.0047266 | -0.18094 |  | -78.5293 |  | 0.073421 | -0.060536
0.0047461 | -0.2137 |  | -89.81 |  | 0.11102 | -0.090295
0.0047656 | -0.23683 |  | -97.6874 |  | 0.14744 | -0.1186
0.0047852 | -0.25 |  | -102.4486 |  | 0.18154 | -0.14529
0.0048047 | -0.25532 |  | -104.0079 |  | 0.21244 | -0.16949
0.0048242 | -0.25325 |  | -101.4039 |  | 0.24142 | -0.192
0.0048437 | -0.24714 |  | -95.8984 |  | 0.2658 | -0.21113
0.0048633 | -0.23696 |  | -87.3874 |  | 0.28506 | -0.22603
0.0048828 | -0.22377 |  | -75.5812 |  | 0.30178 | -0.23855
0.0049023 | -0.20195 |  | -61.7512 |  | 0.3136 | -0.24778
0.0049219 | -0.16311 |  | -45.2927 |  | 0.32006 | -0.25298
0.0049414 | -0.12215 |  | -26.8488 |  | 0.32274 | -0.25462
0.0049609 | -0.072501 |  | -8.1833 |  | 0.32022 | -0.25231
0.0049805 | -0.0061629 |  | 11.0638 |  | 0.31263 | -0.24623
0.005 | 0.053267 |  | 29.7626 |  | 0.30014 | -0.23631
0.0050195 | 0.11035 |  | 46.9759 |  | 0.2835 | -0.22306
0.0050391 | 0.16364 |  | 63.2845 |  | 0.26368 | -0.2072
0.0050586 | 0.20644 |  | 77.0619 |  | 0.23876 | -0.18764
0.0050781 | 0.24675 |  | 88.05 |  | 0.2095 | -0.16453
0.0050977 | 0.2737 |  | 96.6046 |  | 0.17782 | -0.13922
0.0051172 | 0.28669 |  | 101.4508 |  | 0.14283 | -0.11173
0.0051367 | 0.29063 |  | 103.0273 |  | 0.10562 | -0.082589
0.0051563 | 0.28427 |  | 101.2207 |  | 0.067974 | -0.052842
0.0051758 | 0.26991 |  | 95.7374 |  | 0.028766 | -0.022061
0.0051953 | 0.24721 |  | 87.4339 |  | -0.012158 | 0.010018
0.0052148 | 0.21862 |  | 75.9738 |  | -0.052443 | 0.041704
0.0052344 | 0.18364 |  | 61.8156 |  | -0.091095 | 0.072023
0.0052539 | 0.14228 |  | 45.6103 |  | -0.12873 | 0.10139
0.0052734 | 0.097005 |  | 27.4258 |  | -0.16445 | 0.12916
0.005293 | 0.049544 |  | 8.6915 |  | -0.19711 | 0.15458
0.0053125 | 0.001711 |  | -10.2609 |  | -0.22727 | 0.17803
0.005332 | -0.047409 |  | -29.218 |  | -0.25449 | 0.19924
0.0053516 | -0.094103 |  | -46.7031 |  | -0.27707 | 0.21705
0.0053711 | -0.13721 |  | -62.91 |  | -0.29544 | 0.23116
0.0053906 | -0.1769 |  | -77.0534 |  | -0.31002 | 0.2421
0.0054102 | -0.20918 |  | -88.0339 |  | -0.31982 | 0.24974
0.0054297 | -0.23395 |  | -96.6725 |  | -0.32477 | 0.25357
0.0054492 | -0.24888 |  | -101.9839 |  | -0.32501 | 0.25372
0.0054687 | -0.25482 |  | -103.5052 |  | -0.32024 | 0.25
0.0054883 | -0.25457 |  | -102.0094 |  | -0.31076 | 0.24241
0.0055078 | -0.24674 |  | -96.8182 |  | -0.29697 | 0.23153
0.0055273 | -0.23652 |  | -88.3978 |  | -0.27848 | 0.21708
0.0055469 | -0.22325 |  | -77.255 |  | -0.25587 | 0.19917
0.0055664 | -0.20095 |  | -63.2399 |  | -0.22945 | 0.17821
0.0055859 | -0.1725 |  | -47.1844 |  | -0.19902 | 0.15431
0.0056055 | -0.13193 |  | -29.4532 |  | -0.16602 | 0.12822
0.005625 | -0.075852 |  | -10.594 |  | -0.13096 | 0.10043
0.0056445 | -0.01592 |  | 8.5483 |  | -0.093364 | 0.070888
0.0056641 | 0.048277 |  | 27.5956 |  | -0.054021 | 0.039838
0.0056836 | 0.10997 |  | 45.2911 |  | -0.014155 | 0.0082389
0.0057031 | 0.15994 |  | 61.195 |  | 0.02603 | -0.023347
0.0057227 | 0.20516 |  | 75.5213 |  | 0.065858 | -0.054496
0.0057422 | 0.24215 |  | 86.8626 |  | 0.10356 | -0.084098
0.0057617 | 0.26922 |  | 95.4385 |  | 0.13992 | -0.11257
0.0057812 | 0.2861 |  | 101.3243 |  | 0.17501 | -0.14009
0.0058008 | 0.28973 |  | 103.1182 |  | 0.2065 | -0.16492
0.0058203 | 0.28471 |  | 101.7808 |  | 0.23528 | -0.18724
0.0058398 | 0.27143 |  | 97.0075 |  | 0.26124 | -0.20737
0.0058594 | 0.25014 |  | 88.4163 |  | 0.2818 | -0.22347
0.0058789 | 0.22263 |  | 77.602 |  | 0.29839 | -0.23605
0.0058984 | 0.18837 |  | 63.9767 |  | 0.31154 | -0.24609
0.005918 | 0.14834 |  | 47.761 |  | 0.31907 | -0.2519
0.0059375 | 0.10398 |  | 30.2507 |  | 0.32216 | -0.25404
0.005957 | 0.056372 |  | 11.269 |  | 0.32109 | -0.25309
0.0059766 | 0.0071662 |  | -8.141 |  | 0.31446 | -0.24766
0.0059961 | -0.04083 |  | -26.8133 |  | 0.30292 | -0.23842
0.0060156 | -0.087066 |  | -44.6776 |  | 0.28729 | -0.226
0.0060352 | -0.13088 |  | -60.8147 |  | 0.26754 | -0.21032
0.0060547 | -0.17052 |  | -75.0425 |  | 0.24332 | -0.1914
0.0060742 | -0.20486 |  | -87.0588 |  | 0.21523 | -0.16912
0.0060938 | -0.23074 |  | -95.75 |  | 0.18394 | -0.14422
0.0061133 | -0.24749 |  | -101.6057 |  | 0.14976 | -0.11736
0.0061328 | -0.25492 |  | -103.9291 |  | 0.11355 | -0.088808
0.0061523 | -0.25375 |  | -102.2452 |  | 0.075384 | -0.058657
0.0061719 | -0.24774 |  | -97.7375 |  | 0.035714 | -0.027406
0.0061914 | -0.23685 |  | -89.7277 |  | -0.0045874 | 0.0041979
0.0062109 | -0.22214 |  | -78.7499 |  | -0.044603 | 0.035562
0.0062305 | -0.20263 |  | -65.647 |  | -0.083566 | 0.06608
0.00625 | -0.17308 |  | -49.688 |  | -0.12122 | 0.095609
0.0062695 | -0.13195 |  | -32.0021 |  | -0.1573 | 0.1237
0.0062891 | -0.080437 |  | -13.2314 |  | -0.19121 | 0.14993
0.0063086 | -0.023722 |  | 6.408 |  | -0.2216 | 0.17374
0.0063281 | 0.034024 |  | 25.0667 |  | -0.2489 | 0.19492
0.0063477 | 0.094167 |  | 42.5418 |  | -0.27291 | 0.21348
0.0063672 | 0.15118 |  | 59.0757 |  | -0.2918 | 0.22814
0.0063867 | 0.19804 |  | 73.3953 |  | -0.30666 | 0.23949
0.0064062 | 0.23773 |  | 85.5648 |  | -0.31794 | 0.24836
0.0064258 | 0.26733 |  | 95.019 |  | -0.32429 | 0.25328
0.0064453 | 0.2838 |  | 100.5746 |  | -0.32513 | 0.25388
0.0064648 | 0.28967 |  | 102.9585 |  | -0.32081 | 0.25051
0.0064844 | 0.2852 |  | 101.8547 |  | -0.3124 | 0.24361
0.0065039 | 0.27323 |  | 97.3691 |  | -0.29934 | 0.23343
0.0065234 | 0.25451 |  | 89.9956 |  | -0.28156 | 0.2196
0.006543 | 0.22762 |  | 79.2201 |  | -0.26065 | 0.20279
0.0065625 | 0.19426 |  | 65.9316 |  | -0.23524 | 0.18271
0.006582 | 0.15484 |  | 50.1977 |  | -0.20485 | 0.15881
0.0066016 | 0.10994 |  | 32.2076 |  | -0.17243 | 0.13292
0.0066211 | 0.062608 |  | 13.5983 |  | -0.13795 | 0.10568
0.0066406 | 0.014413 |  | -5.4304 |  | -0.10044 | 0.076259
0.0066602 | -0.033827 |  | -24.3493 |  | -0.061583 | 0.045644
0.0066797 | -0.080632 |  | -42.0289 |  | -0.021948 | 0.014441
0.0066992 | -0.12555 |  | -58.6823 |  | 0.018275 | -0.017387
0.0067187 | -0.16685 |  | -73.643 |  | 0.05805 | -0.048477
0.0067383 | -0.20158 |  | -85.6979 |  | 0.09654 | -0.078479
0.0067578 | -0.22864 |  | -94.95 |  | 0.13307 | -0.10742
0.0067773 | -0.24568 |  | -100.835 |  | 0.1682 | -0.13478
0.0067969 | -0.25341 |  | -103.2604 |  | 0.20111 | -0.16034
0.0068164 | -0.25488 |  | -102.6853 |  | 0.23016 | -0.18315
0.0068359 | -0.24958 |  | -98.4587 |  | 0.2563 | -0.2035
0.0068555 | -0.24092 |  | -91.0516 |  | 0.27865 | -0.22109
0.006875 | -0.22927 |  | -80.6768 |  | 0.29553 | -0.23416
0.0068945 | -0.20931 |  | -67.2419 |  | 0.30856 | -0.24393
0.0069141 | -0.18065 |  | -51.6857 |  | 0.31806 | -0.25115
0.0069336 | -0.14001 |  | -34.1499 |  | 0.32243 | -0.25458
0.0069531 | -0.089392 |  | -15.4778 |  | 0.3215 | -0.25384
0.0069727 | -0.031231 |  | 3.4128 |  | 0.31574 | -0.24879
0.0069922 | 0.033351 |  | 22.5541 |  | 0.30529 | -0.24017
0.0070117 | 0.090114 |  | 40.6478 |  | 0.29033 | -0.22853
0.0070313 | 0.14067 |  | 57.1512 |  | 0.27117 | -0.21349
0.0070508 | 0.19103 |  | 72.0686 |  | 0.24864 | -0.19557
0.0070703 | 0.23283 |  | 84.1144 |  | 0.22169 | -0.1741
0.0070898 | 0.26349 |  | 93.5627 |  | 0.18948 | -0.14882
0.0071094 | 0.28344 |  | 100.1753 |  | 0.15594 | -0.12229
0.0071289 | 0.2911 |  | 102.9322 |  | 0.12098 | -0.094606
0.0071484 | 0.28823 |  | 102.4866 |  | 0.082177 | -0.064419
0.007168 | 0.27674 |  | 98.4865 |  | 0.042979 | -0.033492
0.0071875 | 0.257 |  | 90.9775 |  | 0.0033979 | -0.0021979
0.007207 | 0.23128 |  | 80.9374 |  | -0.03755 | 0.029795
0.0072266 | 0.19895 |  | 67.8735 |  | -0.076683 | 0.06055
0.0072461 | 0.15972 |  | 52.2783 |  | -0.11441 | 0.090079
0.0072656 | 0.11624 |  | 35.1133 |  | -0.151 | 0.11858
0.0072852 | 0.06908 |  | 16.3641 |  | -0.18496 | 0.14511
0.0073047 | 0.020218 |  | -2.871 |  | -0.21714 | 0.17007
0.0073242 | -0.028544 |  | -21.7417 |  | -0.2455 | 0.19221
0.0073437 | -0.076049 |  | -39.8571 |  | -0.26885 | 0.21059
0.0073633 | -0.1201 |  | -56.475 |  | -0.28915 | 0.22608
0.0073828 | -0.16138 |  | -71.6027 |  | -0.30533 | 0.2384
0.0074023 | -0.19733 |  | -84.0989 |  | -0.31718 | 0.24773
0.0074219 | -0.22437 |  | -93.4047 |  | -0.3245 | 0.25343
0.0074414 | -0.24326 |  | -100.2208 |  | -0.32625 | 0.25474
0.0074609 | -0.25317 |  | -103.3617 |  | -0.32363 | 0.2525
0.0074805 | -0.25486 |  | -102.8104 |  | -0.31556 | 0.2461
0.0075 | -0.2505 |  | -99.2948 |  | -0.30287 | 0.2361
0.0075195 | -0.24209 |  | -92.0348 |  | -0.28727 | 0.22361
0.0075391 | -0.2303 |  | -81.8407 |  | -0.26653 | 0.20747
0.0075586 | -0.20966 |  | -69.3147 |  | -0.2412 | 0.18759
0.0075781 | -0.18161 |  | -53.847 |  | -0.21247 | 0.16467
0.0075977 | -0.14627 |  | -36.5824 |  | -0.1798 | 0.13879
0.0076172 | -0.095513 |  | -18.1378 |  | -0.14512 | 0.11134
0.0076367 | -0.034507 |  | 1.2771 |  | -0.10929 | 0.083134
0.0076562 | 0.027094 |  | 20.07 |  | -0.070905 | 0.052975
0.0076758 | 0.082318 |  | 38.3289 |  | -0.030903 | 0.021329
0.0076953 | 0.13518 |  | 55.3645 |  | 0.0096489 | -0.010577
0.0077148 | 0.18684 |  | 69.9064 |  | 0.049913 | -0.042096
0.0077344 | 0.22737 |  | 82.6546 |  | 0.088221 | -0.072186
0.0077539 | 0.25973 |  | 92.6569 |  | 0.12513 | -0.10111
0.0077734 | 0.28158 |  | 99.4019 |  | 0.16031 | -0.12866
0.007793 | 0.29043 |  | 103.1813 |  | 0.19336 | -0.15446
0.0078125 | 0.2894 |  | 102.8417 |  | 0.22448 | -0.17867
0.007832 | 0.27704 |  | 99.0135 |  | 0.25134 | -0.1998
0.0078516 | 0.25899 |  | 92.2638 |  | 0.27345 | -0.21712
0.0078711 | 0.23478 |  | 82.2395 |  | 0.2917 | -0.23099
0.0078906 | 0.20303 |  | 69.8147 |  | 0.30581 | -0.2418
0.0079102 | 0.16568 |  | 54.8422 |  | 0.31605 | -0.24982
0.0079297 | 0.12183 |  | 37.3439 |  | 0.32147 | -0.25393
0.0079492 | 0.075705 |  | 18.7952 |  | 0.32171 | -0.25392
0.0079688 | 0.026687 |  | -0.40003 |  | 0.31758 | -0.25029
0.0079883 | -0.023357 |  | -19.557 |  | 0.30727 | -0.24207
0.0080078 | -0.069451 |  | -37.4556 |  | 0.29247 | -0.23022
0.0080273 | -0.11432 |  | -54.2804 |  | 0.27593 | -0.21669
0.0080469 | -0.15645 |  | -69.6438 |  | 0.25378 | -0.19944
0.0080664 | -0.19275 |  | -82.5347 |  | 0.22626 | -0.17788
0.0080859 | -0.22173 |  | -92.6805 |  | 0.1967 | -0.15414
0.0081055 | -0.24128 |  | -99.6492 |  | 0.16329 | -0.1278
0.008125 | -0.25222 |  | -103.1607 |  | 0.12704 | -0.099471
0.0081445 | -0.25475 |  | -103.1237 |  | 0.090067 | -0.070413
0.0081641 | -0.25007 |  | -99.7021 |  | 0.051301 | -0.039908
0.0081836 | -0.2416 |  | -93.3245 |  | 0.011116 | -0.0083231
0.0082031 | -0.23043 |  | -83.657 |  | -0.029625 | 0.023574
0.0082227 | -0.21175 |  | -71.0701 |  | -0.069456 | 0.054779
0.0082422 | -0.18298 |  | -56.1935 |  | -0.10715 | 0.084464
0.0082617 | -0.14842 |  | -38.791 |  | -0.14387 | 0.11315
0.0082813 | -0.10364 |  | -20.2986 |  | -0.17864 | 0.14018
0.0083008 | -0.046058 |  | -1.5545 |  | -0.21011 | 0.16485
0.0083203 | 0.014267 |  | 17.5912 |  | -0.23975 | 0.18785
0.0083398 | 0.072241 |  | 35.5897 |  | -0.26549 | 0.20789
0.0083594 | 0.1284 |  | 52.726 |  | -0.2855 | 0.22365
0.0083789 | 0.18033 |  | 68.7234 |  | -0.30219 | 0.23631
0.0083984 | 0.22276 |  | 81.3753 |  | -0.31494 | 0.24603
0.008418 | 0.25509 |  | 91.4416 |  | -0.32292 | 0.25229
0.0084375 | 0.27779 |  | 98.7281 |  | -0.32625 | 0.25485
0.008457 | 0.28837 |  | 102.1381 |  | -0.3241 | 0.25319
0.0084766 | 0.28874 |  | 102.8085 |  | -0.31783 | 0.24803
0.0084961 | 0.27979 |  | 100.0683 |  | -0.30644 | 0.239
0.0085156 | 0.26245 |  | 93.4519 |  | -0.28974 | 0.22586
0.0085352 | 0.23908 |  | 84.0156 |  | -0.27067 | 0.21062
0.0085547 | 0.20809 |  | 71.5358 |  | -0.24685 | 0.19207
0.0085742 | 0.17046 |  | 56.5 |  | -0.21766 | 0.16913
0.0085938 | 0.12836 |  | 39.6291 |  | -0.18685 | 0.1444
0.0086133 | 0.082446 |  | 21.1876 |  | -0.15293 | 0.11767
0.0086328 | 0.034559 |  | 2.3571 |  | -0.11587 | 0.08858
0.0086523 | -0.014892 |  | -16.7256 |  | -0.078088 | 0.058691
0.0086719 | -0.063763 |  | -35.3997 |  | -0.03855 | 0.027529
0.0086914 | -0.10867 |  | -52.3329 |  | 0.0018343 | -0.0043221
0.0087109 | -0.15115 |  | -67.9719 |  | 0.041869 | -0.035652
0.0087305 | -0.18931 |  | -81.3099 |  | 0.081172 | -0.06638
0.00875 | -0.21864 |  | -91.4563 |  | 0.11829 | -0.095746
0.0087695 | -0.23982 |  | -99.0524 |  | 0.15404 | -0.1237
0.0087891 | -0.25143 |  | -102.9487 |  | 0.18813 | -0.15019
0.0088086 | -0.25454 |  | -103.224 |  | 0.21863 | -0.17419
0.0088281 | -0.25161 |  | -100.7425 |  | 0.24606 | -0.19563
0.0088477 | -0.24302 |  | -94.5308 |  | 0.27013 | -0.21428
0.0088672 | -0.23381 |  | -85.111 |  | 0.28919 | -0.22904
0.0088867 | -0.21825 |  | -73.163 |  | 0.30391 | -0.2403
0.0089062 | -0.1908 |  | -58.1795 |  | 0.31488 | -0.24868
0.0089258 | -0.15807 |  | -41.238 |  | 0.32107 | -0.25333
0.0089453 | -0.11219 |  | -23.2964 |  | 0.32254 | -0.25425
0.0089648 | -0.054414 |  | -4.2688 |  | 0.31903 | -0.25137
0.0089844 | 0.0034403 |  | 14.9746 |  | 0.31003 | -0.24411
0.0090039 | 0.06583 |  | 33.3792 |  | 0.29665 | -0.2334
0.0090234 | 0.12503 |  | 50.5591 |  | 0.27942 | -0.21969
0.009043 | 0.17425 |  | 66.3012 |  | 0.25835 | -0.20295
0.0090625 | 0.21734 |  | 79.7535 |  | 0.23298 | -0.18299
0.009082 | 0.25153 |  | 90.0458 |  | 0.20306 | -0.15941
0.0091016 | 0.27611 |  | 97.6882 |  | 0.17005 | -0.13319
0.0091211 | 0.2883 |  | 102.12 |  | 0.13495 | -0.10544
0.0091406 | 0.28912 |  | 102.7005 |  | 0.097989 | -0.076514
0.0091602 | 0.2816 |  | 100.3921 |  | 0.059349 | -0.046302
0.0091797 | 0.26516 |  | 94.5479 |  | 0.019619 | -0.01505
0.0091992 | 0.24195 |  | 85.0191 |  | -0.020414 | 0.016523
0.0092187 | 0.21167 |  | 73.0985 |  | -0.061053 | 0.048254
0.0092383 | 0.17494 |  | 58.6028 |  | -0.10043 | 0.078944
0.0092578 | 0.13372 |  | 41.8828 |  | -0.13636 | 0.10731
0.0092773 | 0.087931 |  | 23.8669 |  | -0.17092 | 0.13423
0.0092969 | 0.039281 |  | 4.6319 |  | -0.20421 | 0.15999
0.0093164 | -0.0093408 |  | -14.5873 |  | -0.23378 | 0.18327
0.0093359 | -0.056616 |  | -32.8329 |  | -0.25987 | 0.20356
0.0093555 | -0.10259 |  | -50.3075 |  | -0.28193 | 0.22065
0.009375 | -0.14538 |  | -65.8961 |  | -0.29918 | 0.23399
0.0093945 | -0.18342 |  | -79.2598 |  | -0.31232 | 0.24406
0.0094141 | -0.21532 |  | -90.5516 |  | -0.32101 | 0.25091
0.0094336 | -0.23778 |  | -98.3502 |  | -0.3256 | 0.25421
0.0094531 | -0.25085 |  | -102.6519 |  | -0.32543 | 0.25403
0.0094727 | -0.25536 |  | -103.7461 |  | -0.31905 | 0.24927
0.0094922 | -0.25248 |  | -101.1767 |  | -0.30846 | 0.24056
0.0095117 | -0.24588 |  | -95.4916 |  | -0.29386 | 0.22887
0.0095312 | -0.23609 |  | -86.5828 |  | -0.27404 | 0.21339
0.0095508 | -0.22132 |  | -74.7007 |  | -0.25101 | 0.19511
0.0095703 | -0.19705 |  | -60.5653 |  | -0.22447 | 0.17418
0.0095898 | -0.16272 |  | -43.8299 |  | -0.19351 | 0.14965
0.0096094 | -0.11855 |  | -25.7893 |  | -0.15969 | 0.12288
0.0096289 | -0.061329 |  | -7.0725 |  | -0.12339 | 0.094522
0.0096484 | 0.00043998 |  | 12.6445 |  | -0.085292 | 0.064419
0.009668 | 0.058341 |  | 31.1786 |  | -0.045961 | 0.033391
0.0096875 | 0.11215 |  | 48.2355 |  | -0.0060221 | 0.0020646
0.009707 | 0.16397 |  | 64.1754 |  | 0.033034 | -0.028839
0.0097266 | 0.21088 |  | 77.5786 |  | 0.072577 | -0.05967
0.0097461 | 0.2476 |  | 88.6642 |  | 0.11166 | -0.090444
0.0097656 | 0.27392 |  | 96.9362 |  | 0.14716 | -0.11868
0.0097852 | 0.28763 |  | 101.5803 |  | 0.18112 | -0.14474
0.0098047 | 0.29015 |  | 103.0484 |  | 0.2129 | -0.16973
0.0098242 | 0.28249 |  | 100.7365 |  | 0.2404 | -0.19152
0.0098438 | 0.26641 |  | 95.0005 |  | 0.26526 | -0.21063
0.0098633 | 0.24523 |  | 86.4702 |  | 0.28557 | -0.22664
0.0098828 | 0.21527 |  | 74.6735 |  | 0.30084 | -0.23813
0.0099023 | 0.17974 |  | 60.6495 |  | 0.31299 | -0.24729
0.0099219 | 0.13954 |  | 44.4513 |  | 0.32012 | -0.25306
0.0099414 | 0.092967 |  | 25.9343 |  | 0.32226 | -0.25424
0.0099609 | 0.045777 |  | 7.0649 |  | 0.31979 | -0.25209
0.0099805 | -0.0032565 |  | -12.1214 |  | 0.31155 | -0.24549
0.01 | -0.051798 |  | -30.9139 |  | 0.29953 | -0.23556
0.01002 | -0.096425 |  | -47.8684 |  | 0.28398 | -0.22326
0.010039 | -0.14041 |  | -64.0452 |  | 0.263 | -0.20673
0.010059 | -0.17967 |  | -78.1084 |  | 0.23786 | -0.18678
0.010078 | -0.21164 |  | -89.0238 |  | 0.20897 | -0.16405
0.010098 | -0.23591 |  | -97.7139 |  | 0.17646 | -0.13842
0.010117 | -0.24921 |  | -102.4667 |  | 0.14226 | -0.11157
0.010137 | -0.25386 |  | -103.5182 |  | 0.10577 | -0.083045
0.010156 | -0.25214 |  | -102.0024 |  | 0.067103 | -0.052483
0.010176 | -0.24476 |  | -96.5707 |  | 0.027467 | -0.021313
0.010195 | -0.23551 |  | -88.0002 |  | -0.013611 | 0.01083
0.010215 | -0.22197 |  | -76.7637 |  | -0.053742 | 0.042491
0.010234 | -0.19914 |  | -62.3738 |  | -0.091994 | 0.072395
0.010254 | -0.16669 |  | -46.2691 |  | -0.12919 | 0.10162
0.010273 | -0.12267 |  | -28.3723 |  | -0.16408 | 0.12905
0.010293 | -0.069462 |  | -9.206 |  | -0.19782 | 0.15505
0.010313 | -0.01255 |  | 9.7391 |  | -0.22896 | 0.17941
0.010332 | 0.047521 |  | 28.5673 |  | -0.25506 | 0.19976
0.010352 | 0.10689 |  | 46.0182 |  | -0.27774 | 0.2172
0.010371 | 0.15914 |  | 61.8279 |  | -0.29596 | 0.23143
0.010391 | 0.20567 |  | 76.2848 |  | -0.30947 | 0.24172
0.01041 | 0.24393 |  | 87.5952 |  | -0.32011 | 0.24986
0.01043 | 0.27052 |  | 95.8563 |  | -0.32556 | 0.25411
0.010449 | 0.28655 |  | 101.2095 |  | -0.32543 | 0.25397
0.010469 | 0.28894 |  | 102.6955 |  | -0.32114 | 0.25059
0.010488 | 0.28249 |  | 101.1262 |  | -0.31075 | 0.24224
0.010508 | 0.26972 |  | 96.2469 |  | -0.29639 | 0.23069
0.010527 | 0.24776 |  | 87.6451 |  | -0.27929 | 0.21724
0.010547 | 0.21983 |  | 76.5649 |  | -0.2565 | 0.19955
0.010566 | 0.18452 |  | 62.5529 |  | -0.23008 | 0.17874
0.010586 | 0.14298 |  | 46.0304 |  | -0.20028 | 0.15514
0.010605 | 0.098952 |  | 28.5854 |  | -0.16614 | 0.12817
0.010625 | 0.051457 |  | 9.704 |  | -0.13067 | 0.10017
0.010645 | 0.0027434 |  | -9.6778 |  | -0.09366 | 0.070885
0.010664 | -0.045527 |  | -28.2621 |  | -0.05466 | 0.040118
0.010684 | -0.092178 |  | -46.1151 |  | -0.014816 | 0.0089375
0.010703 | -0.13522 |  | -62.2397 |  | 0.025861 | -0.02314
0.010723 | -0.17488 |  | -76.3842 |  | 0.065346 | -0.054283
0.010742 | -0.2083 |  | -88.0127 |  | 0.10314 | -0.08391
0.010762 | -0.23254 |  | -96.3549 |  | 0.14016 | -0.11292
0.010781 | -0.24855 |  | -102.0481 |  | 0.17427 | -0.13962
0.010801 | -0.25558 |  | -104.0642 |  | 0.20555 | -0.16429
0.01082 | -0.2539 |  | -102.1695 |  | 0.23518 | -0.18725
0.01084 | -0.24775 |  | -97.5846 |  | 0.26055 | -0.20678
0.010859 | -0.23813 |  | -89.2754 |  | 0.28116 | -0.223
0.010879 | -0.22371 |  | -77.9553 |  | 0.29812 | -0.23599
0.010898 | -0.20231 |  | -64.785 |  | 0.3105 | -0.24547
0.010918 | -0.17106 |  | -48.5768 |  | 0.31859 | -0.2517
0.010937 | -0.1297 |  | -30.7367 |  | 0.32196 | -0.25386
0.010957 | -0.079782 |  | -11.9504 |  | 0.32003 | -0.25218
0.010977 | -0.01972 |  | 7.6757 |  | 0.3137 | -0.2471
0.010996 | 0.042929 |  | 26.0459 |  | 0.30213 | -0.23785
0.011016 | 0.097544 |  | 43.7787 |  | 0.28634 | -0.22531
0.011035 | 0.15201 |  | 60.3654 |  | 0.26704 | -0.20992
0.011055 | 0.20004 |  | 74.2634 |  | 0.24262 | -0.19077
0.011074 | 0.23774 |  | 86.2292 |  | 0.2146 | -0.16864
0.011094 | 0.27006 |  | 95.2144 |  | 0.18337 | -0.14388
0.011113 | 0.28465 |  | 100.5538 |  | 0.14872 | -0.11652
0.011133 | 0.28973 |  | 102.9897 |  | 0.11255 | -0.087967
0.011152 | 0.28717 |  | 101.786 |  | 0.07467 | -0.058271
0.011172 | 0.27101 |  | 96.9684 |  | 0.034899 | -0.02705
0.011191 | 0.25204 |  | 89.1611 |  | -0.0053208 | 0.0046673
0.011211 | 0.22441 |  | 78.1681 |  | -0.04573 | 0.036416
0.01123 | 0.18999 |  | 64.7812 |  | -0.085233 | 0.067279
0.01125 | 0.15136 |  | 48.9498 |  | -0.1221 | 0.096147
0.01127 | 0.10496 |  | 30.8759 |  | -0.15784 | 0.12404
0.011289 | 0.059165 |  | 12.4331 |  | -0.19191 | 0.15054
0.011309 | 0.010368 |  | -6.8145 |  | -0.22276 | 0.17467
0.011328 | -0.039135 |  | -25.939 |  | -0.25081 | 0.1965
0.011348 | -0.084127 |  | -43.3121 |  | -0.27361 | 0.21427
0.011367 | -0.12884 |  | -59.988 |  | -0.29229 | 0.22862
0.011387 | -0.16886 |  | -74.524 |  | -0.3083 | 0.2407
0.011406 | -0.20306 |  | -86.1506 |  | -0.31881 | 0.24896
0.011426 | -0.23043 |  | -95.5835 |  | -0.32488 | 0.25377
0.011445 | -0.24658 |  | -101.2876 |  | -0.3264 | 0.25482
0.011465 | -0.25425 |  | -103.5636 |  | -0.32181 | 0.25117
0.011484 | -0.25523 |  | -102.7243 |  | -0.31309 | 0.24427
0.011504 | -0.2497 |  | -97.9149 |  | -0.3003 | 0.23412
0.011523 | -0.23979 |  | -90.4202 |  | -0.28285 | 0.22043
0.011543 | -0.22649 |  | -79.9109 |  | -0.26147 | 0.20361
0.011562 | -0.20818 |  | -66.1538 |  | -0.23559 | 0.18302
0.011582 | -0.18066 |  | -50.813 |  | -0.20605 | 0.15961
0.011602 | -0.13941 |  | -33.1121 |  | -0.17347 | 0.13396
0.011621 | -0.083605 |  | -14.1052 |  | -0.13771 | 0.10583
0.011641 | -0.025397 |  | 4.7885 |  | -0.10124 | 0.077006
0.01166 | 0.034191 |  | 23.9015 |  | -0.063183 | 0.046882
0.01168 | 0.095481 |  | 41.6526 |  | -0.022432 | 0.014857
0.011699 | 0.14674 |  | 58.064 |  | 0.017502 | -0.016592
0.011719 | 0.19516 |  | 72.8962 |  | 0.057212 | -0.047784
0.011738 | 0.23591 |  | 84.633 |  | 0.096203 | -0.07835
0.011758 | 0.26441 |  | 94.0783 |  | 0.13219 | -0.10663
0.011777 | 0.28446 |  | 100.4503 |  | 0.16719 | -0.13388
0.011797 | 0.28913 |  | 102.6043 |  | 0.19988 | -0.15941
0.011816 | 0.28555 |  | 102.0133 |  | 0.22931 | -0.18246
0.011836 | 0.27416 |  | 97.982 |  | 0.25622 | -0.20339
0.011855 | 0.25367 |  | 90.0294 |  | 0.27722 | -0.21991
0.011875 | 0.22868 |  | 79.884 |  | 0.29397 | -0.23276
0.011895 | 0.19484 |  | 66.69 |  | 0.30848 | -0.24356
0.011914 | 0.15571 |  | 50.8379 |  | 0.31699 | -0.25027
0.011934 | 0.11235 |  | 33.521 |  | 0.32069 | -0.25316
0.011953 | 0.064555 |  | 14.4453 |  | 0.32062 | -0.25277
0.011973 | 0.016926 |  | -4.5191 |  | 0.31469 | -0.24783
0.011992 | -0.031502 |  | -23.1573 |  | 0.30411 | -0.23932
0.012012 | -0.078852 |  | -41.5352 |  | 0.2892 | -0.22745
0.012031 | -0.12312 |  | -57.8404 |  | 0.27026 | -0.21231
0.012051 | -0.16416 |  | -72.6438 |  | 0.24729 | -0.1943
0.01207 | -0.19978 |  | -85.368 |  | 0.21916 | -0.17227
0.01209 | -0.22732 |  | -94.4655 |  | 0.18851 | -0.14772
0.012109 | -0.24532 |  | -100.8038 |  | 0.1554 | -0.12154
0.012129 | -0.25428 |  | -103.8327 |  | 0.11849 | -0.092771
0.012148 | -0.25485 |  | -102.8951 |  | 0.081137 | -0.063308
0.012168 | -0.25001 |  | -99.058 |  | 0.042449 | -0.032794
0.012188 | -0.24065 |  | -91.7286 |  | 0.0011342 | -0.00041337
0.012207 | -0.22776 |  | -81.273 |  | -0.039011 | 0.031145
0.012227 | -0.20765 |  | -68.5925 |  | -0.078264 | 0.061766
0.012246 | -0.17665 |  | -52.8411 |  | -0.11653 | 0.091634
0.012266 | -0.14272 |  | -35.4134 |  | -0.15184 | 0.11947
0.012285 | -0.09648 |  | -17.0391 |  | -0.18624 | 0.14623
0.012305 | -0.035578 |  | 2.4518 |  | -0.21822 | 0.1711
0.012324 | 0.02495 |  | 21.1401 |  | -0.24599 | 0.19274
0.012344 | 0.085362 |  | 39.2374 |  | -0.27094 | 0.21201
0.012363 | 0.13943 |  | 56.3962 |  | -0.29063 | 0.22754
0.012383 | 0.1876 |  | 70.953 |  | -0.30572 | 0.23919
0.012402 | 0.23094 |  | 83.3947 |  | -0.31832 | 0.24859
0.012422 | 0.2606 |  | 93.0358 |  | -0.32537 | 0.25412
0.012441 | 0.28118 |  | 99.4763 |  | -0.32724 | 0.25552
0.012461 | 0.28967 |  | 102.8948 |  | -0.32476 | 0.25344
0.01248 | 0.2868 |  | 102.4249 |  | -0.31651 | 0.24696
0.0125 | 0.27708 |  | 98.7235 |  | -0.30402 | 0.23693
0.01252 | 0.25795 |  | 91.7769 |  | -0.28744 | 0.22392
0.012539 | 0.2323 |  | 81.2985 |  | -0.26686 | 0.20783
0.012559 | 0.19967 |  | 68.5619 |  | -0.24233 | 0.18839
0.012578 | 0.16109 |  | 53.3298 |  | -0.21275 | 0.16505
0.012598 | 0.11792 |  | 35.8664 |  | -0.18085 | 0.13962
0.012617 | 0.071491 |  | 17.5677 |  | -0.14638 | 0.11243
0.012637 | 0.023691 |  | -1.7587 |  | -0.10867 | 0.082982
0.012656 | -0.025683 |  | -20.9508 |  | -0.071373 | 0.053336
0.012676 | -0.072361 |  | -38.8299 |  | -0.032027 | 0.022328
0.012695 | -0.11709 |  | -55.9014 |  | 0.0094625 | -0.010241
0.012715 | -0.15892 |  | -70.8272 |  | 0.048505 | -0.041139
0.012734 | -0.19454 |  | -83.3075 |  | 0.087898 | -0.071753
0.012754 | -0.22435 |  | -93.5544 |  | 0.12602 | -0.10172
0.012773 | -0.24325 |  | -100.0124 |  | 0.15964 | -0.12837
0.012793 | -0.253 |  | -103.254 |  | 0.19299 | -0.15415
0.012812 | -0.25619 |  | -103.4168 |  | 0.22406 | -0.17845
0.012832 | -0.25019 |  | -99.6285 |  | 0.25031 | -0.1991
0.012852 | -0.24 |  | -92.769 |  | 0.27352 | -0.21713
0.012871 | -0.22854 |  | -82.8286 |  | 0.29157 | -0.23097
0.012891 | -0.21135 |  | -70.0727 |  | 0.30531 | -0.24127
0.01291 | -0.18472 |  | -55.2144 |  | 0.31591 | -0.24952
0.01293 | -0.14871 |  | -37.8218 |  | 0.32058 | -0.25319
0.012949 | -0.10173 |  | -19.3097 |  | 0.3211 | -0.2532
0.012969 | -0.042493 |  | -0.51762 |  | 0.31719 | -0.24987
0.012988 | 0.02012 |  | 19.0259 |  | 0.30625 | -0.2413
0.013008 | 0.076461 |  | 37.2379 |  | 0.29246 | -0.23011
0.013027 | 0.12988 |  | 53.7108 |  | 0.27527 | -0.21637
0.013047 | 0.18199 |  | 69.1086 |  | 0.25227 | -0.19839
0.013066 | 0.22443 |  | 81.6927 |  | 0.22639 | -0.17779
0.013086 | 0.25765 |  | 91.7004 |  | 0.19598 | -0.15387
0.013105 | 0.28008 |  | 99.1276 |  | 0.16213 | -0.12709
0.013125 | 0.28878 |  | 102.5986 |  | 0.12716 | -0.099382
0.013145 | 0.28889 |  | 102.6977 |  | 0.088917 | -0.069654
0.013164 | 0.27825 |  | 99.1836 |  | 0.050633 | -0.039322
0.013184 | 0.25986 |  | 92.3158 |  | 0.011288 | -0.0083913
0.013203 | 0.23709 |  | 83.0299 |  | -0.030929 | 0.024537
0.013223 | 0.20563 |  | 70.3903 |  | -0.069909 | 0.055486
0.013242 | 0.16771 |  | 55.2322 |  | -0.10758 | 0.084798
0.013262 | 0.12487 |  | 38.4782 |  | -0.14523 | 0.11402
0.013281 | 0.078072 |  | 19.6636 |  | -0.17864 | 0.14027
0.013301 | 0.030091 |  | 0.43042 |  | -0.21078 | 0.16524
0.01332 | -0.018649 |  | -18.2906 |  | -0.24099 | 0.18877
0.01334 | -0.066501 |  | -36.6538 |  | -0.26563 | 0.20804
0.013359 | -0.1116 |  | -53.5561 |  | -0.28641 | 0.22416
0.013379 | -0.15419 |  | -68.9027 |  | -0.3028 | 0.23661
0.013398 | -0.19219 |  | -82.1278 |  | -0.31493 | 0.24583
0.013418 | -0.22139 |  | -92.2654 |  | -0.32388 | 0.25286
0.013437 | -0.24138 |  | -99.6933 |  | -0.3272 | 0.25542
0.013457 | -0.25228 |  | -103.3102 |  | -0.32537 | 0.25391
0.013477 | -0.255 |  | -103.1503 |  | -0.31852 | 0.24852
0.013496 | -0.25287 |  | -100.3818 |  | -0.30578 | 0.23849
0.013516 | -0.24457 |  | -94.0667 |  | -0.29065 | 0.22638
0.013535 | -0.2332 |  | -84.4522 |  | -0.27154 | 0.21142
0.013555 | -0.22207 |  | -72.1536 |  | -0.24687 | 0.19221
0.013574 | -0.19642 |  | -57.2002 |  | -0.21969 | 0.17042
0.013594 | -0.15545 |  | -40.2801 |  | -0.18762 | 0.14503
0.013613 | -0.10762 |  | -21.8613 |  | -0.15238 | 0.11723
0.013633 | -0.046769 |  | -2.891 |  | -0.11699 | 0.089147
0.013652 | 0.014033 |  | 16.1866 |  | -0.078675 | 0.059161
0.013672 | 0.070424 |  | 34.923 |  | -0.039531 | 0.028232
0.013691 | 0.12614 |  | 51.9091 |  | 4.7972e-05 | -0.0030441
0.013711 | 0.17425 |  | 66.8746 |  | 0.040974 | -0.035138
0.01373 | 0.21943 |  | 80.1957 |  | 0.080003 | -0.065802
0.01375 | 0.25495 |  | 90.7558 |  | 0.11786 | -0.095363
0.01377 | 0.27757 |  | 98.0955 |  | 0.15372 | -0.12356
0.013789 | 0.28973 |  | 102.5185 |  | 0.18585 | -0.1488
0.013809 | 0.28843 |  | 102.9102 |  | 0.21701 | -0.17286
0.013828 | 0.27959 |  | 99.7058 |  | 0.24536 | -0.19495
0.013848 | 0.26267 |  | 93.5408 |  | 0.26869 | -0.21331
0.013867 | 0.23872 |  | 84.1498 |  | 0.28845 | -0.22861
0.013887 | 0.21025 |  | 72.4142 |  | 0.30289 | -0.23964
0.013906 | 0.17327 |  | 57.7036 |  | 0.31289 | -0.24722
0.013926 | 0.13066 |  | 40.4471 |  | 0.31972 | -0.25237
0.013945 | 0.08488 |  | 22.398 |  | 0.32085 | -0.25318
0.013965 | 0.036367 |  | 3.203 |  | 0.31811 | -0.25077
0.013984 | -0.012542 |  | -16.0918 |  | 0.31006 | -0.24424
0.014004 | -0.060381 |  | -34.0995 |  | 0.29468 | -0.2322
0.014023 | -0.10569 |  | -51.3553 |  | 0.27791 | -0.21854
0.014043 | -0.14785 |  | -67.0158 |  | 0.25756 | -0.20235
0.014063 | -0.18608 |  | -80.3414 |  | 0.23077 | -0.18161
0.014082 | -0.21778 |  | -91.2915 |  | 0.20226 | -0.15878
0.014102 | -0.2392 |  | -98.6951 |  | 0.16965 | -0.13294
0.014121 | -0.25082 |  | -102.8274 |  | 0.1333 | -0.10441
0.014141 | -0.25432 |  | -103.5924 |  | 0.09693 | -0.075536
0.01416 | -0.25058 |  | -100.5163 |  | 0.057991 | -0.04513
0.01418 | -0.24271 |  | -94.99 |  | 0.018152 | -0.013823
0.014199 | -0.23104 |  | -86.0705 |  | -0.021527 | 0.017475
0.014219 | -0.21492 |  | -73.4911 |  | -0.062406 | 0.049269
0.014238 | -0.1915 |  | -59.1005 |  | -0.10061 | 0.079334
0.014258 | -0.15973 |  | -42.4788 |  | -0.13696 | 0.10773
0.014277 | -0.116 |  | -24.3371 |  | -0.17291 | 0.13541
0.014297 | -0.058499 |  | -5.5236 |  | -0.20475 | 0.16053
0.014316 | -0.0019824 |  | 13.9863 |  | -0.23423 | 0.18358
0.014336 | 0.057941 |  | 32.3542 |  | -0.26108 | 0.20426
0.014355 | 0.11986 |  | 49.6336 |  | -0.28195 | 0.22071
0.014375 | 0.16959 |  | 65.5267 |  | -0.29967 | 0.23419
0.014395 | 0.21606 |  | 78.5108 |  | -0.31349 | 0.24483
0.014414 | 0.25136 |  | 89.4572 |  | -0.32167 | 0.25148
0.014434 | 0.27414 |  | 97.5712 |  | -0.32625 | 0.25474
0.014453 | 0.28905 |  | 101.7871 |  | -0.32543 | 0.25404
0.014473 | 0.28872 |  | 102.901 |  | -0.31938 | 0.24929
0.014492 | 0.28146 |  | 100.4719 |  | -0.3091 | 0.24112
0.014512 | 0.26613 |  | 94.606 |  | -0.29344 | 0.22887
0.014531 | 0.24322 |  | 85.8477 |  | -0.27464 | 0.2138
0.014551 | 0.21437 |  | 73.906 |  | -0.25205 | 0.19592
0.01457 | 0.17658 |  | 59.483 |  | -0.22399 | 0.1739
0.01459 | 0.13599 |  | 42.8753 |  | -0.19351 | 0.14965
0.014609 | 0.089768 |  | 24.4437 |  | -0.15988 | 0.12319
0.014629 | 0.041313 |  | 5.726 |  | -0.12308 | 0.094274
0.014648 | -0.0065175 |  | -13.3454 |  | -0.085861 | 0.064712
0.014668 | -0.05571 |  | -32.1408 |  | -0.04653 | 0.033789
0.014687 | -0.10045 |  | -49.2839 |  | -0.0061594 | 0.0020578
0.014707 | -0.14384 |  | -65.2828 |  | 0.033518 | -0.029212
0.014727 | -0.18287 |  | -79.1202 |  | 0.07305 | -0.06019
0.014746 | -0.2134 |  | -89.9114 |  | 0.1107 | -0.089789
0.014766 | -0.23754 |  | -98.0797 |  | 0.14707 | -0.11818
0.014785 | -0.25054 |  | -102.6427 |  | 0.18141 | -0.14503
0.014805 | -0.25499 |  | -103.7186 |  | 0.21199 | -0.16911
0.014824 | -0.25354 |  | -101.7066 |  | 0.24069 | -0.19143
0.014844 | -0.24559 |  | -95.9858 |  | 0.26532 | -0.21077
0.014863 | -0.23416 |  | -87.4225 |  | 0.28458 | -0.2257
0.014883 | -0.21623 |  | -75.9612 |  | 0.30102 | -0.23809
0.014902 | -0.19337 |  | -61.0943 |  | 0.31274 | -0.24724
0.014922 | -0.16482 |  | -44.8324 |  | 0.31956 | -0.25235
0.014941 | -0.12169 |  | -27.1996 |  | 0.32237 | -0.25428
0.014961 | -0.068886 |  | -7.9053 |  | 0.31903 | -0.2516
0.01498 | -0.0076078 |  | 10.8998 |  | 0.3114 | -0.24519
0.015 | 0.054714 |  | 29.5937 |  | 0.29923 | -0.23563
0.01502 | 0.10837 |  | 47.6471 |  | 0.28198 | -0.22195
0.015039 | 0.16203 |  | 63.4074 |  | 0.2625 | -0.20626
0.015059 | 0.20925 |  | 77.0508 |  | 0.2377 | -0.18695
0.015078 | 0.24439 |  | 87.8982 |  | 0.20787 | -0.16327
0.015098 | 0.27149 |  | 96.1711 |  | 0.17661 | -0.13835
0.015117 | 0.28687 |  | 101.5774 |  | 0.14151 | -0.11092
0.015137 | 0.29037 |  | 103.0297 |  | 0.1044 | -0.081672
0.015156 | 0.28333 |  | 101.2092 |  | 0.066966 | -0.052226
0.015176 | 0.26808 |  | 95.8096 |  | 0.02689 | -0.020718
0.015195 | 0.24607 |  | 86.8023 |  | -0.013521 | 0.011176
0.015215 | 0.2169 |  | 75.4518 |  | -0.053509 | 0.042392
0.015234 | 0.18175 |  | 61.5346 |  | -0.093229 | 0.073436
0.015254 | 0.14104 |  | 45.242 |  | -0.12983 | 0.10221
0.015273 | 0.097038 |  | 27.535 |  | -0.16492 | 0.1295
0.015293 | 0.048768 |  | 8.374 |  | -0.19882 | 0.15584
0.015312 | -0.0013233 |  | -10.964 |  | -0.22833 | 0.17897
0.015332 | -0.048834 |  | -29.5159 |  | -0.25551 | 0.20007
0.015352 | -0.09556 |  | -47.2829 |  | -0.27886 | 0.21821
0.015371 | -0.13837 |  | -62.9555 |  | -0.29575 | 0.23131
0.015391 | -0.1767 |  | -76.8258 |  | -0.31057 | 0.24252
0.01541 | -0.21014 |  | -88.6764 |  | -0.32086 | 0.25066
0.01543 | -0.23359 |  | -96.8604 |  | -0.3247 | 0.25376
0.015449 | -0.24895 |  | -102.1212 |  | -0.32594 | 0.25433
0.015469 | -0.25558 |  | -104.0429 |  | -0.32105 | 0.25039
0.015488 | -0.25281 |  | -101.8112 |  | -0.3103 | 0.242
0.015508 | -0.24604 |  | -96.7201 |  | -0.29717 | 0.23152
0.015527 | -0.23552 |  | -88.5148 |  | -0.2789 | 0.21713
0.015547 | -0.21859 |  | -77.2467 |  | -0.25633 | 0.19943
0.015566 | -0.19623 |  | -63.5906 |  | -0.23008 | 0.17866
0.015586 | -0.16835 |  | -47.0687 |  | -0.199 | 0.15407
0.015605 | -0.12762 |  | -29.1277 |  | -0.16604 | 0.12803
0.015625 | -0.075764 |  | -10.4442 |  | -0.1308 | 0.10033
0.015645 | -0.019773 |  | 9.0118 |  | -0.092913 | 0.070512
0.015664 | 0.041539 |  | 27.387 |  | -0.054372 | 0.039892
0.015684 | 0.1016 |  | 44.9261 |  | -0.014032 | 0.0080855
0.015703 | 0.15677 |  | 61.477 |  | 0.026152 | -0.02347
0.015723 | 0.20397 |  | 75.417 |  | 0.064922 | -0.053916
0.015742 | 0.24073 |  | 86.9722 |  | 0.1039 | -0.084426
0.015762 | 0.26971 |  | 95.6961 |  | 0.14034 | -0.11322
0.015781 | 0.2855 |  | 100.9386 |  | 0.17444 | -0.13996
0.015801 | 0.28968 |  | 103.0279 |  | 0.20698 | -0.16522
0.01582 | 0.28416 |  | 101.4419 |  | 0.23522 | -0.1873
0.01584 | 0.26968 |  | 96.4616 |  | 0.26059 | -0.20695
0.015859 | 0.25052 |  | 88.6334 |  | 0.28228 | -0.22379
0.015879 | 0.22214 |  | 77.3527 |  | 0.29832 | -0.23618
0.015898 | 0.18694 |  | 63.4708 |  | 0.31103 | -0.24568
0.015918 | 0.1472 |  | 47.6249 |  | 0.31914 | -0.25194
0.015938 | 0.10153 |  | 29.5997 |  | 0.32201 | -0.25418
0.015957 | 0.054693 |  | 10.8623 |  | 0.32106 | -0.25314
0.015977 | 0.0059118 |  | -8.2213 |  | 0.31435 | -0.24765
0.015996 | -0.042631 |  | -27.1798 |  | 0.30239 | -0.23805
0.016016 | -0.0883 |  | -44.7121 |  | 0.28674 | -0.22548
0.016035 | -0.13276 |  | -61.1918 |  | 0.26671 | -0.20976
0.016055 | -0.17208 |  | -75.575 |  | 0.24315 | -0.19129
0.016074 | -0.20513 |  | -87.137 |  | 0.21536 | -0.1693
0.016094 | -0.23165 |  | -96.2988 |  | 0.18311 | -0.1438
0.016113 | -0.24766 |  | -101.6257 |  | 0.14903 | -0.11674
0.016133 | -0.25385 |  | -103.5023 |  | 0.1128 | -0.088291
0.016152 | -0.25285 |  | -102.6813 |  | 0.074649 | -0.058436
0.016172 | -0.24616 |  | -97.9012 |  | 0.035647 | -0.027538
0.016191 | -0.23578 |  | -89.8417 |  | -0.0055158 | 0.004738
0.016211 | -0.22064 |  | -79.0943 |  | -0.045867 | 0.036466
0.01623 | -0.19884 |  | -65.2469 |  | -0.083928 | 0.066428
0.01625 | -0.17227 |  | -49.3144 |  | -0.1221 | 0.095907
0.01627 | -0.1328 |  | -31.7743 |  | -0.15783 | 0.12387
0.016289 | -0.078292 |  | -13.0546 |  | -0.19131 | 0.15008
0.016309 | -0.024933 |  | 5.9983 |  | -0.22312 | 0.17481
0.016328 | 0.033504 |  | 24.9638 |  | -0.24986 | 0.19581
0.016348 | 0.096986 |  | 42.9504 |  | -0.27336 | 0.21385
0.016367 | 0.14868 |  | 59.387 |  | -0.29291 | 0.22901
0.016387 | 0.19486 |  | 73.7394 |  | -0.30692 | 0.23996
0.016406 | 0.23601 |  | 85.3986 |  | -0.31837 | 0.24853
0.016426 | 0.26549 |  | 94.5398 |  | -0.32474 | 0.25361
0.016445 | 0.2843 |  | 100.5252 |  | -0.32547 | 0.25412
0.016465 | 0.29006 |  | 102.9597 |  | -0.32239 | 0.2514
0.016484 | 0.28569 |  | 102.1411 |  | -0.31288 | 0.24408
0.016504 | 0.27331 |  | 97.4272 |  | -0.29917 | 0.23313
0.016523 | 0.253 |  | 89.5006 |  | -0.28259 | 0.22003
0.016543 | 0.22627 |  | 79.1272 |  | -0.26075 | 0.20306
0.016563 | 0.19203 |  | 65.488 |  | -0.23548 | 0.18292
0.016582 | 0.15276 |  | 49.702 |  | -0.20577 | 0.15955
0.016602 | 0.10936 |  | 32.551 |  | -0.17156 | 0.13253
0.016621 | 0.061304 |  | 13.5105 |  | -0.13713 | 0.10499
0.016641 | 0.012177 |  | -5.8274 |  | -0.10075 | 0.076528
0.01666 | -0.036135 |  | -24.5842 |  | -0.061577 | 0.045782
0.01668 | -0.083051 |  | -42.6358 |  | -0.022174 | 0.014501
0.016699 | -0.12682 |  | -58.8447 |  | 0.018661 | -0.017584
0.016719 | -0.16654 |  | -73.3763 |  | 0.058985 | -0.049325
0.016738 | -0.201 |  | -85.7508 |  | 0.09658 | -0.078868
0.016758 | -0.22801 |  | -94.9175 |  | 0.13331 | -0.1076
0.016777 | -0.24615 |  | -101.1392 |  | 0.16816 | -0.13503
0.016797 | -0.25362 |  | -103.6802 |  | 0.20078 | -0.16038
0.016816 | -0.25296 |  | -102.5256 |  | 0.23122 | -0.18395
0.016836 | -0.24888 |  | -98.4734 |  | 0.25696 | -0.20417
0.016855 | -0.23813 |  | -90.9067 |  | 0.27821 | -0.22074
0.016875 | -0.22033 |  | -80.3715 |  | 0.29562 | -0.23403
0.016895 | -0.20261 |  | -67.1866 |  | 0.30905 | -0.24418
0.016914 | -0.17942 |  | -51.2589 |  | 0.31861 | -0.25159
0.016934 | -0.13886 |  | -34.1162 |  | 0.32279 | -0.25485
0.016953 | -0.08633 |  | -15.5374 |  | 0.32183 | -0.25387
0.016973 | -0.030525 |  | 4.0846 |  | 0.31644 | -0.24938
0.016992 | 0.026241 |  | 22.6446 |  | 0.30526 | -0.24053
0.017012 | 0.083341 |  | 40.7198 |  | 0.28988 | -0.22827
0.017031 | 0.13979 |  | 57.6519 |  | 0.27165 | -0.21372
0.017051 | 0.19132 |  | 71.7774 |  | 0.2488 | -0.19575
0.01707 | 0.2332 |  | 84.2563 |  | 0.22157 | -0.17417
0.01709 | 0.26369 |  | 94.0266 |  | 0.19055 | -0.14964
0.017109 | 0.28362 |  | 99.9467 |  | 0.15624 | -0.12247
0.017129 | 0.2912 |  | 103.0837 |  | 0.12041 | -0.094171
0.017148 | 0.28667 |  | 102.3932 |  | 0.082886 | -0.064828
0.017168 | 0.27446 |  | 98.0863 |  | 0.043802 | -0.034047
0.017188 | 0.25634 |  | 91.0376 |  | 0.0038215 | -0.0026227
0.017207 | 0.23082 |  | 80.6278 |  | -0.037423 | 0.02965
0.017227 | 0.19774 |  | 67.7106 |  | -0.077131 | 0.060834
0.017246 | 0.15891 |  | 52.2617 |  | -0.11382 | 0.089585
0.017266 | 0.11496 |  | 34.4131 |  | -0.15005 | 0.11765
0.017285 | 0.068014 |  | 15.9076 |  | -0.18461 | 0.14444
0.017305 | 0.019285 |  | -3.2376 |  | -0.21574 | 0.16902
0.017324 | -0.029438 |  | -22.3198 |  | -0.24425 | 0.19129
0.017344 | -0.075267 |  | -39.9178 |  | -0.26896 | 0.21029
0.017363 | -0.12025 |  | -56.755 |  | -0.28869 | 0.22565
0.017383 | -0.1621 |  | -71.9182 |  | -0.30393 | 0.23752
0.017402 | -0.19718 |  | -84.2869 |  | -0.31557 | 0.2465
0.017422 | -0.22574 |  | -94.2632 |  | -0.32318 | 0.25231
0.017441 | -0.24398 |  | -100.5083 |  | -0.32496 | 0.25381
0.017461 | -0.25206 |  | -103.1681 |  | -0.32164 | 0.25117
0.01748 | -0.25327 |  | -102.9963 |  | -0.31459 | 0.24523
0.0175 | -0.24865 |  | -99.23 |  | -0.3021 | 0.23544
0.01752 | -0.2406 |  | -92.4426 |  | -0.2847 | 0.22184
0.017539 | -0.22574 |  | -82.4025 |  | -0.26475 | 0.20589
0.017559 | -0.2047 |  | -68.9583 |  | -0.24031 | 0.18666
0.017578 | -0.18262 |  | -53.4778 |  | -0.21062 | 0.16328
0.017598 | -0.14651 |  | -36.3848 |  | -0.17811 | 0.13741
0.017617 | -0.097487 |  | -17.9973 |  | -0.14356 | 0.11006
0.017637 | -0.042912 |  | 0.81951 |  | -0.10718 | 0.081472
0.017656 | 0.021813 |  | 19.9162 |  | -0.068798 | 0.051336
0.017676 | 0.080952 |  | 38.5089 |  | -0.029032 | 0.02
0.017695 | 0.13623 |  | 55.4277 |  | 0.010894 | -0.01161
0.017715 | 0.18864 |  | 70.4026 |  | 0.051418 | -0.043285
0.017734 | 0.22648 |  | 82.5741 |  | 0.090542 | -0.07378
0.017754 | 0.25863 |  | 92.2149 |  | 0.12657 | -0.10239
0.017773 | 0.28026 |  | 99.2701 |  | 0.16197 | -0.1301
0.017793 | 0.28794 |  | 102.5022 |  | 0.19583 | -0.15638
0.017812 | 0.28789 |  | 102.6974 |  | 0.22573 | -0.17986
0.017832 | 0.27731 |  | 99.2017 |  | 0.25251 | -0.20069
0.017852 | 0.25945 |  | 91.6968 |  | 0.27504 | -0.21828
0.017871 | 0.23434 |  | 81.9031 |  | 0.29278 | -0.232
0.017891 | 0.20158 |  | 69.2505 |  | 0.30713 | -0.24296
0.01791 | 0.16426 |  | 53.9863 |  | 0.31735 | -0.2508
0.01793 | 0.12162 |  | 37.0981 |  | 0.32293 | -0.25488
0.017949 | 0.074569 |  | 18.4159 |  | 0.32327 | -0.25505
0.017969 | 0.02501 |  | -0.82724 |  | 0.31792 | -0.25064
0.017988 | -0.023551 |  | -19.8796 |  | 0.30808 | -0.24258
0.018008 | -0.070569 |  | -38.2481 |  | 0.29409 | -0.2314
0.018027 | -0.11531 |  | -54.7595 |  | 0.27617 | -0.21706
0.018047 | -0.15613 |  | -69.9111 |  | 0.2542 | -0.19983
0.018066 | -0.19323 |  | -83.0946 |  | 0.22739 | -0.17872
0.018086 | -0.22236 |  | -92.9648 |  | 0.19693 | -0.15447
0.018105 | -0.24235 |  | -99.9577 |  | 0.1639 | -0.12832
0.018125 | -0.25266 |  | -103.47 |  | 0.12807 | -0.10014
0.018145 | -0.25347 |  | -103.276 |  | 0.090772 | -0.070839
0.018164 | -0.2497 |  | -100.022 |  | 0.051898 | -0.040304
0.018184 | -0.24071 |  | -93.3183 |  | 0.011235 | -0.00844
0.018203 | -0.22689 |  | -83.6989 |  | -0.028896 | 0.023051
0.018223 | -0.20991 |  | -71.2395 |  | -0.068764 | 0.054136
0.018242 | -0.18762 |  | -55.7874 |  | -0.10726 | 0.08429
0.018262 | -0.15306 |  | -38.9181 |  | -0.14274 | 0.11227
0.018281 | -0.10346 |  | -20.7704 |  | -0.17775 | 0.13936
0.018301 | -0.046472 |  | -1.3449 |  | -0.21041 | 0.16483
0.01832 | 0.01224 |  | 17.7462 |  | -0.23898 | 0.18721
0.01834 | 0.070114 |  | 36.0396 |  | -0.2647 | 0.20724
0.018359 | 0.12724 |  | 53.0453 |  | -0.28505 | 0.22324
0.018379 | 0.17785 |  | 68.1816 |  | -0.30107 | 0.23537
0.018398 | 0.22036 |  | 81.2375 |  | -0.31438 | 0.24556
0.018418 | 0.25678 |  | 91.4412 |  | -0.32218 | 0.25179
0.018437 | 0.27939 |  | 98.7319 |  | -0.32529 | 0.25405
0.018457 | 0.29007 |  | 102.6722 |  | -0.32383 | 0.25289
0.018477 | 0.28975 |  | 102.6743 |  | -0.31636 | 0.24688
0.018496 | 0.27838 |  | 99.6223 |  | -0.30489 | 0.23761
0.018516 | 0.26184 |  | 93.2886 |  | -0.28923 | 0.22539
0.018535 | 0.23715 |  | 83.5814 |  | -0.26904 | 0.20956
0.018555 | 0.20607 |  | 71.541 |  | -0.24563 | 0.19105
0.018574 | 0.16917 |  | 56.5349 |  | -0.21758 | 0.16885
0.018594 | 0.1257 |  | 39.2192 |  | -0.18539 | 0.14337
0.018613 | 0.080285 |  | 21.193 |  | -0.15124 | 0.11638
0.018633 | 0.0311 |  | 2.0162 |  | -0.11469 | 0.087638
0.018652 | -0.018094 |  | -17.2545 |  | -0.076697 | 0.057757
0.018672 | -0.064281 |  | -35.3273 |  | -0.0378 | 0.02706
0.018691 | -0.10976 |  | -52.5736 |  | 0.0027502 | -0.0047711
0.018711 | -0.15122 |  | -67.9737 |  | 0.042615 | -0.036092
0.01873 | -0.18775 |  | -80.9705 |  | 0.081466 | -0.066687
0.01875 | -0.21833 |  | -91.6969 |  | 0.12002 | -0.096883
0.01877 | -0.23937 |  | -98.9658 |  | 0.15546 | -0.12475
0.018789 | -0.25098 |  | -102.7969 |  | 0.188 | -0.15032
0.018809 | -0.25467 |  | -103.4321 |  | 0.2191 | -0.17449
0.018828 | -0.25157 |  | -100.3581 |  | 0.24688 | -0.19611
0.018848 | -0.24311 |  | -94.2579 |  | 0.2703 | -0.2145
0.018867 | -0.22894 |  | -84.9925 |  | 0.28941 | -0.22932
0.018887 | -0.20766 |  | -72.5068 |  | 0.30436 | -0.24068
0.018906 | -0.18426 |  | -57.7804 |  | 0.3152 | -0.24909
0.018926 | -0.15598 |  | -40.8741 |  | 0.32134 | -0.25376
0.018945 | -0.11129 |  | -22.769 |  | 0.32269 | -0.25449
0.018965 | -0.05607 |  | -4.0993 |  | 0.31921 | -0.25149
0.018984 | 0.0060442 |  | 15.165 |  | 0.31039 | -0.24437
0.019004 | 0.069802 |  | 33.7659 |  | 0.29669 | -0.23353
0.019023 | 0.12185 |  | 51.2727 |  | 0.27947 | -0.21964
0.019043 | 0.17176 |  | 66.938 |  | 0.2585 | -0.20301
0.019062 | 0.2193 |  | 79.72 |  | 0.23271 | -0.18291
0.019082 | 0.25208 |  | 90.2588 |  | 0.20272 | -0.15916
0.019102 | 0.27632 |  | 97.9212 |  | 0.17017 | -0.13334
0.019121 | 0.28925 |  | 102.1087 |  | 0.13499 | -0.10559
0.019141 | 0.29011 |  | 103.4304 |  | 0.097369 | -0.076041
0.01916 | 0.28297 |  | 100.7647 |  | 0.059354 | -0.046139
0.01918 | 0.26451 |  | 94.2371 |  | 0.020025 | -0.015282
0.019199 | 0.24088 |  | 85.1496 |  | -0.021312 | 0.016945
0.019219 | 0.21092 |  | 73.0238 |  | -0.061331 | 0.048458
0.019238 | 0.1739 |  | 58.5312 |  | -0.099442 | 0.078419
0.019258 | 0.13345 |  | 42.1834 |  | -0.13665 | 0.10735
0.019277 | 0.086692 |  | 23.7583 |  | -0.1717 | 0.13461
0.019297 | 0.038441 |  | 4.6881 |  | -0.20384 | 0.15971
0.019316 | -0.010497 |  | -14.643 |  | -0.23297 | 0.1827
0.019336 | -0.059413 |  | -33.3953 |  | -0.25941 | 0.20324
0.019355 | -0.1035 |  | -50.193 |  | -0.28187 | 0.22048
0.019375 | -0.14561 |  | -65.8423 |  | -0.29851 | 0.23345
0.019395 | -0.18337 |  | -79.4057 |  | -0.31165 | 0.24345
0.019414 | -0.21389 |  | -89.9583 |  | -0.32132 | 0.25076
0.019434 | -0.23764 |  | -98.2757 |  | -0.32463 | 0.25355
0.019453 | -0.25066 |  | -102.9135 |  | -0.3236 | 0.25261
0.019473 | -0.25368 |  | -103.4115 |  | -0.31847 | 0.24829
0.019492 | -0.25069 |  | -100.9369 |  | -0.30753 | 0.23971
0.019512 | -0.24291 |  | -95.0761 |  | -0.29261 | 0.22788
0.019531 | -0.23064 |  | -86.1274 |  | -0.27359 | 0.21292
0.019551 | -0.21279 |  | -74.4495 |  | -0.25012 | 0.19447
0.01957 | -0.18901 |  | -59.8846 |  | -0.2229 | 0.17284
0.01959 | -0.16082 |  | -43.3778 |  | -0.19159 | 0.14816
0.019609 | -0.12052 |  | -25.3066 |  | -0.15804 | 0.1215
0.019629 | -0.061748 |  | -6.3206 |  | -0.12278 | 0.093654
0.019648 | 0.00051139 |  | 12.7175 |  | -0.084212 | 0.063715
0.019668 | 0.05843 |  | 31.6417 |  | -0.044479 | 0.032242
0.019688 | 0.11331 |  | 49.2319 |  | -0.0051757 | 0.00098879
0.019707 | 0.16375 |  | 64.6904 |  | 0.035287 | -0.030592
0.019727 | 0.21094 |  | 78.1932 |  | 0.074878 | -0.061735
0.019746 | 0.24823 |  | 89.0678 |  | 0.11169 | -0.090767
0.019766 | 0.27393 |  | 97.1563 |  | 0.14798 | -0.11914
0.019785 | 0.28902 |  | 102.2761 |  | 0.18278 | -0.14634
0.019805 | 0.29153 |  | 103.5174 |  | 0.21402 | -0.17071
0.019824 | 0.28354 |  | 101.1974 |  | 0.24217 | -0.19278
0.019844 | 0.26712 |  | 95.4658 |  | 0.26649 | -0.21172
0.019863 | 0.24471 |  | 86.4293 |  | 0.28629 | -0.22697
0.019883 | 0.21603 |  | 75.0239 |  | 0.30174 | -0.23892
0.019902 | 0.18001 |  | 60.913 |  | 0.31353 | -0.24786
0.019922 | 0.13871 |  | 44.402 |  | 0.3216 | -0.25389
0.019941 | 0.093641 |  | 26.4711 |  | 0.32346 | -0.25534
0.019961 | 0.045055 |  | 7.1625 |  | 0.32011 | -0.25249
0.01998 | -0.0047582 |  | -12.1242 |  | 0.31298 | -0.24659
0.02 | -0.052105 |  | -30.4648 |  | 0.30026 | -0.23651
0.02002 | -0.097164 |  | -48.004 |  | 0.28354 | -0.22312
0.020039 | -0.13958 |  | -63.7023 |  | 0.26343 | -0.20721
0.020059 | -0.17763 |  | -77.3966 |  | 0.23839 | -0.18746
0.020078 | -0.21019 |  | -88.9342 |  | 0.20939 | -0.16448
0.020098 | -0.23405 |  | -97.1612 |  | 0.17697 | -0.13899
0.020117 | -0.24856 |  | -102.0662 |  | 0.14207 | -0.11137
0.020137 | -0.25366 |  | -103.4577 |  | 0.10552 | -0.08258
0.020156 | -0.24981 |  | -101.1804 |  | 0.067038 | -0.052502
0.020176 | -0.24122 |  | -95.9973 |  | 0.027206 | -0.021214
0.020195 | -0.23011 |  | -87.5371 |  | -0.013094 | 0.010516
0.020215 | -0.21413 |  | -75.898 |  | -0.053278 | 0.042004
0.020234 | -0.19095 |  | -61.9275 |  | -0.09245 | 0.072555
0.020254 | -0.16276 |  | -45.4695 |  | -0.1292 | 0.10146
0.020273 | -0.1214 |  | -27.6477 |  | -0.16425 | 0.12879
0.020293 | -0.065908 |  | -8.9908 |  | -0.19806 | 0.15506
0.020313 | -0.010612 |  | 10.5622 |  | -0.22824 | 0.17886
0.020332 | 0.048568 |  | 29.13 |  | -0.25464 | 0.19941
0.020352 | 0.10879 |  | 46.6198 |  | -0.27779 | 0.21732
0.020371 | 0.15926 |  | 62.9235 |  | -0.29598 | 0.23138
0.020391 | 0.20524 |  | 76.4668 |  | -0.30941 | 0.24172
0.02041 | 0.24417 |  | 87.8625 |  | -0.31944 | 0.24947
0.02043 | 0.27006 |  | 96.6107 |  | -0.32501 | 0.25369
0.020449 | 0.28623 |  | 101.51 |  | -0.32498 | 0.25368
0.020469 | 0.29062 |  | 103.317 |  | -0.32005 | 0.24974
0.020488 | 0.28372 |  | 101.5669 |  | -0.31044 | 0.24192
0.020508 | 0.26985 |  | 96.2203 |  | -0.29599 | 0.23056
0.020527 | 0.24873 |  | 88.0263 |  | -0.27737 | 0.216
0.020547 | 0.2201 |  | 76.5335 |  | -0.25522 | 0.19833
0.020566 | 0.18479 |  | 62.656 |  | -0.22901 | 0.17762
0.020586 | 0.14426 |  | 46.7017 |  | -0.19862 | 0.15378
0.020605 | 0.099134 |  | 28.4272 |  | -0.16529 | 0.12734
0.020625 | 0.051243 |  | 9.5513 |  | -0.12956 | 0.099102
0.020645 | 0.0025199 |  | -9.5784 |  | -0.091974 | 0.069524
0.020664 | -0.04575 |  | -28.4197 |  | -0.053049 | 0.038939
0.020684 | -0.090983 |  | -45.746 |  | -0.013064 | 0.0076152
0.020703 | -0.13417 |  | -62.0504 |  | 0.026819 | -0.023862
0.020723 | -0.17391 |  | -76.2915 |  | 0.066404 | -0.054992
0.020742 | -0.20694 |  | -87.69 |  | 0.10505 | -0.085206
0.020762 | -0.23279 |  | -96.6121 |  | 0.14144 | -0.11383
0.020781 | -0.24793 |  | -101.7843 |  | 0.17582 | -0.14078
0.020801 | -0.25343 |  | -103.4828 |  | 0.20757 | -0.16569
0.02082 | -0.25184 |  | -102.1811 |  | 0.23642 | -0.18815
0.02084 | -0.24333 |  | -97.0045 |  | 0.2619 | -0.20786
0.020859 | -0.23357 |  | -88.9001 |  | 0.28233 | -0.22395
0.020879 | -0.21891 |  | -78.0781 |  | 0.29932 | -0.23681
0.020898 | -0.19396 |  | -64.0276 |  | 0.31252 | -0.24677
0.020918 | -0.16845 |  | -47.9027 |  | 0.31945 | -0.25233
0.020938 | -0.133 |  | -30.227 |  | 0.32244 | -0.25429
0.020957 | -0.076949 |  | -11.4356 |  | 0.32155 | -0.2533
0.020977 | -0.019778 |  | 7.5895 |  | 0.31446 | -0.2476
0.020996 | 0.037253 |  | 26.4803 |  | 0.30305 | -0.23834
0.021016 | 0.098739 |  | 44.3279 |  | 0.28763 | -0.22614
0.021035 | 0.15348 |  | 60.5396 |  | 0.26756 | -0.21017
0.021055 | 0.20067 |  | 74.8879 |  | 0.24361 | -0.19126
0.021074 | 0.23901 |  | 86.4203 |  | 0.21504 | -0.16889
0.021094 | 0.26788 |  | 95.2657 |  | 0.1834 | -0.14367
0.021113 | 0.28593 |  | 101.1314 |  | 0.1498 | -0.11706
0.021133 | 0.29049 |  | 103.0723 |  | 0.11292 | -0.088365
0.021152 | 0.28595 |  | 101.8992 |  | 0.074819 | -0.058326
0.021172 | 0.27236 |  | 97.3072 |  | 0.035827 | -0.027464
0.021191 | 0.25127 |  | 89.0019 |  | -0.0055339 | 0.004838
0.021211 | 0.22435 |  | 78.2428 |  | -0.046088 | 0.036604
0.02123 | 0.18942 |  | 64.6537 |  | -0.084134 | 0.06652
0.02125 | 0.1491 |  | 48.5623 |  | -0.12152 | 0.095729
0.02127 | 0.10522 |  | 31.0644 |  | -0.15759 | 0.12389
0.021289 | 0.057854 |  | 12.1335 |  | -0.19154 | 0.15042
0.021309 | 0.0088628 |  | -7.0831 |  | -0.22281 | 0.17485
0.021328 | -0.039456 |  | -25.782 |  | -0.25017 | 0.19611
0.021348 | -0.085871 |  | -43.808 |  | -0.27367 | 0.21431
0.021367 | -0.12961 |  | -60.0507 |  | -0.29189 | 0.22859
0.021387 | -0.1694 |  | -74.3907 |  | -0.30615 | 0.2395
0.021406 | -0.20366 |  | -86.4572 |  | -0.31874 | 0.24885
0.021426 | -0.22957 |  | -95.3247 |  | -0.32534 | 0.25418
0.021445 | -0.24602 |  | -101.2194 |  | -0.32527 | 0.25432
0.021465 | -0.25361 |  | -103.6308 |  | -0.32156 | 0.25094
0.021484 | -0.25304 |  | -102.3777 |  | -0.31231 | 0.24361
0.021504 | -0.24626 |  | -98.0339 |  | -0.29865 | 0.23298
0.021523 | -0.23448 |  | -90.1292 |  | -0.28236 | 0.22013
0.021543 | -0.22085 |  | -79.2592 |  | -0.26104 | 0.20341
0.021562 | -0.20429 |  | -65.9959 |  | -0.23491 | 0.18254
0.021582 | -0.175 |  | -50.1519 |  | -0.20472 | 0.15879
0.021602 | -0.13304 |  | -32.8032 |  | -0.17158 | 0.13267
0.021621 | -0.084903 |  | -14.1069 |  | -0.13723 | 0.10516
0.021641 | -0.028063 |  | 5.482 |  | -0.10046 | 0.076353
0.02166 | 0.033884 |  | 24.208 |  | -0.061361 | 0.045677
0.02168 | 0.093491 |  | 42.1096 |  | -0.021803 | 0.014393
0.021699 | 0.14792 |  | 58.7041 |  | 0.01843 | -0.017235
0.021719 | 0.19283 |  | 72.8833 |  | 0.058954 | -0.049126
0.021738 | 0.23281 |  | 85.0526 |  | 0.097487 | -0.079387
0.021758 | 0.26601 |  | 94.4747 |  | 0.13354 | -0.10772
0.021777 | 0.28392 |  | 100.4691 |  | 0.16815 | -0.13478
0.021797 | 0.29103 |  | 103.3034 |  | 0.20075 | -0.16018
0.021816 | 0.28725 |  | 102.3397 |  | 0.23056 | -0.18346
0.021836 | 0.27436 |  | 97.8273 |  | 0.25719 | -0.20421
0.021855 | 0.25541 |  | 90.3614 |  | 0.27901 | -0.22129
0.021875 | 0.22774 |  | 79.8028 |  | 0.29553 | -0.234
0.021895 | 0.19529 |  | 66.7455 |  | 0.30822 | -0.24358
0.021914 | 0.1567 |  | 51.1618 |  | 0.31758 | -0.25067
0.021934 | 0.11143 |  | 33.2551 |  | 0.32222 | -0.25416
0.021953 | 0.064671 |  | 14.6446 |  | 0.32156 | -0.25359
0.021973 | 0.016163 |  | -4.4914 |  | 0.31594 | -0.24881
0.021992 | -0.032206 |  | -23.5792 |  | 0.30482 | -0.23979
0.022012 | -0.07846 |  | -41.1188 |  | 0.2895 | -0.22768
0.022031 | -0.12328 |  | -57.757 |  | 0.27087 | -0.213
0.022051 | -0.16462 |  | -72.7924 |  | 0.24814 | -0.19518
0.02207 | -0.19996 |  | -84.9159 |  | 0.22116 | -0.1738
0.02209 | -0.22754 |  | -94.6061 |  | 0.18937 | -0.14874
0.022109 | -0.24496 |  | -100.7423 |  | 0.15537 | -0.1218
0.022129 | -0.25277 |  | -103.2218 |  | 0.12023 | -0.093967
0.022148 | -0.25357 |  | -102.8068 |  | 0.081826 | -0.064066
0.022168 | -0.24723 |  | -98.6597 |  | 0.042698 | -0.03315
0.022187 | -0.23762 |  | -91.441 |  | 0.0029875 | -0.0018447
0.022207 | -0.22876 |  | -81.2334 |  | -0.038097 | 0.030137
0.022227 | -0.21069 |  | -67.9514 |  | -0.077107 | 0.060824
0.022246 | -0.17826 |  | -52.7105 |  | -0.11493 | 0.090368
0.022266 | -0.14201 |  | -35.0366 |  | -0.15152 | 0.11899
0.022285 | -0.093394 |  | -16.3136 |  | -0.18483 | 0.14507
0.022305 | -0.029656 |  | 2.3373 |  | -0.21693 | 0.16976
0.022324 | 0.027894 |  | 21.7162 |  | -0.24552 | 0.19211
0.022344 | 0.083063 |  | 39.8057 |  | -0.26891 | 0.21047
0.022363 | 0.13932 |  | 56.2479 |  | -0.28982 | 0.22653
0.022383 | 0.18814 |  | 71.4301 |  | -0.30543 | 0.2387
0.022402 | 0.23067 |  | 83.4497 |  | -0.31584 | 0.24672
0.022422 | 0.26112 |  | 92.9822 |  | -0.32396 | 0.25271
0.022441 | 0.28089 |  | 99.9541 |  | -0.32606 | 0.25449
0.022461 | 0.29056 |  | 102.9142 |  | -0.32241 | 0.25174
0.02248 | 0.28732 |  | 102.5997 |  | -0.31537 | 0.24589
0.0225 | 0.27605 |  | 98.6727 |  | -0.30278 | 0.23594
0.02252 | 0.25608 |  | 91.1413 |  | -0.28576 | 0.22252
0.022539 | 0.23152 |  | 81.3381 |  | -0.26542 | 0.20635
0.022559 | 0.20067 |  | 68.573 |  | -0.24029 | 0.18655
0.022578 | 0.16047 |  | 53.0114 |  | -0.21144 | 0.16376
0.022598 | 0.1175 |  | 35.8319 |  | -0.17932 | 0.13842
0.022617 | 0.070391 |  | 16.9861 |  | -0.14426 | 0.11081
0.022637 | 0.021459 |  | -2.2798 |  | -0.10828 | 0.082291
0.022656 | -0.026517 |  | -21.0375 |  | -0.069824 | 0.052018
0.022676 | -0.073875 |  | -39.1371 |  | -0.029076 | 0.020073
0.022695 | -0.11752 |  | -55.7386 |  | 0.010271 | -0.011162
0.022715 | -0.15956 |  | -71.0019 |  | 0.049716 | -0.042188
0.022734 | -0.1967 |  | -83.86 |  | 0.089456 | -0.07311
0.022754 | -0.22406 |  | -93.3565 |  | 0.12622 | -0.10214
0.022773 | -0.24305 |  | -100.2771 |  | 0.16121 | -0.12965
0.022793 | -0.25237 |  | -103.4373 |  | 0.1946 | -0.15561
0.022812 | -0.25279 |  | -102.7766 |  | 0.22438 | -0.1789
0.022832 | -0.24789 |  | -99.6592 |  | 0.25135 | -0.19989
0.022852 | -0.23808 |  | -92.8418 |  | 0.27412 | -0.2177
0.022871 | -0.22513 |  | -82.5768 |  | 0.29179 | -0.23137
0.022891 | -0.21126 |  | -70.0682 |  | 0.30646 | -0.24226
0.02291 | -0.18717 |  | -54.6864 |  | 0.3161 | -0.24967
0.02293 | -0.14677 |  | -37.4873 |  | 0.32053 | -0.25306
0.022949 | -0.098347 |  | -19.2824 |  | 0.32199 | -0.25376
0.022969 | -0.040895 |  | -0.043189 |  | 0.31746 | -0.25011
0.022988 | 0.0242 |  | 18.974 |  | 0.30665 | -0.24159
0.023008 | 0.082551 |  | 37.5054 |  | 0.29275 | -0.23026
0.023027 | 0.1331 |  | 54.6095 |  | 0.27477 | -0.21599
0.023047 | 0.18042 |  | 69.1411 |  | 0.25218 | -0.19832
0.023066 | 0.22191 |  | 81.8173 |  | 0.22617 | -0.17773
0.023086 | 0.25481 |  | 91.9337 |  | 0.19576 | -0.15376
0.023105 | 0.27844 |  | 98.849 |  | 0.1616 | -0.1267
0.023125 | 0.29004 |  | 102.8899 |  | 0.12628 | -0.098678
0.023145 | 0.28889 |  | 102.9843 |  | 0.08913 | -0.069733
0.023164 | 0.27857 |  | 99.2861 |  | 0.049948 | -0.038983
0.023184 | 0.26005 |  | 92.4689 |  | 0.010182 | -0.0075222
0.023203 | 0.23493 |  | 82.4597 |  | -0.030782 | 0.024515
0.023223 | 0.20436 |  | 70.2733 |  | -0.070883 | 0.05604
0.023242 | 0.16699 |  | 55.4957 |  | -0.10799 | 0.08518
0.023262 | 0.12363 |  | 37.9938 |  | -0.14434 | 0.11332
0.023281 | 0.077171 |  | 19.6935 |  | -0.17936 | 0.14068
0.023301 | 0.028896 |  | 0.59952 |  | -0.21117 | 0.16576
0.02332 | -0.020588 |  | -18.8364 |  | -0.24064 | 0.18863
0.02334 | -0.067936 |  | -36.8933 |  | -0.26595 | 0.20821
0.023359 | -0.11233 |  | -53.708 |  | -0.28567 | 0.22355
0.023379 | -0.15444 |  | -69.0614 |  | -0.30214 | 0.2362
0.023398 | -0.19156 |  | -82.0675 |  | -0.31517 | 0.24638
0.023418 | -0.22143 |  | -92.371 |  | -0.3235 | 0.25281
0.023438 | -0.2414 |  | -99.5052 |  | -0.32667 | 0.25508
0.023457 | -0.25178 |  | -103.322 |  | -0.32422 | 0.25314
0.023477 | -0.25444 |  | -103.3916 |  | -0.31734 | 0.24756
0.023496 | -0.24933 |  | -99.9209 |  | -0.30585 | 0.2385
0.023516 | -0.24115 |  | -93.8287 |  | -0.28965 | 0.22576
0.023535 | -0.23177 |  | -84.286 |  | -0.27034 | 0.21044
0.023555 | -0.21823 |  | -71.6853 |  | -0.24679 | 0.19194
0.023574 | -0.19525 |  | -57.2273 |  | -0.2179 | 0.1692
0.023594 | -0.1584 |  | -39.9632 |  | -0.18618 | 0.14408
0.023613 | -0.10869 |  | -21.4231 |  | -0.152 | 0.11702
0.023633 | -0.047674 |  | -2.7665 |  | -0.11489 | 0.087877
0.023652 | 0.013735 |  | 16.8402 |  | -0.077217 | 0.058198
0.023672 | 0.071332 |  | 35.1341 |  | -0.038419 | 0.02761
0.023691 | 0.12708 |  | 51.7833 |  | 0.002078 | -0.0042204
0.023711 | 0.17534 |  | 67.4578 |  | 0.042097 | -0.035839
0.02373 | 0.2179 |  | 80.3812 |  | 0.081521 | -0.066804
0.02375 | 0.25446 |  | 90.7869 |  | 0.11927 | -0.096487
0.02377 | 0.27905 |  | 98.5669 |  | 0.15437 | -0.12399
0.023789 | 0.2896 |  | 102.4614 |  | 0.1879 | -0.15003
0.023809 | 0.28881 |  | 102.9127 |  | 0.21852 | -0.17415
0.023828 | 0.28014 |  | 99.9367 |  | 0.24611 | -0.19566
0.023848 | 0.26357 |  | 93.4801 |  | 0.27046 | -0.21462
0.023867 | 0.23988 |  | 84.2589 |  | 0.28893 | -0.22909
0.023887 | 0.20911 |  | 72.1329 |  | 0.30348 | -0.23991
0.023906 | 0.17227 |  | 57.4552 |  | 0.31482 | -0.24852
0.023926 | 0.13016 |  | 40.5945 |  | 0.32038 | -0.25285
0.023945 | 0.082851 |  | 21.8673 |  | 0.32186 | -0.2536
0.023965 | 0.035057 |  | 3.0229 |  | 0.3188 | -0.25101
0.023984 | -0.013246 |  | -16.0394 |  | 0.30959 | -0.24359
0.024004 | -0.061633 |  | -34.8078 |  | 0.29622 | -0.23285
0.024023 | -0.10595 |  | -51.4402 |  | 0.27893 | -0.21922
0.024043 | -0.14849 |  | -67.0109 |  | 0.25731 | -0.20215
0.024063 | -0.18724 |  | -80.7677 |  | 0.23161 | -0.1819
0.024082 | -0.21732 |  | -91.04 |  | 0.20203 | -0.15849
0.024102 | -0.23923 |  | -98.806 |  | 0.16948 | -0.13277
0.024121 | -0.2511 |  | -103.1424 |  | 0.1343 | -0.10517
0.024141 | -0.25334 |  | -103.3716 |  | 0.096605 | -0.075509
0.02416 | -0.24977 |  | -100.8397 |  | 0.05783 | -0.044892
0.02418 | -0.24153 |  | -94.9253 |  | 0.018493 | -0.013928
0.024199 | -0.23087 |  | -85.5007 |  | -0.022259 | 0.017908
0.024219 | -0.21674 |  | -73.603 |  | -0.062169 | 0.049219
0.024238 | -0.19227 |  | -59.035 |  | -0.1 | 0.079089
0.024258 | -0.15644 |  | -42.3911 |  | -0.13752 | 0.1083
0.024277 | -0.10934 |  | -24.2055 |  | -0.17311 | 0.13593
0.024297 | -0.054454 |  | -4.8441 |  | -0.20524 | 0.1611
0.024316 | 0.00064767 |  | 14.2545 |  | -0.23453 | 0.1839
0.024336 | 0.060068 |  | 32.6886 |  | -0.26034 | 0.204
0.024355 | 0.11892 |  | 49.8995 |  | -0.28205 | 0.22079
0.024375 | 0.17034 |  | 65.2315 |  | -0.29977 | 0.2343
0.024395 | 0.21568 |  | 79.005 |  | -0.31355 | 0.24496
0.024414 | 0.25079 |  | 89.9866 |  | -0.32239 | 0.25188
0.024434 | 0.27518 |  | 97.638 |  | -0.326 | 0.25463
0.024453 | 0.28753 |  | 102.1854 |  | -0.32511 | 0.25388
0.024473 | 0.28734 |  | 102.7695 |  | -0.31923 | 0.24911
0.024492 | 0.28008 |  | 100.2115 |  | -0.30867 | 0.24061
0.024512 | 0.26595 |  | 94.8801 |  | -0.29424 | 0.22925
0.024531 | 0.24346 |  | 85.8115 |  | -0.27506 | 0.21425
0.024551 | 0.2138 |  | 73.9495 |  | -0.25155 | 0.19566
0.02457 | 0.17751 |  | 59.5267 |  | -0.22423 | 0.17397
0.02459 | 0.13521 |  | 42.4382 |  | -0.19274 | 0.14915
0.024609 | 0.089647 |  | 24.4164 |  | -0.1591 | 0.12255
0.024629 | 0.042392 |  | 5.6239 |  | -0.12368 | 0.094593
0.024648 | -0.0064712 |  | -13.6262 |  | -0.085829 | 0.064779
0.024668 | -0.054205 |  | -32.0063 |  | -0.046717 | 0.033931
0.024688 | -0.10036 |  | -49.5362 |  | -0.0061735 | 0.0021547
0.024707 | -0.14392 |  | -65.384 |  | 0.034142 | -0.029653
0.024727 | -0.18233 |  | -78.9889 |  | 0.072817 | -0.060198
0.024746 | -0.21466 |  | -90.1151 |  | 0.11089 | -0.089847
0.024766 | -0.2373 |  | -97.8614 |  | 0.14687 | -0.1181
0.024785 | -0.24995 |  | -102.5373 |  | 0.18056 | -0.14454
0.024805 | -0.25452 |  | -103.7962 |  | 0.2123 | -0.16923
0.024824 | -0.2515 |  | -101.3341 |  | 0.24046 | -0.19135
0.024844 | -0.24386 |  | -96.0414 |  | 0.26491 | -0.21036
0.024863 | -0.23216 |  | -87.2922 |  | 0.28491 | -0.2258
0.024883 | -0.21649 |  | -75.1816 |  | 0.30008 | -0.23759
0.024902 | -0.19637 |  | -61.0693 |  | 0.31209 | -0.24658
0.024922 | -0.16718 |  | -44.6472 |  | 0.31956 | -0.25225
0.024941 | -0.122 |  | -26.6425 |  | 0.32098 | -0.25347
0.024961 | -0.064543 |  | -7.9993 |  | 0.31878 | -0.25128
0.02498 | -0.0064535 |  | 11.5107 |  | 0.31151 | -0.2454
0.025 | 0.052675 |  | 30.3215 |  | 0.2979 | -0.23482
0.02502 | 0.11204 |  | 47.7291 |  | 0.28175 | -0.22159
0.025039 | 0.16426 |  | 63.6668 |  | 0.26153 | -0.20558
0.025059 | 0.2072 |  | 76.9655 |  | 0.2363 | -0.18581
0.025078 | 0.24401 |  | 88.1296 |  | 0.2081 | -0.1634
0.025098 | 0.27205 |  | 96.7636 |  | 0.17535 | -0.13779
0.025117 | 0.28688 |  | 101.5807 |  | 0.1402 | -0.10988
0.025137 | 0.29062 |  | 103.1659 |  | 0.1039 | -0.081143
0.025156 | 0.28354 |  | 101.1206 |  | 0.064991 | -0.050809
0.025176 | 0.26852 |  | 95.4395 |  | 0.025927 | -0.019895
0.025195 | 0.24738 |  | 87.0157 |  | -0.013784 | 0.011333
0.025215 | 0.2175 |  | 75.4603 |  | -0.054921 | 0.043331
0.025234 | 0.18203 |  | 61.4092 |  | -0.094056 | 0.07408
0.025254 | 0.14191 |  | 45.2708 |  | -0.13095 | 0.10304
0.025273 | 0.096201 |  | 27.0733 |  | -0.16646 | 0.13068
0.025293 | 0.048163 |  | 8.2048 |  | -0.1993 | 0.15628
0.025313 | -0.00086351 |  | -11.0621 |  | -0.22944 | 0.17975
0.025332 | -0.049254 |  | -29.944 |  | -0.25607 | 0.20052
0.025352 | -0.095032 |  | -47.0838 |  | -0.27854 | 0.21808
0.025371 | -0.13875 |  | -63.1427 |  | -0.2975 | 0.23259
0.025391 | -0.17813 |  | -77.3129 |  | -0.31143 | 0.24328
0.02541 | -0.21015 |  | -88.4564 |  | -0.3206 | 0.25042
0.02543 | -0.23451 |  | -97.1245 |  | -0.32619 | 0.25453
0.025449 | -0.24921 |  | -102.2341 |  | -0.32615 | 0.25459
0.025469 | -0.25433 |  | -103.5697 |  | -0.32099 | 0.25063
0.025488 | -0.25301 |  | -101.8712 |  | -0.31197 | 0.24315
0.025508 | -0.24717 |  | -96.5802 |  | -0.29756 | 0.23178
0.025527 | -0.24049 |  | -88.2535 |  | -0.27891 | 0.21724
0.025547 | -0.22686 |  | -77.0938 |  | -0.25671 | 0.19974
0.025566 | -0.20103 |  | -63.0219 |  | -0.22981 | 0.17851
0.025586 | -0.1718 |  | -47.0146 |  | -0.19965 | 0.15453
0.025605 | -0.12789 |  | -29.1383 |  | -0.16635 | 0.12829
0.025625 | -0.069209 |  | -9.911 |  | -0.13038 | 0.10003
0.025645 | -0.01307 |  | 9.1393 |  | -0.093454 | 0.070748
0.025664 | 0.04749 |  | 27.7209 |  | -0.05413 | 0.039748
0.025684 | 0.10386 |  | 45.4529 |  | -0.013592 | 0.0079497
0.025703 | 0.15442 |  | 61.3081 |  | 0.026018 | -0.023278
0.025723 | 0.20499 |  | 75.3829 |  | 0.065652 | -0.054406
0.025742 | 0.24228 |  | 87.0914 |  | 0.10401 | -0.084527
0.025762 | 0.27069 |  | 95.7956 |  | 0.14035 | -0.11308
0.025781 | 0.28701 |  | 101.284 |  | 0.17489 | -0.13999
0.025801 | 0.28886 |  | 102.8544 |  | 0.20675 | -0.16485
0.02582 | 0.2847 |  | 101.1608 |  | 0.23588 | -0.18768
0.02584 | 0.27073 |  | 96.2608 |  | 0.26096 | -0.20733
0.025859 | 0.25008 |  | 88.0347 |  | 0.28142 | -0.22312
0.025879 | 0.22295 |  | 77.3266 |  | 0.29847 | -0.23604
0.025898 | 0.18766 |  | 63.5821 |  | 0.31118 | -0.24595
0.025918 | 0.14742 |  | 47.1259 |  | 0.31884 | -0.25192
0.025937 | 0.10194 |  | 29.3223 |  | 0.32227 | -0.25414
0.025957 | 0.054155 |  | 10.3587 |  | 0.3204 | -0.25245
0.025977 | 0.0055174 |  | -8.8338 |  | 0.3133 | -0.2468
0.025996 | -0.042149 |  | -27.2539 |  | 0.30237 | -0.23794
0.026016 | -0.088416 |  | -45.0227 |  | 0.2868 | -0.2256
0.026035 | -0.13313 |  | -61.3446 |  | 0.26676 | -0.20976
0.026055 | -0.1728 |  | -75.726 |  | 0.24259 | -0.19074
0.026074 | -0.20709 |  | -87.7136 |  | 0.2141 | -0.16822
0.026094 | -0.23228 |  | -96.2286 |  | 0.18262 | -0.14311
0.026113 | -0.24722 |  | -101.6752 |  | 0.1484 | -0.11618
0.026133 | -0.2541 |  | -103.7137 |  | 0.11192 | -0.087584
0.026152 | -0.25336 |  | -102.1567 |  | 0.074514 | -0.058094
0.026172 | -0.24959 |  | -97.8309 |  | 0.03511 | -0.027143
0.026191 | -0.24187 |  | -89.9459 |  | -0.0061817 | 0.0053039
0.026211 | -0.22637 |  | -78.778 |  | -0.046635 | 0.037095
0.02623 | -0.20434 |  | -65.1741 |  | -0.085333 | 0.06734
0.02625 | -0.17537 |  | -49.0453 |  | -0.12249 | 0.096415
0.02627 | -0.13246 |  | -31.4881 |  | -0.15817 | 0.12421
0.026289 | -0.077978 |  | -12.8288 |  | -0.1922 | 0.15063
0.026309 | -0.020217 |  | 6.5109 |  | -0.22344 | 0.17506
0.026328 | 0.040378 |  | 25.1136 |  | -0.25135 | 0.19678
0.026348 | 0.097123 |  | 43.1732 |  | -0.27454 | 0.21493
0.026367 | 0.15011 |  | 59.7496 |  | -0.2924 | 0.22889
0.026387 | 0.19811 |  | 73.6803 |  | -0.30765 | 0.2403
0.026406 | 0.23654 |  | 85.8168 |  | -0.31919 | 0.24928
0.026426 | 0.26779 |  | 95.0157 |  | -0.32494 | 0.25394
0.026445 | 0.28494 |  | 100.4213 |  | -0.32622 | 0.25473
0.026465 | 0.29024 |  | 103.0681 |  | -0.32215 | 0.25148
0.026484 | 0.28659 |  | 102.0295 |  | -0.31268 | 0.24394
0.026504 | 0.27265 |  | 97.2207 |  | -0.29969 | 0.23368
0.026523 | 0.25405 |  | 89.6613 |  | -0.28287 | 0.22036
0.026543 | 0.22663 |  | 78.9217 |  | -0.26125 | 0.20319
0.026562 | 0.19238 |  | 65.5602 |  | -0.23492 | 0.18251
0.026582 | 0.15396 |  | 49.7553 |  | -0.20516 | 0.15892
0.026602 | 0.10867 |  | 31.7864 |  | -0.17267 | 0.1332
0.026621 | 0.061942 |  | 13.2697 |  | -0.13738 | 0.10543
0.026641 | 0.01341 |  | -5.9631 |  | -0.10035 | 0.076089
0.02666 | -0.035368 |  | -25.0316 |  | -0.061869 | 0.045657
0.02668 | -0.081095 |  | -42.519 |  | -0.021783 | 0.014221
0.026699 | -0.12637 |  | -59.1122 |  | 0.01846 | -0.017354
0.026719 | -0.1676 |  | -73.8809 |  | 0.058058 | -0.048489
0.026738 | -0.20185 |  | -85.8284 |  | 0.096852 | -0.078969
0.026758 | -0.22867 |  | -95.1596 |  | 0.13357 | -0.10782
0.026777 | -0.24537 |  | -101.0173 |  | 0.16832 | -0.13487
0.026797 | -0.25317 |  | -103.4575 |  | 0.20081 | -0.16021
0.026816 | -0.25391 |  | -102.745 |  | 0.22996 | -0.18311
0.026836 | -0.24921 |  | -98.3082 |  | 0.25668 | -0.20384
0.026855 | -0.2414 |  | -90.8911 |  | 0.27866 | -0.22107
0.026875 | -0.22855 |  | -80.5184 |  | 0.29494 | -0.23371
0.026895 | -0.2099 |  | -66.8292 |  | 0.30876 | -0.2441
0.026914 | -0.18221 |  | -51.2955 |  | 0.31801 | -0.25127
0.026934 | -0.13936 |  | -33.996 |  | 0.32134 | -0.25375
0.026953 | -0.084044 |  | -15.1388 |  | 0.32096 | -0.25321
0.026973 | -0.022812 |  | 3.883 |  | 0.31548 | -0.24863
0.026992 | 0.035497 |  | 23.0098 |  | 0.3045 | -0.2397
0.027012 | 0.092329 |  | 41.031 |  | 0.28974 | -0.22801
0.027031 | 0.14534 |  | 57.3774 |  | 0.27099 | -0.2131
0.027051 | 0.19104 |  | 72.0685 |  | 0.24766 | -0.19471
0.02707 | 0.23296 |  | 84.0092 |  | 0.21984 | -0.17283
0.02709 | 0.26325 |  | 93.6821 |  | 0.18858 | -0.14782
0.027109 | 0.28245 |  | 100.382 |  | 0.15543 | -0.12148
0.027129 | 0.29014 |  | 102.8011 |  | 0.11967 | -0.093686
0.027148 | 0.28564 |  | 102.2028 |  | 0.081249 | -0.063673
0.027168 | 0.27514 |  | 98.2679 |  | 0.042392 | -0.032783
0.027187 | 0.25546 |  | 90.4918 |  | 0.0023651 | -0.0011988
0.027207 | 0.22948 |  | 80.425 |  | -0.038658 | 0.030742
0.027227 | 0.19766 |  | 67.5391 |  | -0.07762 | 0.061095
0.027246 | 0.15817 |  | 51.7672 |  | -0.11494 | 0.0903
0.027266 | 0.11549 |  | 34.4678 |  | -0.15157 | 0.11899
0.027285 | 0.067612 |  | 15.6301 |  | -0.18633 | 0.14606
0.027305 | 0.018562 |  | -3.5517 |  | -0.21775 | 0.17064
0.027324 | -0.029155 |  | -22.3617 |  | -0.24544 | 0.19226
0.027344 | -0.076969 |  | -40.5934 |  | -0.26969 | 0.21102
0.027363 | -0.12102 |  | -57.015 |  | -0.28932 | 0.22643
0.027383 | -0.16233 |  | -71.8684 |  | -0.30482 | 0.23843
0.027402 | -0.19859 |  | -84.6592 |  | -0.31689 | 0.24763
0.027422 | -0.22597 |  | -94.1856 |  | -0.32408 | 0.25326
0.027441 | -0.24429 |  | -100.5358 |  | -0.32607 | 0.25482
0.027461 | -0.2527 |  | -103.4145 |  | -0.32315 | 0.25237
0.02748 | -0.25377 |  | -102.9016 |  | -0.31506 | 0.24581
0.0275 | -0.24966 |  | -99.2043 |  | -0.30254 | 0.23591
0.02752 | -0.24216 |  | -91.9426 |  | -0.2858 | 0.22274
0.027539 | -0.2306 |  | -81.8602 |  | -0.26495 | 0.20622
0.027559 | -0.20975 |  | -69.1024 |  | -0.24086 | 0.18704
0.027578 | -0.18049 |  | -53.2849 |  | -0.21178 | 0.1643
0.027598 | -0.14418 |  | -36.157 |  | -0.17865 | 0.13826
0.027617 | -0.094193 |  | -17.9407 |  | -0.14437 | 0.11092
0.027637 | -0.035451 |  | 1.7651 |  | -0.10757 | 0.081984
0.027656 | 0.022335 |  | 20.6237 |  | -0.069091 | 0.051672
0.027676 | 0.083292 |  | 38.4488 |  | -0.029697 | 0.020715
0.027695 | 0.13917 |  | 55.5779 |  | 0.010953 | -0.011153
0.027715 | 0.18455 |  | 70.3141 |  | 0.05052 | -0.042491
0.027734 | 0.22729 |  | 82.9091 |  | 0.089153 | -0.07273
0.027754 | 0.25971 |  | 92.927 |  | 0.12678 | -0.10223
0.027773 | 0.28064 |  | 99.4136 |  | 0.16177 | -0.12985
0.027793 | 0.29115 |  | 102.9714 |  | 0.19462 | -0.15544
0.027813 | 0.2881 |  | 102.6738 |  | 0.22522 | -0.17922
0.027832 | 0.27765 |  | 98.736 |  | 0.25176 | -0.20003
0.027852 | 0.25989 |  | 92.1351 |  | 0.27398 | -0.2175
0.027871 | 0.23422 |  | 82.0947 |  | 0.29286 | -0.23192
0.027891 | 0.20177 |  | 69.2617 |  | 0.30692 | -0.24269
0.02791 | 0.1633 |  | 54.1983 |  | 0.31612 | -0.24978
0.02793 | 0.12057 |  | 36.7871 |  | 0.32127 | -0.25345
0.027949 | 0.073546 |  | 18.2524 |  | 0.32141 | -0.25344
0.027969 | 0.024948 |  | -0.8986 |  | 0.31731 | -0.24987
0.027988 | -0.023469 |  | -19.8985 |  | 0.30766 | -0.24205
0.028008 | -0.070395 |  | -37.851 |  | 0.29276 | -0.23026
0.028027 | -0.11549 |  | -54.9934 |  | 0.27505 | -0.21594
0.028047 | -0.15741 |  | -70.1267 |  | 0.25253 | -0.19841
0.028066 | -0.19312 |  | -82.7764 |  | 0.22574 | -0.17736
0.028086 | -0.22271 |  | -93.143 |  | 0.19584 | -0.15346
0.028105 | -0.24238 |  | -99.7709 |  | 0.16204 | -0.12689
0.028125 | -0.25196 |  | -103.0375 |  | 0.12621 | -0.098683
0.028145 | -0.25497 |  | -103.3232 |  | 0.089085 | -0.069474
0.028164 | -0.25139 |  | -99.739 |  | 0.050355 | -0.039011
0.028184 | -0.24444 |  | -93.1237 |  | 0.010361 | -0.007516
0.028203 | -0.23229 |  | -83.4907 |  | -0.030449 | 0.024353
0.028223 | -0.21279 |  | -70.6272 |  | -0.070504 | 0.055661
0.028242 | -0.18775 |  | -55.6376 |  | -0.10856 | 0.085578
0.028262 | -0.15311 |  | -38.503 |  | -0.14476 | 0.1139
0.028281 | -0.1041 |  | -20.1304 |  | -0.17934 | 0.14076
0.028301 | -0.045941 |  | -1.319 |  | -0.21129 | 0.16579
0.02832 | 0.012645 |  | 18.0988 |  | -0.24024 | 0.18837
0.02834 | 0.074161 |  | 36.382 |  | -0.26578 | 0.20812
0.028359 | 0.13179 |  | 53.2258 |  | -0.28625 | 0.22405
0.028379 | 0.18088 |  | 68.5811 |  | -0.30238 | 0.2363
0.028398 | 0.22458 |  | 81.1667 |  | -0.31503 | 0.24601
0.028418 | 0.25744 |  | 91.5439 |  | -0.32301 | 0.25234
0.028438 | 0.28013 |  | 98.9452 |  | -0.3263 | 0.25475
0.028457 | 0.28995 |  | 102.3654 |  | -0.3246 | 0.25344
0.028477 | 0.28865 |  | 102.8428 |  | -0.31707 | 0.24746
0.028496 | 0.27989 |  | 99.6812 |  | -0.30532 | 0.238
0.028516 | 0.26148 |  | 92.8463 |  | -0.28989 | 0.22588
0.028535 | 0.23818 |  | 83.5906 |  | -0.26973 | 0.20994
0.028555 | 0.20687 |  | 71.1108 |  | -0.24575 | 0.19099
0.028574 | 0.16811 |  | 55.9971 |  | -0.21789 | 0.16918
0.028594 | 0.12687 |  | 39.2851 |  | -0.1859 | 0.1438
0.028613 | 0.080118 |  | 20.5967 |  | -0.15143 | 0.11642
0.028633 | 0.031797 |  | 1.5134 |  | -0.11509 | 0.087865
0.028652 | -0.01629 |  | -17.2969 |  | -0.076971 | 0.057803
0.028672 | -0.064357 |  | -35.8678 |  | -0.037489 | 0.026671
0.028691 | -0.10942 |  | -52.8375 |  | 0.0025234 | -0.0048863
0.028711 | -0.15217 |  | -68.2707 |  | 0.042287 | -0.036223
0.02873 | -0.18948 |  | -81.5171 |  | 0.081497 | -0.066879
0.02875 | -0.21884 |  | -91.6716 |  | 0.11933 | -0.096592
0.02877 | -0.24029 |  | -99.2391 |  | 0.15506 | -0.1247
0.028789 | -0.25188 |  | -103.1504 |  | 0.18819 | -0.15069
0.028809 | -0.25469 |  | -103.3477 |  | 0.21895 | -0.17462
0.028828 | -0.25109 |  | -100.6852 |  | 0.24686 | -0.19615
0.028848 | -0.24322 |  | -94.2443 |  | 0.27007 | -0.21452
0.028867 | -0.23257 |  | -84.7435 |  | 0.28907 | -0.22934
0.028887 | -0.21585 |  | -72.8277 |  | 0.30449 | -0.24079
0.028906 | -0.18864 |  | -57.806 |  | 0.31486 | -0.24878
0.028926 | -0.15223 |  | -40.8966 |  | 0.32048 | -0.25313
0.028945 | -0.1075 |  | -22.7257 |  | 0.322 | -0.25417
0.028965 | -0.051252 |  | -3.569 |  | 0.31855 | -0.25126
0.028984 | 0.010317 |  | 15.4 |  | 0.30965 | -0.24391
0.029004 | 0.067521 |  | 33.992 |  | 0.29615 | -0.2332
0.029023 | 0.12216 |  | 51.3305 |  | 0.27899 | -0.21951
0.029043 | 0.17376 |  | 66.5451 |  | 0.25772 | -0.20261
0.029063 | 0.21691 |  | 79.8052 |  | 0.23171 | -0.18218
0.029082 | 0.25161 |  | 90.441 |  | 0.20174 | -0.15842
0.029102 | 0.27634 |  | 98.0644 |  | 0.169 | -0.1325
0.029121 | 0.28796 |  | 102.4677 |  | 0.13375 | -0.10475
0.029141 | 0.28851 |  | 102.9742 |  | 0.096584 | -0.075569
0.02916 | 0.28038 |  | 100.2158 |  | 0.05834 | -0.045492
0.02918 | 0.26428 |  | 94.2719 |  | 0.018305 | -0.01407
0.029199 | 0.24071 |  | 84.7988 |  | -0.022676 | 0.018006
0.029219 | 0.21089 |  | 72.9677 |  | -0.062518 | 0.049364
0.029238 | 0.17478 |  | 58.4903 |  | -0.10088 | 0.079485
0.029258 | 0.13231 |  | 41.43 |  | -0.13747 | 0.10797
0.029277 | 0.086909 |  | 23.4389 |  | -0.17261 | 0.1352
0.029297 | 0.038543 |  | 4.2638 |  | -0.20572 | 0.16114
0.029316 | -0.011384 |  | -15.1335 |  | -0.2349 | 0.18417
0.029336 | -0.058158 |  | -33.2225 |  | -0.26072 | 0.20406
0.029355 | -0.10344 |  | -50.5539 |  | -0.28236 | 0.22067
0.029375 | -0.14624 |  | -66.2253 |  | -0.29905 | 0.23366
0.029395 | -0.18387 |  | -79.5937 |  | -0.31323 | 0.24457
0.029414 | -0.21599 |  | -90.7453 |  | -0.32278 | 0.25203
0.029434 | -0.23811 |  | -98.4141 |  | -0.32571 | 0.25424
0.029453 | -0.25042 |  | -102.639 |  | -0.32471 | 0.25317
0.029473 | -0.25519 |  | -103.5901 |  | -0.31896 | 0.24873
0.029492 | -0.25226 |  | -100.8587 |  | -0.30789 | 0.24018
0.029512 | -0.24455 |  | -95.1639 |  | -0.29362 | 0.22873
0.029531 | -0.23198 |  | -86.305 |  | -0.27468 | 0.21376
0.029551 | -0.21492 |  | -74.272 |  | -0.25043 | 0.19473
0.02957 | -0.19294 |  | -59.9621 |  | -0.22313 | 0.17303
0.02959 | -0.15768 |  | -43.1801 |  | -0.19263 | 0.14891
0.029609 | -0.1115 |  | -24.9398 |  | -0.159 | 0.12244
0.029629 | -0.05963 |  | -6.2825 |  | -0.12313 | 0.094193
0.029648 | 0.00043628 |  | 13.1182 |  | -0.084822 | 0.064103
0.029668 | 0.059385 |  | 31.678 |  | -0.045431 | 0.032919
0.029687 | 0.11387 |  | 48.8084 |  | -0.0054942 | 0.0014033
0.029707 | 0.16584 |  | 64.9142 |  | 0.034859 | -0.030141
0.029727 | 0.20928 |  | 78.3114 |  | 0.073609 | -0.060645
0.029746 | 0.24647 |  | 89.0803 |  | 0.11109 | -0.09012
0.029766 | 0.27438 |  | 97.3469 |  | 0.14768 | -0.11869
0.029785 | 0.28737 |  | 101.8459 |  | 0.18162 | -0.14531
0.029805 | 0.28928 |  | 103.1462 |  | 0.21296 | -0.16987
0.029824 | 0.28219 |  | 101.0271 |  | 0.24151 | -0.19208
0.029844 | 0.26695 |  | 95.0863 |  | 0.26564 | -0.21089
0.029863 | 0.24405 |  | 86.3012 |  | 0.28498 | -0.22587
0.029883 | 0.21411 |  | 74.603 |  | 0.30051 | -0.23766
0.029902 | 0.17866 |  | 60.3298 |  | 0.31277 | -0.24701
0.029922 | 0.13776 |  | 44.0328 |  | 0.31993 | -0.25259
0.029941 | 0.092261 |  | 25.7707 |  | 0.32132 | -0.25359
0.029961 | 0.044719 |  | 6.8434 |  | 0.31892 | -0.25135
0.02998 | -0.0036918 |  | -12.3071 |  | 0.31138 | -0.24509
0.03 | -0.052034 |  | -31.1944 |  | 0.29812 | -0.2346
0.03002 | -0.097679 |  | -48.3942 |  | 0.28219 | -0.22187
0.030039 | -0.14074 |  | -64.3184 |  | 0.26215 | -0.20605
0.030059 | -0.17959 |  | -78.2428 |  | 0.23628 | -0.18584
0.030078 | -0.21108 |  | -89.1483 |  | 0.20709 | -0.16257
0.030098 | -0.23562 |  | -97.5843 |  | 0.17521 | -0.13711
0.030117 | -0.24984 |  | -102.3661 |  | 0.14026 | -0.10966
0.030137 | -0.25405 |  | -103.5814 |  | 0.10357 | -0.081003
0.030156 | -0.25233 |  | -101.7925 |  | 0.065436 | -0.051021
0.030176 | -0.24478 |  | -96.0589 |  | 0.025547 | -0.019525
0.030195 | -0.23481 |  | -87.5314 |  | -0.015035 | 0.01237
0.030215 | -0.21985 |  | -76.3158 |  | -0.055258 | 0.043805
0.030234 | -0.19475 |  | -61.8137 |  | -0.093912 | 0.073988
0.030254 | -0.16096 |  | -45.666 |  | -0.13085 | 0.103
0.030273 | -0.11879 |  | -27.7754 |  | -0.16647 | 0.13096
0.030293 | -0.06892 |  | -8.4454 |  | -0.19944 | 0.15667
0.030312 | -0.011495 |  | 10.4146 |  | -0.22959 | 0.18007
0.030332 | 0.048829 |  | 28.9588 |  | -0.25654 | 0.20097
0.030352 | 0.10533 |  | 46.663 |  | -0.27891 | 0.21846
0.030371 | 0.15874 |  | 62.4872 |  | -0.29687 | 0.2324
0.030391 | 0.20607 |  | 76.6511 |  | -0.31095 | 0.2431
0.03041 | 0.24264 |  | 88.013 |  | -0.32098 | 0.25093
0.03043 | 0.27097 |  | 96.1557 |  | -0.32601 | 0.25486
0.030449 | 0.28694 |  | 101.5198 |  | -0.32597 | 0.2546
0.030469 | 0.28884 |  | 103.0252 |  | -0.32114 | 0.25058
0.030488 | 0.28307 |  | 101.0592 |  | -0.31111 | 0.24263
0.030508 | 0.2693 |  | 96.1741 |  | -0.29673 | 0.23145
0.030527 | 0.24741 |  | 87.718 |  | -0.27867 | 0.21715
0.030547 | 0.21957 |  | 76.4245 |  | -0.25646 | 0.19949
0.030566 | 0.18459 |  | 62.4471 |  | -0.22981 | 0.17856
0.030586 | 0.14361 |  | 45.9815 |  | -0.19877 | 0.15412
0.030605 | 0.098986 |  | 28.197 |  | -0.16515 | 0.12747
0.030625 | 0.051142 |  | 9.2553 |  | -0.13032 | 0.099915
0.030645 | 0.0022935 |  | -9.8916 |  | -0.092791 | 0.070525
0.030664 | -0.045806 |  | -28.4283 |  | -0.053315 | 0.03947
0.030684 | -0.092853 |  | -46.3734 |  | -0.013864 | 0.008163
0.030703 | -0.13604 |  | -62.4867 |  | 0.026461 | -0.023508
0.030723 | -0.17457 |  | -76.3847 |  | 0.066349 | -0.054732
0.030742 | -0.20801 |  | -88.0641 |  | 0.1044 | -0.08464
0.030762 | -0.23239 |  | -96.4661 |  | 0.1411 | -0.11349
0.030781 | -0.2478 |  | -101.7657 |  | 0.175 | -0.14016
0.030801 | -0.25461 |  | -103.8279 |  | 0.2067 | -0.16478
0.03082 | -0.25258 |  | -102.108 |  | 0.23618 | -0.18761
0.03084 | -0.24737 |  | -97.2469 |  | 0.26106 | -0.20718
0.030859 | -0.23925 |  | -88.9969 |  | 0.28168 | -0.22337
0.030879 | -0.22286 |  | -77.7105 |  | 0.29854 | -0.23623
0.030898 | -0.19878 |  | -64.1428 |  | 0.31075 | -0.24541
0.030918 | -0.16817 |  | -47.8401 |  | 0.31855 | -0.2514
0.030937 | -0.12665 |  | -30.0867 |  | 0.32221 | -0.25407
0.030957 | -0.071834 |  | -11.5918 |  | 0.32035 | -0.25249
0.030977 | -0.01394 |  | 7.9816 |  | 0.31332 | -0.24674
0.030996 | 0.042016 |  | 26.7744 |  | 0.30187 | -0.23731
0.031016 | 0.099243 |  | 44.3554 |  | 0.2858 | -0.22464
0.031035 | 0.15153 |  | 60.7534 |  | 0.26639 | -0.20939
0.031055 | 0.19796 |  | 74.5972 |  | 0.24248 | -0.19061
0.031074 | 0.23934 |  | 86.3542 |  | 0.21385 | -0.16807
0.031094 | 0.26887 |  | 95.5155 |  | 0.18215 | -0.14274
0.031113 | 0.28513 |  | 100.9424 |  | 0.14708 | -0.11509
0.031133 | 0.29041 |  | 103.1748 |  | 0.11116 | -0.086907
0.031152 | 0.28478 |  | 101.6147 |  | 0.074438 | -0.057996
0.031172 | 0.27075 |  | 96.5815 |  | 0.034164 | -0.026531
0.031191 | 0.25148 |  | 88.9893 |  | -0.0069056 | 0.0058334
0.031211 | 0.22407 |  | 77.9782 |  | -0.046982 | 0.037402
0.03123 | 0.18935 |  | 64.3352 |  | -0.086355 | 0.068053
0.03125 | 0.14991 |  | 48.5747 |  | -0.12328 | 0.09696
0.03127 | 0.10434 |  | 30.3768 |  | -0.15858 | 0.12454
0.031289 | 0.05662 |  | 11.6067 |  | -0.19285 | 0.15114
0.031309 | 0.0085381 |  | -7.3304 |  | -0.22378 | 0.17536
0.031328 | -0.03983 |  | -26.3159 |  | -0.25123 | 0.19678
0.031348 | -0.085561 |  | -43.9103 |  | -0.27481 | 0.21507
0.031367 | -0.1299 |  | -60.3237 |  | -0.29315 | 0.22929
0.031387 | -0.17067 |  | -74.874 |  | -0.30773 | 0.24046
0.031406 | -0.20446 |  | -86.6519 |  | -0.31886 | 0.24904
0.031426 | -0.23064 |  | -95.8641 |  | -0.32519 | 0.25389
0.031445 | -0.24695 |  | -101.5342 |  | -0.32668 | 0.25498
0.031465 | -0.25412 |  | -103.6394 |  | -0.32269 | 0.25186
0.031484 | -0.25381 |  | -102.6456 |  | -0.31298 | 0.24415
0.031504 | -0.24781 |  | -97.9876 |  | -0.29914 | 0.23313
0.031523 | -0.23876 |  | -90.2191 |  | -0.28224 | 0.21966
0.031543 | -0.2249 |  | -79.5881 |  | -0.26111 | 0.20316
0.031563 | -0.20322 |  | -65.8362 |  | -0.23537 | 0.18295
0.031582 | -0.17327 |  | -50.1141 |  | -0.20586 | 0.15936
0.031602 | -0.13184 |  | -32.7798 |  | -0.17237 | 0.13287
0.031621 | -0.079385 |  | -13.8215 |  | -0.13643 | 0.10443
0.031641 | -0.022721 |  | 5.4291 |  | -0.1 | 0.075631
0.03166 | 0.034496 |  | 24.3152 |  | -0.062066 | 0.045958
0.03168 | 0.089776 |  | 42.2032 |  | -0.02179 | 0.01437
0.031699 | 0.14507 |  | 58.4176 |  | 0.018714 | -0.017684
0.031719 | 0.19482 |  | 73.0825 |  | 0.058257 | -0.048941
0.031738 | 0.23387 |  | 85.1316 |  | 0.097342 | -0.079368
0.031758 | 0.26562 |  | 94.4213 |  | 0.1342 | -0.10807
0.031777 | 0.28384 |  | 100.7535 |  | 0.16823 | -0.13494
0.031797 | 0.28917 |  | 102.837 |  | 0.20091 | -0.16063
0.031816 | 0.2854 |  | 101.8808 |  | 0.23085 | -0.18392
0.031836 | 0.27313 |  | 97.9072 |  | 0.25659 | -0.20398
0.031855 | 0.25476 |  | 90.1477 |  | 0.27815 | -0.22079
0.031875 | 0.22806 |  | 79.7741 |  | 0.29553 | -0.2341
0.031895 | 0.19459 |  | 66.48 |  | 0.30892 | -0.24435
0.031914 | 0.15522 |  | 50.5332 |  | 0.31767 | -0.25105
0.031934 | 0.11092 |  | 33.1216 |  | 0.32175 | -0.25397
0.031953 | 0.063979 |  | 14.3171 |  | 0.32123 | -0.25329
0.031973 | 0.015113 |  | -4.8427 |  | 0.31543 | -0.24851
0.031992 | -0.03216 |  | -23.5458 |  | 0.3045 | -0.23978
0.032012 | -0.079326 |  | -41.6776 |  | 0.28923 | -0.22749
0.032031 | -0.1248 |  | -58.2364 |  | 0.27072 | -0.21271
0.032051 | -0.16517 |  | -72.9626 |  | 0.24765 | -0.19487
0.03207 | -0.20044 |  | -85.4018 |  | 0.21977 | -0.17292
0.03209 | -0.22684 |  | -94.4919 |  | 0.18911 | -0.14828
0.032109 | -0.24443 |  | -100.5959 |  | 0.15497 | -0.12142
0.032129 | -0.25328 |  | -103.5113 |  | 0.11848 | -0.092896
0.032148 | -0.25382 |  | -102.7937 |  | 0.081621 | -0.063819
0.032168 | -0.24961 |  | -98.8137 |  | 0.042924 | -0.033378
0.032188 | -0.24041 |  | -91.3591 |  | 0.0019294 | -0.0011481
0.032207 | -0.22741 |  | -80.8814 |  | -0.039256 | 0.031172
0.032227 | -0.20718 |  | -67.8419 |  | -0.078595 | 0.061997
0.032246 | -0.17634 |  | -52.2379 |  | -0.11583 | 0.0912
0.032266 | -0.13725 |  | -34.959 |  | -0.15164 | 0.11907
0.032285 | -0.085201 |  | -16.3874 |  | -0.18589 | 0.14574
0.032305 | -0.030595 |  | 3.2739 |  | -0.21756 | 0.17063
0.032324 | 0.021595 |  | 22.0259 |  | -0.24609 | 0.19283
0.032344 | 0.082036 |  | 39.6407 |  | -0.27045 | 0.21165
0.032363 | 0.13865 |  | 56.6233 |  | -0.28974 | 0.22664
0.032383 | 0.18672 |  | 71.2425 |  | -0.30529 | 0.23856
0.032402 | 0.22909 |  | 83.708 |  | -0.31708 | 0.24764
0.032422 | 0.26162 |  | 93.7211 |  | -0.3239 | 0.253
0.032441 | 0.28278 |  | 99.9018 |  | -0.32635 | 0.25479
0.032461 | 0.29026 |  | 102.8666 |  | -0.32391 | 0.25272
0.03248 | 0.28709 |  | 102.3334 |  | -0.31561 | 0.24618
0.0325 | 0.27559 |  | 98.4416 |  | -0.30281 | 0.23613
0.03252 | 0.25755 |  | 91.6158 |  | -0.28568 | 0.22265
0.032539 | 0.23201 |  | 81.2926 |  | -0.2648 | 0.20617
0.032559 | 0.1984 |  | 68.3425 |  | -0.24136 | 0.18752
0.032578 | 0.16031 |  | 53.0495 |  | -0.21217 | 0.16467
0.032598 | 0.11608 |  | 35.2853 |  | -0.17852 | 0.13811
0.032617 | 0.069107 |  | 16.7733 |  | -0.14439 | 0.11075
0.032637 | 0.021843 |  | -2.0035 |  | -0.10734 | 0.081694
0.032656 | -0.026727 |  | -21.1232 |  | -0.068671 | 0.051341
0.032676 | -0.073312 |  | -39.2188 |  | -0.030217 | 0.021005
0.032695 | -0.1188 |  | -56.0847 |  | 0.010261 | -0.010742
0.032715 | -0.16062 |  | -71.1601 |  | 0.050801 | -0.042745
0.032734 | -0.19544 |  | -83.5677 |  | 0.089547 | -0.073126
0.032754 | -0.22399 |  | -93.5433 |  | 0.12665 | -0.10221
0.032773 | -0.24278 |  | -100.0504 |  | 0.1616 | -0.12965
0.032793 | -0.25201 |  | -103.1211 |  | 0.19461 | -0.15529
0.032813 | -0.25426 |  | -103.2059 |  | 0.22487 | -0.17897
0.032832 | -0.24945 |  | -99.3493 |  | 0.25109 | -0.19955
0.032852 | -0.24034 |  | -92.3481 |  | 0.2739 | -0.21719
0.032871 | -0.22837 |  | -82.5071 |  | 0.29261 | -0.23175
0.032891 | -0.20904 |  | -69.5259 |  | 0.30614 | -0.24233
0.03291 | -0.17995 |  | -54.4481 |  | 0.31603 | -0.24968
0.03293 | -0.14317 |  | -37.2356 |  | 0.32136 | -0.25358
0.032949 | -0.09502 |  | -18.5706 |  | 0.32126 | -0.25333
0.032969 | -0.036664 |  | 0.25201 |  | 0.31675 | -0.2496
0.032988 | 0.019643 |  | 19.5462 |  | 0.30689 | -0.24181
0.033008 | 0.075607 |  | 37.8991 |  | 0.29274 | -0.23024
0.033027 | 0.13389 |  | 54.3596 |  | 0.27463 | -0.21574
0.033047 | 0.18334 |  | 69.6217 |  | 0.25175 | -0.19792
0.033066 | 0.22466 |  | 82.3351 |  | 0.22557 | -0.17717
0.033086 | 0.25874 |  | 92.3219 |  | 0.19553 | -0.15334
0.033105 | 0.28013 |  | 99.5622 |  | 0.16167 | -0.12656
0.033125 | 0.29004 |  | 102.7882 |  | 0.12615 | -0.098539
0.033145 | 0.28861 |  | 102.7812 |  | 0.088821 | -0.069339
0.033164 | 0.27813 |  | 99.3678 |  | 0.049502 | -0.038487
0.033184 | 0.26076 |  | 92.385 |  | 0.009681 | -0.0070339
0.033203 | 0.23637 |  | 82.97 |  | -0.030559 | 0.024582
0.033223 | 0.20497 |  | 70.4058 |  | -0.070697 | 0.055873
0.033242 | 0.16618 |  | 54.9881 |  | -0.10869 | 0.0856
0.033262 | 0.12338 |  | 37.9806 |  | -0.14475 | 0.11385
0.033281 | 0.076708 |  | 19.3651 |  | -0.17957 | 0.1409
0.033301 | 0.027785 |  | 0.2538 |  | -0.212 | 0.1662
0.03332 | -0.019715 |  | -18.5582 |  | -0.24084 | 0.18874
0.03334 | -0.067243 |  | -37.0117 |  | -0.26572 | 0.20806
0.033359 | -0.1124 |  | -53.9266 |  | -0.28631 | 0.22416
0.033379 | -0.15415 |  | -69.1958 |  | -0.30228 | 0.23645
0.033398 | -0.19179 |  | -82.4411 |  | -0.31493 | 0.246
0.033418 | -0.22062 |  | -92.3948 |  | -0.32364 | 0.25275
0.033438 | -0.24106 |  | -99.4835 |  | -0.32631 | 0.2548
0.033457 | -0.2524 |  | -103.165 |  | -0.32414 | 0.25309
0.033477 | -0.25468 |  | -103.1082 |  | -0.31754 | 0.24772
0.033496 | -0.25193 |  | -100.3572 |  | -0.30565 | 0.23818
0.033516 | -0.24332 |  | -93.8244 |  | -0.28975 | 0.22576
0.033535 | -0.23075 |  | -83.834 |  | -0.27007 | 0.21019
0.033555 | -0.2134 |  | -71.7092 |  | -0.2458 | 0.19097
0.033574 | -0.18423 |  | -56.6602 |  | -0.21733 | 0.16862
0.033594 | -0.1497 |  | -39.5782 |  | -0.18534 | 0.14329
0.033613 | -0.10639 |  | -21.6066 |  | -0.15122 | 0.11623
0.033633 | -0.047173 |  | -2.3898 |  | -0.11519 | 0.087919
0.033652 | 0.01282 |  | 16.9124 |  | -0.076705 | 0.057698
0.033672 | 0.069803 |  | 35.2669 |  | -0.03729 | 0.02656
0.033691 | 0.12524 |  | 52.4072 |  | 0.0030418 | -0.0051319
0.033711 | 0.17446 |  | 67.5771 |  | 0.043516 | -0.03692
0.03373 | 0.21817 |  | 80.6113 |  | 0.082062 | -0.067267
0.03375 | 0.25393 |  | 90.9658 |  | 0.11978 | -0.096797
0.03377 | 0.2776 |  | 98.2632 |  | 0.15545 | -0.12488
0.033789 | 0.28895 |  | 102.5692 |  | 0.18801 | -0.1504
0.033809 | 0.28924 |  | 102.92 |  | 0.21949 | -0.17481
0.033828 | 0.27995 |  | 99.6541 |  | 0.24737 | -0.19671
0.033848 | 0.26303 |  | 93.5241 |  | 0.27005 | -0.21459
0.033867 | 0.23948 |  | 84.0084 |  | 0.28975 | -0.22966
0.033887 | 0.20951 |  | 71.7896 |  | 0.30464 | -0.24089
0.033906 | 0.17259 |  | 57.2127 |  | 0.31425 | -0.24838
0.033926 | 0.12955 |  | 40.211 |  | 0.32113 | -0.25359
0.033945 | 0.083783 |  | 22.0317 |  | 0.32281 | -0.25464
0.033965 | 0.035416 |  | 2.7503 |  | 0.31838 | -0.25104
0.033984 | -0.014306 |  | -16.6982 |  | 0.30981 | -0.24402
0.034004 | -0.061281 |  | -34.6325 |  | 0.29601 | -0.23303
0.034023 | -0.10663 |  | -51.7779 |  | 0.27843 | -0.21902
0.034043 | -0.14962 |  | -67.4532 |  | 0.25779 | -0.20265
0.034063 | -0.18693 |  | -80.5167 |  | 0.23169 | -0.18222
0.034082 | -0.21794 |  | -91.389 |  | 0.20172 | -0.1584
0.034102 | -0.23953 |  | -99.0126 |  | 0.16915 | -0.13253
0.034121 | -0.25111 |  | -102.8341 |  | 0.1335 | -0.10458
0.034141 | -0.25558 |  | -103.4328 |  | 0.096505 | -0.075484
0.03416 | -0.2535 |  | -100.708 |  | 0.058114 | -0.045295
0.03418 | -0.24662 |  | -94.7618 |  | 0.017739 | -0.013615
0.034199 | -0.23702 |  | -85.5895 |  | -0.02284 | 0.018328
0.034219 | -0.22048 |  | -73.5504 |  | -0.062267 | 0.04933
0.034238 | -0.19164 |  | -59.0631 |  | -0.10064 | 0.07925
0.034258 | -0.15377 |  | -41.9935 |  | -0.13782 | 0.10828
0.034277 | -0.10503 |  | -23.7403 |  | -0.17263 | 0.13562
0.034297 | -0.049806 |  | -4.9068 |  | -0.20528 | 0.16099
0.034316 | 0.0047017 |  | 14.5123 |  | -0.23553 | 0.18438
0.034336 | 0.064155 |  | 32.6774 |  | -0.26107 | 0.2044
0.034355 | 0.11908 |  | 49.7458 |  | -0.28221 | 0.22094
0.034375 | 0.16689 |  | 65.7761 |  | -0.29997 | 0.23448
0.034395 | 0.21361 |  | 78.9397 |  | -0.31325 | 0.24464
0.034414 | 0.25002 |  | 89.7557 |  | -0.32195 | 0.25141
0.034434 | 0.27523 |  | 97.8687 |  | -0.32619 | 0.25461
0.034453 | 0.28843 |  | 101.813 |  | -0.32529 | 0.25389
0.034473 | 0.28847 |  | 102.7775 |  | -0.31928 | 0.24908
0.034492 | 0.28117 |  | 100.5287 |  | -0.30837 | 0.2404
0.034512 | 0.2652 |  | 94.2884 |  | -0.29323 | 0.22846
0.034531 | 0.24247 |  | 85.5338 |  | -0.27428 | 0.21333
0.034551 | 0.21362 |  | 73.8301 |  | -0.25097 | 0.19503
0.03457 | 0.17652 |  | 58.9765 |  | -0.22332 | 0.17342
0.03459 | 0.13467 |  | 42.3469 |  | -0.19217 | 0.14862
0.034609 | 0.088633 |  | 24.1428 |  | -0.15846 | 0.12186
0.034629 | 0.040377 |  | 5.1267 |  | -0.12259 | 0.093664
0.034648 | -0.0078883 |  | -14.0266 |  | -0.084616 | 0.063753
0.034668 | -0.055855 |  | -32.5346 |  | -0.04525 | 0.032734
0.034688 | -0.10137 |  | -49.5532 |  | -0.0055406 | 0.0014182
0.034707 | -0.14486 |  | -65.5959 |  | 0.034595 | -0.03016
0.034727 | -0.18388 |  | -79.4687 |  | 0.074403 | -0.061337
0.034746 | -0.21465 |  | -90.142 |  | 0.11184 | -0.090895
0.034766 | -0.23775 |  | -98.2284 |  | 0.14788 | -0.11904
0.034785 | -0.25138 |  | -102.7193 |  | 0.18252 | -0.14589
0.034805 | -0.25587 |  | -103.4788 |  | 0.21352 | -0.17034
0.034824 | -0.25542 |  | -101.4636 |  | 0.24151 | -0.19219
0.034844 | -0.24973 |  | -96.0263 |  | 0.26606 | -0.2112
0.034863 | -0.23961 |  | -87.1271 |  | 0.28586 | -0.22654
0.034883 | -0.22258 |  | -75.4249 |  | 0.30161 | -0.2386
0.034902 | -0.19264 |  | -60.9338 |  | 0.31345 | -0.24776
0.034922 | -0.15912 |  | -44.3184 |  | 0.3206 | -0.25326
0.034941 | -0.11603 |  | -26.4292 |  | 0.32264 | -0.25456
0.034961 | -0.057646 |  | -7.4152 |  | 0.3197 | -0.25202
0.03498 | -0.0033999 |  | 11.6787 |  | 0.31172 | -0.24563
0.035 | 0.051423 |  | 30.168 |  | 0.29922 | -0.23553
0.03502 | 0.10716 |  | 47.9298 |  | 0.2828 | -0.22245
0.035039 | 0.15912 |  | 63.6628 |  | 0.26234 | -0.20629
0.035059 | 0.20849 |  | 77.2858 |  | 0.23775 | -0.18674
0.035078 | 0.24459 |  | 88.5219 |  | 0.20842 | -0.16364
0.035098 | 0.27226 |  | 96.6477 |  | 0.17605 | -0.13802
0.035117 | 0.28814 |  | 101.7106 |  | 0.14176 | -0.11096
0.035137 | 0.2894 |  | 102.9028 |  | 0.10463 | -0.08197
0.035156 | 0.28355 |  | 100.8215 |  | 0.066015 | -0.051487
0.035176 | 0.26769 |  | 95.5819 |  | 0.026408 | -0.020197
0.035195 | 0.24593 |  | 86.6179 |  | -0.01412 | 0.011571
0.035215 | 0.21733 |  | 75.2603 |  | -0.054059 | 0.042775
0.035234 | 0.18117 |  | 61.3302 |  | -0.092603 | 0.072913
0.035254 | 0.14078 |  | 44.6378 |  | -0.12973 | 0.10208
0.035273 | 0.095351 |  | 26.7499 |  | -0.16561 | 0.13003
0.035293 | 0.048323 |  | 7.9023 |  | -0.19904 | 0.15605
0.035312 | -0.00093618 |  | -11.5315 |  | -0.22886 | 0.17939
0.035332 | -0.049393 |  | -30.0802 |  | -0.25533 | 0.19991
0.035352 | -0.094865 |  | -47.5325 |  | -0.27774 | 0.21736
0.035371 | -0.1392 |  | -63.5822 |  | -0.29561 | 0.23127
0.035391 | -0.1785 |  | -77.5326 |  | -0.30999 | 0.24229
0.03541 | -0.21122 |  | -88.9801 |  | -0.32012 | 0.25013
0.03543 | -0.23469 |  | -97.1061 |  | -0.32508 | 0.25389
0.035449 | -0.24909 |  | -102.1447 |  | -0.32517 | 0.2539
0.035469 | -0.25628 |  | -103.8781 |  | -0.31967 | 0.24957
0.035488 | -0.25509 |  | -101.8485 |  | -0.3099 | 0.24168
0.035508 | -0.24935 |  | -96.8587 |  | -0.2965 | 0.23099
0.035527 | -0.24003 |  | -88.4402 |  | -0.27782 | 0.21642
0.035547 | -0.22346 |  | -76.8881 |  | -0.25542 | 0.19874
0.035566 | -0.19924 |  | -63.1559 |  | -0.22898 | 0.17789
0.035586 | -0.16751 |  | -46.736 |  | -0.19761 | 0.15312
0.035605 | -0.12413 |  | -28.6923 |  | -0.16448 | 0.12663
0.035625 | -0.068073 |  | -10.1312 |  | -0.12966 | 0.099274
0.035645 | -0.008453 |  | 9.313 |  | -0.092009 | 0.069913
0.035664 | 0.047217 |  | 28.0468 |  | -0.053004 | 0.038991
0.035684 | 0.10268 |  | 45.2166 |  | -0.012698 | 0.0071962
0.035703 | 0.15705 |  | 61.7191 |  | 0.027891 | -0.02479
0.035723 | 0.20308 |  | 75.8753 |  | 0.067186 | -0.055721
0.035742 | 0.2413 |  | 87.0278 |  | 0.10537 | -0.085501
0.035762 | 0.27033 |  | 95.9169 |  | 0.14144 | -0.11385
0.035781 | 0.28565 |  | 101.1177 |  | 0.17562 | -0.14059
0.035801 | 0.29005 |  | 102.7492 |  | 0.2081 | -0.16583
0.03582 | 0.28457 |  | 101.3715 |  | 0.23676 | -0.18838
0.03584 | 0.27028 |  | 96.333 |  | 0.26187 | -0.20796
0.035859 | 0.25029 |  | 88.1089 |  | 0.28316 | -0.22434
0.035879 | 0.22229 |  | 76.8934 |  | 0.29924 | -0.23683
0.035898 | 0.18714 |  | 63.1395 |  | 0.3112 | -0.24604
0.035918 | 0.14746 |  | 47.2055 |  | 0.31933 | -0.25207
0.035937 | 0.10248 |  | 29.0947 |  | 0.32281 | -0.25463
0.035957 | 0.054576 |  | 10.2787 |  | 0.32138 | -0.25339
0.035977 | 0.0057026 |  | -8.7674 |  | 0.31446 | -0.24774
0.035996 | -0.043281 |  | -27.7084 |  | 0.30231 | -0.23808
0.036016 | -0.089534 |  | -45.1339 |  | 0.28651 | -0.22537
0.036035 | -0.13382 |  | -61.4251 |  | 0.26666 | -0.20968
0.036055 | -0.17473 |  | -76.0891 |  | 0.24281 | -0.19088
0.036074 | -0.20726 |  | -87.5869 |  | 0.21546 | -0.16903
0.036094 | -0.23185 |  | -96.309 |  | 0.18317 | -0.14375
0.036113 | -0.24821 |  | -101.752 |  | 0.14814 | -0.11602
0.036133 | -0.25549 |  | -103.4913 |  | 0.11211 | -0.087443
0.036152 | -0.25694 |  | -102.3861 |  | 0.074115 | -0.0579
0.036172 | -0.25418 |  | -97.7369 |  | 0.034962 | -0.027009
0.036191 | -0.24658 |  | -89.58 |  | -0.0057312 | 0.0049649
0.036211 | -0.22818 |  | -78.8635 |  | -0.046305 | 0.036786
0.03623 | -0.19913 |  | -65.0631 |  | -0.084639 | 0.066935
0.03625 | -0.16941 |  | -48.6603 |  | -0.12237 | 0.096056
0.03627 | -0.1286 |  | -31.1296 |  | -0.15835 | 0.12426
0.036289 | -0.071368 |  | -12.5339 |  | -0.19145 | 0.15037
0.036309 | -0.013204 |  | 6.5967 |  | -0.22318 | 0.17482
0.036328 | 0.042392 |  | 25.4003 |  | -0.25114 | 0.19654
0.036348 | 0.09363 |  | 43.4416 |  | -0.27338 | 0.21401
0.036367 | 0.14694 |  | 59.7508 |  | -0.29194 | 0.22833
0.036387 | 0.19984 |  | 74.0844 |  | -0.30719 | 0.23998
0.036406 | 0.23739 |  | 85.7889 |  | -0.31825 | 0.24841
0.036426 | 0.26585 |  | 94.6485 |  | -0.32424 | 0.2532
0.036445 | 0.28527 |  | 100.8423 |  | -0.32502 | 0.25396
0.036465 | 0.29075 |  | 103.068 |  | -0.32127 | 0.25066
0.036484 | 0.28637 |  | 101.7667 |  | -0.31234 | 0.2435
0.036504 | 0.27252 |  | 97.3239 |  | -0.29851 | 0.23282
0.036523 | 0.25259 |  | 89.2417 |  | -0.2812 | 0.219
0.036543 | 0.22666 |  | 78.6213 |  | -0.25966 | 0.20198
0.036562 | 0.1924 |  | 65.3061 |  | -0.23372 | 0.18155
0.036582 | 0.15289 |  | 49.3136 |  | -0.2043 | 0.15815
0.036602 | 0.10945 |  | 31.8564 |  | -0.17143 | 0.13226
0.036621 | 0.061929 |  | 12.9027 |  | -0.13606 | 0.10441
0.036641 | 0.012116 |  | -6.4477 |  | -0.098737 | 0.075053
0.03666 | -0.036473 |  | -24.9667 |  | -0.060104 | 0.0445
0.03668 | -0.083401 |  | -42.9954 |  | -0.020836 | 0.013448
0.036699 | -0.12847 |  | -59.5286 |  | 0.019715 | -0.018241
0.036719 | -0.16894 |  | -73.9308 |  | 0.059806 | -0.049862
0.036738 | -0.2033 |  | -86.1942 |  | 0.097748 | -0.079851
0.036758 | -0.22894 |  | -95.2683 |  | 0.1347 | -0.10869
0.036777 | -0.24626 |  | -101.1941 |  | 0.16952 | -0.13589
0.036797 | -0.25558 |  | -103.7323 |  | 0.20144 | -0.16076
0.036816 | -0.25629 |  | -102.5155 |  | 0.23152 | -0.18416
0.036836 | -0.25469 |  | -98.4094 |  | 0.25758 | -0.20472
0.036855 | -0.249 |  | -90.9589 |  | 0.27895 | -0.22131
0.036875 | -0.2325 |  | -80.2358 |  | 0.29658 | -0.23465
0.036895 | -0.20806 |  | -67.169 |  | 0.30925 | -0.24452
0.036914 | -0.17586 |  | -51.1595 |  | 0.31802 | -0.25124
0.036934 | -0.1328 |  | -33.3807 |  | 0.32281 | -0.25475
0.036953 | -0.078327 |  | -15.1451 |  | 0.32182 | -0.25393
0.036973 | -0.020413 |  | 4.2551 |  | 0.31599 | -0.24902
0.036992 | 0.032972 |  | 23.1828 |  | 0.30504 | -0.24013
0.037012 | 0.087124 |  | 40.8528 |  | 0.28955 | -0.22769
0.037031 | 0.14166 |  | 57.7401 |  | 0.27109 | -0.21304
0.037051 | 0.19217 |  | 72.1983 |  | 0.2479 | -0.19508
0.03707 | 0.23361 |  | 84.3604 |  | 0.22002 | -0.17301
0.03709 | 0.26321 |  | 94.0759 |  | 0.18907 | -0.14833
0.037109 | 0.28353 |  | 100.0693 |  | 0.15497 | -0.12142
0.037129 | 0.29048 |  | 102.8725 |  | 0.11879 | -0.092982
0.037148 | 0.28611 |  | 102.1656 |  | 0.081488 | -0.063737
0.037168 | 0.27438 |  | 97.8845 |  | 0.042307 | -0.0329
0.037187 | 0.25587 |  | 90.7084 |  | 0.0016645 | -0.00092636
0.037207 | 0.23079 |  | 80.3282 |  | -0.038885 | 0.030833
0.037227 | 0.1969 |  | 67.1418 |  | -0.078107 | 0.061577
0.037246 | 0.15818 |  | 51.6094 |  | -0.11566 | 0.091
0.037266 | 0.11524 |  | 34.0076 |  | -0.15178 | 0.1192
0.037285 | 0.067976 |  | 15.4356 |  | -0.18585 | 0.14579
0.037305 | 0.019251 |  | -3.771 |  | -0.21725 | 0.17029
0.037324 | -0.030182 |  | -22.8901 |  | -0.24565 | 0.1924
0.037344 | -0.076711 |  | -40.5133 |  | -0.27008 | 0.2114
0.037363 | -0.12184 |  | -57.2638 |  | -0.28963 | 0.22654
0.037383 | -0.16419 |  | -72.4128 |  | -0.30487 | 0.23826
0.037402 | -0.1987 |  | -84.5577 |  | -0.31653 | 0.24722
0.037422 | -0.22655 |  | -94.3755 |  | -0.32371 | 0.25278
0.037441 | -0.24497 |  | -100.7304 |  | -0.32577 | 0.25447
0.037461 | -0.25378 |  | -103.2712 |  | -0.32304 | 0.25221
0.03748 | -0.25611 |  | -102.9873 |  | -0.31514 | 0.24571
0.0375 | -0.25305 |  | -99.1427 |  | -0.30208 | 0.23536
0.03752 | -0.24682 |  | -92.0317 |  | -0.28504 | 0.22201
0.037539 | -0.23295 |  | -81.9392 |  | -0.26462 | 0.20587
0.037559 | -0.21051 |  | -68.6876 |  | -0.24014 | 0.18655
0.037578 | -0.18333 |  | -53.2508 |  | -0.21122 | 0.16383
0.037598 | -0.14272 |  | -36.0807 |  | -0.17847 | 0.13792
0.037617 | -0.084651 |  | -17.5878 |  | -0.14322 | 0.10998
0.037637 | -0.02666 |  | 1.5966 |  | -0.10651 | 0.081123
0.037656 | 0.026877 |  | 20.8027 |  | -0.068326 | 0.051218
0.037676 | 0.083122 |  | 38.918 |  | -0.028948 | 0.020127
0.037695 | 0.13498 |  | 55.5758 |  | 0.011213 | -0.0117
0.037715 | 0.18495 |  | 70.3958 |  | 0.051648 | -0.043457
0.037734 | 0.22887 |  | 82.748 |  | 0.090753 | -0.074104
0.037754 | 0.25913 |  | 92.8628 |  | 0.12751 | -0.10298
0.037773 | 0.28184 |  | 99.8419 |  | 0.16226 | -0.13017
0.037793 | 0.29068 |  | 102.678 |  | 0.19517 | -0.15596
0.037812 | 0.28666 |  | 102.4251 |  | 0.22558 | -0.17969
0.037832 | 0.2765 |  | 98.7875 |  | 0.25236 | -0.20052
0.037852 | 0.25791 |  | 91.5228 |  | 0.27505 | -0.21824
0.037871 | 0.23378 |  | 81.8813 |  | 0.29357 | -0.23243
0.037891 | 0.20217 |  | 69.2346 |  | 0.30719 | -0.2429
0.03791 | 0.16337 |  | 53.684 |  | 0.31639 | -0.25001
0.03793 | 0.12138 |  | 36.5297 |  | 0.32155 | -0.25369
0.037949 | 0.074356 |  | 17.9068 |  | 0.32184 | -0.25377
0.037969 | 0.024982 |  | -1.3191 |  | 0.31747 | -0.25015
0.037988 | -0.024135 |  | -20.1885 |  | 0.30811 | -0.24247
0.038008 | -0.071736 |  | -38.367 |  | 0.2934 | -0.23077
0.038027 | -0.11646 |  | -55.118 |  | 0.27462 | -0.21586
0.038047 | -0.15858 |  | -70.305 |  | 0.25239 | -0.19831
0.038066 | -0.19475 |  | -83.2999 |  | 0.22595 | -0.17753
0.038086 | -0.22294 |  | -93.0675 |  | 0.19574 | -0.15366
0.038105 | -0.24305 |  | -99.9116 |  | 0.16236 | -0.12729
0.038125 | -0.25364 |  | -103.3494 |  | 0.12611 | -0.098735
0.038145 | -0.25615 |  | -103.1033 |  | 0.088777 | -0.069279
0.038164 | -0.25396 |  | -99.9621 |  | 0.050137 | -0.038852
0.038184 | -0.24752 |  | -93.2988 |  | 0.0096124 | -0.007075
0.038203 | -0.23276 |  | -83.3724 |  | -0.030576 | 0.024568
0.038223 | -0.21052 |  | -70.8397 |  | -0.069744 | 0.055324
0.038242 | -0.18469 |  | -55.321 |  | -0.10814 | 0.08529
0.038262 | -0.14799 |  | -38.2338 |  | -0.14491 | 0.11399
0.038281 | -0.096937 |  | -20.1222 |  | -0.17958 | 0.14097
0.038301 | -0.039558 |  | -0.76845 |  | -0.21183 | 0.16614
0.03832 | 0.018617 |  | 18.0802 |  | -0.24064 | 0.18864
0.03834 | 0.072627 |  | 36.3371 |  | -0.26504 | 0.20763
0.038359 | 0.12591 |  | 53.6193 |  | -0.28527 | 0.22339
0.038379 | 0.17962 |  | 68.4397 |  | -0.30227 | 0.23629
0.038398 | 0.2227 |  | 81.3855 |  | -0.31556 | 0.24653
0.038418 | 0.25607 |  | 91.7708 |  | -0.32327 | 0.25275
0.038437 | 0.27982 |  | 98.7525 |  | -0.32582 | 0.25443
0.038457 | 0.28963 |  | 102.6495 |  | -0.32397 | 0.25279
0.038477 | 0.28883 |  | 102.628 |  | -0.31667 | 0.24714
0.038496 | 0.2783 |  | 99.2364 |  | -0.30489 | 0.23784
0.038516 | 0.26115 |  | 92.9536 |  | -0.28951 | 0.22575
0.038535 | 0.23754 |  | 83.1201 |  | -0.26964 | 0.2099
0.038555 | 0.20608 |  | 70.8642 |  | -0.24535 | 0.19078
0.038574 | 0.1692 |  | 56.1483 |  | -0.21707 | 0.16868
0.038594 | 0.12577 |  | 38.6737 |  | -0.18501 | 0.1432
0.038613 | 0.07918 |  | 20.4064 |  | -0.15068 | 0.11597
0.038633 | 0.031026 |  | 1.4146 |  | -0.11469 | 0.087618
0.038652 | -0.018812 |  | -17.9533 |  | -0.076532 | 0.057639
0.038672 | -0.06537 |  | -35.9304 |  | -0.037206 | 0.026673
0.038691 | -0.11058 |  | -53.01 |  | 0.0030048 | -0.0052
0.038711 | -0.15389 |  | -68.5839 |  | 0.043477 | -0.037083
0.03873 | -0.19031 |  | -81.496 |  | 0.082367 | -0.067556
0.03875 | -0.21998 |  | -92.0997 |  | 0.11955 | -0.096793
0.03877 | -0.24106 |  | -99.3103 |  | 0.15495 | -0.12447
0.038789 | -0.25258 |  | -102.8905 |  | 0.18853 | -0.15055
0.038809 | -0.25674 |  | -103.4334 |  | 0.21963 | -0.17488
0.038828 | -0.25532 |  | -100.3748 |  | 0.24704 | -0.1963
0.038848 | -0.24945 |  | -94.267 |  | 0.27058 | -0.21456
0.038867 | -0.23662 |  | -85.1002 |  | 0.28935 | -0.22913
0.038887 | -0.21595 |  | -72.3711 |  | 0.30389 | -0.24028
0.038906 | -0.18777 |  | -57.463 |  | 0.31511 | -0.2487
0.038926 | -0.15095 |  | -40.6625 |  | 0.32114 | -0.25326
0.038945 | -0.10692 |  | -22.2028 |  | 0.32167 | -0.25378
0.038965 | -0.049304 |  | -3.6277 |  | 0.31813 | -0.25074
0.038984 | 0.01182 |  | 15.5046 |  | 0.3095 | -0.24356
0.039004 | 0.065057 |  | 34.1686 |  | 0.29565 | -0.23267
0.039023 | 0.12327 |  | 51.0769 |  | 0.27853 | -0.21907
0.039043 | 0.17694 |  | 66.955 |  | 0.25714 | -0.20224
[5 empty] | 0.23107 | -0.1817
[5 empty] | 0.20145 | -0.15805
[5 empty] | 0.168 | -0.13177
[5 empty] | 0.13277 | -0.10397
[5 empty] | 0.096384 | -0.075178
[5 empty] | 0.05767 | -0.044819
[5 empty] | 0.017565 | -0.013197
[5 empty] | -0.023388 | 0.018891
[5 empty] | -0.063324 | 0.050183
[5 empty] | -0.10144 | 0.080022
[5 empty] | -0.13823 | 0.10867
[5 empty] | -0.17285 | 0.1357
[5 empty] | -0.20576 | 0.1612
[5 empty] | -0.2359 | 0.18468
[5 empty] | -0.26142 | 0.20472
[5 empty] | -0.28252 | 0.22112
[5 empty] | -0.2998 | 0.23426
[5 empty] | -0.3134 | 0.24461
[5 empty] | -0.32235 | 0.25181
[5 empty] | -0.32615 | 0.25474
[5 empty] | -0.32514 | 0.2538
[5 empty] | -0.31935 | 0.24923
[5 empty] | -0.30842 | 0.24055
[5 empty] | -0.29299 | 0.22838
[5 empty] | -0.27415 | 0.2133
[5 empty] | -0.25102 | 0.1951
[5 empty] | -0.22343 | 0.17354
[5 empty] | -0.19249 | 0.14893
[5 empty] | -0.15858 | 0.12201
[5 empty] | -0.12249 | 0.093512
[5 empty] | -0.084461 | 0.063669
[5 empty] | -0.045083 | 0.032679
[5 empty] | -0.005531 | 0.0012923
[5 empty] | 0.035186 | -0.030514
[5 empty] | 0.074979 | -0.061606
[5 empty] | 0.11187 | -0.09079
[5 empty] | 0.1483 | -0.11926
[5 empty] | 0.18268 | -0.14615
[5 empty] | 0.2134 | -0.17025
[5 empty] | 0.24175 | -0.19225
[5 empty] | 0.26599 | -0.21121
[5 empty] | 0.28578 | -0.22658
[5 empty] | 0.30197 | -0.23899
[5 empty] | 0.31352 | -0.24792
[5 empty] | 0.32057 | -0.25309
[5 empty] | 0.32261 | -0.2545
[5 empty] | 0.31894 | -0.25167
[5 empty] | 0.31153 | -0.24537