## EtaStar_Disp
η* 計算シート (変位入力版) Disp→Acc: a = -(2πf)²·d/1000
■ 入力パラメータ
サンプリング周波数 fs |  | Hz | A列全体平均から自動算出
データ点数 N |  | 点
加振周波数 f | 50 | Hz | 黄色: 加振周波数
粉体質量 m_p | 1.61 | g | 黄色: 粉体のみ(基準ジグなら 0)
容器質量 m_c | 2.1 | g | 黄色: 容器(ジグ)質量
合計質量 m_tot |  | g
角周波数 ω |  | rad/s
■ 使い方
1. 「TimeData」シート: A列=時刻[s], B列=力[N], C列=変位[mm] を貼り付け
2. 黄色セルに 加振周波数 f, 粉体質量 m_p, 容器質量 m_c を入力
3. ★ η* の行に答えが自動表示
※ 加速度は a = -(2πf)²·d/1000 でシート内部換算
■ 計算式
D(f) = Σ d[n]·exp(-j2πf·t[n]) ※d はmm単位の生DFT
X(f) = -(2πf)²·D/1000 ※加速度DFT [m/s²]
Y(f) = Σ F[n]·exp(-j2πf·t[n]) ※力DFT
η* = -2π·Im(X*·Y) / (m_tot · ¦X¦²) ※論文式(2)
■ 計算結果
項目 | 値 | 単位 | 備考
Re(D) [変位DFT, mm単位]
Im(D) [変位DFT, mm単位]
Re(Y) [力DFT]
Im(Y) [力DFT]
Re(X) [加速度DFT = -ω²·D/1000]
Im(X)
¦X¦² (加速度パワー)
Re(P_cross) = Re(X)·Re(Y)+Im(X)·Im(Y)
Im(P_cross) = Re(X)·Im(Y)-Im(X)·Re(Y)
A_disp (変位振幅) |  | mm
A_acc (加速度振幅) |  | m/s²
v_c,max (容器最大速度) |  | m/s
★ η* (Reduced Loss Factor) |  | - | 論文 式(2)
(検算) E_diss [J] |  | J
(検算) 基準KE ½·m_tot·v² [J] |  | J
(検算) E_diss / KE |  | - | η* と一致するはず

## EtaStar_Acc
η* 計算シート (加速度入力版) Acc 直接使用
■ 入力パラメータ
サンプリング周波数 fs |  | Hz | A列全体平均から自動算出
データ点数 N |  | 点
加振周波数 f | 1500 | Hz | 黄色: 加振周波数
粉体質量 m_p | 0.754 | g | 黄色: 粉体のみ(基準ジグなら 0)
容器質量 m_c | 0.88 | g | 黄色: 容器(ジグ)質量
合計質量 m_tot |  | g
角周波数 ω |  | rad/s
■ 使い方
1. 「TimeData」シート: A列=時刻[s], B列=力[N], D列=加速度[m/s²] を貼り付け
2. 黄色セルに 加振周波数 f, 粉体質量 m_p, 容器質量 m_c を入力
3. ★ η* の行に答えが自動表示
※ 加速度を直接使用(微分・変換なし)
■ 計算式
X(f) = Σ a[n]·exp(-j2πf·t[n]) ※加速度DFT [m/s²]
Y(f) = Σ F[n]·exp(-j2πf·t[n]) ※力DFT
η* = -2π·Im(X*·Y) / (m_tot · ¦X¦²) ※論文式(2)
■ 計算結果
項目 | 値 | 単位 | 備考
Re(Y) [力DFT]
Im(Y) [力DFT]
Re(X) [加速度DFT]
Im(X) [加速度DFT]
¦X¦² (加速度パワー)
Re(P_cross) = Re(X)·Re(Y)+Im(X)·Im(Y)
Im(P_cross) = Re(X)·Im(Y)-Im(X)·Re(Y)
A_acc (加速度振幅) |  | m/s²
v_c,max (容器最大速度) |  | m/s
★ η* (Reduced Loss Factor) |  | - | 論文 式(2)
(検算) E_diss [J] |  | J
(検算) 基準KE ½·m_tot·v² [J] |  | J
(検算) E_diss / KE |  | - | η* と一致するはず

## TimeData
時刻 t [s] | 力 F [N] | 変位 d [mm] ← Disp版で使う | 加速度 a [m/s²] ← Acc版で使う
0 | 0.50572 |  | 189.0719 | ← A: 時刻[s], B: 力[N] は両方で使用 | 0.29988 | -0.236
1.9531e-05 | 0.46501 |  | 172.8404 | ← C: 変位[mm] → EtaStar_Disp シート | 0.28336 | -0.22279
3.9063e-05 | 0.4092 |  | 150.7813 | ← D: 加速度[m/s²] → EtaStar_Acc シート | 0.26342 | -0.20692
5.8594e-05 | 0.34007 |  | 122.8904 | ※ どちらか片方のみ埋めればOK(使う方のシートで計算) | 0.23863 | -0.18741
7.8125e-05 | 0.25795 |  | 90.5305 |  | 0.20914 | -0.16401
9.7656e-05 | 0.16951 |  | 55.4809 |  | 0.17738 | -0.1388
0.00011719 | 0.076582 |  | 18.3997 |  | 0.14286 | -0.11167
0.00013672 | -0.018498 |  | -18.7858 |  | 0.10543 | -0.082425
0.00015625 | -0.11127 |  | -55.1449 |  | 0.067588 | -0.052527
0.00017578 | -0.20141 |  | -90.3056 |  | 0.028356 | -0.021652
0.00019531 | -0.28417 |  | -122.1957 |  | -0.012634 | 0.010316
0.00021484 | -0.35741 |  | -149.7872 |  | -0.05252 | 0.041699
0.00023437 | -0.41946 |  | -172.3104 |  | -0.091279 | 0.072059
0.00025391 | -0.46513 |  | -188.543 |  | -0.12917 | 0.10154
0.00027344 | -0.4954 |  | -198.8575 |  | -0.16467 | 0.1293
0.00029297 | -0.50851 |  | -203.1254 |  | -0.19745 | 0.15492
0.0003125 | -0.50219 |  | -200.393 |  | -0.22773 | 0.17853
0.00033203 | -0.47964 |  | -190.9565 |  | -0.25454 | 0.19949
0.00035156 | -0.44265 |  | -174.7217 |  | -0.27725 | 0.2171
0.00037109 | -0.39219 |  | -152.1951 |  | -0.29603 | 0.23143
0.00039063 | -0.33044 |  | -124.8501 |  | -0.31029 | 0.24245
0.00041016 | -0.26398 |  | -93.1155 |  | -0.31986 | 0.24993
0.00042969 | -0.19198 |  | -58.553 |  | -0.32511 | 0.25398
0.00044922 | -0.11013 |  | -22.0952 |  | -0.32545 | 0.2543
0.00046875 | -0.02478 |  | 15.8598 |  | -0.32072 | 0.25035
0.00048828 | 0.063964 |  | 52.7328 |  | -0.31145 | 0.24284
0.00050781 | 0.16086 |  | 87.4342 |  | -0.29741 | 0.23188
0.00052734 | 0.26509 |  | 119.2912 |  | -0.27917 | 0.21739
0.00054688 | 0.36124 |  | 146.9317 |  | -0.25722 | 0.20008
0.00056641 | 0.43532 |  | 170.0584 |  | -0.23028 | 0.17892
0.00058594 | 0.49361 |  | 187.4055 |  | -0.19963 | 0.15465
0.00060547 | 0.53164 |  | 198.1312 |  | -0.16721 | 0.12898
0.000625 | 0.54267 |  | 202.4125 |  | -0.13183 | 0.10111
0.00064453 | 0.53418 |  | 199.7599 |  | -0.094003 | 0.071433
0.00066406 | 0.50868 |  | 190.6278 |  | -0.055219 | 0.040737
0.00068359 | 0.47049 |  | 175.3689 |  | -0.015514 | 0.0092554
0.00070312 | 0.41745 |  | 153.7209 |  | 0.024939 | -0.02229
0.00072266 | 0.34842 |  | 126.7165 |  | 0.064688 | -0.053567
0.00074219 | 0.26959 |  | 95.26 |  | 0.10255 | -0.083583
0.00076172 | 0.18185 |  | 60.3681 |  | 0.13912 | -0.11203
0.00078125 | 0.089634 |  | 23.7495 |  | 0.17401 | -0.1393
0.00080078 | -0.0058338 |  | -13.8624 |  | 0.20587 | -0.16433
0.00082031 | -0.10042 |  | -50.7974 |  | 0.23471 | -0.18674
0.00083984 | -0.18856 |  | -85.59 |  | 0.26033 | -0.20677
0.00085938 | -0.27276 |  | -118.0898 |  | 0.28121 | -0.22304
0.00087891 | -0.34812 |  | -146.3453 |  | 0.29746 | -0.23559
0.00089844 | -0.41028 |  | -169.2176 |  | 0.31039 | -0.2455
0.00091797 | -0.45975 |  | -186.9274 |  | 0.31851 | -0.25154
0.0009375 | -0.49266 |  | -198.1218 |  | 0.32155 | -0.25374
0.00095703 | -0.50712 |  | -202.6393 |  | 0.32042 | -0.2527
0.00097656 | -0.50377 |  | -201.105 |  | 0.31362 | -0.24716
0.00099609 | -0.48295 |  | -192.5288 |  | 0.30184 | -0.23773
0.0010156 | -0.44699 |  | -177.06 |  | 0.28639 | -0.22527
0.0010352 | -0.39846 |  | -155.6041 |  | 0.26678 | -0.2097
0.0010547 | -0.33762 |  | -128.5808 |  | 0.2431 | -0.19112
0.0010742 | -0.2682 |  | -97.5553 |  | 0.21516 | -0.16895
0.0010938 | -0.19823 |  | -63.1493 |  | 0.18329 | -0.14375
0.0011133 | -0.12978 |  | -26.3195 |  | 0.14897 | -0.11675
0.0011328 | -0.044408 |  | 10.6258 |  | 0.11279 | -0.0883
0.0011523 | 0.058493 |  | 47.6164 |  | 0.074679 | -0.058432
0.0011719 | 0.15253 |  | 83.254 |  | 0.035341 | -0.027324
0.0011914 | 0.2492 |  | 115.2778 |  | -0.0046991 | 0.0041526
0.0012109 | 0.34876 |  | 143.8796 |  | -0.045148 | 0.035578
0.0012305 | 0.42683 |  | 167.4072 |  | -0.084764 | 0.066638
0.00125 | 0.48816 |  | 184.9276 |  | -0.12211 | 0.096026
0.0012695 | 0.52587 |  | 196.9208 |  | -0.15729 | 0.1236
0.0012891 | 0.54002 |  | 202.1088 |  | -0.19153 | 0.15017
0.0013086 | 0.53819 |  | 200.7311 |  | -0.22271 | 0.17439
0.0013281 | 0.51404 |  | 192.5679 |  | -0.24959 | 0.19548
0.0013477 | 0.47609 |  | 177.256 |  | -0.27382 | 0.21421
0.0013672 | 0.42444 |  | 156.6937 |  | -0.2929 | 0.2291
0.0013867 | 0.35808 |  | 130.6362 |  | -0.3071 | 0.24016
0.0014062 | 0.28098 |  | 99.3246 |  | -0.31878 | 0.24891
0.0014258 | 0.19374 |  | 65.2304 |  | -0.325 | 0.25372
0.0014453 | 0.10316 |  | 28.7516 |  | -0.32549 | 0.25412
0.0014648 | 0.0078214 |  | -9.1861 |  | -0.3221 | 0.25124
0.0014844 | -0.087577 |  | -46.2986 |  | -0.31362 | 0.24445
0.0015039 | -0.17728 |  | -81.5641 |  | -0.30022 | 0.23397
0.0015234 | -0.26255 |  | -114.0766 |  | -0.28316 | 0.22039
0.001543 | -0.33777 |  | -142.9272 |  | -0.26147 | 0.20324
0.0015625 | -0.40302 |  | -166.8124 |  | -0.23577 | 0.18302
0.001582 | -0.45488 |  | -184.8299 |  | -0.20675 | 0.16006
0.0016016 | -0.48986 |  | -197.1835 |  | -0.17353 | 0.13402
0.0016211 | -0.50831 |  | -202.9286 |  | -0.1383 | 0.10613
0.0016406 | -0.50692 |  | -201.7229 |  | -0.10161 | 0.077019
0.0016602 | -0.48926 |  | -194.0485 |  | -0.062569 | 0.046403
0.0016797 | -0.45607 |  | -179.5661 |  | -0.022886 | 0.015151
0.0016992 | -0.40898 |  | -158.835 |  | 0.017055 | -0.016294
0.0017188 | -0.35031 |  | -132.7346 |  | 0.056965 | -0.047582
0.0017383 | -0.28195 |  | -102.0139 |  | 0.095505 | -0.077909
0.0017578 | -0.21245 |  | -68.0098 |  | 0.13248 | -0.1069
0.0017773 | -0.13232 |  | -31.8253 |  | 0.16744 | -0.13422
0.0017969 | -0.044385 |  | 5.8502 |  | 0.19982 | -0.15961
0.0018164 | 0.034737 |  | 43.1649 |  | 0.22973 | -0.18292
0.0018359 | 0.12851 |  | 78.2113 |  | 0.25578 | -0.20332
0.0018555 | 0.23737 |  | 110.9582 |  | 0.27712 | -0.22008
0.001875 | 0.33225 |  | 140.0613 |  | 0.29485 | -0.23353
0.0018945 | 0.41671 |  | 164.0854 |  | 0.30842 | -0.24382
0.0019141 | 0.48442 |  | 183.2534 |  | 0.31738 | -0.25085
0.0019336 | 0.52452 |  | 196.235 |  | 0.32194 | -0.25424
0.0019531 | 0.5431 |  | 201.9464 |  | 0.32145 | -0.2535
0.0019727 | 0.53839 |  | 200.8836 |  | 0.31562 | -0.24859
0.0019922 | 0.51685 |  | 193.4497 |  | 0.30463 | -0.23978
0.0020117 | 0.48346 |  | 179.7358 |  | 0.28977 | -0.22804
0.0020313 | 0.4335 |  | 159.8241 |  | 0.27162 | -0.21358
0.0020508 | 0.36915 |  | 134.5185 |  | 0.24868 | -0.19542
0.0020703 | 0.29218 |  | 104.2055 |  | 0.22073 | -0.17346
0.0020898 | 0.20598 |  | 69.661 |  | 0.18994 | -0.14896
0.0021094 | 0.11435 |  | 33.1482 |  | 0.15674 | -0.12272
0.0021289 | 0.019483 |  | -4.0651 |  | 0.12016 | -0.094303
0.0021484 | -0.074649 |  | -41.1553 |  | 0.082402 | -0.064465
0.002168 | -0.16536 |  | -76.5989 |  | 0.044081 | -0.034001
0.0021875 | -0.25143 |  | -109.7274 |  | 0.0033788 | -0.0022125
0.002207 | -0.3299 |  | -139.37 |  | -0.03753 | 0.029843
0.0022266 | -0.39543 |  | -163.8863 |  | -0.076401 | 0.060404
0.0022461 | -0.4482 |  | -183.027 |  | -0.11429 | 0.089998
0.0022656 | -0.48653 |  | -195.801 |  | -0.15091 | 0.11856
0.0022852 | -0.50554 |  | -201.9423 |  | -0.18446 | 0.14479
0.0023047 | -0.50651 |  | -202.2067 |  | -0.21564 | 0.16924
0.0023242 | -0.49083 |  | -195.3485 |  | -0.245 | 0.192
0.0023437 | -0.45986 |  | -181.6439 |  | -0.26946 | 0.21103
0.0023633 | -0.41509 |  | -162.0436 |  | -0.28835 | 0.22591
0.0023828 | -0.35828 |  | -136.3124 |  | -0.30432 | 0.23796
0.0024023 | -0.29346 |  | -105.9656 |  | -0.3164 | 0.24714
0.0024219 | -0.22052 |  | -72.4438 |  | -0.32337 | 0.25264
0.0024414 | -0.14173 |  | -36.4667 |  | -0.32583 | 0.25437
0.0024609 | -0.063374 |  | 0.97986 |  | -0.3231 | 0.25217
0.0024805 | 0.021593 |  | 38.3705 |  | -0.31505 | 0.24574
0.0025 | 0.12104 |  | 73.7887 |  | -0.30263 | 0.23582
0.0025195 | 0.22489 |  | 106.892 |  | -0.28656 | 0.2231
0.0025391 | 0.32405 |  | 136.7691 |  | -0.26606 | 0.20702
0.0025586 | 0.40977 |  | 161.618 |  | -0.24078 | 0.18728
0.0025781 | 0.47478 |  | 181.327 |  | -0.21188 | 0.16433
0.0025977 | 0.52139 |  | 195.0311 |  | -0.17973 | 0.1389
0.0026172 | 0.5425 |  | 201.4383 |  | -0.14536 | 0.1118
0.0026367 | 0.53971 |  | 201.356 |  | -0.109 | 0.083137
0.0026563 | 0.52158 |  | 195.106 |  | -0.07008 | 0.052576
0.0026758 | 0.48794 |  | 182.1835 |  | -0.03035 | 0.021085
0.0026953 | 0.44105 |  | 163.1674 |  | 0.0096446 | -0.010415
0.0027148 | 0.37793 |  | 138.2095 |  | 0.049783 | -0.041734
0.0027344 | 0.30148 |  | 108.1499 |  | 0.088013 | -0.071989
0.0027539 | 0.21744 |  | 74.5225 |  | 0.12509 | -0.10114
0.0027734 | 0.12603 |  | 38.1952 |  | 0.16139 | -0.12936
0.002793 | 0.03253 |  | 1.026 |  | 0.19413 | -0.15517
0.0028125 | -0.061603 |  | -36.0121 |  | 0.22376 | -0.17827
0.002832 | -0.15425 |  | -72.2087 |  | 0.25111 | -0.19944
0.0028516 | -0.24013 |  | -105.5737 |  | 0.27379 | -0.21731
0.0028711 | -0.31931 |  | -135.5504 |  | 0.29168 | -0.23103
0.0028906 | -0.38792 |  | -161.1432 |  | 0.30612 | -0.24198
0.0029102 | -0.44209 |  | -180.726 |  | 0.31632 | -0.24982
0.0029297 | -0.48197 |  | -194.4067 |  | 0.32143 | -0.25349
0.0029492 | -0.50425 |  | -201.7858 |  | 0.32165 | -0.2535
0.0029688 | -0.50754 |  | -202.4652 |  | 0.31753 | -0.24997
0.0029883 | -0.49479 |  | -196.8501 |  | 0.30826 | -0.24241
0.0030078 | -0.46579 |  | -184.2638 |  | 0.29352 | -0.23095
0.0030273 | -0.42165 |  | -164.9055 |  | 0.27545 | -0.21656
0.0030469 | -0.3677 |  | -140.0536 |  | 0.2536 | -0.19928
0.0030664 | -0.30262 |  | -110.402 |  | 0.22655 | -0.17822
0.0030859 | -0.22812 |  | -77.1776 |  | 0.19655 | -0.15442
0.0031055 | -0.15077 |  | -41.5617 |  | 0.16389 | -0.12847
0.003125 | -0.068112 |  | -4.2624 |  | 0.12773 | -0.10001
0.0031445 | 0.019585 |  | 33.3241 |  | 0.090437 | -0.070666
0.0031641 | 0.11266 |  | 69.3523 |  | 0.05152 | -0.04029
0.0031836 | 0.21169 |  | 102.6879 |  | 0.010829 | -0.0082176
0.0032031 | 0.30885 |  | 132.6853 |  | -0.028786 | 0.023295
0.0032227 | 0.39848 |  | 158.3292 |  | -0.068473 | 0.05408
0.0032422 | 0.46718 |  | 178.8033 |  | -0.10731 | 0.08438
0.0032617 | 0.51256 |  | 193.2339 |  | -0.14294 | 0.11258
0.0032812 | 0.53917 |  | 200.9588 |  | -0.17818 | 0.13987
0.0033008 | 0.5393 |  | 201.8113 |  | -0.21128 | 0.16575
0.0033203 | 0.52278 |  | 196.0478 |  | -0.23915 | 0.18761
0.0033398 | 0.49299 |  | 184.1252 |  | -0.26433 | 0.20678
0.0033594 | 0.44559 |  | 165.7652 |  | -0.28574 | 0.22343
0.0033789 | 0.38656 |  | 141.6045 |  | -0.3018 | 0.23603
0.0033984 | 0.3126 |  | 112.3687 |  | -0.31497 | 0.24608
0.003418 | 0.22809 |  | 78.748 |  | -0.32375 | 0.25288
0.0034375 | 0.1388 |  | 43.0754 |  | -0.32609 | 0.25468
0.003457 | 0.044671 |  | 6.018 |  | -0.32403 | 0.25287
0.0034766 | -0.04952 |  | -31.7108 |  | -0.31751 | 0.24757
0.0034961 | -0.14212 |  | -67.6945 |  | -0.30608 | 0.23864
0.0035156 | -0.22891 |  | -101.4465 |  | -0.29069 | 0.22652
0.0035352 | -0.30894 |  | -132.1591 |  | -0.27057 | 0.2107
0.0035547 | -0.37987 |  | -157.9855 |  | -0.2464 | 0.19172
0.0035742 | -0.43583 |  | -178.5009 |  | -0.21836 | 0.16949
0.0035938 | -0.4775 |  | -193.1567 |  | -0.18635 | 0.14423
0.0036133 | -0.50212 |  | -201.3614 |  | -0.15266 | 0.11749
0.0036328 | -0.50832 |  | -203.0492 |  | -0.11665 | 0.08898
0.0036523 | -0.4969 |  | -197.923 |  | -0.077856 | 0.058548
0.0036719 | -0.46895 |  | -186.2105 |  | -0.038503 | 0.027413
0.0036914 | -0.42697 |  | -167.9526 |  | 0.0011976 | -0.0039374
0.0037109 | -0.37321 |  | -143.5904 |  | 0.041414 | -0.035409
0.0037305 | -0.31229 |  | -114.7836 |  | 0.080556 | -0.066122
0.00375 | -0.24154 |  | -82.0128 |  | 0.11795 | -0.095589
0.0037695 | -0.16099 |  | -46.3187 |  | 0.15387 | -0.12375
0.0037891 | -0.074816 |  | -9.4632 |  | 0.18732 | -0.14981
0.0038086 | 0.013425 |  | 28.3637 |  | 0.21815 | -0.17382
0.0038281 | 0.098816 |  | 64.9699 |  | 0.24628 | -0.19579
0.0038477 | 0.19063 |  | 98.3576 |  | 0.26949 | -0.214
0.0038672 | 0.29087 |  | 128.7722 |  | 0.28825 | -0.22833
0.0038867 | 0.38349 |  | 154.9214 |  | 0.30391 | -0.24021
0.0039062 | 0.45592 |  | 176.1359 |  | 0.31459 | -0.24862
0.0039258 | 0.50828 |  | 191.9255 |  | 0.32062 | -0.25306
0.0039453 | 0.53844 |  | 200.5427 |  | 0.32265 | -0.25442
0.0039648 | 0.54159 |  | 202.1655 |  | 0.31877 | -0.2513
0.0039844 | 0.5266 |  | 197.3013 |  | 0.30986 | -0.24395
0.0040039 | 0.4969 |  | 185.7337 |  | 0.29705 | -0.23383
0.0040234 | 0.45336 |  | 168.3428 |  | 0.27965 | -0.21999
0.004043 | 0.39663 |  | 145.2901 |  | 0.25826 | -0.20292
0.0040625 | 0.32302 |  | 116.5391 |  | 0.23276 | -0.18299
0.004082 | 0.23998 |  | 83.6717 |  | 0.20281 | -0.15942
0.0041016 | 0.15133 |  | 47.9142 |  | 0.17013 | -0.13348
0.0041211 | 0.057171 |  | 10.6048 |  | 0.1351 | -0.10581
0.0041406 | -0.037888 |  | -26.7745 |  | 0.09763 | -0.076355
0.0041602 | -0.13075 |  | -63.0959 |  | 0.059709 | -0.04632
0.0041797 | -0.21769 |  | -97.028 |  | 0.020215 | -0.015379
0.0041992 | -0.29946 |  | -128.1742 |  | -0.021223 | 0.016901
0.0042188 | -0.37205 |  | -155.1138 |  | -0.060945 | 0.048276
0.0042383 | -0.42927 |  | -176.192 |  | -0.099325 | 0.078221
0.0042578 | -0.47333 |  | -191.6444 |  | -0.13663 | 0.10731
0.0042773 | -0.50121 |  | -200.8423 |  | -0.17126 | 0.13441
0.0042969 | -0.50964 |  | -203.1232 |  | -0.20392 | 0.15976
0.0043164 | -0.50031 |  | -199.0304 |  | -0.23362 | 0.18308
0.0043359 | -0.47526 |  | -188.2829 |  | -0.25965 | 0.20324
0.0043555 | -0.4377 |  | -170.7046 |  | -0.28175 | 0.22032
0.004375 | -0.38588 |  | -147.3712 |  | -0.29862 | 0.23348
0.0043945 | -0.31919 |  | -119.0113 |  | -0.31202 | 0.24361
0.0044141 | -0.24335 |  | -86.6152 |  | -0.32197 | 0.25135
0.0044336 | -0.1666 |  | -51.2857 |  | -0.32538 | 0.25421
0.0044531 | -0.091654 |  | -13.8385 |  | -0.32434 | 0.25325
0.0044727 | -0.010822 |  | 23.3958 |  | -0.31985 | 0.24945
0.0044922 | 0.080399 |  | 59.3953 |  | -0.30828 | 0.24049
0.0045117 | 0.17989 |  | 93.8504 |  | -0.29267 | 0.22829
0.0045312 | 0.27854 |  | 124.9685 |  | -0.27481 | 0.21394
0.0045508 | 0.37079 |  | 152.0691 |  | -0.25113 | 0.19534
0.0045703 | 0.4495 |  | 174.1792 |  | -0.22403 | 0.17391
0.0045898 | 0.50398 |  | 189.9706 |  | -0.19388 | 0.15001
0.0046094 | 0.53401 |  | 199.3678 |  | -0.15926 | 0.12277
0.0046289 | 0.54056 |  | 201.9233 |  | -0.12347 | 0.094209
0.0046484 | 0.52904 |  | 198.0346 |  | -0.085788 | 0.064514
0.004668 | 0.5035 |  | 188.0349 |  | -0.046003 | 0.033332
0.0046875 | 0.46175 |  | 171.2376 |  | -0.0067036 | 0.0022932
0.004707 | 0.40523 |  | 148.5743 |  | 0.033416 | -0.029013
0.0047266 | 0.33484 |  | 120.6655 |  | 0.073421 | -0.060536
0.0047461 | 0.25275 |  | 87.8152 |  | 0.11102 | -0.090295
0.0047656 | 0.16369 |  | 52.5445 |  | 0.14744 | -0.1186
0.0047852 | 0.070818 |  | 15.9982 |  | 0.18154 | -0.14529
0.0048047 | -0.02396 |  | -21.5895 |  | 0.21244 | -0.16949
0.0048242 | -0.11737 |  | -58.1881 |  | 0.24142 | -0.192
0.0048437 | -0.20685 |  | -92.7657 |  | 0.2658 | -0.21113
0.0048633 | -0.28994 |  | -124.4632 |  | 0.28506 | -0.22603
0.0048828 | -0.36218 |  | -151.6331 |  | 0.30178 | -0.23855
0.0049023 | -0.42236 |  | -173.7009 |  | 0.3136 | -0.24778
0.0049219 | -0.46851 |  | -189.7182 |  | 0.32006 | -0.25298
0.0049414 | -0.49736 |  | -199.4059 |  | 0.32274 | -0.25462
0.0049609 | -0.5089 |  | -203.2647 |  | 0.32022 | -0.25231
0.0049805 | -0.50197 |  | -200.1302 |  | 0.31263 | -0.24623
0.005 | -0.47885 |  | -189.8507 |  | 0.30014 | -0.23631
0.0050195 | -0.44178 |  | -173.3152 |  | 0.2835 | -0.22306
0.0050391 | -0.39033 |  | -150.456 |  | 0.26368 | -0.2072
0.0050586 | -0.33118 |  | -122.5218 |  | 0.23876 | -0.18764
0.0050781 | -0.26345 |  | -90.9341 |  | 0.2095 | -0.16453
0.0050977 | -0.18485 |  | -56.1104 |  | 0.17782 | -0.13922
0.0051172 | -0.1042 |  | -19.1785 |  | 0.14283 | -0.11173
0.0051367 | -0.019793 |  | 18.5302 |  | 0.10562 | -0.082589
0.0051563 | 0.068682 |  | 55.4622 |  | 0.067974 | -0.052842
0.0051758 | 0.16204 |  | 89.8862 |  | 0.028766 | -0.022061
0.0051953 | 0.26664 |  | 121.2699 |  | -0.012158 | 0.010018
0.0052148 | 0.3633 |  | 148.7679 |  | -0.052443 | 0.041704
0.0052344 | 0.44229 |  | 171.2111 |  | -0.091095 | 0.072023
0.0052539 | 0.5 |  | 188.4906 |  | -0.12873 | 0.10139
0.0052734 | 0.53147 |  | 199.0906 |  | -0.16445 | 0.12916
0.005293 | 0.54354 |  | 202.3732 |  | -0.19711 | 0.15458
0.0053125 | 0.53255 |  | 199.2313 |  | -0.22727 | 0.17803
0.005332 | 0.50654 |  | 189.531 |  | -0.25449 | 0.19924
0.0053516 | 0.46818 |  | 173.7269 |  | -0.27707 | 0.21705
0.0053711 | 0.4128 |  | 152.0328 |  | -0.29544 | 0.23116
0.0053906 | 0.34611 |  | 124.7632 |  | -0.31002 | 0.2421
0.0054102 | 0.26557 |  | 92.9701 |  | -0.31982 | 0.24974
0.0054297 | 0.17604 |  | 57.5845 |  | -0.32477 | 0.25357
0.0054492 | 0.083344 |  | 20.515 |  | -0.32501 | 0.25372
0.0054687 | -0.01168 |  | -16.7526 |  | -0.32024 | 0.25
0.0054883 | -0.10539 |  | -53.4453 |  | -0.31076 | 0.24241
0.0055078 | -0.19548 |  | -88.265 |  | -0.29697 | 0.23153
0.0055273 | -0.27817 |  | -120.1498 |  | -0.27848 | 0.21708
0.0055469 | -0.35287 |  | -148.2555 |  | -0.25587 | 0.19917
0.0055664 | -0.4153 |  | -171.1857 |  | -0.22945 | 0.17821
0.0055859 | -0.46276 |  | -188.152 |  | -0.19902 | 0.15431
0.0056055 | -0.49449 |  | -198.7514 |  | -0.16602 | 0.12822
0.005625 | -0.5072 |  | -202.8013 |  | -0.13096 | 0.10043
0.0056445 | -0.50382 |  | -200.7177 |  | -0.093364 | 0.070888
0.0056641 | -0.48302 |  | -191.7147 |  | -0.054021 | 0.039838
0.0056836 | -0.44491 |  | -175.7963 |  | -0.014155 | 0.0082389
0.0057031 | -0.39516 |  | -154.0867 |  | 0.02603 | -0.023347
0.0057227 | -0.33411 |  | -126.7862 |  | 0.065858 | -0.054496
0.0057422 | -0.26421 |  | -95.2397 |  | 0.10356 | -0.084098
0.0057617 | -0.18826 |  | -60.7231 |  | 0.13992 | -0.11257
0.0057812 | -0.10777 |  | -23.928 |  | 0.17501 | -0.14009
0.0058008 | -0.024139 |  | 13.4724 |  | 0.2065 | -0.16492
0.0058203 | 0.063755 |  | 50.3458 |  | 0.23528 | -0.18724
0.0058398 | 0.15407 |  | 85.4186 |  | 0.26124 | -0.20737
0.0058594 | 0.25175 |  | 117.0487 |  | 0.2818 | -0.22347
0.0058789 | 0.3496 |  | 145.3196 |  | 0.29839 | -0.23605
0.0058984 | 0.42907 |  | 168.9663 |  | 0.31154 | -0.24609
0.005918 | 0.48987 |  | 186.2999 |  | 0.31907 | -0.2519
0.0059375 | 0.52935 |  | 197.7363 |  | 0.32216 | -0.25404
0.005957 | 0.54101 |  | 202.3177 |  | 0.32109 | -0.25309
0.0059766 | 0.5329 |  | 199.7691 |  | 0.31446 | -0.24766
0.0059961 | 0.51077 |  | 191.2785 |  | 0.30292 | -0.23842
0.0060156 | 0.47248 |  | 176.2543 |  | 0.28729 | -0.226
0.0060352 | 0.42012 |  | 155.0849 |  | 0.26754 | -0.21032
0.0060547 | 0.3534 |  | 128.6551 |  | 0.24332 | -0.1914
0.0060742 | 0.27363 |  | 97.0816 |  | 0.21523 | -0.16912
0.0060938 | 0.18684 |  | 62.3099 |  | 0.18394 | -0.14422
0.0061133 | 0.094209 |  | 25.7657 |  | 0.14976 | -0.11736
0.0061328 | -0.0013269 |  | -11.9406 |  | 0.11355 | -0.088808
0.0061523 | -0.094786 |  | -48.6737 |  | 0.075384 | -0.058657
0.0061719 | -0.18447 |  | -83.645 |  | 0.035714 | -0.027406
0.0061914 | -0.26917 |  | -116.4113 |  | -0.0045874 | 0.0041979
0.0062109 | -0.34516 |  | -144.966 |  | -0.044603 | 0.035562
0.0062305 | -0.40808 |  | -168.4004 |  | -0.083566 | 0.06608
0.00625 | -0.45763 |  | -186.1707 |  | -0.12122 | 0.095609
0.0062695 | -0.49167 |  | -197.627 |  | -0.1573 | 0.1237
0.0062891 | -0.50693 |  | -202.8231 |  | -0.19121 | 0.14993
0.0063086 | -0.50461 |  | -201.427 |  | -0.2216 | 0.17374
0.0063281 | -0.48593 |  | -193.3282 |  | -0.2489 | 0.19492
0.0063477 | -0.45215 |  | -178.4968 |  | -0.27291 | 0.21348
0.0063672 | -0.40429 |  | -157.047 |  | -0.2918 | 0.22814
0.0063867 | -0.34256 |  | -130.5081 |  | -0.30666 | 0.23949
0.0064062 | -0.27348 |  | -99.7939 |  | -0.31794 | 0.24836
0.0064258 | -0.2022 |  | -65.2842 |  | -0.32429 | 0.25328
0.0064453 | -0.12098 |  | -29.0137 |  | -0.32513 | 0.25388
0.0064648 | -0.033016 |  | 8.2966 |  | -0.32081 | 0.25051
0.0064844 | 0.053593 |  | 45.8566 |  | -0.3124 | 0.24361
0.0065039 | 0.14758 |  | 80.995 |  | -0.29934 | 0.23343
0.0065234 | 0.24345 |  | 113.373 |  | -0.28156 | 0.2196
0.006543 | 0.33275 |  | 142.0906 |  | -0.26065 | 0.20279
0.0065625 | 0.41743 |  | 165.6553 |  | -0.23524 | 0.18271
0.006582 | 0.48405 |  | 184.3231 |  | -0.20485 | 0.15881
0.0066016 | 0.524 |  | 196.6748 |  | -0.17243 | 0.13292
0.0066211 | 0.54075 |  | 202.0175 |  | -0.13795 | 0.10568
0.0066406 | 0.53705 |  | 200.9396 |  | -0.10044 | 0.076259
0.0066602 | 0.51494 |  | 192.9059 |  | -0.061583 | 0.045644
0.0066797 | 0.47823 |  | 178.3491 |  | -0.021948 | 0.014441
0.0066992 | 0.42846 |  | 158.0513 |  | 0.018275 | -0.017387
0.0067187 | 0.36339 |  | 132.2585 |  | 0.05805 | -0.048477
0.0067383 | 0.2861 |  | 101.7156 |  | 0.09654 | -0.078479
0.0067578 | 0.19921 |  | 67.2906 |  | 0.13307 | -0.10742
0.0067773 | 0.10627 |  | 30.586 |  | 0.1682 | -0.13478
0.0067969 | 0.011437 |  | -6.8417 |  | 0.20111 | -0.16034
0.0068164 | -0.08326 |  | -44.0963 |  | 0.23016 | -0.18315
0.0068359 | -0.17266 |  | -79.293 |  | 0.2563 | -0.2035
0.0068555 | -0.25723 |  | -111.8524 |  | 0.27865 | -0.22109
0.006875 | -0.33565 |  | -141.332 |  | 0.29553 | -0.23416
0.0068945 | -0.4006 |  | -165.5316 |  | 0.30856 | -0.24393
0.0069141 | -0.45199 |  | -184.0595 |  | 0.31806 | -0.25115
0.0069336 | -0.48871 |  | -196.6664 |  | 0.32243 | -0.25458
0.0069531 | -0.50675 |  | -202.5245 |  | 0.3215 | -0.25384
0.0069727 | -0.50622 |  | -202.0045 |  | 0.31574 | -0.24879
0.0069922 | -0.48926 |  | -194.7618 |  | 0.30529 | -0.24017
0.0070117 | -0.45803 |  | -180.5636 |  | 0.29033 | -0.22853
0.0070313 | -0.41232 |  | -160.1972 |  | 0.27117 | -0.21349
0.0070508 | -0.35207 |  | -134.3348 |  | 0.24864 | -0.19557
0.0070703 | -0.28272 |  | -103.95 |  | 0.22169 | -0.1741
0.0070898 | -0.20768 |  | -70.2429 |  | 0.18948 | -0.14882
0.0071094 | -0.1274 |  | -33.8031 |  | 0.15594 | -0.12229
0.0071289 | -0.050621 |  | 4.0118 |  | 0.12098 | -0.094606
0.0071484 | 0.026925 |  | 41.0018 |  | 0.082177 | -0.064419
0.007168 | 0.12505 |  | 76.0333 |  | 0.042979 | -0.033492
0.0071875 | 0.22607 |  | 108.9784 |  | 0.0033979 | -0.0021979
0.007207 | 0.31366 |  | 138.5553 |  | -0.03755 | 0.029795
0.0072266 | 0.40862 |  | 162.8921 |  | -0.076683 | 0.06055
0.0072461 | 0.48112 |  | 182.4078 |  | -0.11441 | 0.090079
0.0072656 | 0.51943 |  | 195.7379 |  | -0.151 | 0.11858
0.0072852 | 0.54368 |  | 201.4063 |  | -0.18496 | 0.14511
0.0073047 | 0.53756 |  | 201.0711 |  | -0.21714 | 0.17007
0.0073242 | 0.51809 |  | 194.3146 |  | -0.2455 | 0.19221
0.0073437 | 0.48688 |  | 180.6438 |  | -0.26885 | 0.21059
0.0073633 | 0.43396 |  | 161.2042 |  | -0.28915 | 0.22608
0.0073828 | 0.37329 |  | 136.1296 |  | -0.30533 | 0.2384
0.0074023 | 0.29656 |  | 105.7803 |  | -0.31718 | 0.24773
0.0074219 | 0.21069 |  | 71.6923 |  | -0.3245 | 0.25343
0.0074414 | 0.1201 |  | 35.3974 |  | -0.32625 | 0.25474
0.0074609 | 0.02344 |  | -1.9397 |  | -0.32363 | 0.2525
0.0074805 | -0.069051 |  | -38.9667 |  | -0.31556 | 0.2461
0.0075 | -0.1608 |  | -74.7714 |  | -0.30287 | 0.2361
0.0075195 | -0.24754 |  | -108.0657 |  | -0.28727 | 0.22361
0.0075391 | -0.32535 |  | -137.7681 |  | -0.26653 | 0.20747
0.0075586 | -0.39274 |  | -162.8853 |  | -0.2412 | 0.18759
0.0075781 | -0.4454 |  | -182.0737 |  | -0.21247 | 0.16467
0.0075977 | -0.48448 |  | -195.2017 |  | -0.1798 | 0.13879
0.0076172 | -0.5053 |  | -202.1346 |  | -0.14512 | 0.11134
0.0076367 | -0.50764 |  | -202.5691 |  | -0.10929 | 0.083134
0.0076562 | -0.49363 |  | -196.234 |  | -0.070905 | 0.052975
0.0076758 | -0.46252 |  | -182.9165 |  | -0.030903 | 0.021329
0.0076953 | -0.41792 |  | -163.2679 |  | 0.0096489 | -0.010577
0.0077148 | -0.3619 |  | -138.1702 |  | 0.049913 | -0.042096
0.0077344 | -0.293 |  | -108.3596 |  | 0.088221 | -0.072186
0.0077539 | -0.21854 |  | -74.611 |  | 0.12513 | -0.10111
0.0077734 | -0.14465 |  | -38.7376 |  | 0.16031 | -0.12866
0.007793 | -0.06147 |  | -1.5944 |  | 0.19336 | -0.15446
0.0078125 | 0.025391 |  | 35.8953 |  | 0.22448 | -0.17867
0.007832 | 0.11332 |  | 71.5828 |  | 0.25134 | -0.1998
0.0078516 | 0.21361 |  | 105.0008 |  | 0.27345 | -0.21712
0.0078711 | 0.31207 |  | 134.973 |  | 0.2917 | -0.23099
0.0078906 | 0.39893 |  | 159.9887 |  | 0.30581 | -0.2418
0.0079102 | 0.47222 |  | 179.968 |  | 0.31605 | -0.24982
0.0079297 | 0.51676 |  | 194.1145 |  | 0.32147 | -0.25393
0.0079492 | 0.53819 |  | 201.2934 |  | 0.32171 | -0.25392
0.0079688 | 0.54074 |  | 201.6645 |  | 0.31758 | -0.25029
0.0079883 | 0.52231 |  | 195.5762 |  | 0.30727 | -0.24207
0.0080078 | 0.49095 |  | 182.951 |  | 0.29247 | -0.23022
0.0080273 | 0.44358 |  | 164.2966 |  | 0.27593 | -0.21669
0.0080469 | 0.38234 |  | 139.8237 |  | 0.25378 | -0.19944
0.0080664 | 0.30836 |  | 110.1593 |  | 0.22626 | -0.17788
0.0080859 | 0.22198 |  | 76.5045 |  | 0.1967 | -0.15414
0.0081055 | 0.13235 |  | 40.2973 |  | 0.16329 | -0.1278
0.008125 | 0.03833 |  | 3.29 |  | 0.12704 | -0.099471
0.0081445 | -0.057372 |  | -34.0851 |  | 0.090067 | -0.070413
0.0081641 | -0.14879 |  | -70.2115 |  | 0.051301 | -0.039908
0.0081836 | -0.23594 |  | -103.6075 |  | 0.011116 | -0.0083231
0.0082031 | -0.31534 |  | -134.0609 |  | -0.029625 | 0.023574
0.0082227 | -0.38456 |  | -159.6504 |  | -0.069456 | 0.054779
0.0082422 | -0.4399 |  | -179.6186 |  | -0.10715 | 0.084464
0.0082617 | -0.47918 |  | -193.8569 |  | -0.14387 | 0.11315
0.0082813 | -0.5029 |  | -201.4294 |  | -0.17864 | 0.14018
0.0083008 | -0.50824 |  | -202.647 |  | -0.21011 | 0.16485
0.0083203 | -0.49529 |  | -197.2618 |  | -0.23975 | 0.18785
0.0083398 | -0.46642 |  | -184.8032 |  | -0.26549 | 0.20789
0.0083594 | -0.4245 |  | -166.1441 |  | -0.2855 | 0.22365
0.0083789 | -0.37078 |  | -141.8106 |  | -0.30219 | 0.23631
0.0083984 | -0.30272 |  | -112.4297 |  | -0.31494 | 0.24603
0.008418 | -0.22562 |  | -79.2692 |  | -0.32292 | 0.25229
0.0084375 | -0.15061 |  | -43.3808 |  | -0.32625 | 0.25485
0.008457 | -0.075178 |  | -6.1861 |  | -0.3241 | 0.25319
0.0084766 | 0.01634 |  | 31.007 |  | -0.31783 | 0.24803
0.0084961 | 0.11458 |  | 67.0823 |  | -0.30644 | 0.239
0.0085156 | 0.20259 |  | 100.6982 |  | -0.28974 | 0.22586
0.0085352 | 0.2968 |  | 131.2444 |  | -0.27067 | 0.21062
0.0085547 | 0.38791 |  | 157.4248 |  | -0.24685 | 0.19207
0.0085742 | 0.46039 |  | 177.6385 |  | -0.21766 | 0.16913
0.0085938 | 0.51368 |  | 192.432 |  | -0.18685 | 0.1444
0.0086133 | 0.53618 |  | 200.9166 |  | -0.15293 | 0.11767
0.0086328 | 0.54071 |  | 202.0289 |  | -0.11587 | 0.08858
0.0086523 | 0.52921 |  | 196.9046 |  | -0.078088 | 0.058691
0.0086719 | 0.49634 |  | 185.167 |  | -0.03855 | 0.027529
0.0086914 | 0.45135 |  | 166.9915 |  | 0.0018343 | -0.0043221
0.0087109 | 0.39101 |  | 143.3258 |  | 0.041869 | -0.035652
0.0087305 | 0.31799 |  | 114.1979 |  | 0.081172 | -0.06638
0.00875 | 0.23467 |  | 81.1167 |  | 0.11829 | -0.095746
0.0087695 | 0.14368 |  | 45.5157 |  | 0.15404 | -0.1237
0.0087891 | 0.050762 |  | 8.1436 |  | 0.18813 | -0.15019
0.0088086 | -0.045731 |  | -29.2441 |  | 0.21863 | -0.17419
0.0088281 | -0.13936 |  | -65.3434 |  | 0.24606 | -0.19563
0.0088477 | -0.22647 |  | -99.5248 |  | 0.27013 | -0.21428
0.0088672 | -0.30673 |  | -130.3049 |  | 0.28919 | -0.22904
0.0088867 | -0.37649 |  | -156.4472 |  | 0.30391 | -0.2403
0.0089062 | -0.43412 |  | -177.2952 |  | 0.31488 | -0.24868
0.0089258 | -0.47593 |  | -192.2109 |  | 0.32107 | -0.25333
0.0089453 | -0.50111 |  | -200.9622 |  | 0.32254 | -0.25425
0.0089648 | -0.50829 |  | -203.0222 |  | 0.31903 | -0.25137
0.0089844 | -0.49799 |  | -198.4065 |  | 0.31003 | -0.24411
0.0090039 | -0.47265 |  | -187.1138 |  | 0.29665 | -0.2334
0.0090234 | -0.43127 |  | -168.8609 |  | 0.27942 | -0.21969
0.009043 | -0.37841 |  | -145.0858 |  | 0.25835 | -0.20295
0.0090625 | -0.31528 |  | -116.738 |  | 0.23298 | -0.18299
0.009082 | -0.24042 |  | -84.065 |  | 0.20306 | -0.15941
0.0091016 | -0.16513 |  | -48.3598 |  | 0.17005 | -0.13319
0.0091211 | -0.090822 |  | -11.1645 |  | 0.13495 | -0.10544
0.0091406 | -0.0073467 |  | 26.2426 |  | 0.097989 | -0.076514
0.0091602 | 0.091963 |  | 62.3588 |  | 0.059349 | -0.046302
0.0091797 | 0.1977 |  | 96.2927 |  | 0.019619 | -0.01505
0.0091992 | 0.28959 |  | 127.4186 |  | -0.020414 | 0.016523
0.0092187 | 0.37769 |  | 154.0945 |  | -0.061053 | 0.048254
0.0092383 | 0.4551 |  | 175.4936 |  | -0.10043 | 0.078944
0.0092578 | 0.50567 |  | 190.8492 |  | -0.13636 | 0.10731
0.0092773 | 0.53691 |  | 199.5901 |  | -0.17092 | 0.13423
0.0092969 | 0.54269 |  | 202.0965 |  | -0.20421 | 0.15999
0.0093164 | 0.52857 |  | 197.9876 |  | -0.23378 | 0.18327
0.0093359 | 0.50192 |  | 187.1068 |  | -0.25987 | 0.20356
0.0093555 | 0.45749 |  | 169.7985 |  | -0.28193 | 0.22065
0.009375 | 0.39878 |  | 146.5571 |  | -0.29918 | 0.23399
0.0093945 | 0.32737 |  | 118.148 |  | -0.31232 | 0.24406
0.0094141 | 0.24615 |  | 85.498 |  | -0.32101 | 0.25091
0.0094336 | 0.15735 |  | 50.1734 |  | -0.3256 | 0.25421
0.0094531 | 0.063047 |  | 13.4187 |  | -0.32543 | 0.25403
0.0094727 | -0.032172 |  | -24.2113 |  | -0.31905 | 0.24927
0.0094922 | -0.12625 |  | -61.0057 |  | -0.30846 | 0.24056
0.0095117 | -0.21509 |  | -95.2409 |  | -0.29386 | 0.22887
0.0095312 | -0.29719 |  | -126.6528 |  | -0.27404 | 0.21339
0.0095508 | -0.36828 |  | -153.5462 |  | -0.25101 | 0.19511
0.0095703 | -0.42521 |  | -174.7542 |  | -0.22447 | 0.17418
0.0095898 | -0.47024 |  | -190.5518 |  | -0.19351 | 0.14965
0.0096094 | -0.49871 |  | -200.0676 |  | -0.15969 | 0.12288
0.0096289 | -0.50879 |  | -203.237 |  | -0.12339 | 0.094522
0.0096484 | -0.50138 |  | -199.6882 |  | -0.085292 | 0.064419
0.009668 | -0.47731 |  | -188.8893 |  | -0.045961 | 0.033391
0.0096875 | -0.43946 |  | -171.7056 |  | -0.0060221 | 0.0020646
0.009707 | -0.38667 |  | -148.4633 |  | 0.033034 | -0.028839
0.0097266 | -0.3223 |  | -120.3381 |  | 0.072577 | -0.05967
0.0097461 | -0.25155 |  | -88.6277 |  | 0.11166 | -0.090444
0.0097656 | -0.17249 |  | -53.6027 |  | 0.14716 | -0.11868
0.0097852 | -0.086267 |  | -16.3928 |  | 0.18112 | -0.14474
0.0098047 | -0.0024264 |  | 21.4284 |  | 0.2129 | -0.16973
0.0098242 | 0.084964 |  | 58.101 |  | 0.2404 | -0.19152
0.0098438 | 0.17848 |  | 92.3425 |  | 0.26526 | -0.21063
0.0098633 | 0.27133 |  | 123.3663 |  | 0.28557 | -0.22664
0.0098828 | 0.36479 |  | 150.2458 |  | 0.30084 | -0.23813
0.0099023 | 0.44205 |  | 172.6083 |  | 0.31299 | -0.24729
0.0099219 | 0.49819 |  | 189.5162 |  | 0.32012 | -0.25306
0.0099414 | 0.53382 |  | 199.5324 |  | 0.32226 | -0.25424
0.0099609 | 0.54126 |  | 202.4159 |  | 0.31979 | -0.25209
0.0099805 | 0.53052 |  | 198.7702 |  | 0.31155 | -0.24549
0.01 | 0.50271 |  | 188.5474 |  | 0.29953 | -0.23556
0.01002 | 0.46169 |  | 172.1223 |  | 0.28398 | -0.22326
0.010039 | 0.40897 |  | 150.2416 |  | 0.263 | -0.20673
0.010059 | 0.33887 |  | 122.6573 |  | 0.23786 | -0.18678
0.010078 | 0.2586 |  | 90.4278 |  | 0.20897 | -0.16405
0.010098 | 0.1688 |  | 55.0227 |  | 0.17646 | -0.13842
0.010117 | 0.074038 |  | 17.7867 |  | 0.14226 | -0.11157
0.010137 | -0.020196 |  | -19.4805 |  | 0.10577 | -0.083045
0.010156 | -0.11418 |  | -56.0692 |  | 0.067103 | -0.052483
0.010176 | -0.20289 |  | -90.7 |  | 0.027467 | -0.021313
0.010195 | -0.28564 |  | -122.1837 |  | -0.013611 | 0.01083
0.010215 | -0.35921 |  | -150.0456 |  | -0.053742 | 0.042491
0.010234 | -0.41944 |  | -172.6006 |  | -0.091994 | 0.072395
0.010254 | -0.46569 |  | -188.9324 |  | -0.12919 | 0.10162
0.010273 | -0.49618 |  | -199.3215 |  | -0.16408 | 0.12905
0.010293 | -0.50914 |  | -203.2007 |  | -0.19782 | 0.15505
0.010313 | -0.50215 |  | -200.2128 |  | -0.22896 | 0.17941
0.010332 | -0.47875 |  | -190.5757 |  | -0.25506 | 0.19976
0.010352 | -0.44222 |  | -174.2567 |  | -0.27774 | 0.2172
0.010371 | -0.39189 |  | -152.0436 |  | -0.29596 | 0.23143
0.010391 | -0.32908 |  | -124.7432 |  | -0.30947 | 0.24172
0.01041 | -0.25769 |  | -92.9531 |  | -0.32011 | 0.24986
0.01043 | -0.18322 |  | -58.0921 |  | -0.32556 | 0.25411
0.010449 | -0.10404 |  | -21.1784 |  | -0.32543 | 0.25397
0.010469 | -0.019712 |  | 16.4684 |  | -0.32114 | 0.25059
0.010488 | 0.069533 |  | 53.0083 |  | -0.31075 | 0.24224
0.010508 | 0.16558 |  | 87.6199 |  | -0.29639 | 0.23069
0.010527 | 0.2576 |  | 119.525 |  | -0.27929 | 0.21724
0.010547 | 0.35179 |  | 147.2326 |  | -0.2565 | 0.19955
0.010566 | 0.43742 |  | 170.2513 |  | -0.23008 | 0.17874
0.010586 | 0.49348 |  | 187.5318 |  | -0.20028 | 0.15514
0.010605 | 0.53189 |  | 198.1586 |  | -0.16614 | 0.12817
0.010625 | 0.54227 |  | 202.3747 |  | -0.13067 | 0.10017
0.010645 | 0.53155 |  | 199.5475 |  | -0.09366 | 0.070885
0.010664 | 0.51033 |  | 190.3459 |  | -0.05466 | 0.040118
0.010684 | 0.46893 |  | 175.0601 |  | -0.014816 | 0.0089375
0.010703 | 0.41694 |  | 153.333 |  | 0.025861 | -0.02314
0.010723 | 0.34884 |  | 126.4029 |  | 0.065346 | -0.054283
0.010742 | 0.26818 |  | 94.7912 |  | 0.10314 | -0.08391
0.010762 | 0.1822 |  | 59.7941 |  | 0.14016 | -0.11292
0.010781 | 0.086854 |  | 23.097 |  | 0.17427 | -0.13962
0.010801 | -0.0079133 |  | -14.4839 |  | 0.20555 | -0.16429
0.01082 | -0.1016 |  | -51.3659 |  | 0.23518 | -0.18725
0.01084 | -0.19101 |  | -86.1759 |  | 0.26055 | -0.20678
0.010859 | -0.27374 |  | -118.4185 |  | 0.28116 | -0.223
0.010879 | -0.35001 |  | -146.7717 |  | 0.29812 | -0.23599
0.010898 | -0.41201 |  | -169.7917 |  | 0.3105 | -0.24547
0.010918 | -0.46114 |  | -187.1742 |  | 0.31859 | -0.2517
0.010937 | -0.49365 |  | -198.205 |  | 0.32196 | -0.25386
0.010957 | -0.50773 |  | -202.7648 |  | 0.32003 | -0.25218
0.010977 | -0.50512 |  | -200.962 |  | 0.3137 | -0.2471
0.010996 | -0.4837 |  | -192.2152 |  | 0.30213 | -0.23785
0.011016 | -0.44968 |  | -176.8774 |  | 0.28634 | -0.22531
0.011035 | -0.40235 |  | -155.214 |  | 0.26704 | -0.20992
0.011055 | -0.33949 |  | -128.2517 |  | 0.24262 | -0.19077
0.011074 | -0.26788 |  | -97.2192 |  | 0.2146 | -0.16864
0.011094 | -0.19479 |  | -62.6188 |  | 0.18337 | -0.14388
0.011113 | -0.12236 |  | -26.0287 |  | 0.14872 | -0.11652
0.011133 | -0.040587 |  | 11.329 |  | 0.11255 | -0.087967
0.011152 | 0.052381 |  | 48.3512 |  | 0.07467 | -0.058271
0.011172 | 0.15116 |  | 83.2219 |  | 0.034899 | -0.02705
0.011191 | 0.25085 |  | 115.5304 |  | -0.0053208 | 0.0046673
0.011211 | 0.34325 |  | 144.3596 |  | -0.04573 | 0.036416
0.01123 | 0.42766 |  | 167.6347 |  | -0.085233 | 0.067279
0.01125 | 0.49105 |  | 185.4621 |  | -0.1221 | 0.096147
0.01127 | 0.52669 |  | 197.2981 |  | -0.15784 | 0.12404
0.011289 | 0.54274 |  | 202.0455 |  | -0.19191 | 0.15054
0.011309 | 0.53713 |  | 200.5608 |  | -0.22276 | 0.17467
0.011328 | 0.51473 |  | 192.4039 |  | -0.25081 | 0.1965
0.011348 | 0.47726 |  | 177.3994 |  | -0.27361 | 0.21427
0.011367 | 0.42389 |  | 156.6203 |  | -0.29229 | 0.22862
0.011387 | 0.35873 |  | 130.1882 |  | -0.3083 | 0.2407
0.011406 | 0.28075 |  | 99.0668 |  | -0.31881 | 0.24896
0.011426 | 0.19424 |  | 64.7796 |  | -0.32488 | 0.25377
0.011445 | 0.10237 |  | 28.2212 |  | -0.3264 | 0.25482
0.011465 | 0.0063415 |  | -9.3751 |  | -0.32181 | 0.25117
0.011484 | -0.08902 |  | -46.4888 |  | -0.31309 | 0.24427
0.011504 | -0.18053 |  | -81.8104 |  | -0.3003 | 0.23412
0.011523 | -0.26467 |  | -114.3855 |  | -0.28285 | 0.22043
0.011543 | -0.34008 |  | -143.2285 |  | -0.26147 | 0.20361
0.011562 | -0.40459 |  | -166.9142 |  | -0.23559 | 0.18302
0.011582 | -0.45444 |  | -184.9648 |  | -0.20605 | 0.15961
0.011602 | -0.4897 |  | -197.1677 |  | -0.17347 | 0.13396
0.011621 | -0.50726 |  | -202.622 |  | -0.13771 | 0.10583
0.011641 | -0.50558 |  | -201.6093 |  | -0.10124 | 0.077006
0.01166 | -0.4877 |  | -194.0191 |  | -0.063183 | 0.046882
0.01168 | -0.45412 |  | -179.227 |  | -0.022432 | 0.014857
0.011699 | -0.40761 |  | -158.3164 |  | 0.017502 | -0.016592
0.011719 | -0.34932 |  | -132.212 |  | 0.057212 | -0.047784
0.011738 | -0.28025 |  | -101.536 |  | 0.096203 | -0.07835
0.011758 | -0.20789 |  | -67.539 |  | 0.13219 | -0.10663
0.011777 | -0.1323 |  | -31.2672 |  | 0.16719 | -0.13388
0.011797 | -0.047387 |  | 6.2849 |  | 0.19988 | -0.15941
0.011816 | 0.042842 |  | 43.5725 |  | 0.22931 | -0.18246
0.011836 | 0.13741 |  | 78.9129 |  | 0.25622 | -0.20339
0.011855 | 0.23514 |  | 111.4804 |  | 0.27722 | -0.21991
0.011875 | 0.33159 |  | 140.2711 |  | 0.29397 | -0.23276
0.011895 | 0.41936 |  | 164.5061 |  | 0.30848 | -0.24356
0.011914 | 0.48079 |  | 183.535 |  | 0.31699 | -0.25027
0.011934 | 0.52214 |  | 196.0008 |  | 0.32069 | -0.25316
0.011953 | 0.543 |  | 201.862 |  | 0.32062 | -0.25277
0.011973 | 0.53688 |  | 201.0438 |  | 0.31469 | -0.24783
0.011992 | 0.51725 |  | 193.3712 |  | 0.30411 | -0.23932
0.012012 | 0.48109 |  | 179.5036 |  | 0.2892 | -0.22745
0.012031 | 0.43153 |  | 159.6492 |  | 0.27026 | -0.21231
0.012051 | 0.36954 |  | 134.1 |  | 0.24729 | -0.1943
0.01207 | 0.29031 |  | 103.4414 |  | 0.21916 | -0.17227
0.01209 | 0.20483 |  | 69.2673 |  | 0.18851 | -0.14772
0.012109 | 0.11391 |  | 32.9569 |  | 0.1554 | -0.12154
0.012129 | 0.019045 |  | -4.7163 |  | 0.11849 | -0.092771
0.012148 | -0.076214 |  | -41.8198 |  | 0.081137 | -0.063308
0.012168 | -0.16832 |  | -77.1577 |  | 0.042449 | -0.032794
0.012188 | -0.2521 |  | -110.3782 |  | 0.0011342 | -0.00041337
0.012207 | -0.32987 |  | -139.866 |  | -0.039011 | 0.031145
0.012227 | -0.39641 |  | -164.196 |  | -0.078264 | 0.061766
0.012246 | -0.44829 |  | -183.1721 |  | -0.11653 | 0.091634
0.012266 | -0.4859 |  | -196.0644 |  | -0.15184 | 0.11947
0.012285 | -0.50534 |  | -202.3462 |  | -0.18624 | 0.14623
0.012305 | -0.50669 |  | -202.1175 |  | -0.21822 | 0.1711
0.012324 | -0.48988 |  | -195.1867 |  | -0.24599 | 0.19274
0.012344 | -0.45762 |  | -181.6441 |  | -0.27094 | 0.21201
0.012363 | -0.41336 |  | -161.581 |  | -0.29063 | 0.22754
0.012383 | -0.357 |  | -135.9599 |  | -0.30572 | 0.23919
0.012402 | -0.28671 |  | -106.021 |  | -0.31832 | 0.24859
0.012422 | -0.20786 |  | -72.1921 |  | -0.32537 | 0.25412
0.012441 | -0.13399 |  | -35.7475 |  | -0.32724 | 0.25552
0.012461 | -0.055218 |  | 1.5207 |  | -0.32476 | 0.25344
0.01248 | 0.033892 |  | 38.6601 |  | -0.31651 | 0.24696
0.0125 | 0.12307 |  | 74.3337 |  | -0.30402 | 0.23693
0.01252 | 0.21635 |  | 107.2447 |  | -0.28744 | 0.22392
0.012539 | 0.31371 |  | 136.7531 |  | -0.26686 | 0.20783
0.012559 | 0.40826 |  | 161.7613 |  | -0.24233 | 0.18839
0.012578 | 0.47719 |  | 181.6352 |  | -0.21275 | 0.16505
0.012598 | 0.518 |  | 195.0774 |  | -0.18085 | 0.13962
0.012617 | 0.54071 |  | 201.5163 |  | -0.14638 | 0.11243
0.012637 | 0.53868 |  | 201.6356 |  | -0.10867 | 0.082982
0.012656 | 0.52113 |  | 194.8926 |  | -0.071373 | 0.053336
0.012676 | 0.48812 |  | 181.8484 |  | -0.032027 | 0.022328
0.012695 | 0.43913 |  | 162.9989 |  | 0.0094625 | -0.010241
0.012715 | 0.37866 |  | 137.9323 |  | 0.048505 | -0.041139
0.012734 | 0.30214 |  | 107.8465 |  | 0.087898 | -0.071753
0.012754 | 0.21654 |  | 74.0648 |  | 0.12602 | -0.10172
0.012773 | 0.12562 |  | 37.8171 |  | 0.15964 | -0.12837
0.012793 | 0.031591 |  | 0.58967 |  | 0.19299 | -0.15415
0.012812 | -0.063046 |  | -36.6205 |  | 0.22406 | -0.17845
0.012832 | -0.15687 |  | -72.4743 |  | 0.25031 | -0.1991
0.012852 | -0.24228 |  | -105.8791 |  | 0.27352 | -0.21713
0.012871 | -0.32061 |  | -136.0708 |  | 0.29157 | -0.23097
0.012891 | -0.3892 |  | -161.3518 |  | 0.30531 | -0.24127
0.01291 | -0.44258 |  | -180.703 |  | 0.31591 | -0.24952
0.01293 | -0.48191 |  | -194.2522 |  | 0.32058 | -0.25319
0.012949 | -0.50351 |  | -201.6371 |  | 0.3211 | -0.2532
0.012969 | -0.50671 |  | -202.3099 |  | 0.31719 | -0.24987
0.012988 | -0.49289 |  | -196.2914 |  | 0.30625 | -0.2413
0.013008 | -0.46375 |  | -183.6816 |  | 0.29246 | -0.23011
0.013027 | -0.42151 |  | -164.4488 |  | 0.27527 | -0.21637
0.013047 | -0.366 |  | -139.3427 |  | 0.25227 | -0.19839
0.013066 | -0.29914 |  | -109.8976 |  | 0.22639 | -0.17779
0.013086 | -0.22293 |  | -76.8033 |  | 0.19598 | -0.15387
0.013105 | -0.14533 |  | -40.6291 |  | 0.16213 | -0.12709
0.013125 | -0.064508 |  | -3.3401 |  | 0.12716 | -0.099382
0.013145 | 0.02659 |  | 33.8746 |  | 0.088917 | -0.069654
0.013164 | 0.11551 |  | 70.0932 |  | 0.050633 | -0.039322
0.013184 | 0.20767 |  | 103.2524 |  | 0.011288 | -0.0083913
0.013203 | 0.3081 |  | 133.0766 |  | -0.030929 | 0.024537
0.013223 | 0.39585 |  | 158.9741 |  | -0.069909 | 0.055486
0.013242 | 0.46551 |  | 179.2825 |  | -0.10758 | 0.084798
0.013262 | 0.51557 |  | 193.7147 |  | -0.14523 | 0.11402
0.013281 | 0.53896 |  | 201.4929 |  | -0.17864 | 0.14027
0.013301 | 0.54086 |  | 202.0518 |  | -0.21078 | 0.16524
0.01332 | 0.52499 |  | 196.1378 |  | -0.24099 | 0.18877
0.01334 | 0.49319 |  | 184.0593 |  | -0.26563 | 0.20804
0.013359 | 0.44764 |  | 165.6463 |  | -0.28641 | 0.22416
0.013379 | 0.38668 |  | 141.4302 |  | -0.3028 | 0.23661
0.013398 | 0.31281 |  | 112.3177 |  | -0.31493 | 0.24583
0.013418 | 0.22853 |  | 78.9465 |  | -0.32388 | 0.25286
0.013437 | 0.13712 |  | 42.7818 |  | -0.3272 | 0.25542
0.013457 | 0.043124 |  | 5.5462 |  | -0.32537 | 0.25391
0.013477 | -0.05253 |  | -31.8624 |  | -0.31852 | 0.24852
0.013496 | -0.14519 |  | -68.1537 |  | -0.30578 | 0.23849
0.013516 | -0.23148 |  | -101.6974 |  | -0.29065 | 0.22638
0.013535 | -0.3117 |  | -131.9607 |  | -0.27154 | 0.21142
0.013555 | -0.3814 |  | -158.2154 |  | -0.24687 | 0.19221
0.013574 | -0.43681 |  | -178.7109 |  | -0.21969 | 0.17042
0.013594 | -0.47764 |  | -192.983 |  | -0.18762 | 0.14503
0.013613 | -0.50229 |  | -201.24 |  | -0.15238 | 0.11723
0.013633 | -0.50821 |  | -202.7811 |  | -0.11699 | 0.089147
0.013652 | -0.49628 |  | -197.5474 |  | -0.078675 | 0.059161
0.013672 | -0.47 |  | -185.8236 |  | -0.039531 | 0.028232
0.013691 | -0.42943 |  | -167.5005 |  | 4.7972e-05 | -0.0030441
0.013711 | -0.37519 |  | -143.2411 |  | 0.040974 | -0.035138
0.01373 | -0.30905 |  | -114.2214 |  | 0.080003 | -0.065802
0.01375 | -0.23461 |  | -81.2941 |  | 0.11786 | -0.095363
0.01377 | -0.16064 |  | -45.6237 |  | 0.15372 | -0.12356
0.013789 | -0.082274 |  | -8.5563 |  | 0.18585 | -0.1488
0.013809 | 0.005999 |  | 28.8779 |  | 0.21701 | -0.17286
0.013828 | 0.09975 |  | 64.9171 |  | 0.24536 | -0.19495
0.013848 | 0.19559 |  | 98.6153 |  | 0.26869 | -0.21331
0.013867 | 0.29374 |  | 129.4383 |  | 0.28845 | -0.22861
0.013887 | 0.38703 |  | 155.7989 |  | 0.30289 | -0.23964
0.013906 | 0.45891 |  | 176.6969 |  | 0.31289 | -0.24722
0.013926 | 0.51035 |  | 191.8246 |  | 0.31972 | -0.25237
0.013945 | 0.53847 |  | 200.438 |  | 0.32085 | -0.25318
0.013965 | 0.54177 |  | 202.016 |  | 0.31811 | -0.25077
0.013984 | 0.52836 |  | 197.2488 |  | 0.31006 | -0.24424
0.014004 | 0.49799 |  | 186.1028 |  | 0.29468 | -0.2322
0.014023 | 0.45466 |  | 168.2525 |  | 0.27791 | -0.21854
0.014043 | 0.39671 |  | 144.6593 |  | 0.25756 | -0.20235
0.014063 | 0.32335 |  | 116.1324 |  | 0.23077 | -0.18161
0.014082 | 0.24115 |  | 83.3914 |  | 0.20226 | -0.15878
0.014102 | 0.1512 |  | 47.5728 |  | 0.16965 | -0.13294
0.014121 | 0.05656 |  | 10.3882 |  | 0.1333 | -0.10441
0.014141 | -0.04001 |  | -27.0218 |  | 0.09693 | -0.075536
0.01416 | -0.13393 |  | -63.6007 |  | 0.057991 | -0.04513
0.01418 | -0.22054 |  | -97.6494 |  | 0.018152 | -0.013823
0.014199 | -0.30045 |  | -128.4645 |  | -0.021527 | 0.017475
0.014219 | -0.37135 |  | -155.0705 |  | -0.062406 | 0.049269
0.014238 | -0.42984 |  | -176.1684 |  | -0.10061 | 0.079334
0.014258 | -0.47335 |  | -191.413 |  | -0.13696 | 0.10773
0.014277 | -0.5004 |  | -200.5634 |  | -0.17291 | 0.13541
0.014297 | -0.50907 |  | -203.1254 |  | -0.20475 | 0.16053
0.014316 | -0.49897 |  | -198.8923 |  | -0.23423 | 0.18358
0.014336 | -0.47359 |  | -187.8111 |  | -0.26108 | 0.20426
0.014355 | -0.43324 |  | -169.9684 |  | -0.28195 | 0.22071
0.014375 | -0.37993 |  | -146.5175 |  | -0.29967 | 0.23419
0.014395 | -0.31933 |  | -118.2345 |  | -0.31349 | 0.24483
0.014414 | -0.25284 |  | -85.8441 |  | -0.32167 | 0.25148
0.014434 | -0.17639 |  | -50.7643 |  | -0.32625 | 0.25474
0.014453 | -0.093264 |  | -13.5349 |  | -0.32543 | 0.25404
0.014473 | -0.0084614 |  | 24.2297 |  | -0.31938 | 0.24929
0.014492 | 0.084319 |  | 60.5964 |  | -0.3091 | 0.24112
0.014512 | 0.18406 |  | 94.7489 |  | -0.29344 | 0.22887
0.014531 | 0.28462 |  | 125.6011 |  | -0.27464 | 0.2138
0.014551 | 0.37958 |  | 152.3522 |  | -0.25205 | 0.19592
0.01457 | 0.45461 |  | 174.4195 |  | -0.22399 | 0.1739
0.01459 | 0.50624 |  | 190.5977 |  | -0.19351 | 0.14965
0.014609 | 0.53611 |  | 199.9797 |  | -0.15988 | 0.12319
0.014629 | 0.54212 |  | 202.5094 |  | -0.12308 | 0.094274
0.014648 | 0.53074 |  | 198.2987 |  | -0.085861 | 0.064712
0.014668 | 0.50369 |  | 187.7579 |  | -0.04653 | 0.033789
0.014687 | 0.46196 |  | 171.2355 |  | -0.0061594 | 0.0020578
0.014707 | 0.4065 |  | 148.5561 |  | 0.033518 | -0.029212
0.014727 | 0.33476 |  | 120.3382 |  | 0.07305 | -0.06019
0.014746 | 0.25316 |  | 87.9387 |  | 0.1107 | -0.089789
0.014766 | 0.1651 |  | 52.5527 |  | 0.14707 | -0.11818
0.014785 | 0.071505 |  | 15.4181 |  | 0.18141 | -0.14503
0.014805 | -0.023403 |  | -22.0045 |  | 0.21199 | -0.16911
0.014824 | -0.11746 |  | -58.4528 |  | 0.24069 | -0.19143
0.014844 | -0.20713 |  | -92.9183 |  | 0.26532 | -0.21077
0.014863 | -0.28979 |  | -124.4414 |  | 0.28458 | -0.2257
0.014883 | -0.36299 |  | -151.8333 |  | 0.30102 | -0.23809
0.014902 | -0.42354 |  | -173.7744 |  | 0.31274 | -0.24724
0.014922 | -0.46886 |  | -189.76 |  | 0.31956 | -0.25235
0.014941 | -0.4971 |  | -199.5508 |  | 0.32237 | -0.25428
0.014961 | -0.50837 |  | -202.8323 |  | 0.31903 | -0.2516
0.01498 | -0.50122 |  | -199.5839 |  | 0.3114 | -0.24519
0.015 | -0.4775 |  | -189.568 |  | 0.29923 | -0.23563
0.01502 | -0.44021 |  | -172.7928 |  | 0.28198 | -0.22195
0.015039 | -0.39125 |  | -149.9402 |  | 0.2625 | -0.20626
0.015059 | -0.33282 |  | -122.1552 |  | 0.2377 | -0.18695
0.015078 | -0.26289 |  | -90.3328 |  | 0.20787 | -0.16327
0.015098 | -0.18271 |  | -55.3533 |  | 0.17661 | -0.13835
0.015117 | -0.10148 |  | -18.4074 |  | 0.14151 | -0.11092
0.015137 | -0.02113 |  | 19.2755 |  | 0.1044 | -0.081672
0.015156 | 0.071582 |  | 55.7939 |  | 0.066966 | -0.052226
0.015176 | 0.17381 |  | 90.1431 |  | 0.02689 | -0.020718
0.015195 | 0.27269 |  | 121.6888 |  | -0.013521 | 0.011176
0.015215 | 0.36624 |  | 149.1774 |  | -0.053509 | 0.042392
0.015234 | 0.44257 |  | 171.91 |  | -0.093229 | 0.073436
0.015254 | 0.50006 |  | 188.726 |  | -0.12983 | 0.10221
0.015273 | 0.53504 |  | 198.8047 |  | -0.16492 | 0.1295
0.015293 | 0.54137 |  | 202.2988 |  | -0.19882 | 0.15584
0.015312 | 0.53194 |  | 199.1999 |  | -0.22833 | 0.17897
0.015332 | 0.50753 |  | 189.469 |  | -0.25551 | 0.20007
0.015352 | 0.46722 |  | 173.6196 |  | -0.27886 | 0.21821
0.015371 | 0.41316 |  | 151.8693 |  | -0.29575 | 0.23131
0.015391 | 0.34299 |  | 124.2533 |  | -0.31057 | 0.24252
0.01541 | 0.26315 |  | 92.2205 |  | -0.32086 | 0.25066
0.01543 | 0.17555 |  | 57.1579 |  | -0.3247 | 0.25376
0.015449 | 0.081645 |  | 20.2408 |  | -0.32594 | 0.25433
0.015469 | -0.013382 |  | -17.1004 |  | -0.32105 | 0.25039
0.015488 | -0.10766 |  | -53.8901 |  | -0.3103 | 0.242
0.015508 | -0.19718 |  | -88.7312 |  | -0.29717 | 0.23152
0.015527 | -0.27969 |  | -120.6067 |  | -0.2789 | 0.21713
0.015547 | -0.35394 |  | -148.5526 |  | -0.25633 | 0.19943
0.015566 | -0.41533 |  | -171.1807 |  | -0.23008 | 0.17866
0.015586 | -0.4622 |  | -188.0557 |  | -0.199 | 0.15407
0.015605 | -0.49451 |  | -198.8698 |  | -0.16604 | 0.12803
0.015625 | -0.50791 |  | -202.8968 |  | -0.1308 | 0.10033
0.015645 | -0.50243 |  | -200.4255 |  | -0.092913 | 0.070512
0.015664 | -0.48145 |  | -191.4629 |  | -0.054372 | 0.039892
0.015684 | -0.44555 |  | -175.4595 |  | -0.014032 | 0.0080855
0.015703 | -0.3973 |  | -153.3576 |  | 0.026152 | -0.02347
0.015723 | -0.33636 |  | -126.1709 |  | 0.064922 | -0.053916
0.015742 | -0.26359 |  | -94.7049 |  | 0.1039 | -0.084426
0.015762 | -0.18543 |  | -60.2536 |  | 0.14034 | -0.11322
0.015781 | -0.10102 |  | -23.4586 |  | 0.17444 | -0.13996
0.015801 | -0.016055 |  | 14.4222 |  | 0.20698 | -0.16522
0.01582 | 0.066385 |  | 51.2877 |  | 0.23522 | -0.1873
0.01584 | 0.15757 |  | 85.9579 |  | 0.26059 | -0.20695
0.015859 | 0.25337 |  | 117.7431 |  | 0.28228 | -0.22379
0.015879 | 0.3482 |  | 145.6107 |  | 0.29832 | -0.23618
0.015898 | 0.43432 |  | 169.0473 |  | 0.31103 | -0.24568
0.015918 | 0.4923 |  | 187.1657 |  | 0.31914 | -0.25194
0.015938 | 0.52862 |  | 198.358 |  | 0.32201 | -0.25418
0.015957 | 0.54336 |  | 202.55 |  | 0.32106 | -0.25314
0.015977 | 0.53278 |  | 199.9228 |  | 0.31435 | -0.24765
0.015996 | 0.51187 |  | 190.9425 |  | 0.30239 | -0.23805
0.016016 | 0.47415 |  | 176.1998 |  | 0.28674 | -0.22548
0.016035 | 0.42059 |  | 155.2177 |  | 0.26671 | -0.20976
0.016055 | 0.35526 |  | 128.6347 |  | 0.24315 | -0.19129
0.016074 | 0.2748 |  | 97.1971 |  | 0.21536 | -0.1693
0.016094 | 0.18761 |  | 61.9919 |  | 0.18311 | -0.1438
0.016113 | 0.094076 |  | 25.1622 |  | 0.14903 | -0.11674
0.016133 | -0.0015654 |  | -12.1569 |  | 0.1128 | -0.088291
0.016152 | -0.0955 |  | -48.9021 |  | 0.074649 | -0.058436
0.016172 | -0.18708 |  | -83.8838 |  | 0.035647 | -0.027538
0.016191 | -0.26996 |  | -116.3924 |  | -0.0055158 | 0.004738
0.016211 | -0.34591 |  | -145.1026 |  | -0.045867 | 0.036466
0.01623 | -0.41047 |  | -168.6567 |  | -0.083928 | 0.066428
0.01625 | -0.45856 |  | -186.3919 |  | -0.1221 | 0.095907
0.01627 | -0.49138 |  | -197.5824 |  | -0.15783 | 0.12387
0.016289 | -0.50625 |  | -202.4581 |  | -0.19131 | 0.15008
0.016309 | -0.50383 |  | -201.1341 |  | -0.22312 | 0.17481
0.016328 | -0.48472 |  | -192.8913 |  | -0.24986 | 0.19581
0.016348 | -0.45073 |  | -178.1147 |  | -0.27336 | 0.21385
0.016367 | -0.40435 |  | -156.8803 |  | -0.29291 | 0.22901
0.016387 | -0.34503 |  | -130.0165 |  | -0.30692 | 0.23996
0.016406 | -0.2747 |  | -99.1921 |  | -0.31837 | 0.24853
0.016426 | -0.1991 |  | -64.8063 |  | -0.32474 | 0.25361
0.016445 | -0.12244 |  | -28.2466 |  | -0.32547 | 0.25412
0.016465 | -0.042082 |  | 9.0911 |  | -0.32239 | 0.2514
0.016484 | 0.047844 |  | 46.0326 |  | -0.31288 | 0.24408
0.016504 | 0.14362 |  | 81.094 |  | -0.29917 | 0.23313
0.016523 | 0.24113 |  | 113.5997 |  | -0.28259 | 0.22003
0.016543 | 0.34025 |  | 142.3575 |  | -0.26075 | 0.20306
0.016563 | 0.42193 |  | 166.3888 |  | -0.23548 | 0.18292
0.016582 | 0.48272 |  | 184.7114 |  | -0.20577 | 0.15955
0.016602 | 0.527 |  | 196.4929 |  | -0.17156 | 0.13253
0.016621 | 0.54125 |  | 201.8503 |  | -0.13713 | 0.10499
0.016641 | 0.5356 |  | 200.5965 |  | -0.10075 | 0.076528
0.01666 | 0.51627 |  | 192.6568 |  | -0.061577 | 0.045782
0.01668 | 0.47869 |  | 178.4178 |  | -0.022174 | 0.014501
0.016699 | 0.42818 |  | 157.9996 |  | 0.018661 | -0.017584
0.016719 | 0.36224 |  | 131.6978 |  | 0.058985 | -0.049325
0.016738 | 0.28415 |  | 100.9189 |  | 0.09658 | -0.078868
0.016758 | 0.19762 |  | 66.7114 |  | 0.13331 | -0.1076
0.016777 | 0.10547 |  | 30.1059 |  | 0.16816 | -0.13503
0.016797 | 0.011675 |  | -7.2309 |  | 0.20078 | -0.16038
0.016816 | -0.084356 |  | -44.434 |  | 0.23122 | -0.18395
0.016836 | -0.17553 |  | -79.9242 |  | 0.25696 | -0.20417
0.016855 | -0.25969 |  | -112.5799 |  | 0.27821 | -0.22074
0.016875 | -0.33658 |  | -141.7899 |  | 0.29562 | -0.23403
0.016895 | -0.40132 |  | -165.8761 |  | 0.30905 | -0.24418
0.016914 | -0.45248 |  | -184.1794 |  | 0.31861 | -0.25159
0.016934 | -0.48765 |  | -196.5233 |  | 0.32279 | -0.25485
0.016953 | -0.50581 |  | -202.5174 |  | 0.32183 | -0.25387
0.016973 | -0.50577 |  | -202.0042 |  | 0.31644 | -0.24938
0.016992 | -0.48836 |  | -194.7028 |  | 0.30526 | -0.24053
0.017012 | -0.45565 |  | -180.4935 |  | 0.28988 | -0.22827
0.017031 | -0.40758 |  | -159.9221 |  | 0.27165 | -0.21372
0.017051 | -0.34852 |  | -133.8182 |  | 0.2488 | -0.19575
0.01707 | -0.28329 |  | -103.2782 |  | 0.22157 | -0.17417
0.01709 | -0.21249 |  | -69.747 |  | 0.19055 | -0.14964
0.017109 | -0.13356 |  | -33.5126 |  | 0.15624 | -0.12247
0.017129 | -0.052665 |  | 4.2952 |  | 0.12041 | -0.094171
0.017148 | 0.030244 |  | 41.273 |  | 0.082886 | -0.064828
0.017168 | 0.13173 |  | 76.6052 |  | 0.043802 | -0.034047
0.017188 | 0.23454 |  | 109.7739 |  | 0.0038215 | -0.0026227
0.017207 | 0.32693 |  | 138.9952 |  | -0.037423 | 0.02965
0.017227 | 0.41367 |  | 163.4113 |  | -0.077131 | 0.060834
0.017246 | 0.47818 |  | 182.636 |  | -0.11382 | 0.089585
0.017266 | 0.5211 |  | 195.5349 |  | -0.15005 | 0.11765
0.017285 | 0.54095 |  | 201.7373 |  | -0.18461 | 0.14444
0.017305 | 0.53763 |  | 201.3772 |  | -0.21574 | 0.16902
0.017324 | 0.51963 |  | 194.3496 |  | -0.24425 | 0.19129
0.017344 | 0.48524 |  | 180.8372 |  | -0.26896 | 0.21029
0.017363 | 0.43686 |  | 161.1051 |  | -0.28869 | 0.22565
0.017383 | 0.3729 |  | 135.7402 |  | -0.30393 | 0.23752
0.017402 | 0.29615 |  | 105.6388 |  | -0.31557 | 0.2465
0.017422 | 0.21109 |  | 71.6753 |  | -0.32318 | 0.25231
0.017441 | 0.11846 |  | 35.2042 |  | -0.32496 | 0.25381
0.017461 | 0.024121 |  | -2.2357 |  | -0.32164 | 0.25117
0.01748 | -0.070721 |  | -39.4703 |  | -0.31459 | 0.24523
0.0175 | -0.16202 |  | -75.1243 |  | -0.3021 | 0.23544
0.01752 | -0.24768 |  | -108.283 |  | -0.2847 | 0.22184
0.017539 | -0.32658 |  | -137.9721 |  | -0.26475 | 0.20589
0.017559 | -0.39273 |  | -162.7841 |  | -0.24031 | 0.18666
0.017578 | -0.44598 |  | -182.0906 |  | -0.21062 | 0.16328
0.017598 | -0.4842 |  | -195.178 |  | -0.17811 | 0.13741
0.017617 | -0.50461 |  | -201.8817 |  | -0.14356 | 0.11006
0.017637 | -0.50689 |  | -202.3491 |  | -0.10718 | 0.081472
0.017656 | -0.49162 |  | -195.8216 |  | -0.068798 | 0.051336
0.017676 | -0.46114 |  | -182.5211 |  | -0.029032 | 0.02
0.017695 | -0.41645 |  | -162.9189 |  | 0.010894 | -0.01161
0.017715 | -0.36013 |  | -137.43 |  | 0.051418 | -0.043285
0.017734 | -0.29289 |  | -107.5319 |  | 0.090542 | -0.07378
0.017754 | -0.22117 |  | -74.1375 |  | 0.12657 | -0.10239
0.017773 | -0.14819 |  | -38.0752 |  | 0.16197 | -0.1301
0.017793 | -0.064065 |  | -0.83086 |  | 0.19583 | -0.15638
0.017812 | 0.026251 |  | 36.4639 |  | 0.22573 | -0.17986
0.017832 | 0.12035 |  | 72.3383 |  | 0.25251 | -0.20069
0.017852 | 0.21991 |  | 105.644 |  | 0.27504 | -0.21828
0.017871 | 0.31488 |  | 135.4003 |  | 0.29278 | -0.232
0.017891 | 0.40146 |  | 160.4059 |  | 0.30713 | -0.24296
0.01791 | 0.47146 |  | 180.2813 |  | 0.31735 | -0.2508
0.01793 | 0.51663 |  | 194.1383 |  | 0.32293 | -0.25488
0.017949 | 0.53894 |  | 201.3232 |  | 0.32327 | -0.25505
0.017969 | 0.54031 |  | 202.0216 |  | 0.31792 | -0.25064
0.017988 | 0.52327 |  | 195.6811 |  | 0.30808 | -0.24258
0.018008 | 0.48985 |  | 182.7748 |  | 0.29409 | -0.2314
0.018027 | 0.44218 |  | 164.023 |  | 0.27617 | -0.21706
0.018047 | 0.38118 |  | 139.2746 |  | 0.2542 | -0.19983
0.018066 | 0.30674 |  | 109.6803 |  | 0.22739 | -0.17872
0.018086 | 0.22184 |  | 76.3712 |  | 0.19693 | -0.15447
0.018105 | 0.13003 |  | 40.1805 |  | 0.1639 | -0.12832
0.018125 | 0.035347 |  | 2.8365 |  | 0.12807 | -0.10014
0.018145 | -0.059598 |  | -34.6069 |  | 0.090772 | -0.070839
0.018164 | -0.15233 |  | -70.721 |  | 0.051898 | -0.040304
0.018184 | -0.23871 |  | -104.0719 |  | 0.011235 | -0.00844
0.018203 | -0.31701 |  | -134.2752 |  | -0.028896 | 0.023051
0.018223 | -0.38511 |  | -159.8153 |  | -0.068764 | 0.054136
0.018242 | -0.43934 |  | -179.6979 |  | -0.10726 | 0.08429
0.018262 | -0.47932 |  | -193.8818 |  | -0.14274 | 0.11227
0.018281 | -0.50314 |  | -201.489 |  | -0.17775 | 0.13936
0.018301 | -0.50763 |  | -202.5206 |  | -0.21041 | 0.16483
0.01832 | -0.49507 |  | -197.1237 |  | -0.23898 | 0.18721
0.01834 | -0.46741 |  | -184.6635 |  | -0.2647 | 0.20724
0.018359 | -0.42592 |  | -165.6457 |  | -0.28505 | 0.22324
0.018379 | -0.37098 |  | -141.1647 |  | -0.30107 | 0.23537
0.018398 | -0.30096 |  | -111.9111 |  | -0.31438 | 0.24556
0.018418 | -0.22421 |  | -78.7766 |  | -0.32218 | 0.25179
0.018437 | -0.14519 |  | -43.0028 |  | -0.32529 | 0.25405
0.018457 | -0.0606 |  | -5.6777 |  | -0.32383 | 0.25289
0.018477 | 0.02276 |  | 31.9431 |  | -0.31636 | 0.24688
0.018496 | 0.10753 |  | 67.9978 |  | -0.30489 | 0.23761
0.018516 | 0.2013 |  | 101.3079 |  | -0.28923 | 0.22539
0.018535 | 0.29835 |  | 131.3686 |  | -0.26904 | 0.20956
0.018555 | 0.38958 |  | 157.2249 |  | -0.24563 | 0.19105
0.018574 | 0.46254 |  | 178.2115 |  | -0.21758 | 0.16885
0.018594 | 0.51254 |  | 193.2798 |  | -0.18539 | 0.14337
0.018613 | 0.53938 |  | 201.1991 |  | -0.15124 | 0.11638
0.018633 | 0.54047 |  | 202.1903 |  | -0.11469 | 0.087638
0.018652 | 0.52439 |  | 196.6701 |  | -0.076697 | 0.057757
0.018672 | 0.49409 |  | 184.7347 |  | -0.0378 | 0.02706
0.018691 | 0.44863 |  | 166.9085 |  | 0.0027502 | -0.0047711
0.018711 | 0.39036 |  | 143.4278 |  | 0.042615 | -0.036092
0.01873 | 0.31662 |  | 114.347 |  | 0.081466 | -0.066687
0.01875 | 0.23204 |  | 80.8764 |  | 0.12002 | -0.096883
0.01877 | 0.14207 |  | 44.9397 |  | 0.15546 | -0.12475
0.018789 | 0.047993 |  | 7.7608 |  | 0.188 | -0.15032
0.018809 | -0.046934 |  | -29.542 |  | 0.2191 | -0.17449
0.018828 | -0.1397 |  | -65.6749 |  | 0.24688 | -0.19611
0.018848 | -0.22654 |  | -99.5305 |  | 0.2703 | -0.2145
0.018867 | -0.30639 |  | -130.2119 |  | 0.28941 | -0.22932
0.018887 | -0.37684 |  | -156.6919 |  | 0.30436 | -0.24068
0.018906 | -0.4333 |  | -177.4966 |  | 0.3152 | -0.24909
0.018926 | -0.47502 |  | -192.1708 |  | 0.32134 | -0.25376
0.018945 | -0.50044 |  | -200.7934 |  | 0.32269 | -0.25449
0.018965 | -0.50728 |  | -202.7035 |  | 0.31921 | -0.25149
0.018984 | -0.49652 |  | -197.8839 |  | 0.31039 | -0.24437
0.019004 | -0.46984 |  | -186.6266 |  | 0.29669 | -0.23353
0.019023 | -0.42791 |  | -168.7145 |  | 0.27947 | -0.21964
0.019043 | -0.37446 |  | -144.689 |  | 0.2585 | -0.20301
0.019062 | -0.31011 |  | -115.8585 |  | 0.23271 | -0.18291
0.019082 | -0.23333 |  | -83.2803 |  | 0.20272 | -0.15916
0.019102 | -0.15312 |  | -47.8957 |  | 0.17017 | -0.13334
0.019121 | -0.074881 |  | -10.5599 |  | 0.13499 | -0.10559
0.019141 | 0.0043484 |  | 27.1069 |  | 0.097369 | -0.076041
0.01916 | 0.092059 |  | 62.9389 |  | 0.059354 | -0.046139
0.01918 | 0.1909 |  | 96.7427 |  | 0.020025 | -0.015282
0.019199 | 0.28812 |  | 127.7352 |  | -0.021312 | 0.016945
0.019219 | 0.37919 |  | 154.0632 |  | -0.061331 | 0.048458
0.019238 | 0.45489 |  | 175.7995 |  | -0.099442 | 0.078419
0.019258 | 0.506 |  | 191.7262 |  | -0.13665 | 0.10735
0.019277 | 0.53557 |  | 200.1835 |  | -0.1717 | 0.13461
0.019297 | 0.53949 |  | 201.9652 |  | -0.20384 | 0.15971
0.019316 | 0.52639 |  | 197.5505 |  | -0.23297 | 0.1827
0.019336 | 0.50042 |  | 186.776 |  | -0.25941 | 0.20324
0.019355 | 0.45628 |  | 169.7111 |  | -0.28187 | 0.22048
0.019375 | 0.39912 |  | 146.4987 |  | -0.29851 | 0.23345
0.019395 | 0.32712 |  | 118.0299 |  | -0.31165 | 0.24345
0.019414 | 0.24357 |  | 85.3103 |  | -0.32132 | 0.25076
0.019434 | 0.15416 |  | 49.5141 |  | -0.32463 | 0.25355
0.019453 | 0.060201 |  | 12.4961 |  | -0.3236 | 0.25261
0.019473 | -0.03407 |  | -24.7354 |  | -0.31847 | 0.24829
0.019492 | -0.12788 |  | -61.2041 |  | -0.30753 | 0.23971
0.019512 | -0.21602 |  | -95.4436 |  | -0.29261 | 0.22788
0.019531 | -0.2971 |  | -126.8202 |  | -0.27359 | 0.21292
0.019551 | -0.36932 |  | -153.888 |  | -0.25012 | 0.19447
0.01957 | -0.42772 |  | -175.4249 |  | -0.2229 | 0.17284
0.01959 | -0.47209 |  | -190.9879 |  | -0.19159 | 0.14816
0.019609 | -0.49819 |  | -199.8727 |  | -0.15804 | 0.1215
0.019629 | -0.50744 |  | -202.8769 |  | -0.12278 | 0.093654
0.019648 | -0.50045 |  | -199.6177 |  | -0.084212 | 0.063715
0.019668 | -0.475 |  | -188.8914 |  | -0.044479 | 0.032242
0.019688 | -0.43652 |  | -171.6504 |  | -0.0051757 | 0.00098879
0.019707 | -0.38475 |  | -148.4114 |  | 0.035287 | -0.030592
0.019727 | -0.32141 |  | -119.9429 |  | 0.074878 | -0.061735
0.019746 | -0.2535 |  | -87.8358 |  | 0.11169 | -0.090767
0.019766 | -0.17325 |  | -53.0057 |  | 0.14798 | -0.11914
0.019785 | -0.084853 |  | -16.0431 |  | 0.18278 | -0.14634
0.019805 | -0.0041532 |  | 21.7767 |  | 0.21402 | -0.17071
0.019824 | 0.085132 |  | 58.3495 |  | 0.24217 | -0.19278
0.019844 | 0.18074 |  | 92.7699 |  | 0.26649 | -0.21172
0.019863 | 0.27203 |  | 123.9694 |  | 0.28629 | -0.22697
0.019883 | 0.36253 |  | 150.8058 |  | 0.30174 | -0.23892
0.019902 | 0.43891 |  | 172.7314 |  | 0.31353 | -0.24786
0.019922 | 0.49963 |  | 189.1868 |  | 0.3216 | -0.25389
0.019941 | 0.53465 |  | 199.4942 |  | 0.32346 | -0.25534
0.019961 | 0.54154 |  | 202.6233 |  | 0.32011 | -0.25249
0.01998 | 0.53122 |  | 198.9174 |  | 0.31298 | -0.24659
0.02 | 0.50301 |  | 188.586 |  | 0.30026 | -0.23651
0.02002 | 0.4634 |  | 171.8195 |  | 0.28354 | -0.22312
0.020039 | 0.40792 |  | 149.4865 |  | 0.26343 | -0.20721
0.020059 | 0.33684 |  | 121.9526 |  | 0.23839 | -0.18746
0.020078 | 0.25775 |  | 90.2232 |  | 0.20939 | -0.16448
0.020098 | 0.16843 |  | 54.9114 |  | 0.17697 | -0.13899
0.020117 | 0.073982 |  | 17.4331 |  | 0.14207 | -0.11137
0.020137 | -0.021779 |  | -20.1543 |  | 0.10552 | -0.08258
0.020156 | -0.11404 |  | -56.7747 |  | 0.067038 | -0.052502
0.020176 | -0.20195 |  | -91.2552 |  | 0.027206 | -0.021214
0.020195 | -0.28589 |  | -122.6771 |  | -0.013094 | 0.010516
0.020215 | -0.35883 |  | -150.2366 |  | -0.053278 | 0.042004
0.020234 | -0.42021 |  | -172.8196 |  | -0.09245 | 0.072555
0.020254 | -0.46723 |  | -189.3583 |  | -0.1292 | 0.10146
0.020273 | -0.4977 |  | -199.5595 |  | -0.16425 | 0.12879
0.020293 | -0.50957 |  | -203.2379 |  | -0.19806 | 0.15506
0.020313 | -0.50187 |  | -200.1306 |  | -0.22824 | 0.17886
0.020332 | -0.48023 |  | -190.3977 |  | -0.25464 | 0.19941
0.020352 | -0.44319 |  | -174.0359 |  | -0.27779 | 0.21732
0.020371 | -0.39411 |  | -151.8507 |  | -0.29598 | 0.23138
0.020391 | -0.33253 |  | -124.5623 |  | -0.30941 | 0.24172
0.02041 | -0.25893 |  | -92.6243 |  | -0.31944 | 0.24947
0.02043 | -0.18878 |  | -57.4879 |  | -0.32501 | 0.25369
0.020449 | -0.10914 |  | -20.7168 |  | -0.32498 | 0.25368
0.020469 | -0.017248 |  | 16.6824 |  | -0.32005 | 0.24974
0.020488 | 0.061546 |  | 53.5376 |  | -0.31044 | 0.24192
0.020508 | 0.15028 |  | 87.969 |  | -0.29599 | 0.23056
0.020527 | 0.25866 |  | 119.5433 |  | -0.27737 | 0.216
0.020547 | 0.35449 |  | 147.5825 |  | -0.25522 | 0.19833
0.020566 | 0.4369 |  | 170.3847 |  | -0.22901 | 0.17762
0.020586 | 0.49899 |  | 187.7185 |  | -0.19862 | 0.15378
0.020605 | 0.53119 |  | 198.602 |  | -0.16529 | 0.12734
0.020625 | 0.54379 |  | 202.2297 |  | -0.12956 | 0.099102
0.020645 | 0.53363 |  | 199.2643 |  | -0.091974 | 0.069524
0.020664 | 0.50777 |  | 189.9929 |  | -0.053049 | 0.038939
0.020684 | 0.47022 |  | 174.512 |  | -0.013064 | 0.0076152
0.020703 | 0.41592 |  | 152.9495 |  | 0.026819 | -0.023862
0.020723 | 0.34953 |  | 126.058 |  | 0.066404 | -0.054992
0.020742 | 0.26841 |  | 94.3365 |  | 0.10505 | -0.085206
0.020762 | 0.17974 |  | 59.1478 |  | 0.14144 | -0.11383
0.020781 | 0.088071 |  | 22.4243 |  | 0.17582 | -0.14078
0.020801 | -0.0094976 |  | -15.1764 |  | 0.20757 | -0.16569
0.02082 | -0.10296 |  | -51.8612 |  | 0.23642 | -0.18815
0.02084 | -0.19185 |  | -86.4496 |  | 0.2619 | -0.20786
0.020859 | -0.27656 |  | -118.9338 |  | 0.28233 | -0.22395
0.020879 | -0.35133 |  | -147.2801 |  | 0.29932 | -0.23681
0.020898 | -0.41416 |  | -170.1149 |  | 0.31252 | -0.24677
0.020918 | -0.46106 |  | -187.4165 |  | 0.31945 | -0.25233
0.020938 | -0.49305 |  | -198.4008 |  | 0.32244 | -0.25429
0.020957 | -0.50839 |  | -202.889 |  | 0.32155 | -0.2533
0.020977 | -0.50394 |  | -200.9417 |  | 0.31446 | -0.2476
0.020996 | -0.48324 |  | -192.2578 |  | 0.30305 | -0.23834
0.021016 | -0.44823 |  | -176.8644 |  | 0.28763 | -0.22614
0.021035 | -0.39965 |  | -155.0174 |  | 0.26756 | -0.21017
0.021055 | -0.33861 |  | -128.0895 |  | 0.24361 | -0.19126
0.021074 | -0.26916 |  | -96.8752 |  | 0.21504 | -0.16889
0.021094 | -0.19328 |  | -62.1275 |  | 0.1834 | -0.14367
0.021113 | -0.10941 |  | -25.8724 |  | 0.1498 | -0.11706
0.021133 | -0.023679 |  | 11.6514 |  | 0.11292 | -0.088365
0.021152 | 0.05794 |  | 49.0613 |  | 0.074819 | -0.058326
0.021172 | 0.1491 |  | 83.5812 |  | 0.035827 | -0.027464
0.021191 | 0.25106 |  | 115.7971 |  | -0.0055339 | 0.004838
0.021211 | 0.34445 |  | 144.5365 |  | -0.046088 | 0.036604
0.02123 | 0.42735 |  | 167.5501 |  | -0.084134 | 0.06652
0.02125 | 0.48995 |  | 185.8278 |  | -0.12152 | 0.095729
0.02127 | 0.52652 |  | 197.7808 |  | -0.15759 | 0.12389
0.021289 | 0.54038 |  | 202.0071 |  | -0.19154 | 0.15042
0.021309 | 0.5329 |  | 200.1713 |  | -0.22281 | 0.17485
0.021328 | 0.51193 |  | 191.97 |  | -0.25017 | 0.19611
0.021348 | 0.47481 |  | 177.0366 |  | -0.27367 | 0.21431
0.021367 | 0.42328 |  | 156.3742 |  | -0.29189 | 0.22859
0.021387 | 0.35761 |  | 130.0343 |  | -0.30615 | 0.2395
0.021406 | 0.27895 |  | 98.7871 |  | -0.31874 | 0.24885
0.021426 | 0.19302 |  | 64.1725 |  | -0.32534 | 0.25418
0.021445 | 0.09858 |  | 27.4025 |  | -0.32527 | 0.25432
0.021465 | 0.0029153 |  | -9.9509 |  | -0.32156 | 0.25094
0.021484 | -0.090865 |  | -47.0172 |  | -0.31231 | 0.24361
0.021504 | -0.18128 |  | -82.2855 |  | -0.29865 | 0.23298
0.021523 | -0.26441 |  | -114.4711 |  | -0.28236 | 0.22013
0.021543 | -0.34084 |  | -143.5063 |  | -0.26104 | 0.20341
0.021562 | -0.40462 |  | -167.3925 |  | -0.23491 | 0.18254
0.021582 | -0.45526 |  | -185.3594 |  | -0.20472 | 0.15879
0.021602 | -0.4914 |  | -197.4575 |  | -0.17158 | 0.13267
0.021621 | -0.50775 |  | -202.6851 |  | -0.13723 | 0.10516
0.021641 | -0.50581 |  | -201.5635 |  | -0.10046 | 0.076353
0.02166 | -0.48707 |  | -193.8486 |  | -0.061361 | 0.045677
0.02168 | -0.45396 |  | -179.063 |  | -0.021803 | 0.014393
0.021699 | -0.40682 |  | -158.2668 |  | 0.01843 | -0.017235
0.021719 | -0.34509 |  | -132.1183 |  | 0.058954 | -0.049126
0.021738 | -0.27554 |  | -101.1286 |  | 0.097487 | -0.079387
0.021758 | -0.20141 |  | -67.0954 |  | 0.13354 | -0.10772
0.021777 | -0.11957 |  | -30.9604 |  | 0.16815 | -0.13478
0.021797 | -0.032794 |  | 6.8863 |  | 0.20075 | -0.16018
0.021816 | 0.055022 |  | 44.0496 |  | 0.23056 | -0.18346
0.021836 | 0.13855 |  | 79.3362 |  | 0.25719 | -0.20421
0.021855 | 0.23101 |  | 111.7087 |  | 0.27901 | -0.22129
0.021875 | 0.33503 |  | 140.3653 |  | 0.29553 | -0.234
0.021895 | 0.41566 |  | 164.9641 |  | 0.30822 | -0.24358
0.021914 | 0.47743 |  | 183.504 |  | 0.31758 | -0.25067
0.021934 | 0.52471 |  | 196.2772 |  | 0.32222 | -0.25416
0.021953 | 0.53906 |  | 202.2953 |  | 0.32156 | -0.25359
0.021973 | 0.5361 |  | 200.4213 |  | 0.31594 | -0.24881
0.021992 | 0.5157 |  | 193.0796 |  | 0.30482 | -0.23979
0.022012 | 0.47927 |  | 179.5155 |  | 0.2895 | -0.22768
0.022031 | 0.43232 |  | 159.0823 |  | 0.27087 | -0.213
0.022051 | 0.36653 |  | 133.6072 |  | 0.24814 | -0.19518
0.02207 | 0.29057 |  | 103.2622 |  | 0.22116 | -0.1738
0.02209 | 0.20397 |  | 68.7793 |  | 0.18937 | -0.14874
0.022109 | 0.11078 |  | 32.1931 |  | 0.15537 | -0.1218
0.022129 | 0.016639 |  | -5.2865 |  | 0.12023 | -0.093967
0.022148 | -0.079817 |  | -42.3078 |  | 0.081826 | -0.064066
0.022168 | -0.16959 |  | -77.5514 |  | 0.042698 | -0.03315
0.022187 | -0.2546 |  | -110.6207 |  | 0.0029875 | -0.0018447
0.022207 | -0.33274 |  | -139.9934 |  | -0.038097 | 0.030137
0.022227 | -0.39856 |  | -164.5893 |  | -0.077107 | 0.060824
0.022246 | -0.45167 |  | -183.7144 |  | -0.11493 | 0.090368
0.022266 | -0.48737 |  | -196.159 |  | -0.15152 | 0.11899
0.022285 | -0.50636 |  | -202.3413 |  | -0.18483 | 0.14507
0.022305 | -0.50677 |  | -202.147 |  | -0.21693 | 0.16976
0.022324 | -0.4904 |  | -195.2344 |  | -0.24552 | 0.19211
0.022344 | -0.45985 |  | -181.668 |  | -0.26891 | 0.21047
0.022363 | -0.4143 |  | -161.3181 |  | -0.28982 | 0.22653
0.022383 | -0.36132 |  | -135.6147 |  | -0.30543 | 0.2387
0.022402 | -0.29792 |  | -105.7058 |  | -0.31584 | 0.24672
0.022422 | -0.22196 |  | -71.8279 |  | -0.32396 | 0.25271
0.022441 | -0.14118 |  | -35.703 |  | -0.32606 | 0.25449
0.022461 | -0.054435 |  | 1.5274 |  | -0.32241 | 0.25174
0.02248 | 0.028922 |  | 39.4873 |  | -0.31537 | 0.24589
0.0225 | 0.11774 |  | 75.0136 |  | -0.30278 | 0.23594
0.02252 | 0.22079 |  | 107.3593 |  | -0.28576 | 0.22252
0.022539 | 0.31766 |  | 137.1073 |  | -0.26542 | 0.20635
0.022559 | 0.407 |  | 161.9133 |  | -0.24029 | 0.18655
0.022578 | 0.47885 |  | 181.4956 |  | -0.21144 | 0.16376
0.022598 | 0.52347 |  | 195.2263 |  | -0.17932 | 0.13842
0.022617 | 0.54346 |  | 201.7173 |  | -0.14426 | 0.11081
0.022637 | 0.53909 |  | 201.3592 |  | -0.10828 | 0.082291
0.022656 | 0.52043 |  | 194.448 |  | -0.069824 | 0.052018
0.022676 | 0.4875 |  | 181.4586 |  | -0.029076 | 0.020073
0.022695 | 0.43918 |  | 162.3419 |  | 0.010271 | -0.011162
0.022715 | 0.37683 |  | 137.3455 |  | 0.049716 | -0.042188
0.022734 | 0.30046 |  | 107.5899 |  | 0.089456 | -0.07311
0.022754 | 0.21646 |  | 73.6821 |  | 0.12622 | -0.10214
0.022773 | 0.1245 |  | 36.9451 |  | 0.16121 | -0.12965
0.022793 | 0.028684 |  | -0.30714 |  | 0.1946 | -0.15561
0.022812 | -0.065204 |  | -37.3577 |  | 0.22438 | -0.1789
0.022832 | -0.15664 |  | -73.135 |  | 0.25135 | -0.19989
0.022852 | -0.24272 |  | -106.1264 |  | 0.27412 | -0.2177
0.022871 | -0.32249 |  | -136.4836 |  | 0.29179 | -0.23137
0.022891 | -0.39074 |  | -162.0142 |  | 0.30646 | -0.24226
0.02291 | -0.44376 |  | -181.2175 |  | 0.3161 | -0.24967
0.02293 | -0.48293 |  | -194.8722 |  | 0.32053 | -0.25306
0.022949 | -0.50503 |  | -201.9256 |  | 0.32199 | -0.25376
0.022969 | -0.50819 |  | -202.4803 |  | 0.31746 | -0.25011
0.022988 | -0.4951 |  | -196.8374 |  | 0.30665 | -0.24159
0.023008 | -0.46757 |  | -183.9713 |  | 0.29275 | -0.23026
0.023027 | -0.42659 |  | -164.4132 |  | 0.27477 | -0.21599
0.023047 | -0.36901 |  | -139.5379 |  | 0.25218 | -0.19832
0.023066 | -0.29758 |  | -109.9105 |  | 0.22617 | -0.17773
0.023086 | -0.22624 |  | -76.4502 |  | 0.19576 | -0.15376
0.023105 | -0.1461 |  | -40.7592 |  | 0.1616 | -0.1267
0.023125 | -0.056041 |  | -3.4037 |  | 0.12628 | -0.098678
0.023145 | 0.025651 |  | 34.0463 |  | 0.08913 | -0.069733
0.023164 | 0.11257 |  | 69.8833 |  | 0.049948 | -0.038983
0.023184 | 0.20889 |  | 103.3274 |  | 0.010182 | -0.0075222
0.023203 | 0.30469 |  | 133.2078 |  | -0.030782 | 0.024515
0.023223 | 0.39509 |  | 158.8521 |  | -0.070883 | 0.05604
0.023242 | 0.46702 |  | 178.9427 |  | -0.10799 | 0.08518
0.023262 | 0.51567 |  | 193.2185 |  | -0.14434 | 0.11332
0.023281 | 0.53792 |  | 201.1514 |  | -0.17936 | 0.14068
0.023301 | 0.53842 |  | 201.5438 |  | -0.21117 | 0.16576
0.02332 | 0.52169 |  | 195.6832 |  | -0.24064 | 0.18863
0.02334 | 0.49004 |  | 183.4493 |  | -0.26595 | 0.20821
0.023359 | 0.44598 |  | 164.7658 |  | -0.28567 | 0.22355
0.023379 | 0.38491 |  | 140.8434 |  | -0.30214 | 0.2362
0.023398 | 0.31195 |  | 111.6483 |  | -0.31517 | 0.24638
0.023418 | 0.22905 |  | 78.0686 |  | -0.3235 | 0.25281
0.023438 | 0.13799 |  | 41.9858 |  | -0.32667 | 0.25508
0.023457 | 0.043653 |  | 4.5811 |  | -0.32422 | 0.25314
0.023477 | -0.052739 |  | -32.7407 |  | -0.31734 | 0.24756
0.023496 | -0.14415 |  | -68.4254 |  | -0.30585 | 0.2385
0.023516 | -0.23178 |  | -102.2307 |  | -0.28965 | 0.22576
0.023535 | -0.31326 |  | -132.8818 |  | -0.27034 | 0.21044
0.023555 | -0.3821 |  | -158.7118 |  | -0.24679 | 0.19194
0.023574 | -0.43808 |  | -179.2211 |  | -0.2179 | 0.1692
0.023594 | -0.47794 |  | -193.3622 |  | -0.18618 | 0.14408
0.023613 | -0.50286 |  | -201.3149 |  | -0.152 | 0.11702
0.023633 | -0.50889 |  | -202.9692 |  | -0.11489 | 0.087877
0.023652 | -0.49564 |  | -197.7046 |  | -0.077217 | 0.058198
0.023672 | -0.46942 |  | -185.9034 |  | -0.038419 | 0.02761
0.023691 | -0.42695 |  | -167.3567 |  | 0.002078 | -0.0042204
0.023711 | -0.37224 |  | -142.8758 |  | 0.042097 | -0.035839
0.02373 | -0.30907 |  | -113.8545 |  | 0.081521 | -0.066804
0.02375 | -0.23547 |  | -80.9124 |  | 0.11927 | -0.096487
0.02377 | -0.15997 |  | -45.2472 |  | 0.15437 | -0.12399
0.023789 | -0.080166 |  | -8.1841 |  | 0.1879 | -0.15003
0.023809 | 0.0088821 |  | 29.3201 |  | 0.21852 | -0.17415
0.023828 | 0.099397 |  | 65.4975 |  | 0.24611 | -0.19566
0.023848 | 0.1924 |  | 99.327 |  | 0.27046 | -0.21462
0.023867 | 0.29052 |  | 130.0203 |  | 0.28893 | -0.22909
0.023887 | 0.38586 |  | 155.6846 |  | 0.30348 | -0.23991
0.023906 | 0.46174 |  | 176.6474 |  | 0.31482 | -0.24852
0.023926 | 0.51114 |  | 192.1793 |  | 0.32038 | -0.25285
0.023945 | 0.53787 |  | 200.4711 |  | 0.32186 | -0.2536
0.023965 | 0.54148 |  | 202.275 |  | 0.3188 | -0.25101
0.023984 | 0.52763 |  | 197.1879 |  | 0.30959 | -0.24359
0.024004 | 0.49906 |  | 185.4174 |  | 0.29622 | -0.23285
0.024023 | 0.45431 |  | 167.966 |  | 0.27893 | -0.21922
0.024043 | 0.39557 |  | 144.4479 |  | 0.25731 | -0.20215
0.024063 | 0.32304 |  | 115.7576 |  | 0.23161 | -0.1819
0.024082 | 0.23985 |  | 82.9016 |  | 0.20203 | -0.15849
0.024102 | 0.14979 |  | 46.8413 |  | 0.16948 | -0.13277
0.024121 | 0.056577 |  | 9.7195 |  | 0.1343 | -0.10517
0.024141 | -0.037907 |  | -27.5384 |  | 0.096605 | -0.075509
0.02416 | -0.1325 |  | -63.978 |  | 0.05783 | -0.044892
0.02418 | -0.22057 |  | -97.7949 |  | 0.018493 | -0.013928
0.024199 | -0.30151 |  | -128.8845 |  | -0.022259 | 0.017908
0.024219 | -0.3736 |  | -155.8503 |  | -0.062169 | 0.049219
0.024238 | -0.43139 |  | -176.7513 |  | -0.1 | 0.079089
0.024258 | -0.475 |  | -191.871 |  | -0.13752 | 0.1083
0.024277 | -0.50067 |  | -200.6276 |  | -0.17311 | 0.13593
0.024297 | -0.50835 |  | -203.0853 |  | -0.20524 | 0.1611
0.024316 | -0.50039 |  | -199.1689 |  | -0.23453 | 0.1839
0.024336 | -0.47479 |  | -187.937 |  | -0.26034 | 0.204
0.024355 | -0.43395 |  | -170.3183 |  | -0.28205 | 0.22079
0.024375 | -0.38061 |  | -146.6683 |  | -0.29977 | 0.2343
0.024395 | -0.32 |  | -117.7548 |  | -0.31355 | 0.24496
0.024414 | -0.25449 |  | -85.5835 |  | -0.32239 | 0.25188
0.024434 | -0.17558 |  | -50.68 |  | -0.326 | 0.25463
0.024453 | -0.091103 |  | -13.464 |  | -0.32511 | 0.25388
0.024473 | -0.0095398 |  | 24.3137 |  | -0.31923 | 0.24911
0.024492 | 0.082666 |  | 60.8842 |  | -0.30867 | 0.24061
0.024512 | 0.18348 |  | 94.9632 |  | -0.29424 | 0.22925
0.024531 | 0.28529 |  | 125.6772 |  | -0.27506 | 0.21425
0.024551 | 0.38063 |  | 152.58 |  | -0.25155 | 0.19566
0.02457 | 0.45263 |  | 174.233 |  | -0.22423 | 0.17397
0.02459 | 0.50492 |  | 190.1146 |  | -0.19274 | 0.14915
0.024609 | 0.53585 |  | 199.9059 |  | -0.1591 | 0.12255
0.024629 | 0.54082 |  | 202.0749 |  | -0.12368 | 0.094593
0.024648 | 0.53064 |  | 197.7514 |  | -0.085829 | 0.064779
0.024668 | 0.50415 |  | 187.5217 |  | -0.046717 | 0.033931
0.024688 | 0.46133 |  | 170.5734 |  | -0.0061735 | 0.0021547
0.024707 | 0.40469 |  | 147.8178 |  | 0.034142 | -0.029653
0.024727 | 0.33218 |  | 119.6597 |  | 0.072817 | -0.060198
0.024746 | 0.24972 |  | 87.1506 |  | 0.11089 | -0.089847
0.024766 | 0.16103 |  | 51.8223 |  | 0.14687 | -0.1181
0.024785 | 0.06669 |  | 14.5095 |  | 0.18056 | -0.14454
0.024805 | -0.028847 |  | -22.8074 |  | 0.2123 | -0.16923
0.024824 | -0.12088 |  | -59.0237 |  | 0.24046 | -0.19135
0.024844 | -0.20942 |  | -93.6875 |  | 0.26491 | -0.21036
0.024863 | -0.29253 |  | -125.0519 |  | 0.28491 | -0.2258
0.024883 | -0.36481 |  | -152.2994 |  | 0.30008 | -0.23759
0.024902 | -0.42503 |  | -174.4557 |  | 0.31209 | -0.24658
0.024922 | -0.46959 |  | -190.1423 |  | 0.31956 | -0.25225
0.024941 | -0.49774 |  | -199.8108 |  | 0.32098 | -0.25347
0.024961 | -0.50915 |  | -203.1721 |  | 0.31878 | -0.25128
0.02498 | -0.50075 |  | -199.8476 |  | 0.31151 | -0.2454
0.025 | -0.47793 |  | -190.0309 |  | 0.2979 | -0.23482
0.02502 | -0.44034 |  | -172.9359 |  | 0.28175 | -0.22159
0.025039 | -0.38782 |  | -149.7482 |  | 0.26153 | -0.20558
0.025059 | -0.32782 |  | -122.1032 |  | 0.2363 | -0.18581
0.025078 | -0.25532 |  | -90.0701 |  | 0.2081 | -0.1634
0.025098 | -0.17607 |  | -55.0492 |  | 0.17535 | -0.13779
0.025117 | -0.097488 |  | -18.4502 |  | 0.1402 | -0.10988
0.025137 | -0.014474 |  | 19.5401 |  | 0.1039 | -0.081143
0.025156 | 0.069539 |  | 56.4906 |  | 0.064991 | -0.050809
0.025176 | 0.16619 |  | 90.2977 |  | 0.025927 | -0.019895
0.025195 | 0.26719 |  | 121.8279 |  | -0.013784 | 0.011333
0.025215 | 0.35687 |  | 149.3489 |  | -0.054921 | 0.043331
0.025234 | 0.44017 |  | 171.6372 |  | -0.094056 | 0.07408
0.025254 | 0.50078 |  | 188.778 |  | -0.13095 | 0.10304
0.025273 | 0.53401 |  | 198.9735 |  | -0.16646 | 0.13068
0.025293 | 0.54216 |  | 202.3871 |  | -0.1993 | 0.15628
0.025313 | 0.53094 |  | 198.9717 |  | -0.22944 | 0.17975
0.025332 | 0.50779 |  | 189.004 |  | -0.25607 | 0.20052
0.025352 | 0.46751 |  | 173.3042 |  | -0.27854 | 0.21808
0.025371 | 0.41356 |  | 151.2431 |  | -0.2975 | 0.23259
0.025391 | 0.34369 |  | 123.7675 |  | -0.31143 | 0.24328
0.02541 | 0.26235 |  | 91.9368 |  | -0.3206 | 0.25042
0.02543 | 0.17509 |  | 56.6084 |  | -0.32619 | 0.25453
0.025449 | 0.080521 |  | 19.5996 |  | -0.32615 | 0.25459
0.025469 | -0.013982 |  | -17.808 |  | -0.32099 | 0.25063
0.025488 | -0.10792 |  | -54.4343 |  | -0.31197 | 0.24315
0.025508 | -0.19731 |  | -88.954 |  | -0.29756 | 0.23178
0.025527 | -0.28039 |  | -121.0284 |  | -0.27891 | 0.21724
0.025547 | -0.35606 |  | -149.0807 |  | -0.25671 | 0.19974
0.025566 | -0.41638 |  | -171.4888 |  | -0.22981 | 0.17851
0.025586 | -0.46428 |  | -188.579 |  | -0.19965 | 0.15453
0.025605 | -0.49578 |  | -198.9857 |  | -0.16635 | 0.12829
0.025625 | -0.50791 |  | -202.8055 |  | -0.13038 | 0.10003
0.025645 | -0.50404 |  | -200.7693 |  | -0.093454 | 0.070748
0.025664 | -0.48159 |  | -191.3961 |  | -0.05413 | 0.039748
0.025684 | -0.44538 |  | -175.3766 |  | -0.013592 | 0.0079497
0.025703 | -0.39717 |  | -153.2975 |  | 0.026018 | -0.023278
0.025723 | -0.33844 |  | -125.6853 |  | 0.065652 | -0.054406
0.025742 | -0.26828 |  | -94.5186 |  | 0.10401 | -0.084527
0.025762 | -0.18557 |  | -60.0225 |  | 0.14035 | -0.11308
0.025781 | -0.10838 |  | -22.8544 |  | 0.17489 | -0.13999
0.025801 | -0.025267 |  | 14.5484 |  | 0.20675 | -0.16485
0.02582 | 0.068854 |  | 51.6227 |  | 0.23588 | -0.18768
0.02584 | 0.15655 |  | 86.6865 |  | 0.26096 | -0.20733
0.025859 | 0.25606 |  | 117.7174 |  | 0.28142 | -0.22312
0.025879 | 0.35267 |  | 145.9723 |  | 0.29847 | -0.23604
0.025898 | 0.43171 |  | 169.4875 |  | 0.31118 | -0.24595
0.025918 | 0.49597 |  | 186.8312 |  | 0.31884 | -0.25192
0.025937 | 0.5287 |  | 198.3722 |  | 0.32227 | -0.25414
0.025957 | 0.54173 |  | 202.3194 |  | 0.3204 | -0.25245
0.025977 | 0.53582 |  | 199.8448 |  | 0.3133 | -0.2468
0.025996 | 0.51086 |  | 191.0721 |  | 0.30237 | -0.23794
0.026016 | 0.47445 |  | 175.532 |  | 0.2868 | -0.2256
0.026035 | 0.4191 |  | 154.7197 |  | 0.26676 | -0.20976
0.026055 | 0.35255 |  | 127.9538 |  | 0.24259 | -0.19074
0.026074 | 0.27323 |  | 96.2019 |  | 0.2141 | -0.16822
0.026094 | 0.18394 |  | 61.5774 |  | 0.18262 | -0.14311
0.026113 | 0.09162 |  | 24.681 |  | 0.1484 | -0.11618
0.026133 | -0.0049156 |  | -12.8555 |  | 0.11192 | -0.087584
0.026152 | -0.09674 |  | -49.4397 |  | 0.074514 | -0.058094
0.026172 | -0.18644 |  | -84.5858 |  | 0.03511 | -0.027143
0.026191 | -0.2714 |  | -116.9794 |  | -0.0061817 | 0.0053039
0.026211 | -0.34595 |  | -145.5083 |  | -0.046635 | 0.037095
0.02623 | -0.41074 |  | -169.1857 |  | -0.085333 | 0.06734
0.02625 | -0.45883 |  | -186.4831 |  | -0.12249 | 0.096415
0.02627 | -0.49192 |  | -197.8342 |  | -0.15817 | 0.12421
0.026289 | -0.50812 |  | -203.0268 |  | -0.1922 | 0.15063
0.026309 | -0.50469 |  | -201.2479 |  | -0.22344 | 0.17506
0.026328 | -0.48628 |  | -193.1072 |  | -0.25135 | 0.19678
0.026348 | -0.45191 |  | -178.0154 |  | -0.27454 | 0.21493
0.026367 | -0.40469 |  | -156.4487 |  | -0.2924 | 0.22889
0.026387 | -0.34652 |  | -129.9393 |  | -0.30765 | 0.2403
0.026406 | -0.27699 |  | -98.9219 |  | -0.31919 | 0.24928
0.026426 | -0.19791 |  | -64.6916 |  | -0.32494 | 0.25394
0.026445 | -0.11238 |  | -28.3338 |  | -0.32622 | 0.25473
0.026465 | -0.030385 |  | 9.6581 |  | -0.32215 | 0.25148
0.026484 | 0.051117 |  | 46.8405 |  | -0.31268 | 0.24394
0.026504 | 0.14617 |  | 81.5022 |  | -0.29969 | 0.23368
0.026523 | 0.24386 |  | 113.9073 |  | -0.28287 | 0.22036
0.026543 | 0.3331 |  | 142.4846 |  | -0.26125 | 0.20319
0.026562 | 0.41863 |  | 166.1624 |  | -0.23492 | 0.18251
0.026582 | 0.48481 |  | 184.8305 |  | -0.20516 | 0.15892
0.026602 | 0.52534 |  | 196.8629 |  | -0.17267 | 0.1332
0.026621 | 0.54382 |  | 202.0273 |  | -0.13738 | 0.10543
0.026641 | 0.53602 |  | 200.4077 |  | -0.10035 | 0.076089
0.02666 | 0.51451 |  | 192.1953 |  | -0.061869 | 0.045657
0.02668 | 0.4799 |  | 177.9959 |  | -0.021783 | 0.014221
0.026699 | 0.42711 |  | 157.3909 |  | 0.01846 | -0.017354
0.026719 | 0.36243 |  | 131.4188 |  | 0.058058 | -0.048489
0.026738 | 0.2844 |  | 100.8667 |  | 0.096852 | -0.078969
0.026758 | 0.1972 |  | 66.1643 |  | 0.13357 | -0.10782
0.026777 | 0.10408 |  | 29.4444 |  | 0.16832 | -0.13487
0.026797 | 0.007747 |  | -8.0241 |  | 0.20081 | -0.16021
0.026816 | -0.085347 |  | -45.0547 |  | 0.22996 | -0.18311
0.026836 | -0.17587 |  | -80.1226 |  | 0.25668 | -0.20384
0.026855 | -0.26111 |  | -112.9099 |  | 0.27866 | -0.22107
0.026875 | -0.33755 |  | -142.0922 |  | 0.29494 | -0.23371
0.026895 | -0.4024 |  | -166.196 |  | 0.30876 | -0.2441
0.026914 | -0.45358 |  | -184.9663 |  | 0.31801 | -0.25127
0.026934 | -0.48998 |  | -197.0063 |  | 0.32134 | -0.25375
0.026953 | -0.5072 |  | -202.4402 |  | 0.32096 | -0.25321
0.026973 | -0.50639 |  | -202.1198 |  | 0.31548 | -0.24863
0.026992 | -0.49033 |  | -194.5506 |  | 0.3045 | -0.2397
0.027012 | -0.45997 |  | -180.2226 |  | 0.28974 | -0.22801
0.027031 | -0.41629 |  | -159.9608 |  | 0.27099 | -0.2131
0.027051 | -0.35917 |  | -133.6455 |  | 0.24766 | -0.19471
0.02707 | -0.28712 |  | -103.27 |  | 0.21984 | -0.17283
0.02709 | -0.20618 |  | -69.4799 |  | 0.18858 | -0.14782
0.027109 | -0.13147 |  | -32.713 |  | 0.15543 | -0.12148
0.027129 | -0.054129 |  | 4.6599 |  | 0.11967 | -0.093686
0.027148 | 0.036183 |  | 41.6491 |  | 0.081249 | -0.063673
0.027168 | 0.13163 |  | 77.0568 |  | 0.042392 | -0.032783
0.027187 | 0.22916 |  | 109.6395 |  | 0.0023651 | -0.0011988
0.027207 | 0.32578 |  | 139.0291 |  | -0.038658 | 0.030742
0.027227 | 0.41325 |  | 163.7515 |  | -0.07762 | 0.061095
0.027246 | 0.48178 |  | 182.7866 |  | -0.11494 | 0.0903
0.027266 | 0.52416 |  | 195.6797 |  | -0.15157 | 0.11899
0.027285 | 0.54053 |  | 201.5676 |  | -0.18633 | 0.14606
0.027305 | 0.53833 |  | 200.9263 |  | -0.21775 | 0.17064
0.027324 | 0.52064 |  | 193.9194 |  | -0.24544 | 0.19226
0.027344 | 0.48536 |  | 180.2893 |  | -0.26969 | 0.21102
0.027363 | 0.43631 |  | 160.8649 |  | -0.28932 | 0.22643
0.027383 | 0.37428 |  | 135.4399 |  | -0.30482 | 0.23843
0.027402 | 0.29749 |  | 104.7353 |  | -0.31689 | 0.24763
0.027422 | 0.21131 |  | 70.8558 |  | -0.32408 | 0.25326
0.027441 | 0.11903 |  | 34.4338 |  | -0.32607 | 0.25482
0.027461 | 0.023559 |  | -2.971 |  | -0.32315 | 0.25237
0.02748 | -0.071246 |  | -39.8073 |  | -0.31506 | 0.24581
0.0275 | -0.16383 |  | -75.4974 |  | -0.30254 | 0.23591
0.02752 | -0.24979 |  | -108.7384 |  | -0.2858 | 0.22274
0.027539 | -0.32727 |  | -138.5362 |  | -0.26495 | 0.20622
0.027559 | -0.39483 |  | -163.4716 |  | -0.24086 | 0.18704
0.027578 | -0.44783 |  | -182.5186 |  | -0.21178 | 0.1643
0.027598 | -0.48545 |  | -195.6374 |  | -0.17865 | 0.13826
0.027617 | -0.50563 |  | -202.1823 |  | -0.14437 | 0.11092
0.027637 | -0.50743 |  | -202.2999 |  | -0.10757 | 0.081984
0.027656 | -0.49455 |  | -196.0532 |  | -0.069091 | 0.051672
0.027676 | -0.46461 |  | -182.5652 |  | -0.029697 | 0.020715
0.027695 | -0.41905 |  | -162.5808 |  | 0.010953 | -0.011153
0.027715 | -0.36608 |  | -137.4035 |  | 0.05052 | -0.042491
0.027734 | -0.29891 |  | -107.5285 |  | 0.089153 | -0.07273
0.027754 | -0.22067 |  | -74.0007 |  | 0.12678 | -0.10223
0.027773 | -0.14655 |  | -37.8062 |  | 0.16177 | -0.12985
0.027793 | -0.062266 |  | -0.37447 |  | 0.19462 | -0.15544
0.027813 | 0.028596 |  | 36.8453 |  | 0.22522 | -0.17922
0.027832 | 0.11723 |  | 72.7797 |  | 0.25176 | -0.20003
0.027852 | 0.21882 |  | 105.7829 |  | 0.27398 | -0.2175
0.027871 | 0.31851 |  | 135.2566 |  | 0.29286 | -0.23192
0.027891 | 0.40389 |  | 160.8314 |  | 0.30692 | -0.24269
0.02791 | 0.47356 |  | 180.5953 |  | 0.31612 | -0.24978
0.02793 | 0.51965 |  | 194.0899 |  | 0.32127 | -0.25345
0.027949 | 0.54165 |  | 201.4778 |  | 0.32141 | -0.25344
0.027969 | 0.54053 |  | 201.5349 |  | 0.31731 | -0.24987
0.027988 | 0.52195 |  | 195.0306 |  | 0.30766 | -0.24205
0.028008 | 0.48948 |  | 182.5667 |  | 0.29276 | -0.23026
0.028027 | 0.44295 |  | 163.5546 |  | 0.27505 | -0.21594
0.028047 | 0.38211 |  | 139.0241 |  | 0.25253 | -0.19841
0.028066 | 0.3063 |  | 109.2891 |  | 0.22574 | -0.17736
0.028086 | 0.22119 |  | 75.3811 |  | 0.19584 | -0.15346
0.028105 | 0.13067 |  | 39.5368 |  | 0.16204 | -0.12689
0.028125 | 0.035785 |  | 2.1335 |  | 0.12621 | -0.098683
0.028145 | -0.05917 |  | -35.3414 |  | 0.089085 | -0.069474
0.028164 | -0.1509 |  | -70.7353 |  | 0.050355 | -0.039011
0.028184 | -0.23813 |  | -104.5461 |  | 0.010361 | -0.007516
0.028203 | -0.31787 |  | -135.1725 |  | -0.030449 | 0.024353
0.028223 | -0.38631 |  | -160.153 |  | -0.070504 | 0.055661
0.028242 | -0.44125 |  | -180.218 |  | -0.10856 | 0.085578
0.028262 | -0.48057 |  | -194.2286 |  | -0.14476 | 0.1139
0.028281 | -0.50398 |  | -201.4685 |  | -0.17934 | 0.14076
0.028301 | -0.50932 |  | -202.838 |  | -0.21129 | 0.16579
0.02832 | -0.49552 |  | -197.2057 |  | -0.24024 | 0.18837
0.02834 | -0.46839 |  | -184.6531 |  | -0.26578 | 0.20812
0.028359 | -0.42917 |  | -165.6085 |  | -0.28625 | 0.22405
0.028379 | -0.3753 |  | -140.7495 |  | -0.30238 | 0.2363
0.028398 | -0.30655 |  | -111.7895 |  | -0.31503 | 0.24601
0.028418 | -0.22799 |  | -78.6549 |  | -0.32301 | 0.25234
0.028438 | -0.14839 |  | -42.5431 |  | -0.3263 | 0.25475
0.028457 | -0.064625 |  | -5.4607 |  | -0.3246 | 0.25344
0.028477 | 0.025612 |  | 32.2368 |  | -0.31707 | 0.24746
0.028496 | 0.11727 |  | 68.3939 |  | -0.30532 | 0.238
0.028516 | 0.21012 |  | 101.4332 |  | -0.28989 | 0.22588
0.028535 | 0.3008 |  | 131.8612 |  | -0.26973 | 0.20994
0.028555 | 0.38848 |  | 157.6802 |  | -0.24575 | 0.19099
0.028574 | 0.46358 |  | 178.0008 |  | -0.21789 | 0.16918
0.028594 | 0.51142 |  | 193.0348 |  | -0.1859 | 0.1438
0.028613 | 0.5377 |  | 200.9044 |  | -0.15143 | 0.11642
0.028633 | 0.54126 |  | 202.0371 |  | -0.11509 | 0.087865
0.028652 | 0.52498 |  | 196.6297 |  | -0.076971 | 0.057803
0.028672 | 0.49557 |  | 184.4175 |  | -0.037489 | 0.026671
0.028691 | 0.44889 |  | 166.5921 |  | 0.0025234 | -0.0048863
0.028711 | 0.3898 |  | 142.6411 |  | 0.042287 | -0.036223
0.02873 | 0.31669 |  | 113.4399 |  | 0.081497 | -0.066879
0.02875 | 0.23227 |  | 80.5695 |  | 0.11933 | -0.096592
0.02877 | 0.14315 |  | 44.4265 |  | 0.15506 | -0.1247
0.028789 | 0.048453 |  | 7.0559 |  | 0.18819 | -0.15069
0.028809 | -0.046284 |  | -30.2009 |  | 0.21895 | -0.17462
0.028828 | -0.13936 |  | -66.494 |  | 0.24686 | -0.19615
0.028848 | -0.22696 |  | -100.0358 |  | 0.27007 | -0.21452
0.028867 | -0.30646 |  | -130.6496 |  | 0.28907 | -0.22934
0.028887 | -0.37781 |  | -157.2363 |  | 0.30449 | -0.24079
0.028906 | -0.43456 |  | -177.807 |  | 0.31486 | -0.24878
0.028926 | -0.47681 |  | -192.6868 |  | 0.32048 | -0.25313
0.028945 | -0.5027 |  | -201.1752 |  | 0.322 | -0.25417
0.028965 | -0.50934 |  | -202.7553 |  | 0.31855 | -0.25126
0.028984 | -0.49863 |  | -198.2106 |  | 0.30965 | -0.24391
0.029004 | -0.47114 |  | -186.5879 |  | 0.29615 | -0.2332
0.029023 | -0.43128 |  | -168.3261 |  | 0.27899 | -0.21951
0.029043 | -0.38066 |  | -144.6114 |  | 0.25772 | -0.20261
0.029063 | -0.31751 |  | -115.6983 |  | 0.23171 | -0.18218
0.029082 | -0.24316 |  | -83.2117 |  | 0.20174 | -0.15842
0.029102 | -0.16026 |  | -47.7956 |  | 0.169 | -0.1325
0.029121 | -0.078138 |  | -10.0182 |  | 0.13375 | -0.10475
0.029141 | 0.0044525 |  | 27.3892 |  | 0.096584 | -0.075569
0.02916 | 0.095443 |  | 63.4313 |  | 0.05834 | -0.045492
0.02918 | 0.18932 |  | 97.451 |  | 0.018305 | -0.01407
0.029199 | 0.28651 |  | 127.6432 |  | -0.022676 | 0.018006
0.029219 | 0.37893 |  | 154.2264 |  | -0.062518 | 0.049364
0.029238 | 0.45416 |  | 176.0941 |  | -0.10088 | 0.079485
0.029258 | 0.51029 |  | 191.4263 |  | -0.13747 | 0.10797
0.029277 | 0.53826 |  | 200.3118 |  | -0.17261 | 0.1352
0.029297 | 0.54092 |  | 202.1152 |  | -0.20572 | 0.16114
0.029316 | 0.52854 |  | 197.2429 |  | -0.2349 | 0.18417
0.029336 | 0.50023 |  | 186.5024 |  | -0.26072 | 0.20406
0.029355 | 0.45706 |  | 169.2619 |  | -0.28236 | 0.22067
0.029375 | 0.39937 |  | 146.1603 |  | -0.29905 | 0.23366
0.029395 | 0.32731 |  | 117.8241 |  | -0.31323 | 0.24457
0.029414 | 0.24432 |  | 84.6714 |  | -0.32278 | 0.25203
0.029434 | 0.15408 |  | 48.9531 |  | -0.32571 | 0.25424
0.029453 | 0.061073 |  | 12.1014 |  | -0.32471 | 0.25317
0.029473 | -0.033577 |  | -25.2709 |  | -0.31896 | 0.24873
0.029492 | -0.12683 |  | -61.5064 |  | -0.30789 | 0.24018
0.029512 | -0.21548 |  | -95.861 |  | -0.29362 | 0.22873
0.029531 | -0.29763 |  | -127.3432 |  | -0.27468 | 0.21376
0.029551 | -0.36893 |  | -154.0945 |  | -0.25043 | 0.19473
0.02957 | -0.4281 |  | -175.5509 |  | -0.22313 | 0.17303
0.02959 | -0.47217 |  | -190.9851 |  | -0.19263 | 0.14891
0.029609 | -0.49905 |  | -200.1071 |  | -0.159 | 0.12244
0.029629 | -0.50889 |  | -203.0674 |  | -0.12313 | 0.094193
0.029648 | -0.50059 |  | -199.1244 |  | -0.084822 | 0.064103
0.029668 | -0.4767 |  | -188.5138 |  | -0.045431 | 0.032919
0.029687 | -0.43839 |  | -171.3106 |  | -0.0054942 | 0.0014033
0.029707 | -0.38788 |  | -147.9157 |  | 0.034859 | -0.030141
0.029727 | -0.32949 |  | -119.7647 |  | 0.073609 | -0.060645
0.029746 | -0.25743 |  | -87.5769 |  | 0.11109 | -0.09012
0.029766 | -0.17186 |  | -52.5013 |  | 0.14768 | -0.11869
0.029785 | -0.090597 |  | -15.3816 |  | 0.18162 | -0.14531
0.029805 | -0.011136 |  | 22.6135 |  | 0.21296 | -0.16987
0.029824 | 0.080838 |  | 58.9587 |  | 0.24151 | -0.19208
0.029844 | 0.17984 |  | 92.9003 |  | 0.26564 | -0.21089
0.029863 | 0.2769 |  | 124.1477 |  | 0.28498 | -0.22587
0.029883 | 0.37056 |  | 151.0127 |  | 0.30051 | -0.23766
0.029902 | 0.44881 |  | 173.3433 |  | 0.31277 | -0.24701
0.029922 | 0.50377 |  | 189.9981 |  | 0.31993 | -0.25259
0.029941 | 0.53637 |  | 199.4371 |  | 0.32132 | -0.25359
0.029961 | 0.54204 |  | 202.5291 |  | 0.31892 | -0.25135
0.02998 | 0.53064 |  | 198.6691 |  | 0.31138 | -0.24509
0.03 | 0.50484 |  | 188.0846 |  | 0.29812 | -0.2346
0.03002 | 0.46241 |  | 172.0659 |  | 0.28219 | -0.22187
0.030039 | 0.40769 |  | 149.7176 |  | 0.26215 | -0.20605
0.030059 | 0.33715 |  | 121.8533 |  | 0.23628 | -0.18584
0.030078 | 0.25666 |  | 89.751 |  | 0.20709 | -0.16257
0.030098 | 0.16723 |  | 54.0152 |  | 0.17521 | -0.13711
0.030117 | 0.071927 |  | 16.9416 |  | 0.14026 | -0.10966
0.030137 | -0.02106 |  | -20.1591 |  | 0.10357 | -0.081003
0.030156 | -0.11539 |  | -56.7019 |  | 0.065436 | -0.051021
0.030176 | -0.20498 |  | -91.1684 |  | 0.025547 | -0.019525
0.030195 | -0.28704 |  | -123.1029 |  | -0.015035 | 0.01237
0.030215 | -0.36112 |  | -150.9463 |  | -0.055258 | 0.043805
0.030234 | -0.42052 |  | -172.7877 |  | -0.093912 | 0.073988
0.030254 | -0.46653 |  | -189.1456 |  | -0.13085 | 0.103
0.030273 | -0.49596 |  | -199.2656 |  | -0.16647 | 0.13096
0.030293 | -0.50728 |  | -202.6612 |  | -0.19944 | 0.15667
0.030312 | -0.50268 |  | -200.1053 |  | -0.22959 | 0.18007
0.030332 | -0.48101 |  | -190.3954 |  | -0.25654 | 0.20097
0.030352 | -0.44378 |  | -173.7409 |  | -0.27891 | 0.21846
0.030371 | -0.39466 |  | -151.3137 |  | -0.29687 | 0.2324
0.030391 | -0.33432 |  | -123.5234 |  | -0.31095 | 0.2431
0.03041 | -0.25778 |  | -91.9586 |  | -0.32098 | 0.25093
0.03043 | -0.17788 |  | -57.2032 |  | -0.32601 | 0.25486
0.030449 | -0.098682 |  | -20.1461 |  | -0.32597 | 0.2546
0.030469 | -0.0082565 |  | 17.2214 |  | -0.32114 | 0.25058
0.030488 | 0.081881 |  | 54.1796 |  | -0.31111 | 0.24263
0.030508 | 0.1754 |  | 88.9348 |  | -0.29673 | 0.23145
0.030527 | 0.26781 |  | 120.2256 |  | -0.27867 | 0.21715
0.030547 | 0.35333 |  | 147.8986 |  | -0.25646 | 0.19949
0.030566 | 0.43615 |  | 170.7244 |  | -0.22981 | 0.17856
0.030586 | 0.49472 |  | 187.7951 |  | -0.19877 | 0.15412
0.030605 | 0.52964 |  | 198.6113 |  | -0.16515 | 0.12747
0.030625 | 0.54163 |  | 202.5211 |  | -0.13032 | 0.099915
0.030645 | 0.53154 |  | 199.6053 |  | -0.092791 | 0.070525
0.030664 | 0.50863 |  | 190.0986 |  | -0.053315 | 0.03947
0.030684 | 0.46694 |  | 174.133 |  | -0.013864 | 0.008163
0.030703 | 0.41327 |  | 152.7084 |  | 0.026461 | -0.023508
0.030723 | 0.34709 |  | 125.7609 |  | 0.066349 | -0.054732
0.030742 | 0.26706 |  | 93.8399 |  | 0.1044 | -0.08464
0.030762 | 0.18002 |  | 59.1248 |  | 0.1411 | -0.11349
0.030781 | 0.085423 |  | 21.9674 |  | 0.175 | -0.14016
0.030801 | -0.0094331 |  | -15.9246 |  | 0.2067 | -0.16478
0.03082 | -0.10333 |  | -52.1584 |  | 0.23618 | -0.18761
0.03084 | -0.19487 |  | -86.993 |  | 0.26106 | -0.20718
0.030859 | -0.27828 |  | -119.3382 |  | 0.28168 | -0.22337
0.030879 | -0.35274 |  | -147.3147 |  | 0.29854 | -0.23623
0.030898 | -0.41468 |  | -170.4752 |  | 0.31075 | -0.24541
0.030918 | -0.46303 |  | -187.6614 |  | 0.31855 | -0.2514
0.030937 | -0.49454 |  | -198.4832 |  | 0.32221 | -0.25407
0.030957 | -0.50796 |  | -203.2046 |  | 0.32035 | -0.25249
0.030977 | -0.50423 |  | -200.9041 |  | 0.31332 | -0.24674
0.030996 | -0.48307 |  | -192.0359 |  | 0.30187 | -0.23731
0.031016 | -0.44788 |  | -176.5839 |  | 0.2858 | -0.22464
0.031035 | -0.3993 |  | -154.4528 |  | 0.26639 | -0.20939
0.031055 | -0.33978 |  | -127.7694 |  | 0.24248 | -0.19061
0.031074 | -0.27032 |  | -96.5928 |  | 0.21385 | -0.16807
0.031094 | -0.19354 |  | -61.6889 |  | 0.18215 | -0.14274
0.031113 | -0.11415 |  | -25.3031 |  | 0.14708 | -0.11509
0.031133 | -0.029324 |  | 12.3629 |  | 0.11116 | -0.086907
0.031152 | 0.061915 |  | 49.3843 |  | 0.074438 | -0.057996
0.031172 | 0.15675 |  | 84.1599 |  | 0.034164 | -0.026531
0.031191 | 0.24958 |  | 116.492 |  | -0.0069056 | 0.0058334
0.031211 | 0.34013 |  | 144.5174 |  | -0.046982 | 0.037402
0.03123 | 0.42544 |  | 167.8013 |  | -0.086355 | 0.068053
0.03125 | 0.49047 |  | 186.0251 |  | -0.12328 | 0.09696
0.03127 | 0.5286 |  | 197.473 |  | -0.15858 | 0.12454
0.031289 | 0.54169 |  | 202.334 |  | -0.19285 | 0.15114
0.031309 | 0.53582 |  | 200.5305 |  | -0.22378 | 0.17536
0.031328 | 0.51372 |  | 191.6487 |  | -0.25123 | 0.19678
0.031348 | 0.47503 |  | 176.8125 |  | -0.27481 | 0.21507
0.031367 | 0.42326 |  | 156.0001 |  | -0.29315 | 0.22929
0.031387 | 0.35782 |  | 129.4998 |  | -0.30773 | 0.24046
0.031406 | 0.28013 |  | 98.6455 |  | -0.31886 | 0.24904
0.031426 | 0.19266 |  | 63.8695 |  | -0.32519 | 0.25389
0.031445 | 0.099557 |  | 27.1248 |  | -0.32668 | 0.25498
0.031465 | 0.0048069 |  | -10.2311 |  | -0.32269 | 0.25186
0.031484 | -0.090931 |  | -47.61 |  | -0.31298 | 0.24415
0.031504 | -0.1819 |  | -82.4986 |  | -0.29914 | 0.23313
0.031523 | -0.26572 |  | -114.7984 |  | -0.28224 | 0.21966
0.031543 | -0.34157 |  | -143.9198 |  | -0.26111 | 0.20316
0.031563 | -0.40555 |  | -167.3108 |  | -0.23537 | 0.18295
0.031582 | -0.45646 |  | -185.3596 |  | -0.20586 | 0.15936
0.031602 | -0.49096 |  | -197.4048 |  | -0.17237 | 0.13287
0.031621 | -0.50698 |  | -202.5354 |  | -0.13643 | 0.10443
0.031641 | -0.50547 |  | -201.5263 |  | -0.1 | 0.075631
0.03166 | -0.48664 |  | -193.4077 |  | -0.062066 | 0.045958
0.03168 | -0.45368 |  | -178.481 |  | -0.02179 | 0.01437
0.031699 | -0.40918 |  | -157.7974 |  | 0.018714 | -0.017684
0.031719 | -0.35154 |  | -131.3176 |  | 0.058257 | -0.048941
0.031738 | -0.2832 |  | -100.6558 |  | 0.097342 | -0.079368
0.031758 | -0.20754 |  | -66.7256 |  | 0.1342 | -0.10807
0.031777 | -0.126 |  | -29.8414 |  | 0.16823 | -0.13494
0.031797 | -0.045014 |  | 7.7057 |  | 0.20091 | -0.16063
0.031816 | 0.04401 |  | 44.5768 |  | 0.23085 | -0.18392
0.031836 | 0.14453 |  | 79.9591 |  | 0.25659 | -0.20398
0.031855 | 0.24078 |  | 112.2837 |  | 0.27815 | -0.22079
0.031875 | 0.33281 |  | 141.2185 |  | 0.29553 | -0.2341
0.031895 | 0.4177 |  | 165.4911 |  | 0.30892 | -0.24435
0.031914 | 0.48495 |  | 183.9622 |  | 0.31767 | -0.25105
0.031934 | 0.5268 |  | 196.6644 |  | 0.32175 | -0.25397
0.031953 | 0.54188 |  | 202.1041 |  | 0.32123 | -0.25329
0.031973 | 0.53795 |  | 200.8302 |  | 0.31543 | -0.24851
0.031992 | 0.51728 |  | 193.6077 |  | 0.3045 | -0.23978
0.032012 | 0.48105 |  | 179.2316 |  | 0.28923 | -0.22749
0.032031 | 0.43075 |  | 159.0265 |  | 0.27072 | -0.21271
0.032051 | 0.36628 |  | 133.6265 |  | 0.24765 | -0.19487
0.03207 | 0.29025 |  | 102.725 |  | 0.21977 | -0.17292
0.03209 | 0.20482 |  | 68.5247 |  | 0.18911 | -0.14828
0.032109 | 0.11182 |  | 32.1318 |  | 0.15497 | -0.12142
0.032129 | 0.015872 |  | -5.521 |  | 0.11848 | -0.092896
0.032148 | -0.078476 |  | -42.3683 |  | 0.081621 | -0.063819
0.032168 | -0.16966 |  | -77.9425 |  | 0.042924 | -0.033378
0.032188 | -0.25496 |  | -110.9533 |  | 0.0019294 | -0.0011481
0.032207 | -0.33135 |  | -139.988 |  | -0.039256 | 0.031172
0.032227 | -0.39717 |  | -164.7092 |  | -0.078595 | 0.061997
0.032246 | -0.44924 |  | -183.3569 |  | -0.11583 | 0.0912
0.032266 | -0.48617 |  | -195.8154 |  | -0.15164 | 0.11907
0.032285 | -0.50622 |  | -202.3492 |  | -0.18589 | 0.14574
0.032305 | -0.50706 |  | -201.9313 |  | -0.21756 | 0.17063
0.032324 | -0.49128 |  | -195.0245 |  | -0.24609 | 0.19283
0.032344 | -0.45985 |  | -181.179 |  | -0.27045 | 0.21165
0.032363 | -0.4131 |  | -160.5967 |  | -0.28974 | 0.22664
0.032383 | -0.35635 |  | -135.1438 |  | -0.30529 | 0.23856
0.032402 | -0.28982 |  | -105.0267 |  | -0.31708 | 0.24764
0.032422 | -0.21397 |  | -71.1647 |  | -0.3239 | 0.253
0.032441 | -0.13361 |  | -35.1537 |  | -0.32635 | 0.25479
0.032461 | -0.047051 |  | 2.5493 |  | -0.32391 | 0.25272
0.03248 | 0.037542 |  | 40.0648 |  | -0.31561 | 0.24618
0.0325 | 0.12556 |  | 75.2217 |  | -0.30281 | 0.23613
0.03252 | 0.22786 |  | 108.1473 |  | -0.28568 | 0.22265
0.032539 | 0.3225 |  | 137.575 |  | -0.2648 | 0.20617
0.032559 | 0.40944 |  | 162.0524 |  | -0.24136 | 0.18752
0.032578 | 0.48065 |  | 181.9814 |  | -0.21217 | 0.16467
0.032598 | 0.51923 |  | 195.4659 |  | -0.17852 | 0.13811
0.032617 | 0.54124 |  | 201.8666 |  | -0.14439 | 0.11075
0.032637 | 0.53884 |  | 201.633 |  | -0.10734 | 0.081694
0.032656 | 0.51705 |  | 194.2568 |  | -0.068671 | 0.051341
0.032676 | 0.48699 |  | 181.2892 |  | -0.030217 | 0.021005
0.032695 | 0.43771 |  | 162.311 |  | 0.010261 | -0.010742
0.032715 | 0.37578 |  | 137.1763 |  | 0.050801 | -0.042745
0.032734 | 0.30107 |  | 107.3977 |  | 0.089547 | -0.073126
0.032754 | 0.21524 |  | 73.2201 |  | 0.12665 | -0.10221
0.032773 | 0.12324 |  | 36.7619 |  | 0.1616 | -0.12965
0.032793 | 0.026724 |  | -0.50977 |  | 0.19461 | -0.15529
0.032813 | -0.066048 |  | -37.8907 |  | 0.22487 | -0.17897
0.032832 | -0.15659 |  | -73.3102 |  | 0.25109 | -0.19955
0.032852 | -0.24294 |  | -106.5288 |  | 0.2739 | -0.21719
0.032871 | -0.32214 |  | -136.7306 |  | 0.29261 | -0.23175
0.032891 | -0.39071 |  | -161.6903 |  | 0.30614 | -0.24233
0.03291 | -0.44348 |  | -181.3807 |  | 0.31603 | -0.24968
0.03293 | -0.48318 |  | -195.0299 |  | 0.32136 | -0.25358
0.032949 | -0.50484 |  | -201.6137 |  | 0.32126 | -0.25333
0.032969 | -0.50742 |  | -202.4062 |  | 0.31675 | -0.2496
0.032988 | -0.49347 |  | -196.4679 |  | 0.30689 | -0.24181
0.033008 | -0.46368 |  | -183.2497 |  | 0.29274 | -0.23024
0.033027 | -0.42163 |  | -164.0549 |  | 0.27463 | -0.21574
0.033047 | -0.366 |  | -138.8797 |  | 0.25175 | -0.19792
0.033066 | -0.29889 |  | -109.2878 |  | 0.22557 | -0.17717
0.033086 | -0.22027 |  | -76.1394 |  | 0.19553 | -0.15334
0.033105 | -0.13891 |  | -39.72 |  | 0.16167 | -0.12656
0.033125 | -0.0609 |  | -2.5086 |  | 0.12615 | -0.098539
0.033145 | 0.026161 |  | 34.7429 |  | 0.088821 | -0.069339
0.033164 | 0.11833 |  | 70.7556 |  | 0.049502 | -0.038487
0.033184 | 0.21082 |  | 103.6293 |  | 0.009681 | -0.0070339
0.033203 | 0.30826 |  | 133.6934 |  | -0.030559 | 0.024582
0.033223 | 0.39554 |  | 159.5458 |  | -0.070697 | 0.055873
0.033242 | 0.46404 |  | 179.5265 |  | -0.10869 | 0.0856
0.033262 | 0.51544 |  | 193.8146 |  | -0.14475 | 0.11385
0.033281 | 0.53843 |  | 201.2019 |  | -0.17957 | 0.1409
0.033301 | 0.53827 |  | 201.685 |  | -0.212 | 0.1662
0.03332 | 0.5234 |  | 196.0141 |  | -0.24084 | 0.18874
0.03334 | 0.48981 |  | 183.365 |  | -0.26572 | 0.20806
0.033359 | 0.44338 |  | 164.992 |  | -0.28631 | 0.22416
0.033379 | 0.38381 |  | 141.056 |  | -0.30228 | 0.23645
0.033398 | 0.30927 |  | 111.0404 |  | -0.31493 | 0.246
0.033418 | 0.22587 |  | 77.7327 |  | -0.32364 | 0.25275
0.033438 | 0.13526 |  | 41.8529 |  | -0.32631 | 0.2548
0.033457 | 0.041032 |  | 4.212 |  | -0.32414 | 0.25309
0.033477 | -0.053178 |  | -32.7635 |  | -0.31754 | 0.24772
0.033496 | -0.14547 |  | -68.8457 |  | -0.30565 | 0.23818
0.033516 | -0.23263 |  | -102.7362 |  | -0.28975 | 0.22576
0.033535 | -0.31234 |  | -132.9609 |  | -0.27007 | 0.21019
0.033555 | -0.3823 |  | -158.9671 |  | -0.2458 | 0.19097
0.033574 | -0.4386 |  | -179.0625 |  | -0.21733 | 0.16862
0.033594 | -0.47863 |  | -193.1887 |  | -0.18534 | 0.14329
0.033613 | -0.50253 |  | -201.4585 |  | -0.15122 | 0.11623
0.033633 | -0.5086 |  | -202.6718 |  | -0.11519 | 0.087919
0.033652 | -0.4974 |  | -197.5229 |  | -0.076705 | 0.057698
0.033672 | -0.47068 |  | -185.7475 |  | -0.03729 | 0.02656
0.033691 | -0.42854 |  | -166.6812 |  | 0.0030418 | -0.0051319
0.033711 | -0.3738 |  | -142.3969 |  | 0.043516 | -0.03692
0.03373 | -0.3078 |  | -113.5023 |  | 0.082062 | -0.067267
0.03375 | -0.23321 |  | -80.4517 |  | 0.11978 | -0.096797
0.03377 | -0.15538 |  | -44.8645 |  | 0.15545 | -0.12488
0.033789 | -0.073558 |  | -7.3849 |  | 0.18801 | -0.1504
0.033809 | 0.012512 |  | 30.0636 |  | 0.21949 | -0.17481
0.033828 | 0.10103 |  | 66.0837 |  | 0.24737 | -0.19671
0.033848 | 0.19598 |  | 99.9671 |  | 0.27005 | -0.21459
0.033867 | 0.29419 |  | 130.0374 |  | 0.28975 | -0.22966
0.033887 | 0.38674 |  | 156.1307 |  | 0.30464 | -0.24089
0.033906 | 0.46349 |  | 177.5565 |  | 0.31425 | -0.24838
0.033926 | 0.51142 |  | 192.4965 |  | 0.32113 | -0.25359
0.033945 | 0.53844 |  | 200.7458 |  | 0.32281 | -0.25464
0.033965 | 0.54314 |  | 202.2874 |  | 0.31838 | -0.25104
0.033984 | 0.52573 |  | 196.8441 |  | 0.30981 | -0.24402
0.034004 | 0.49811 |  | 185.4531 |  | 0.29601 | -0.23303
0.034023 | 0.45193 |  | 168.0523 |  | 0.27843 | -0.21902
0.034043 | 0.39291 |  | 144.4692 |  | 0.25779 | -0.20265
0.034063 | 0.32252 |  | 115.705 |  | 0.23169 | -0.18222
0.034082 | 0.23776 |  | 82.3304 |  | 0.20172 | -0.1584
0.034102 | 0.1489 |  | 46.5997 |  | 0.16915 | -0.13253
0.034121 | 0.054853 |  | 9.71 |  | 0.1335 | -0.10458
0.034141 | -0.040973 |  | -27.9434 |  | 0.096505 | -0.075484
0.03416 | -0.13415 |  | -63.9753 |  | 0.058114 | -0.045295
0.03418 | -0.2235 |  | -97.9994 |  | 0.017739 | -0.013615
0.034199 | -0.30393 |  | -129.2781 |  | -0.02284 | 0.018328
0.034219 | -0.37455 |  | -155.6483 |  | -0.062267 | 0.04933
0.034238 | -0.43229 |  | -176.6806 |  | -0.10064 | 0.07925
0.034258 | -0.47432 |  | -191.7375 |  | -0.13782 | 0.10828
0.034277 | -0.49956 |  | -200.421 |  | -0.17263 | 0.13562
0.034297 | -0.50779 |  | -202.9774 |  | -0.20528 | 0.16099
0.034316 | -0.4984 |  | -198.4618 |  | -0.23553 | 0.18438
0.034336 | -0.4725 |  | -187.2008 |  | -0.26107 | 0.2044
0.034355 | -0.43355 |  | -169.843 |  | -0.28221 | 0.22094
0.034375 | -0.38187 |  | -145.7721 |  | -0.29997 | 0.23448
0.034395 | -0.32017 |  | -117.1495 |  | -0.31325 | 0.24464
0.034414 | -0.24512 |  | -85.398 |  | -0.32195 | 0.25141
0.034434 | -0.16261 |  | -49.6576 |  | -0.32619 | 0.25461
0.034453 | -0.087845 |  | -12.1872 |  | -0.32529 | 0.25389
0.034473 | -0.0047769 |  | 25.0826 |  | -0.31928 | 0.24908
0.034492 | 0.095977 |  | 61.4791 |  | -0.30837 | 0.2404
0.034512 | 0.19122 |  | 95.4991 |  | -0.29323 | 0.22846
0.034531 | 0.28602 |  | 126.2956 |  | -0.27428 | 0.21333
0.034551 | 0.38176 |  | 153.1563 |  | -0.25097 | 0.19503
0.03457 | 0.45203 |  | 175.0654 |  | -0.22332 | 0.17342
0.03459 | 0.50562 |  | 190.8329 |  | -0.19217 | 0.14862
0.034609 | 0.53688 |  | 199.7993 |  | -0.15846 | 0.12186
0.034629 | 0.53794 |  | 202.1122 |  | -0.12259 | 0.093664
0.034648 | 0.52928 |  | 198.1668 |  | -0.084616 | 0.063753
0.034668 | 0.50173 |  | 187.6057 |  | -0.04525 | 0.032734
0.034688 | 0.45751 |  | 170.5501 |  | -0.0055406 | 0.0014182
0.034707 | 0.40301 |  | 147.8653 |  | 0.034595 | -0.03016
0.034727 | 0.33113 |  | 119.5422 |  | 0.074403 | -0.061337
0.034746 | 0.25067 |  | 86.8384 |  | 0.11184 | -0.090895
0.034766 | 0.16063 |  | 51.3143 |  | 0.14788 | -0.11904
0.034785 | 0.066102 |  | 14.3162 |  | 0.18252 | -0.14589
0.034805 | -0.026939 |  | -22.8092 |  | 0.21352 | -0.17034
0.034824 | -0.12228 |  | -59.5347 |  | 0.24151 | -0.19219
0.034844 | -0.21148 |  | -93.9573 |  | 0.26606 | -0.2112
0.034863 | -0.29332 |  | -125.2781 |  | 0.28586 | -0.22654
0.034883 | -0.36625 |  | -152.7967 |  | 0.30161 | -0.2386
0.034902 | -0.42458 |  | -174.318 |  | 0.31345 | -0.24776
0.034922 | -0.46972 |  | -190.0366 |  | 0.3206 | -0.25326
0.034941 | -0.49807 |  | -200.0111 |  | 0.32264 | -0.25456
0.034961 | -0.50856 |  | -203.1037 |  | 0.3197 | -0.25202
0.03498 | -0.50138 |  | -199.5868 |  | 0.31172 | -0.24563
0.035 | -0.47727 |  | -189.4897 |  | 0.29922 | -0.23553
0.03502 | -0.44036 |  | -172.4809 |  | 0.2828 | -0.22245
0.035039 | -0.39041 |  | -149.4967 |  | 0.26234 | -0.20629
0.035059 | -0.32833 |  | -121.4884 |  | 0.23775 | -0.18674
0.035078 | -0.25371 |  | -89.585 |  | 0.20842 | -0.16364
0.035098 | -0.1718 |  | -54.7763 |  | 0.17605 | -0.13802
0.035117 | -0.093352 |  | -17.4049 |  | 0.14176 | -0.11096
0.035137 | -0.010009 |  | 20.1353 |  | 0.10463 | -0.08197
0.035156 | 0.081198 |  | 56.5573 |  | 0.066015 | -0.051487
0.035176 | 0.17063 |  | 91.401 |  | 0.026408 | -0.020197
0.035195 | 0.26762 |  | 122.2249 |  | -0.01412 | 0.011571
0.035215 | 0.36588 |  | 149.3428 |  | -0.054059 | 0.042775
0.035234 | 0.4429 |  | 172.4082 |  | -0.092603 | 0.072913
0.035254 | 0.50091 |  | 188.9135 |  | -0.12973 | 0.10208
0.035273 | 0.534 |  | 199.2065 |  | -0.16561 | 0.13003
0.035293 | 0.54116 |  | 202.5652 |  | -0.19904 | 0.15605
0.035312 | 0.53237 |  | 198.6832 |  | -0.22886 | 0.17939
0.035332 | 0.50456 |  | 189.0743 |  | -0.25533 | 0.19991
0.035352 | 0.46415 |  | 173.013 |  | -0.27774 | 0.21736
0.035371 | 0.41038 |  | 150.9019 |  | -0.29561 | 0.23127
0.035391 | 0.3413 |  | 123.7413 |  | -0.30999 | 0.24229
0.03541 | 0.26128 |  | 91.3676 |  | -0.32012 | 0.25013
0.03543 | 0.17131 |  | 55.9863 |  | -0.32508 | 0.25389
0.035449 | 0.079169 |  | 19.3086 |  | -0.32517 | 0.2539
0.035469 | -0.015775 |  | -18.2384 |  | -0.31967 | 0.24957
0.035488 | -0.1103 |  | -54.7208 |  | -0.3099 | 0.24168
0.035508 | -0.19903 |  | -89.4206 |  | -0.2965 | 0.23099
0.035527 | -0.28323 |  | -121.5522 |  | -0.27782 | 0.21642
0.035547 | -0.35651 |  | -149.197 |  | -0.25542 | 0.19874
0.035566 | -0.41871 |  | -171.9988 |  | -0.22898 | 0.17789
0.035586 | -0.46594 |  | -188.7461 |  | -0.19761 | 0.15312
0.035605 | -0.4948 |  | -198.8219 |  | -0.16448 | 0.12663
0.035625 | -0.50859 |  | -203.1089 |  | -0.12966 | 0.099274
0.035645 | -0.50319 |  | -200.5067 |  | -0.092009 | 0.069913
0.035664 | -0.48153 |  | -191.0546 |  | -0.053004 | 0.038991
0.035684 | -0.44636 |  | -175.4776 |  | -0.012698 | 0.0071962
0.035703 | -0.3983 |  | -153.0117 |  | 0.027891 | -0.02479
0.035723 | -0.34038 |  | -125.3785 |  | 0.067186 | -0.055721
0.035742 | -0.26701 |  | -94.2388 |  | 0.10537 | -0.085501
0.035762 | -0.18233 |  | -59.4294 |  | 0.14144 | -0.11385
0.035781 | -0.10244 |  | -22.5476 |  | 0.17562 | -0.14059
0.035801 | -0.023793 |  | 14.9268 |  | 0.2081 | -0.16583
0.03582 | 0.065316 |  | 51.9652 |  | 0.23676 | -0.18838
0.03584 | 0.15831 |  | 86.648 |  | 0.26187 | -0.20796
0.035859 | 0.2528 |  | 118.2168 |  | 0.28316 | -0.22434
0.035879 | 0.35063 |  | 145.9769 |  | 0.29924 | -0.23683
0.035898 | 0.43322 |  | 169.3195 |  | 0.3112 | -0.24604
0.035918 | 0.49327 |  | 187.2028 |  | 0.31933 | -0.25207
0.035937 | 0.53213 |  | 198.0416 |  | 0.32281 | -0.25463
0.035957 | 0.54094 |  | 202.2667 |  | 0.32138 | -0.25339
0.035977 | 0.53262 |  | 199.6411 |  | 0.31446 | -0.24774
0.035996 | 0.5104 |  | 190.2172 |  | 0.30231 | -0.23808
0.036016 | 0.46988 |  | 175.4091 |  | 0.28651 | -0.22537
0.036035 | 0.41822 |  | 154.4465 |  | 0.26666 | -0.20968
0.036055 | 0.35032 |  | 127.2847 |  | 0.24281 | -0.19088
0.036074 | 0.27037 |  | 95.8269 |  | 0.21546 | -0.16903
0.036094 | 0.1824 |  | 60.8472 |  | 0.18317 | -0.14375
0.036113 | 0.087779 |  | 23.8768 |  | 0.14814 | -0.11602
0.036133 | -0.0050428 |  | -13.2186 |  | 0.11211 | -0.087443
0.036152 | -0.098929 |  | -50.1683 |  | 0.074115 | -0.0579
0.036172 | -0.19015 |  | -85.214 |  | 0.034962 | -0.027009
0.036191 | -0.27298 |  | -117.2256 |  | -0.0057312 | 0.0049649
0.036211 | -0.34871 |  | -146.0501 |  | -0.046305 | 0.036786
0.03623 | -0.41156 |  | -169.3971 |  | -0.084639 | 0.066935
0.03625 | -0.45963 |  | -186.7742 |  | -0.12237 | 0.096056
0.03627 | -0.49264 |  | -198.2073 |  | -0.15835 | 0.12426
0.036289 | -0.50778 |  | -202.8187 |  | -0.19145 | 0.15037
0.036309 | -0.50533 |  | -201.1733 |  | -0.22318 | 0.17482
0.036328 | -0.48642 |  | -192.9005 |  | -0.25114 | 0.19654
0.036348 | -0.45197 |  | -177.8499 |  | -0.27338 | 0.21401
0.036367 | -0.40471 |  | -156.5312 |  | -0.29194 | 0.22833
0.036387 | -0.34767 |  | -129.3268 |  | -0.30719 | 0.23998
0.036406 | -0.27652 |  | -98.3813 |  | -0.31825 | 0.24841
0.036426 | -0.19228 |  | -64.4805 |  | -0.32424 | 0.2532
0.036445 | -0.10821 |  | -27.5405 |  | -0.32502 | 0.25396
0.036465 | -0.027117 |  | 9.9903 |  | -0.32127 | 0.25066
0.036484 | 0.060408 |  | 46.8927 |  | -0.31234 | 0.2435
0.036504 | 0.15057 |  | 82.597 |  | -0.29851 | 0.23282
0.036523 | 0.24047 |  | 114.3406 |  | -0.2812 | 0.219
0.036543 | 0.3331 |  | 142.3476 |  | -0.25966 | 0.20198
0.036562 | 0.41522 |  | 166.7304 |  | -0.23372 | 0.18155
0.036582 | 0.48504 |  | 184.8113 |  | -0.2043 | 0.15815
0.036602 | 0.53083 |  | 197.0616 |  | -0.17143 | 0.13226
0.036621 | 0.54136 |  | 202.6772 |  | -0.13606 | 0.10441
0.036641 | 0.53613 |  | 200.4566 |  | -0.098737 | 0.075053
0.03666 | 0.51465 |  | 192.2383 |  | -0.060104 | 0.0445
0.03668 | 0.47665 |  | 177.68 |  | -0.020836 | 0.013448
0.036699 | 0.42571 |  | 157.0699 |  | 0.019715 | -0.018241
0.036719 | 0.35899 |  | 131.3849 |  | 0.059806 | -0.049862
0.036738 | 0.28316 |  | 100.393 |  | 0.097748 | -0.079851
0.036758 | 0.19606 |  | 65.8718 |  | 0.1347 | -0.10869
0.036777 | 0.10253 |  | 29.221 |  | 0.16952 | -0.13589
0.036797 | 0.0070095 |  | -8.6758 |  | 0.20144 | -0.16076
0.036816 | -0.088477 |  | -45.4888 |  | 0.23152 | -0.18416
0.036836 | -0.17749 |  | -80.5403 |  | 0.25758 | -0.20472
0.036855 | -0.26234 |  | -113.3206 |  | 0.27895 | -0.22131
0.036875 | -0.33802 |  | -142.0214 |  | 0.29658 | -0.23465
0.036895 | -0.4026 |  | -166.4148 |  | 0.30925 | -0.24452
0.036914 | -0.45515 |  | -185.073 |  | 0.31802 | -0.25124
0.036934 | -0.48933 |  | -196.8858 |  | 0.32281 | -0.25475
0.036953 | -0.50716 |  | -202.7352 |  | 0.32182 | -0.25393
0.036973 | -0.50644 |  | -201.6957 |  | 0.31599 | -0.24902
0.036992 | -0.48862 |  | -193.9797 |  | 0.30504 | -0.24013
0.037012 | -0.45802 |  | -180.2154 |  | 0.28955 | -0.22769
0.037031 | -0.41001 |  | -159.5907 |  | 0.27109 | -0.21304
0.037051 | -0.35028 |  | -133.2889 |  | 0.2479 | -0.19508
0.03707 | -0.28486 |  | -102.8464 |  | 0.22002 | -0.17301
0.03709 | -0.20877 |  | -68.7723 |  | 0.18907 | -0.14833
0.037109 | -0.1261 |  | -32.3612 |  | 0.15497 | -0.12142
0.037129 | -0.042589 |  | 4.9837 |  | 0.11879 | -0.092982
0.037148 | 0.046968 |  | 42.0426 |  | 0.081488 | -0.063737
0.037168 | 0.14054 |  | 77.5133 |  | 0.042307 | -0.0329
0.037187 | 0.23016 |  | 110.6261 |  | 0.0016645 | -0.00092636
0.037207 | 0.3238 |  | 139.3955 |  | -0.038885 | 0.030833
0.037227 | 0.41367 |  | 163.4273 |  | -0.078107 | 0.061577
0.037246 | 0.47718 |  | 183.0976 |  | -0.11566 | 0.091
0.037266 | 0.52107 |  | 195.6997 |  | -0.15178 | 0.1192
0.037285 | 0.54138 |  | 201.5939 |  | -0.18585 | 0.14579
0.037305 | 0.53687 |  | 201.372 |  | -0.21725 | 0.17029
0.037324 | 0.51904 |  | 193.6433 |  | -0.24565 | 0.1924
0.037344 | 0.48234 |  | 179.92 |  | -0.27008 | 0.2114
0.037363 | 0.43252 |  | 160.4127 |  | -0.28963 | 0.22654
0.037383 | 0.36917 |  | 134.7421 |  | -0.30487 | 0.23826
0.037402 | 0.29186 |  | 104.4769 |  | -0.31653 | 0.24722
0.037422 | 0.20699 |  | 70.4414 |  | -0.32371 | 0.25278
0.037441 | 0.11382 |  | 33.9309 |  | -0.32577 | 0.25447
0.037461 | 0.020098 |  | -3.2709 |  | -0.32304 | 0.25221
0.03748 | -0.075109 |  | -40.6963 |  | -0.31514 | 0.24571
0.0375 | -0.16773 |  | -76.4667 |  | -0.30208 | 0.23536
0.03752 | -0.25069 |  | -109.0194 |  | -0.28504 | 0.22201
0.037539 | -0.32915 |  | -138.8168 |  | -0.26462 | 0.20587
0.037559 | -0.39638 |  | -163.7634 |  | -0.24014 | 0.18655
0.037578 | -0.4487 |  | -182.6857 |  | -0.21122 | 0.16383
0.037598 | -0.48581 |  | -195.8558 |  | -0.17847 | 0.13792
0.037617 | -0.50453 |  | -202.3014 |  | -0.14322 | 0.10998
0.037637 | -0.50736 |  | -202.4353 |  | -0.10651 | 0.081123
0.037656 | -0.49173 |  | -195.7762 |  | -0.068326 | 0.051218
0.037676 | -0.46042 |  | -182.2392 |  | -0.028948 | 0.020127
0.037695 | -0.41688 |  | -162.8198 |  | 0.011213 | -0.0117
0.037715 | -0.35799 |  | -137.1706 |  | 0.051648 | -0.043457
0.037734 | -0.29294 |  | -106.8181 |  | 0.090753 | -0.074104
0.037754 | -0.22218 |  | -73.6691 |  | 0.12751 | -0.10298
0.037773 | -0.13571 |  | -37.6056 |  | 0.16226 | -0.13017
0.037793 | -0.051488 |  | 0.19648 |  | 0.19517 | -0.15596
0.037812 | 0.030006 |  | 37.33 |  | 0.22558 | -0.17969
0.037832 | 0.13076 |  | 72.9787 |  | 0.25236 | -0.20052
0.037852 | 0.22581 |  | 106.3587 |  | 0.27505 | -0.21824
0.037871 | 0.31155 |  | 135.885 |  | 0.29357 | -0.23243
0.037891 | 0.40216 |  | 160.8304 |  | 0.30719 | -0.2429
0.03791 | 0.46905 |  | 180.6654 |  | 0.31639 | -0.25001
0.03793 | 0.51513 |  | 194.3906 |  | 0.32155 | -0.25369
0.037949 | 0.54062 |  | 201.3314 |  | 0.32184 | -0.25377
0.037969 | 0.53632 |  | 201.6918 |  | 0.31747 | -0.25015
0.037988 | 0.52115 |  | 195.4377 |  | 0.30811 | -0.24247
0.038008 | 0.48884 |  | 182.2705 |  | 0.2934 | -0.23077
0.038027 | 0.44037 |  | 163.2093 |  | 0.27462 | -0.21586
0.038047 | 0.37998 |  | 138.6715 |  | 0.25239 | -0.19831
0.038066 | 0.3034 |  | 108.7775 |  | 0.22595 | -0.17753
0.038086 | 0.22069 |  | 75.3798 |  | 0.19574 | -0.15366
0.038105 | 0.12893 |  | 39.3631 |  | 0.16236 | -0.12729
0.038125 | 0.032467 |  | 1.6154 |  | 0.12611 | -0.098735
0.038145 | -0.061219 |  | -35.5804 |  | 0.088777 | -0.069279
0.038164 | -0.15339 |  | -71.5153 |  | 0.050137 | -0.038852
0.038184 | -0.23948 |  | -105.1134 |  | 0.0096124 | -0.007075
0.038203 | -0.31847 |  | -134.7113 |  | -0.030576 | 0.024568
0.038223 | -0.38683 |  | -160.3199 |  | -0.069744 | 0.055324
0.038242 | -0.44173 |  | -180.4964 |  | -0.10814 | 0.08529
0.038262 | -0.48199 |  | -194.0823 |  | -0.14491 | 0.11399
0.038281 | -0.50453 |  | -201.8502 |  | -0.17958 | 0.14097
0.038301 | -0.50866 |  | -202.7824 |  | -0.21183 | 0.16614
0.03832 | -0.4948 |  | -196.6737 |  | -0.24064 | 0.18864
0.03834 | -0.46693 |  | -184.3226 |  | -0.26504 | 0.20763
0.038359 | -0.42441 |  | -165.286 |  | -0.28527 | 0.22339
0.038379 | -0.36819 |  | -140.5356 |  | -0.30227 | 0.23629
0.038398 | -0.30378 |  | -111.183 |  | -0.31556 | 0.24653
0.038418 | -0.22955 |  | -78.0275 |  | -0.32327 | 0.25275
0.038437 | -0.1481 |  | -42.355 |  | -0.32582 | 0.25443
0.038457 | -0.065407 |  | -4.7243 |  | -0.32397 | 0.25279
0.038477 | 0.01828 |  | 32.8107 |  | -0.31667 | 0.24714
0.038496 | 0.10406 |  | 68.4969 |  | -0.30489 | 0.23784
0.038516 | 0.19846 |  | 102.1244 |  | -0.28951 | 0.22575
0.038535 | 0.30112 |  | 131.9424 |  | -0.26964 | 0.2099
0.038555 | 0.39077 |  | 157.5225 |  | -0.24535 | 0.19078
0.038574 | 0.46318 |  | 178.6975 |  | -0.21707 | 0.16868
0.038594 | 0.51668 |  | 193.2149 |  | -0.18501 | 0.1432
0.038613 | 0.53942 |  | 200.8405 |  | -0.15068 | 0.11597
0.038633 | 0.54076 |  | 202.0832 |  | -0.11469 | 0.087618
0.038652 | 0.52409 |  | 196.0843 |  | -0.076532 | 0.057639
0.038672 | 0.49209 |  | 183.9744 |  | -0.037206 | 0.026673
0.038691 | 0.44963 |  | 166.307 |  | 0.0030048 | -0.0052
0.038711 | 0.38912 |  | 142.1736 |  | 0.043477 | -0.037083
0.03873 | 0.31553 |  | 113.1065 |  | 0.082367 | -0.067556
0.03875 | 0.23246 |  | 79.9884 |  | 0.11955 | -0.096793
0.03877 | 0.14064 |  | 43.6722 |  | 0.15495 | -0.12447
0.038789 | 0.046493 |  | 6.4255 |  | 0.18853 | -0.15055
0.038809 | -0.049751 |  | -30.9882 |  | 0.21963 | -0.17488
0.038828 | -0.14104 |  | -66.9116 |  | 0.24704 | -0.1963
0.038848 | -0.22703 |  | -100.4663 |  | 0.27058 | -0.21456
0.038867 | -0.30993 |  | -131.5175 |  | 0.28935 | -0.22913
0.038887 | -0.37979 |  | -157.6272 |  | 0.30389 | -0.24028
0.038906 | -0.43637 |  | -178.2274 |  | 0.31511 | -0.2487
0.038926 | -0.47848 |  | -193.2129 |  | 0.32114 | -0.25326
0.038945 | -0.50213 |  | -201.1909 |  | 0.32167 | -0.25378
0.038965 | -0.50894 |  | -202.849 |  | 0.31813 | -0.25074
0.038984 | -0.49804 |  | -198.1402 |  | 0.3095 | -0.24356
0.039004 | -0.47142 |  | -186.4274 |  | 0.29565 | -0.23267
0.039023 | -0.43039 |  | -168.5833 |  | 0.27853 | -0.21907
0.039043 | -0.37591 |  | -144.5427 |  | 0.25714 | -0.20224
[5 empty] | 0.23107 | -0.1817
[5 empty] | 0.20145 | -0.15805
[5 empty] | 0.168 | -0.13177
[5 empty] | 0.13277 | -0.10397
[5 empty] | 0.096384 | -0.075178
[5 empty] | 0.05767 | -0.044819
[5 empty] | 0.017565 | -0.013197
[5 empty] | -0.023388 | 0.018891
[5 empty] | -0.063324 | 0.050183
[5 empty] | -0.10144 | 0.080022
[5 empty] | -0.13823 | 0.10867
[5 empty] | -0.17285 | 0.1357
[5 empty] | -0.20576 | 0.1612
[5 empty] | -0.2359 | 0.18468
[5 empty] | -0.26142 | 0.20472
[5 empty] | -0.28252 | 0.22112
[5 empty] | -0.2998 | 0.23426
[5 empty] | -0.3134 | 0.24461
[5 empty] | -0.32235 | 0.25181
[5 empty] | -0.32615 | 0.25474
[5 empty] | -0.32514 | 0.2538
[5 empty] | -0.31935 | 0.24923
[5 empty] | -0.30842 | 0.24055
[5 empty] | -0.29299 | 0.22838
[5 empty] | -0.27415 | 0.2133
[5 empty] | -0.25102 | 0.1951
[5 empty] | -0.22343 | 0.17354
[5 empty] | -0.19249 | 0.14893
[5 empty] | -0.15858 | 0.12201
[5 empty] | -0.12249 | 0.093512
[5 empty] | -0.084461 | 0.063669
[5 empty] | -0.045083 | 0.032679
[5 empty] | -0.005531 | 0.0012923
[5 empty] | 0.035186 | -0.030514
[5 empty] | 0.074979 | -0.061606
[5 empty] | 0.11187 | -0.09079
[5 empty] | 0.1483 | -0.11926
[5 empty] | 0.18268 | -0.14615
[5 empty] | 0.2134 | -0.17025
[5 empty] | 0.24175 | -0.19225
[5 empty] | 0.26599 | -0.21121
[5 empty] | 0.28578 | -0.22658
[5 empty] | 0.30197 | -0.23899
[5 empty] | 0.31352 | -0.24792
[5 empty] | 0.32057 | -0.25309
[5 empty] | 0.32261 | -0.2545
[5 empty] | 0.31894 | -0.25167
[5 empty] | 0.31153 | -0.24537