## EtaStar_Disp
η* 計算シート (変位入力版) Disp→Acc: a = -(2πf)²·d/1000
■ 入力パラメータ
サンプリング周波数 fs |  | Hz | A列全体平均から自動算出
データ点数 N |  | 点
加振周波数 f | 50 | Hz | 黄色: 加振周波数
粉体質量 m_p | 1.61 | g | 黄色: 粉体のみ(基準ジグなら 0)
容器質量 m_c | 2.1 | g | 黄色: 容器(ジグ)質量
合計質量 m_tot |  | g
角周波数 ω |  | rad/s
■ 使い方
1. 「TimeData」シート: A列=時刻[s], B列=力[N], C列=変位[mm] を貼り付け
2. 黄色セルに 加振周波数 f, 粉体質量 m_p, 容器質量 m_c を入力
3. ★ η* の行に答えが自動表示
※ 加速度は a = -(2πf)²·d/1000 でシート内部換算
■ 計算式
D(f) = Σ d[n]·exp(-j2πf·t[n]) ※d はmm単位の生DFT
X(f) = -(2πf)²·D/1000 ※加速度DFT [m/s²]
Y(f) = Σ F[n]·exp(-j2πf·t[n]) ※力DFT
η* = -2π·Im(X*·Y) / (m_tot · ¦X¦²) ※論文式(2)
■ 計算結果
項目 | 値 | 単位 | 備考
Re(D) [変位DFT, mm単位]
Im(D) [変位DFT, mm単位]
Re(Y) [力DFT]
Im(Y) [力DFT]
Re(X) [加速度DFT = -ω²·D/1000]
Im(X)
¦X¦² (加速度パワー)
Re(P_cross) = Re(X)·Re(Y)+Im(X)·Im(Y)
Im(P_cross) = Re(X)·Im(Y)-Im(X)·Re(Y)
A_disp (変位振幅) |  | mm
A_acc (加速度振幅) |  | m/s²
v_c,max (容器最大速度) |  | m/s
★ η* (Reduced Loss Factor) |  | - | 論文 式(2)
(検算) E_diss [J] |  | J
(検算) 基準KE ½·m_tot·v² [J] |  | J
(検算) E_diss / KE |  | - | η* と一致するはず

## EtaStar_Acc
η* 計算シート (加速度入力版) Acc 直接使用
■ 入力パラメータ
サンプリング周波数 fs |  | Hz | A列全体平均から自動算出
データ点数 N |  | 点
加振周波数 f | 1500 | Hz | 黄色: 加振周波数
粉体質量 m_p | 0.754 | g | 黄色: 粉体のみ(基準ジグなら 0)
容器質量 m_c | 0.88 | g | 黄色: 容器(ジグ)質量
合計質量 m_tot |  | g
角周波数 ω |  | rad/s
■ 使い方
1. 「TimeData」シート: A列=時刻[s], B列=力[N], D列=加速度[m/s²] を貼り付け
2. 黄色セルに 加振周波数 f, 粉体質量 m_p, 容器質量 m_c を入力
3. ★ η* の行に答えが自動表示
※ 加速度を直接使用(微分・変換なし)
■ 計算式
X(f) = Σ a[n]·exp(-j2πf·t[n]) ※加速度DFT [m/s²]
Y(f) = Σ F[n]·exp(-j2πf·t[n]) ※力DFT
η* = -2π·Im(X*·Y) / (m_tot · ¦X¦²) ※論文式(2)
■ 計算結果
項目 | 値 | 単位 | 備考
Re(Y) [力DFT]
Im(Y) [力DFT]
Re(X) [加速度DFT]
Im(X) [加速度DFT]
¦X¦² (加速度パワー)
Re(P_cross) = Re(X)·Re(Y)+Im(X)·Im(Y)
Im(P_cross) = Re(X)·Im(Y)-Im(X)·Re(Y)
A_acc (加速度振幅) |  | m/s²
v_c,max (容器最大速度) |  | m/s
★ η* (Reduced Loss Factor) |  | - | 論文 式(2)
(検算) E_diss [J] |  | J
(検算) 基準KE ½·m_tot·v² [J] |  | J
(検算) E_diss / KE |  | - | η* と一致するはず

## TimeData
時刻 t [s] | 力 F [N] | 変位 d [mm] ← Disp版で使う | 加速度 a [m/s²] ← Acc版で使う
0 | 0.69959 |  | 274.7028 | ← A: 時刻[s], B: 力[N] は両方で使用 | 0.29988 | -0.236
1.9531e-05 | 0.76142 |  | 292.2066 | ← C: 変位[mm] → EtaStar_Disp シート | 0.28336 | -0.22279
3.9063e-05 | 0.7856 |  | 299.6329 | ← D: 加速度[m/s²] → EtaStar_Acc シート | 0.26342 | -0.20692
5.8594e-05 | 0.77709 |  | 296.8561 | ※ どちらか片方のみ埋めればOK(使う方のシートで計算) | 0.23863 | -0.18741
7.8125e-05 | 0.7453 |  | 284.1757 |  | 0.20914 | -0.16401
9.7656e-05 | 0.68794 |  | 261.9895 |  | 0.17738 | -0.1388
0.00011719 | 0.61242 |  | 230.9367 |  | 0.14286 | -0.11167
0.00013672 | 0.51373 |  | 191.9049 |  | 0.10543 | -0.082425
0.00015625 | 0.39606 |  | 145.6663 |  | 0.067588 | -0.052527
0.00017578 | 0.26817 |  | 94.2694 |  | 0.028356 | -0.021652
0.00019531 | 0.12966 |  | 39.87 |  | -0.012634 | 0.010316
0.00021484 | -0.011257 |  | -15.7175 |  | -0.05252 | 0.041699
0.00023437 | -0.1516 |  | -70.3935 |  | -0.091279 | 0.072059
0.00025391 | -0.28442 |  | -122.2109 |  | -0.12917 | 0.10154
0.00027344 | -0.40509 |  | -169.9073 |  | -0.16467 | 0.1293
0.00029297 | -0.51461 |  | -212.2737 |  | -0.19745 | 0.15492
0.0003125 | -0.6049 |  | -247.1619 |  | -0.22773 | 0.17853
0.00033203 | -0.6759 |  | -273.827 |  | -0.25454 | 0.19949
0.00035156 | -0.7256 |  | -291.5991 |  | -0.27725 | 0.2171
0.00037109 | -0.74933 |  | -299.5662 |  | -0.29603 | 0.23143
0.00039063 | -0.74729 |  | -297.8338 |  | -0.31029 | 0.24245
0.00041016 | -0.7181 |  | -286.0069 |  | -0.31986 | 0.24993
0.00042969 | -0.66553 |  | -264.3198 |  | -0.32511 | 0.25398
0.00044922 | -0.58986 |  | -233.3955 |  | -0.32545 | 0.2543
0.00046875 | -0.493 |  | -194.2007 |  | -0.32072 | 0.25035
0.00048828 | -0.38212 |  | -148.5647 |  | -0.31145 | 0.24284
0.00050781 | -0.26369 |  | -97.8614 |  | -0.29741 | 0.23188
0.00052734 | -0.14406 |  | -43.837 |  | -0.27917 | 0.21739
0.00054688 | -0.017252 |  | 11.444 |  | -0.25722 | 0.20008
0.00056641 | 0.11068 |  | 66.2507 |  | -0.23028 | 0.17892
0.00058594 | 0.22877 |  | 118.4621 |  | -0.19963 | 0.15465
0.00060547 | 0.35713 |  | 165.9343 |  | -0.16721 | 0.12898
0.000625 | 0.48652 |  | 208.2291 |  | -0.13183 | 0.10111
0.00064453 | 0.59513 |  | 243.9157 |  | -0.094003 | 0.071433
0.00066406 | 0.69346 |  | 271.2569 |  | -0.055219 | 0.040737
0.00068359 | 0.75828 |  | 290.4226 |  | -0.015514 | 0.0092554
0.00070312 | 0.7826 |  | 299.3329 |  | 0.024939 | -0.02229
0.00072266 | 0.78135 |  | 297.4081 |  | 0.064688 | -0.053567
0.00074219 | 0.74865 |  | 286.2092 |  | 0.10255 | -0.083583
0.00076172 | 0.69696 |  | 265.1139 |  | 0.13912 | -0.11203
0.00078125 | 0.62347 |  | 235.0467 |  | 0.17401 | -0.1393
0.00080078 | 0.52645 |  | 197.3931 |  | 0.20587 | -0.16433
0.00082031 | 0.4148 |  | 152.1698 |  | 0.23471 | -0.18674
0.00083984 | 0.28489 |  | 101.1924 |  | 0.26033 | -0.20677
0.00085938 | 0.14819 |  | 47.0722 |  | 0.28121 | -0.22304
0.00087891 | 0.0073249 |  | -8.7191 |  | 0.29746 | -0.23559
0.00089844 | -0.13435 |  | -63.7686 |  | 0.31039 | -0.2455
0.00091797 | -0.26504 |  | -115.7147 |  | 0.31851 | -0.25154
0.0009375 | -0.38692 |  | -163.8652 |  | 0.32155 | -0.25374
0.00095703 | -0.49765 |  | -206.848 |  | 0.32042 | -0.2527
0.00097656 | -0.59302 |  | -243.0831 |  | 0.31362 | -0.24716
0.00099609 | -0.66812 |  | -271.126 |  | 0.30184 | -0.23773
0.0010156 | -0.72029 |  | -290.0534 |  | 0.28639 | -0.22527
0.0010352 | -0.74868 |  | -299.4144 |  | 0.26678 | -0.2097
0.0010547 | -0.74846 |  | -298.6113 |  | 0.2431 | -0.19112
0.0010742 | -0.72264 |  | -288.0349 |  | 0.21516 | -0.16895
0.0010938 | -0.67415 |  | -267.8117 |  | 0.18329 | -0.14375
0.0011133 | -0.60179 |  | -238.1054 |  | 0.14897 | -0.11675
0.0011328 | -0.50768 |  | -200.0994 |  | 0.11279 | -0.0883
0.0011523 | -0.39781 |  | -155.1489 |  | 0.074679 | -0.058432
0.0011719 | -0.27891 |  | -104.7776 |  | 0.035341 | -0.027324
0.0011914 | -0.15202 |  | -51.0879 |  | -0.0046991 | 0.0041526
0.0012109 | -0.020684 |  | 4.0642 |  | -0.045148 | 0.035578
0.0012305 | 0.10421 |  | 59.299 |  | -0.084764 | 0.066638
0.00125 | 0.22394 |  | 111.6445 |  | -0.12211 | 0.096026
0.0012695 | 0.34425 |  | 159.8248 |  | -0.15729 | 0.1236
0.0012891 | 0.46471 |  | 203.1663 |  | -0.19153 | 0.15017
0.0013086 | 0.58291 |  | 239.2753 |  | -0.22271 | 0.17439
0.0013281 | 0.67901 |  | 268.2293 |  | -0.24959 | 0.19548
0.0013477 | 0.74561 |  | 288.7112 |  | -0.27382 | 0.21421
0.0013672 | 0.78345 |  | 298.5545 |  | -0.2929 | 0.2291
0.0013867 | 0.7821 |  | 298.3435 |  | -0.3071 | 0.24016
0.0014062 | 0.75408 |  | 288.2387 |  | -0.31878 | 0.24891
0.0014258 | 0.70593 |  | 268.4888 |  | -0.325 | 0.25372
0.0014453 | 0.63352 |  | 239.7085 |  | -0.32549 | 0.25412
0.0014648 | 0.54265 |  | 202.8044 |  | -0.3221 | 0.25124
0.0014844 | 0.42986 |  | 158.6852 |  | -0.31362 | 0.24445
0.0015039 | 0.3013 |  | 108.2645 |  | -0.30022 | 0.23397
0.0015234 | 0.16551 |  | 54.1227 |  | -0.28316 | 0.22039
0.001543 | 0.022906 |  | -1.1934 |  | -0.26147 | 0.20324
0.0015625 | -0.11715 |  | -56.2636 |  | -0.23577 | 0.18302
0.001582 | -0.25036 |  | -108.9812 |  | -0.20675 | 0.16006
0.0016016 | -0.3744 |  | -157.5958 |  | -0.17353 | 0.13402
0.0016211 | -0.48613 |  | -201.5903 |  | -0.1383 | 0.10613
0.0016406 | -0.58382 |  | -238.7926 |  | -0.10161 | 0.077019
0.0016602 | -0.66009 |  | -267.6517 |  | -0.062569 | 0.046403
0.0016797 | -0.71429 |  | -287.9754 |  | -0.022886 | 0.015151
0.0016992 | -0.74617 |  | -298.4515 |  | 0.017055 | -0.016294
0.0017188 | -0.75066 |  | -299.121 |  | 0.056965 | -0.047582
0.0017383 | -0.72807 |  | -290.0476 |  | 0.095505 | -0.077909
0.0017578 | -0.68123 |  | -270.9274 |  | 0.13248 | -0.1069
0.0017773 | -0.61168 |  | -242.4887 |  | 0.16744 | -0.13422
0.0017969 | -0.52058 |  | -205.4085 |  | 0.19982 | -0.15961
0.0018164 | -0.41246 |  | -161.306 |  | 0.22973 | -0.18292
0.0018359 | -0.29256 |  | -111.7452 |  | 0.25578 | -0.20332
0.0018555 | -0.16678 |  | -58.2566 |  | 0.27712 | -0.22008
0.001875 | -0.044985 |  | -3.0141 |  | 0.29485 | -0.23353
0.0018945 | 0.073013 |  | 52.0233 |  | 0.30842 | -0.24382
0.0019141 | 0.1989 |  | 104.734 |  | 0.31738 | -0.25085
0.0019336 | 0.32472 |  | 153.7848 |  | 0.32194 | -0.25424
0.0019531 | 0.44258 |  | 197.8594 |  | 0.32145 | -0.2535
0.0019727 | 0.56647 |  | 235.0606 |  | 0.31562 | -0.24859
0.0019922 | 0.67602 |  | 264.9087 |  | 0.30463 | -0.23978
0.0020117 | 0.74427 |  | 286.5529 |  | 0.28977 | -0.22804
0.0020313 | 0.77952 |  | 297.9271 |  | 0.27162 | -0.21358
0.0020508 | 0.78285 |  | 298.8202 |  | 0.24868 | -0.19542
0.0020703 | 0.7598 |  | 290.1098 |  | 0.22073 | -0.17346
0.0020898 | 0.71519 |  | 271.5948 |  | 0.18994 | -0.14896
0.0021094 | 0.64533 |  | 243.8396 |  | 0.15674 | -0.12272
0.0021289 | 0.55544 |  | 208.2001 |  | 0.12016 | -0.094303
0.0021484 | 0.44603 |  | 164.9128 |  | 0.082402 | -0.064465
0.002168 | 0.32024 |  | 114.9914 |  | 0.044081 | -0.034001
0.0021875 | 0.18425 |  | 61.2083 |  | 0.0033788 | -0.0022125
0.002207 | 0.043052 |  | 5.9864 |  | -0.03753 | 0.029843
0.0022266 | -0.09621 |  | -49.1801 |  | -0.076401 | 0.060404
0.0022461 | -0.23124 |  | -102.2544 |  | -0.11429 | 0.089998
0.0022656 | -0.3572 |  | -151.5035 |  | -0.15091 | 0.11856
0.0022852 | -0.47093 |  | -196.1752 |  | -0.18446 | 0.14479
0.0023047 | -0.57153 |  | -234.4766 |  | -0.21564 | 0.16924
0.0023242 | -0.65185 |  | -264.6292 |  | -0.245 | 0.192
0.0023437 | -0.7094 |  | -285.8959 |  | -0.26946 | 0.21103
0.0023633 | -0.74392 |  | -297.7921 |  | -0.28835 | 0.22591
0.0023828 | -0.75141 |  | -299.9813 |  | -0.30432 | 0.23796
0.0024023 | -0.7327 |  | -291.9301 |  | -0.3164 | 0.24714
0.0024219 | -0.68968 |  | -274.1 |  | -0.32337 | 0.25264
0.0024414 | -0.62242 |  | -246.9758 |  | -0.32583 | 0.25437
0.0024609 | -0.53344 |  | -210.8884 |  | -0.3231 | 0.25217
0.0024805 | -0.42673 |  | -167.5756 |  | -0.31505 | 0.24574
0.0025 | -0.30932 |  | -118.592 |  | -0.30263 | 0.23582
0.0025195 | -0.18901 |  | -65.508 |  | -0.28656 | 0.2231
0.0025391 | -0.065464 |  | -10.5609 |  | -0.26606 | 0.20702
0.0025586 | 0.067859 |  | 44.4633 |  | -0.24078 | 0.18728
0.0025781 | 0.1946 |  | 97.9625 |  | -0.21188 | 0.16433
0.0025977 | 0.3091 |  | 147.7166 |  | -0.17973 | 0.1389
0.0026172 | 0.43787 |  | 192.2304 |  | -0.14536 | 0.1118
0.0026367 | 0.55911 |  | 230.7234 |  | -0.109 | 0.083137
0.0026563 | 0.65718 |  | 261.4308 |  | -0.07008 | 0.052576
0.0026758 | 0.73536 |  | 283.8566 |  | -0.03035 | 0.021085
0.0026953 | 0.77353 |  | 296.9299 |  | 0.0096446 | -0.010415
0.0027148 | 0.78474 |  | 299.3484 |  | 0.049783 | -0.041734
0.0027344 | 0.7658 |  | 291.8788 |  | 0.088013 | -0.071989
0.0027539 | 0.71784 |  | 274.7041 |  | 0.12509 | -0.10114
0.0027734 | 0.6557 |  | 248.2783 |  | 0.16139 | -0.12936
0.002793 | 0.56739 |  | 213.2872 |  | 0.19413 | -0.15517
0.0028125 | 0.46126 |  | 170.713 |  | 0.22376 | -0.17827
0.002832 | 0.33766 |  | 121.998 |  | 0.25111 | -0.19944
0.0028516 | 0.20089 |  | 68.7418 |  | 0.27379 | -0.21731
0.0028711 | 0.063297 |  | 13.5568 |  | 0.29168 | -0.23103
0.0028906 | -0.079815 |  | -41.8153 |  | 0.30612 | -0.24198
0.0029102 | -0.21583 |  | -95.3555 |  | 0.31632 | -0.24982
0.0029297 | -0.34179 |  | -145.2622 |  | 0.32143 | -0.25349
0.0029492 | -0.45908 |  | -190.6739 |  | 0.32165 | -0.2535
0.0029688 | -0.55975 |  | -229.7258 |  | 0.31753 | -0.24997
0.0029883 | -0.64311 |  | -260.856 |  | 0.30826 | -0.24241
0.0030078 | -0.70262 |  | -283.5219 |  | 0.29352 | -0.23095
0.0030273 | -0.73956 |  | -296.8086 |  | 0.27545 | -0.21656
0.0030469 | -0.75283 |  | -299.9644 |  | 0.2536 | -0.19928
0.0030664 | -0.73687 |  | -293.5143 |  | 0.22655 | -0.17822
0.0030859 | -0.69721 |  | -277.2696 |  | 0.19655 | -0.15442
0.0031055 | -0.63364 |  | -251.0016 |  | 0.16389 | -0.12847
0.003125 | -0.54709 |  | -216.0299 |  | 0.12773 | -0.10001
0.0031445 | -0.44394 |  | -173.6955 |  | 0.090437 | -0.070666
0.0031641 | -0.32877 |  | -125.3418 |  | 0.05152 | -0.04029
0.0031836 | -0.20602 |  | -72.7017 |  | 0.010829 | -0.0082176
0.0032031 | -0.081888 |  | -18.13 |  | -0.028786 | 0.023295
0.0032227 | 0.044659 |  | 37.0314 |  | -0.068473 | 0.05408
0.0032422 | 0.16844 |  | 91.3768 |  | -0.10731 | 0.08438
0.0032617 | 0.28345 |  | 141.4852 |  | -0.14294 | 0.11258
0.0032812 | 0.41138 |  | 186.1952 |  | -0.17818 | 0.13987
0.0033008 | 0.53843 |  | 225.5955 |  | -0.21128 | 0.16575
0.0033203 | 0.64463 |  | 257.6332 |  | -0.23915 | 0.18761
0.0033398 | 0.73062 |  | 281.3295 |  | -0.26433 | 0.20678
0.0033594 | 0.77427 |  | 295.9218 |  | -0.28574 | 0.22343
0.0033789 | 0.78578 |  | 299.6525 |  | -0.3018 | 0.23603
0.0033984 | 0.77056 |  | 292.9885 |  | -0.31497 | 0.24608
0.003418 | 0.72545 |  | 277.006 |  | -0.32375 | 0.25288
0.0034375 | 0.66516 |  | 251.8252 |  | -0.32609 | 0.25468
0.003457 | 0.58131 |  | 218.2114 |  | -0.32403 | 0.25287
0.0034766 | 0.47625 |  | 176.8837 |  | -0.31751 | 0.24757
0.0034961 | 0.35426 |  | 128.6007 |  | -0.30608 | 0.23864
0.0035156 | 0.21943 |  | 75.7025 |  | -0.29069 | 0.22652
0.0035352 | 0.081594 |  | 20.5917 |  | -0.27057 | 0.2107
0.0035547 | -0.061393 |  | -35.0674 |  | -0.2464 | 0.19172
0.0035742 | -0.19783 |  | -88.8021 |  | -0.21836 | 0.16949
0.0035938 | -0.32454 |  | -138.8595 |  | -0.18635 | 0.14423
0.0036133 | -0.44364 |  | -184.8813 |  | -0.15266 | 0.11749
0.0036328 | -0.54667 |  | -225.2517 |  | -0.11665 | 0.08898
0.0036523 | -0.63231 |  | -257.6581 |  | -0.077856 | 0.058548
0.0036719 | -0.6962 |  | -281.3481 |  | -0.038503 | 0.027413
0.0036914 | -0.73662 |  | -295.838 |  | 0.0011976 | -0.0039374
0.0037109 | -0.75266 |  | -300.243 |  | 0.041414 | -0.035409
0.0037305 | -0.74025 |  | -294.9017 |  | 0.080556 | -0.066122
0.00375 | -0.70311 |  | -280.0587 |  | 0.11795 | -0.095589
0.0037695 | -0.64307 |  | -255.3294 |  | 0.15387 | -0.12375
0.0037891 | -0.55983 |  | -221.3436 |  | 0.18732 | -0.14981
0.0038086 | -0.45702 |  | -179.6886 |  | 0.21815 | -0.17382
0.0038281 | -0.34017 |  | -132.0368 |  | 0.24628 | -0.19579
0.0038477 | -0.21791 |  | -79.8475 |  | 0.26949 | -0.214
0.0038672 | -0.09117 |  | -25.3863 |  | 0.28825 | -0.22833
0.0038867 | 0.041798 |  | 29.6583 |  | 0.30391 | -0.24021
0.0039062 | 0.16466 |  | 84.153 |  | 0.31459 | -0.24862
0.0039258 | 0.27881 |  | 135.1829 |  | 0.32062 | -0.25306
0.0039453 | 0.40566 |  | 180.9511 |  | 0.32265 | -0.25442
0.0039648 | 0.52534 |  | 221.0081 |  | 0.31877 | -0.2513
0.0039844 | 0.62677 |  | 253.7091 |  | 0.30986 | -0.24395
0.0040039 | 0.71422 |  | 278.498 |  | 0.29705 | -0.23383
0.0040234 | 0.76714 |  | 294.3839 |  | 0.27965 | -0.21999
0.004043 | 0.78581 |  | 299.8154 |  | 0.25826 | -0.20292
0.0040625 | 0.77242 |  | 295.0619 |  | 0.23276 | -0.18299
0.004082 | 0.73164 |  | 280.1611 |  | 0.20281 | -0.15942
0.0041016 | 0.67329 |  | 255.7263 |  | 0.17013 | -0.13348
0.0041211 | 0.59259 |  | 223.0175 |  | 0.1351 | -0.10581
0.0041406 | 0.4907 |  | 182.6515 |  | 0.09763 | -0.076355
0.0041602 | 0.37048 |  | 135.6258 |  | 0.059709 | -0.04632
0.0041797 | 0.23911 |  | 83.3287 |  | 0.020215 | -0.015379
0.0041992 | 0.0997 |  | 28.2437 |  | -0.021223 | 0.016901
0.0042188 | -0.044541 |  | -27.3408 |  | -0.060945 | 0.048276
0.0042383 | -0.18139 |  | -81.7473 |  | -0.099325 | 0.078221
0.0042578 | -0.31073 |  | -132.6229 |  | -0.13663 | 0.10731
0.0042773 | -0.43039 |  | -178.9164 |  | -0.17126 | 0.13441
0.0042969 | -0.53533 |  | -219.9438 |  | -0.20392 | 0.15976
0.0043164 | -0.62307 |  | -253.5131 |  | -0.23362 | 0.18308
0.0043359 | -0.68857 |  | -278.4391 |  | -0.25965 | 0.20324
0.0043555 | -0.73314 |  | -294.3293 |  | -0.28175 | 0.22032
0.004375 | -0.75297 |  | -300.2848 |  | -0.29862 | 0.23348
0.0043945 | -0.74328 |  | -296.2091 |  | -0.31202 | 0.24361
0.0044141 | -0.70863 |  | -282.2707 |  | -0.32197 | 0.25135
0.0044336 | -0.65175 |  | -258.6004 |  | -0.32538 | 0.25421
0.0044531 | -0.57304 |  | -226.0147 |  | -0.32434 | 0.25325
0.0044727 | -0.47379 |  | -185.6491 |  | -0.31985 | 0.24945
0.0044922 | -0.36047 |  | -138.6929 |  | -0.30828 | 0.24049
0.0045117 | -0.23915 |  | -86.9891 |  | -0.29267 | 0.22829
0.0045312 | -0.10965 |  | -32.6679 |  | -0.27481 | 0.21394
0.0045508 | 0.019262 |  | 22.9613 |  | -0.25113 | 0.19534
0.0045703 | 0.14076 |  | 77.5009 |  | -0.22403 | 0.17391
0.0045898 | 0.2609 |  | 128.4203 |  | -0.19388 | 0.15001
0.0046094 | 0.38504 |  | 175.0097 |  | -0.15926 | 0.12277
0.0046289 | 0.50637 |  | 216.0168 |  | -0.12347 | 0.094209
0.0046484 | 0.61377 |  | 249.9339 |  | -0.085788 | 0.064514
0.004668 | 0.70534 |  | 276.0392 |  | -0.046003 | 0.033332
0.0046875 | 0.76736 |  | 293.2482 |  | -0.0067036 | 0.0022932
0.004707 | 0.78702 |  | 299.8781 |  | 0.033416 | -0.029013
0.0047266 | 0.77484 |  | 295.827 |  | 0.073421 | -0.060536
0.0047461 | 0.74024 |  | 282.4411 |  | 0.11102 | -0.090295
0.0047656 | 0.68433 |  | 259.686 |  | 0.14744 | -0.1186
0.0047852 | 0.60621 |  | 227.8822 |  | 0.18154 | -0.14529
0.0048047 | 0.50621 |  | 188.5919 |  | 0.21244 | -0.16949
0.0048242 | 0.38876 |  | 142.3412 |  | 0.24142 | -0.192
0.0048437 | 0.25764 |  | 90.2653 |  | 0.2658 | -0.21113
0.0048633 | 0.11785 |  | 35.2695 |  | 0.28506 | -0.22603
0.0048828 | -0.024311 |  | -20.1787 |  | 0.30178 | -0.23855
0.0049023 | -0.1614 |  | -74.5127 |  | 0.3136 | -0.24778
0.0049219 | -0.2898 |  | -125.928 |  | 0.32006 | -0.25298
0.0049414 | -0.41133 |  | -173.0731 |  | 0.32274 | -0.25462
0.0049609 | -0.52051 |  | -214.9025 |  | 0.32022 | -0.25231
0.0049805 | -0.61027 |  | -249.7002 |  | 0.31263 | -0.24623
0.005 | -0.68036 |  | -275.8114 |  | 0.30014 | -0.23631
0.0050195 | -0.72941 |  | -292.6312 |  | 0.2835 | -0.22306
0.0050391 | -0.75225 |  | -300.0379 |  | 0.26368 | -0.2072
0.0050586 | -0.74579 |  | -297.3155 |  | 0.23876 | -0.18764
0.0050781 | -0.71475 |  | -284.6201 |  | 0.2095 | -0.16453
0.0050977 | -0.66186 |  | -262.5077 |  | 0.17782 | -0.13922
0.0051172 | -0.58432 |  | -230.885 |  | 0.14283 | -0.11173
0.0051367 | -0.48633 |  | -191.3531 |  | 0.10562 | -0.082589
0.0051563 | -0.37512 |  | -145.328 |  | 0.067974 | -0.052842
0.0051758 | -0.25588 |  | -93.8514 |  | 0.028766 | -0.022061
0.0051953 | -0.13165 |  | -39.8276 |  | -0.012158 | 0.010018
0.0052148 | -0.0048432 |  | 15.3901 |  | -0.052443 | 0.041704
0.0052344 | 0.11866 |  | 70.3466 |  | -0.091095 | 0.072023
0.0052539 | 0.24059 |  | 121.7403 |  | -0.12873 | 0.10139
0.0052734 | 0.36697 |  | 168.9966 |  | -0.16445 | 0.12916
0.005293 | 0.49152 |  | 211.3881 |  | -0.19711 | 0.15458
0.0053125 | 0.60309 |  | 246.1503 |  | -0.22727 | 0.17803
0.005332 | 0.69659 |  | 272.9294 |  | -0.25449 | 0.19924
0.0053516 | 0.76054 |  | 291.4336 |  | -0.27707 | 0.21705
0.0053711 | 0.7859 |  | 299.3534 |  | -0.29544 | 0.23116
0.0053906 | 0.77936 |  | 296.8901 |  | -0.31002 | 0.2421
0.0054102 | 0.74718 |  | 285.073 |  | -0.31982 | 0.24974
0.0054297 | 0.69418 |  | 263.359 |  | -0.32477 | 0.25357
0.0054492 | 0.61892 |  | 232.7003 |  | -0.32501 | 0.25372
0.0054687 | 0.52002 |  | 194.2076 |  | -0.32024 | 0.25
0.0054883 | 0.4051 |  | 148.5386 |  | -0.31076 | 0.24241
0.0055078 | 0.27614 |  | 97.4233 |  | -0.29697 | 0.23153
0.0055273 | 0.13874 |  | 42.9359 |  | -0.27848 | 0.21708
0.0055469 | -0.0019955 |  | -12.5904 |  | -0.25587 | 0.19917
0.0055664 | -0.14276 |  | -67.2887 |  | -0.22945 | 0.17821
0.0055859 | -0.27391 |  | -119.3498 |  | -0.19902 | 0.15431
0.0056055 | -0.39609 |  | -167.1956 |  | -0.16602 | 0.12822
0.005625 | -0.50706 |  | -209.7882 |  | -0.13096 | 0.10043
0.0056445 | -0.59906 |  | -245.3679 |  | -0.093364 | 0.070888
0.0056641 | -0.67183 |  | -272.5705 |  | -0.054021 | 0.039838
0.0056836 | -0.7235 |  | -290.8855 |  | -0.014155 | 0.0082389
0.0057031 | -0.74983 |  | -299.5294 |  | 0.02603 | -0.023347
0.0057227 | -0.74818 |  | -298.1093 |  | 0.065858 | -0.054496
0.0057422 | -0.72012 |  | -287.0033 |  | 0.10356 | -0.084098
0.0057617 | -0.66931 |  | -265.9767 |  | 0.13992 | -0.11257
0.0057812 | -0.59579 |  | -235.4106 |  | 0.17501 | -0.14009
0.0058008 | -0.50013 |  | -196.8868 |  | 0.2065 | -0.16492
0.0058203 | -0.39074 |  | -151.477 |  | 0.23528 | -0.18724
0.0058398 | -0.27457 |  | -100.8285 |  | 0.26124 | -0.20737
0.0058594 | -0.14894 |  | -47.141 |  | 0.2818 | -0.22347
0.0058789 | -0.021273 |  | 8.0633 |  | 0.29839 | -0.23605
0.0058984 | 0.10456 |  | 63.0053 |  | 0.31154 | -0.24609
0.005918 | 0.22892 |  | 115.4636 |  | 0.31907 | -0.2519
0.0059375 | 0.35125 |  | 163.3816 |  | 0.32216 | -0.25404
0.005957 | 0.47699 |  | 205.9373 |  | 0.32109 | -0.25309
0.0059766 | 0.59009 |  | 241.868 |  | 0.31446 | -0.24766
0.0059961 | 0.68746 |  | 269.8251 |  | 0.30292 | -0.23842
0.0060156 | 0.75516 |  | 289.5749 |  | 0.28729 | -0.226
0.0060352 | 0.7819 |  | 298.9797 |  | 0.26754 | -0.21032
0.0060547 | 0.78275 |  | 297.8766 |  | 0.24332 | -0.1914
0.0060742 | 0.75188 |  | 287.2614 |  | 0.21523 | -0.16912
0.0060938 | 0.70073 |  | 266.5518 |  | 0.18394 | -0.14422
0.0061133 | 0.62989 |  | 237.0844 |  | 0.14976 | -0.11736
0.0061328 | 0.53355 |  | 199.719 |  | 0.11355 | -0.088808
0.0061523 | 0.42274 |  | 154.923 |  | 0.075384 | -0.058657
0.0061719 | 0.29285 |  | 104.3782 |  | 0.035714 | -0.027406
0.0061914 | 0.15585 |  | 50.1909 |  | -0.0045874 | 0.0041979
0.0062109 | 0.016257 |  | -5.517 |  | -0.044603 | 0.035562
0.0062305 | -0.12489 |  | -60.5757 |  | -0.083566 | 0.06608
0.00625 | -0.25644 |  | -112.6795 |  | -0.12122 | 0.095609
0.0062695 | -0.38153 |  | -161.1848 |  | -0.1573 | 0.1237
0.0062891 | -0.49251 |  | -204.738 |  | -0.19121 | 0.14993
0.0063086 | -0.58762 |  | -241.2516 |  | -0.2216 | 0.17374
0.0063281 | -0.66494 |  | -269.7124 |  | -0.2489 | 0.19492
0.0063477 | -0.71758 |  | -289.0307 |  | -0.27291 | 0.21348
0.0063672 | -0.74842 |  | -298.8821 |  | -0.2918 | 0.22814
0.0063867 | -0.75057 |  | -299.0391 |  | -0.30666 | 0.23949
0.0064062 | -0.72601 |  | -289.173 |  | -0.31794 | 0.24836
0.0064258 | -0.67886 |  | -269.5029 |  | -0.32429 | 0.25328
0.0064453 | -0.60611 |  | -240.1907 |  | -0.32513 | 0.25388
0.0064648 | -0.51382 |  | -202.3443 |  | -0.32081 | 0.25051
0.0064844 | -0.40719 |  | -157.8862 |  | -0.3124 | 0.24361
0.0065039 | -0.29023 |  | -108.067 |  | -0.29934 | 0.23343
0.0065234 | -0.16306 |  | -54.5642 |  | -0.28156 | 0.2196
0.006543 | -0.033754 |  | 0.5753 |  | -0.26065 | 0.20279
0.0065625 | 0.086158 |  | 55.9828 |  | -0.23524 | 0.18271
0.006582 | 0.21125 |  | 108.5799 |  | -0.20485 | 0.15881
0.0066016 | 0.33816 |  | 157.0894 |  | -0.17243 | 0.13292
0.0066211 | 0.45421 |  | 200.8757 |  | -0.13795 | 0.10568
0.0066406 | 0.5745 |  | 237.0862 |  | -0.10044 | 0.076259
0.0066602 | 0.67756 |  | 266.4355 |  | -0.061583 | 0.045644
0.0066797 | 0.74499 |  | 287.7201 |  | -0.021948 | 0.014441
0.0066992 | 0.78356 |  | 298.155 |  | 0.018275 | -0.017387
0.0067187 | 0.7823 |  | 298.7881 |  | 0.05805 | -0.048477
0.0067383 | 0.75658 |  | 289.155 |  | 0.09654 | -0.078479
0.0067578 | 0.71035 |  | 269.5029 |  | 0.13307 | -0.10742
0.0067773 | 0.63799 |  | 241.4682 |  | 0.1682 | -0.13478
0.0067969 | 0.55006 |  | 205.2042 |  | 0.20111 | -0.16034
0.0068164 | 0.43894 |  | 161.4349 |  | 0.23016 | -0.18315
0.0068359 | 0.31205 |  | 111.5766 |  | 0.2563 | -0.2035
0.0068555 | 0.17627 |  | 57.5313 |  | 0.27865 | -0.22109
0.006875 | 0.032371 |  | 1.864 |  | 0.29553 | -0.23416
0.0068945 | -0.10731 |  | -53.1876 |  | 0.30856 | -0.24393
0.0069141 | -0.2418 |  | -105.9519 |  | 0.31806 | -0.25115
0.0069336 | -0.36632 |  | -154.8233 |  | 0.32243 | -0.25458
0.0069531 | -0.47967 |  | -199.0059 |  | 0.3215 | -0.25384
0.0069727 | -0.57902 |  | -236.8132 |  | 0.31574 | -0.24879
0.0069922 | -0.65551 |  | -266.3388 |  | 0.30529 | -0.24017
0.0070117 | -0.7129 |  | -287.1603 |  | 0.29033 | -0.22853
0.0070313 | -0.74573 |  | -298.1643 |  | 0.27117 | -0.21349
0.0070508 | -0.75045 |  | -299.3111 |  | 0.24864 | -0.19557
0.0070703 | -0.73056 |  | -290.9625 |  | 0.22169 | -0.1741
0.0070898 | -0.68567 |  | -272.4511 |  | 0.18948 | -0.14882
0.0071094 | -0.61778 |  | -244.4559 |  | 0.15594 | -0.12229
0.0071289 | -0.52763 |  | -208.0511 |  | 0.12098 | -0.094606
0.0071484 | -0.42058 |  | -164.1964 |  | 0.082177 | -0.064419
0.007168 | -0.30061 |  | -114.671 |  | 0.042979 | -0.033492
0.0071875 | -0.17566 |  | -61.6247 |  | 0.0033979 | -0.0021979
0.007207 | -0.051312 |  | -6.5305 |  | -0.03755 | 0.029795
0.0072266 | 0.077578 |  | 48.7045 |  | -0.076683 | 0.06055
0.0072461 | 0.20141 |  | 101.6691 |  | -0.11441 | 0.090079
0.0072656 | 0.3217 |  | 150.9697 |  | -0.151 | 0.11858
0.0072852 | 0.44757 |  | 195.2051 |  | -0.18496 | 0.14511
0.0073047 | 0.56286 |  | 233.1072 |  | -0.21714 | 0.17007
0.0073242 | 0.65918 |  | 263.476 |  | -0.2455 | 0.19221
0.0073437 | 0.73541 |  | 285.1614 |  | -0.26885 | 0.21059
0.0073633 | 0.77717 |  | 297.2668 |  | -0.28915 | 0.22608
0.0073828 | 0.78307 |  | 299.1043 |  | -0.30533 | 0.2384
0.0074023 | 0.76132 |  | 291.1572 |  | -0.31718 | 0.24773
0.0074219 | 0.71594 |  | 273.2086 |  | -0.3245 | 0.25343
0.0074414 | 0.64915 |  | 245.813 |  | -0.32625 | 0.25474
0.0074609 | 0.56027 |  | 210.5017 |  | -0.32363 | 0.2525
0.0074805 | 0.45156 |  | 167.4491 |  | -0.31556 | 0.2461
0.0075 | 0.3273 |  | 118.174 |  | -0.30287 | 0.2361
0.0075195 | 0.19279 |  | 64.9633 |  | -0.28727 | 0.22361
0.0075391 | 0.052344 |  | 9.4659 |  | -0.26653 | 0.20747
0.0075586 | -0.08965 |  | -45.9275 |  | -0.2412 | 0.18759
0.0075781 | -0.22442 |  | -99.0938 |  | -0.21247 | 0.16467
0.0075977 | -0.3497 |  | -148.8446 |  | -0.1798 | 0.13879
0.0076172 | -0.46518 |  | -193.736 |  | -0.14512 | 0.11134
0.0076367 | -0.565 |  | -232.1335 |  | -0.10929 | 0.083134
0.0076562 | -0.64602 |  | -262.8192 |  | -0.070905 | 0.052975
0.0076758 | -0.70576 |  | -284.6917 |  | -0.030903 | 0.021329
0.0076953 | -0.74271 |  | -297.2573 |  | 0.0096489 | -0.010577
0.0077148 | -0.75322 |  | -299.9584 |  | 0.049913 | -0.042096
0.0077344 | -0.73461 |  | -292.5712 |  | 0.088221 | -0.072186
0.0077539 | -0.69281 |  | -275.5609 |  | 0.12513 | -0.10111
0.0077734 | -0.62803 |  | -248.6127 |  | 0.16031 | -0.12866
0.007793 | -0.54015 |  | -212.8374 |  | 0.19336 | -0.15446
0.0078125 | -0.43556 |  | -170.2935 |  | 0.22448 | -0.17867
0.007832 | -0.3174 |  | -121.6144 |  | 0.25134 | -0.1998
0.0078516 | -0.19211 |  | -68.7378 |  | 0.27345 | -0.21712
0.0078711 | -0.064826 |  | -13.8803 |  | 0.2917 | -0.23099
0.0078906 | 0.059134 |  | 41.7448 |  | 0.30581 | -0.2418
0.0079102 | 0.17584 |  | 95.2514 |  | 0.31605 | -0.24982
0.0079297 | 0.29784 |  | 144.6413 |  | 0.32147 | -0.25393
0.0079492 | 0.42971 |  | 189.6297 |  | 0.32171 | -0.25392
0.0079688 | 0.54998 |  | 228.5874 |  | 0.31758 | -0.25029
0.0079883 | 0.64903 |  | 260.0857 |  | 0.30727 | -0.24207
0.0080078 | 0.73067 |  | 283.3188 |  | 0.29247 | -0.23022
0.0080273 | 0.77777 |  | 296.6519 |  | 0.27593 | -0.21669
0.0080469 | 0.78521 |  | 299.4784 |  | 0.25378 | -0.19944
0.0080664 | 0.76535 |  | 292.5456 |  | 0.22626 | -0.17788
0.0080859 | 0.7237 |  | 276.0244 |  | 0.1967 | -0.15414
0.0081055 | 0.66185 |  | 250.2122 |  | 0.16329 | -0.1278
0.008125 | 0.57604 |  | 215.8868 |  | 0.12704 | -0.099471
0.0081445 | 0.469 |  | 173.8339 |  | 0.090067 | -0.070413
0.0081641 | 0.34594 |  | 125.2326 |  | 0.051301 | -0.039908
0.0081836 | 0.21138 |  | 72.0397 |  | 0.011116 | -0.0083231
0.0082031 | 0.071277 |  | 16.8126 |  | -0.029625 | 0.023574
0.0082227 | -0.070818 |  | -38.5375 |  | -0.069456 | 0.054779
0.0082422 | -0.20582 |  | -92.0922 |  | -0.10715 | 0.084464
0.0082617 | -0.33207 |  | -142.158 |  | -0.14387 | 0.11315
0.0082813 | -0.45135 |  | -187.9883 |  | -0.17864 | 0.14018
0.0083008 | -0.55413 |  | -227.6065 |  | -0.21011 | 0.16485
0.0083203 | -0.63693 |  | -259.2033 |  | -0.23975 | 0.18785
0.0083398 | -0.6998 |  | -282.4379 |  | -0.26549 | 0.20789
0.0083594 | -0.73922 |  | -296.193 |  | -0.2855 | 0.22365
0.0083789 | -0.75252 |  | -299.8975 |  | -0.30219 | 0.23631
0.0083984 | -0.73785 |  | -294.1234 |  | -0.31494 | 0.24603
0.008418 | -0.69922 |  | -278.3852 |  | -0.32292 | 0.25229
0.0084375 | -0.63863 |  | -252.7497 |  | -0.32625 | 0.25485
0.008457 | -0.55425 |  | -218.3196 |  | -0.3241 | 0.25319
0.0084766 | -0.45216 |  | -176.1616 |  | -0.31783 | 0.24803
0.0084961 | -0.33974 |  | -128.0694 |  | -0.30644 | 0.239
0.0085156 | -0.21712 |  | -75.9523 |  | -0.28974 | 0.22586
0.0085352 | -0.083952 |  | -21.4965 |  | -0.27067 | 0.21062
0.0085547 | 0.042272 |  | 34.1066 |  | -0.24685 | 0.19207
0.0085742 | 0.15686 |  | 88.3169 |  | -0.21766 | 0.16913
0.0085938 | 0.28209 |  | 138.4225 |  | -0.18685 | 0.1444
0.0086133 | 0.40877 |  | 184.2653 |  | -0.15293 | 0.11767
0.0086328 | 0.52877 |  | 223.7748 |  | -0.11587 | 0.08858
0.0086523 | 0.63852 |  | 255.7578 |  | -0.078088 | 0.058691
0.0086719 | 0.72136 |  | 280.5312 |  | -0.03855 | 0.027529
0.0086914 | 0.77559 |  | 295.6568 |  | 0.0018343 | -0.0043221
0.0087109 | 0.78798 |  | 299.8426 |  | 0.041869 | -0.035652
0.0087305 | 0.76813 |  | 294.0164 |  | 0.081172 | -0.06638
0.00875 | 0.73024 |  | 278.6907 |  | 0.11829 | -0.095746
0.0087695 | 0.66896 |  | 253.7324 |  | 0.15404 | -0.1237
0.0087891 | 0.58875 |  | 220.4831 |  | 0.18813 | -0.15019
0.0088086 | 0.48437 |  | 179.891 |  | 0.21863 | -0.17419
0.0088281 | 0.3626 |  | 132.0556 |  | 0.24606 | -0.19563
0.0088477 | 0.23214 |  | 79.3574 |  | 0.27013 | -0.21428
0.0088672 | 0.090631 |  | 24.0621 |  | 0.28919 | -0.22904
0.0088867 | -0.05091 |  | -31.652 |  | 0.30391 | -0.2403
0.0089062 | -0.18669 |  | -85.3172 |  | 0.31488 | -0.24868
0.0089258 | -0.3137 |  | -135.8156 |  | 0.32107 | -0.25333
0.0089453 | -0.43221 |  | -182.0939 |  | 0.32254 | -0.25425
0.0089648 | -0.54014 |  | -222.4907 |  | 0.31903 | -0.25137
0.0089844 | -0.62676 |  | -255.5133 |  | 0.31003 | -0.24411
0.0090039 | -0.69292 |  | -280.0681 |  | 0.29665 | -0.2334
0.0090234 | -0.73631 |  | -294.9646 |  | 0.27942 | -0.21969
0.009043 | -0.75217 |  | -299.9451 |  | 0.25835 | -0.20295
0.0090625 | -0.74112 |  | -295.3138 |  | 0.23298 | -0.18299
0.009082 | -0.70465 |  | -280.9046 |  | 0.20306 | -0.15941
0.0091016 | -0.64676 |  | -256.5805 |  | 0.17005 | -0.13319
0.0091211 | -0.56539 |  | -223.2037 |  | 0.13495 | -0.10544
0.0091406 | -0.46459 |  | -182.4152 |  | 0.097989 | -0.076514
0.0091602 | -0.35205 |  | -134.9002 |  | 0.059349 | -0.046302
0.0091797 | -0.2276 |  | -82.8455 |  | 0.019619 | -0.01505
0.0091992 | -0.098424 |  | -28.5802 |  | -0.020414 | 0.016523
0.0092187 | 0.025333 |  | 27.1538 |  | -0.061053 | 0.048254
0.0092383 | 0.1497 |  | 81.1667 |  | -0.10043 | 0.078944
0.0092578 | 0.27343 |  | 131.8209 |  | -0.13636 | 0.10731
0.0092773 | 0.39408 |  | 178.5056 |  | -0.17092 | 0.13423
0.0092969 | 0.51682 |  | 218.8365 |  | -0.20421 | 0.15999
0.0093164 | 0.62723 |  | 252.2259 |  | -0.23378 | 0.18327
0.0093359 | 0.7139 |  | 277.979 |  | -0.25987 | 0.20356
0.0093555 | 0.76655 |  | 294.0146 |  | -0.28193 | 0.22065
0.009375 | 0.78366 |  | 299.6248 |  | -0.29918 | 0.23399
0.0093945 | 0.77184 |  | 295.375 |  | -0.31232 | 0.24406
0.0094141 | 0.73534 |  | 281.1503 |  | -0.32101 | 0.25091
0.0094336 | 0.67906 |  | 257.6446 |  | -0.3256 | 0.25421
0.0094531 | 0.59804 |  | 225.6839 |  | -0.32543 | 0.25403
0.0094727 | 0.49726 |  | 185.4976 |  | -0.31905 | 0.24927
0.0094922 | 0.38082 |  | 138.508 |  | -0.30846 | 0.24056
0.0095117 | 0.24753 |  | 86.249 |  | -0.29386 | 0.22887
0.0095312 | 0.10829 |  | 31.3777 |  | -0.27404 | 0.21339
0.0095508 | -0.032401 |  | -24.0883 |  | -0.25101 | 0.19511
0.0095703 | -0.16931 |  | -78.4935 |  | -0.22447 | 0.17418
0.0095898 | -0.29881 |  | -129.3163 |  | -0.19351 | 0.14965
0.0096094 | -0.42068 |  | -176.3475 |  | -0.15969 | 0.12288
0.0096289 | -0.52701 |  | -217.9934 |  | -0.12339 | 0.094522
0.0096484 | -0.61689 |  | -251.7408 |  | -0.085292 | 0.064419
0.009668 | -0.68599 |  | -277.3534 |  | -0.045961 | 0.033391
0.0096875 | -0.73121 |  | -293.7359 |  | -0.0060221 | 0.0020646
0.009707 | -0.75206 |  | -300.0039 |  | 0.033034 | -0.028839
0.0097266 | -0.74408 |  | -296.7118 |  | 0.072577 | -0.05967
0.0097461 | -0.71231 |  | -283.6624 |  | 0.11166 | -0.090444
0.0097656 | -0.65679 |  | -260.6423 |  | 0.14716 | -0.11868
0.0097852 | -0.5766 |  | -228.5059 |  | 0.18112 | -0.14474
0.0098047 | -0.47741 |  | -188.3232 |  | 0.2129 | -0.16973
0.0098242 | -0.36446 |  | -141.6649 |  | 0.2404 | -0.19152
0.0098438 | -0.2442 |  | -90.2462 |  | 0.26526 | -0.21063
0.0098633 | -0.11658 |  | -35.9176 |  | 0.28557 | -0.22664
0.0098828 | 0.010802 |  | 19.2105 |  | 0.30084 | -0.23813
0.0099023 | 0.13303 |  | 73.7435 |  | 0.31299 | -0.24729
0.0099219 | 0.25252 |  | 125.4882 |  | 0.32012 | -0.25306
0.0099414 | 0.37302 |  | 172.364 |  | 0.32226 | -0.25424
0.0099609 | 0.50012 |  | 213.6675 |  | 0.31979 | -0.25209
0.0099805 | 0.61333 |  | 248.1119 |  | 0.31155 | -0.24549
0.01 | 0.7013 |  | 274.649 |  | 0.29953 | -0.23556
0.01002 | 0.7611 |  | 292.2481 |  | 0.28398 | -0.22326
0.010039 | 0.78405 |  | 299.3777 |  | 0.263 | -0.20673
0.010059 | 0.77538 |  | 296.4017 |  | 0.23786 | -0.18678
0.010078 | 0.74066 |  | 283.5284 |  | 0.20897 | -0.16405
0.010098 | 0.68643 |  | 261.0496 |  | 0.17646 | -0.13842
0.010117 | 0.61032 |  | 230.2053 |  | 0.14226 | -0.11157
0.010137 | 0.51093 |  | 191.1949 |  | 0.10577 | -0.083045
0.010156 | 0.39428 |  | 144.8582 |  | 0.067103 | -0.052483
0.010176 | 0.26455 |  | 93.3189 |  | 0.027467 | -0.021313
0.010195 | 0.12757 |  | 38.8011 |  | -0.013611 | 0.01083
0.010215 | -0.015022 |  | -16.8733 |  | -0.053742 | 0.042491
0.010234 | -0.15459 |  | -71.4442 |  | -0.091994 | 0.072395
0.010254 | -0.28443 |  | -122.9127 |  | -0.12919 | 0.10162
0.010273 | -0.40652 |  | -170.6527 |  | -0.16408 | 0.12905
0.010293 | -0.51589 |  | -212.9972 |  | -0.19782 | 0.15505
0.010313 | -0.60808 |  | -247.8838 |  | -0.22896 | 0.17941
0.010332 | -0.67802 |  | -274.3252 |  | -0.25506 | 0.19976
0.010352 | -0.72573 |  | -291.8345 |  | -0.27774 | 0.2172
0.010371 | -0.75101 |  | -299.8901 |  | -0.29596 | 0.23143
0.010391 | -0.74728 |  | -297.8147 |  | -0.30947 | 0.24172
0.01041 | -0.71783 |  | -285.8864 |  | -0.32011 | 0.24986
0.01043 | -0.66477 |  | -264.1615 |  | -0.32556 | 0.25411
0.010449 | -0.58804 |  | -232.873 |  | -0.32543 | 0.25397
0.010469 | -0.49145 |  | -193.8403 |  | -0.32114 | 0.25059
0.010488 | -0.37912 |  | -148.1606 |  | -0.31075 | 0.24224
0.010508 | -0.25836 |  | -97.0498 |  | -0.29639 | 0.23069
0.010527 | -0.13252 |  | -43.1531 |  | -0.27929 | 0.21724
0.010547 | -0.0028781 |  | 12.075 |  | -0.2565 | 0.19955
0.010566 | 0.12168 |  | 67.1252 |  | -0.23008 | 0.17874
0.010586 | 0.23879 |  | 119.0225 |  | -0.20028 | 0.15514
0.010605 | 0.35856 |  | 166.5946 |  | -0.16614 | 0.12817
0.010625 | 0.48079 |  | 208.8443 |  | -0.13067 | 0.10017
0.010645 | 0.59424 |  | 244.0101 |  | -0.09366 | 0.070885
0.010664 | 0.69 |  | 271.7279 |  | -0.05466 | 0.040118
0.010684 | 0.75696 |  | 290.6431 |  | -0.014816 | 0.0089375
0.010703 | 0.78501 |  | 299.336 |  | 0.025861 | -0.02314
0.010723 | 0.77951 |  | 297.7629 |  | 0.065346 | -0.054283
0.010742 | 0.74943 |  | 286.0297 |  | 0.10314 | -0.08391
0.010762 | 0.69623 |  | 264.8239 |  | 0.14016 | -0.11292
0.010781 | 0.62193 |  | 234.7857 |  | 0.17427 | -0.13962
0.010801 | 0.52625 |  | 196.7944 |  | 0.20555 | -0.16429
0.01082 | 0.41126 |  | 151.7811 |  | 0.23518 | -0.18725
0.01084 | 0.2836 |  | 100.7023 |  | 0.26055 | -0.20678
0.010859 | 0.14516 |  | 46.2679 |  | 0.28116 | -0.223
0.010879 | 0.0018092 |  | -9.2374 |  | 0.29812 | -0.23599
0.010898 | -0.13817 |  | -64.2885 |  | 0.3105 | -0.24547
0.010918 | -0.26985 |  | -116.2959 |  | 0.31859 | -0.2517
0.010937 | -0.3913 |  | -164.1978 |  | 0.32196 | -0.25386
0.010957 | -0.5025 |  | -207.3911 |  | 0.32003 | -0.25218
0.010977 | -0.59663 |  | -243.4746 |  | 0.3137 | -0.2471
0.010996 | -0.66981 |  | -271.262 |  | 0.30213 | -0.23785
0.011016 | -0.72144 |  | -290.1219 |  | 0.28634 | -0.22531
0.011035 | -0.74807 |  | -299.1193 |  | 0.26704 | -0.20992
0.011055 | -0.74876 |  | -298.4777 |  | 0.24262 | -0.19077
0.011074 | -0.72261 |  | -287.8541 |  | 0.2146 | -0.16864
0.011094 | -0.67315 |  | -267.322 |  | 0.18337 | -0.14388
0.011113 | -0.60117 |  | -237.6239 |  | 0.14872 | -0.11652
0.011133 | -0.5064 |  | -199.295 |  | 0.11255 | -0.087967
0.011152 | -0.39753 |  | -154.2507 |  | 0.07467 | -0.058271
0.011172 | -0.27697 |  | -104.0967 |  | 0.034899 | -0.02705
0.011191 | -0.15039 |  | -50.2132 |  | -0.0053208 | 0.0046673
0.011211 | -0.023857 |  | 4.9718 |  | -0.04573 | 0.036416
0.01123 | 0.1043 |  | 59.8012 |  | -0.085233 | 0.067279
0.01125 | 0.22212 |  | 112.6052 |  | -0.1221 | 0.096147
0.01127 | 0.34172 |  | 160.7228 |  | -0.15784 | 0.12404
0.011289 | 0.4709 |  | 203.5328 |  | -0.19191 | 0.15054
0.011309 | 0.58163 |  | 240.2316 |  | -0.22276 | 0.17467
0.011328 | 0.678 |  | 268.5742 |  | -0.25081 | 0.1965
0.011348 | 0.75175 |  | 288.6848 |  | -0.27361 | 0.21427
0.011367 | 0.7832 |  | 299.0583 |  | -0.29229 | 0.22862
0.011387 | 0.78351 |  | 298.3015 |  | -0.3083 | 0.2407
0.011406 | 0.75395 |  | 288.2938 |  | -0.31881 | 0.24896
0.011426 | 0.70382 |  | 268.411 |  | -0.32488 | 0.25377
0.011445 | 0.63461 |  | 239.1337 |  | -0.3264 | 0.25482
0.011465 | 0.54015 |  | 202.4218 |  | -0.32181 | 0.25117
0.011484 | 0.4287 |  | 158.0872 |  | -0.31309 | 0.24427
0.011504 | 0.30052 |  | 107.7322 |  | -0.3003 | 0.23412
0.011523 | 0.16453 |  | 53.6953 |  | -0.28285 | 0.22043
0.011543 | 0.024611 |  | -2.1137 |  | -0.26147 | 0.20361
0.011562 | -0.11712 |  | -57.0214 |  | -0.23559 | 0.18302
0.011582 | -0.24847 |  | -109.4329 |  | -0.20605 | 0.15961
0.011602 | -0.37197 |  | -158.2599 |  | -0.17347 | 0.13396
0.011621 | -0.48568 |  | -201.9245 |  | -0.13771 | 0.10583
0.011641 | -0.58267 |  | -239.0991 |  | -0.10124 | 0.077006
0.01166 | -0.6604 |  | -268.1805 |  | -0.063183 | 0.046882
0.01168 | -0.71563 |  | -288.0729 |  | -0.022432 | 0.014857
0.011699 | -0.74761 |  | -298.6246 |  | 0.017502 | -0.016592
0.011719 | -0.75073 |  | -299.1827 |  | 0.057212 | -0.047784
0.011738 | -0.72721 |  | -289.7857 |  | 0.096203 | -0.07835
0.011758 | -0.68165 |  | -270.7757 |  | 0.13219 | -0.10663
0.011777 | -0.61107 |  | -241.8873 |  | 0.16719 | -0.13388
0.011797 | -0.51998 |  | -204.6221 |  | 0.19988 | -0.15941
0.011816 | -0.41262 |  | -160.8747 |  | 0.22931 | -0.18246
0.011836 | -0.2922 |  | -111.2672 |  | 0.25622 | -0.20339
0.011855 | -0.16763 |  | -57.5978 |  | 0.27722 | -0.21991
0.011875 | -0.045948 |  | -2.3206 |  | 0.29397 | -0.23276
0.011895 | 0.075454 |  | 52.7919 |  | 0.30848 | -0.24356
0.011914 | 0.20406 |  | 105.4745 |  | 0.31699 | -0.25027
0.011934 | 0.32849 |  | 154.3013 |  | 0.32069 | -0.25316
0.011953 | 0.44406 |  | 198.0797 |  | 0.32062 | -0.25277
0.011973 | 0.56366 |  | 235.3014 |  | 0.31469 | -0.24783
0.011992 | 0.66866 |  | 265.3799 |  | 0.30411 | -0.23932
0.012012 | 0.74394 |  | 286.4563 |  | 0.2892 | -0.22745
0.012031 | 0.78592 |  | 297.6955 |  | 0.27026 | -0.21231
0.012051 | 0.78396 |  | 299.2724 |  | 0.24729 | -0.1943
0.01207 | 0.75834 |  | 289.9695 |  | 0.21916 | -0.17227
0.01209 | 0.71458 |  | 271.0618 |  | 0.18851 | -0.14772
0.012109 | 0.64329 |  | 243.588 |  | 0.1554 | -0.12154
0.012129 | 0.55362 |  | 207.3913 |  | 0.11849 | -0.092771
0.012148 | 0.44499 |  | 164.1207 |  | 0.081137 | -0.063308
0.012168 | 0.3203 |  | 114.6739 |  | 0.042449 | -0.032794
0.012188 | 0.18395 |  | 60.8168 |  | 0.0011342 | -0.00041337
0.012207 | 0.041437 |  | 5.4421 |  | -0.039011 | 0.031145
0.012227 | -0.098605 |  | -49.9964 |  | -0.078264 | 0.061766
0.012246 | -0.23273 |  | -103.1659 |  | -0.11653 | 0.091634
0.012266 | -0.35724 |  | -152.0524 |  | -0.15184 | 0.11947
0.012285 | -0.47231 |  | -196.5437 |  | -0.18624 | 0.14623
0.012305 | -0.57038 |  | -234.7655 |  | -0.21822 | 0.1711
0.012324 | -0.64909 |  | -264.7332 |  | -0.24599 | 0.19274
0.012344 | -0.71004 |  | -286.0749 |  | -0.27094 | 0.21201
0.012363 | -0.74458 |  | -297.7996 |  | -0.29063 | 0.22754
0.012383 | -0.75127 |  | -299.6621 |  | -0.30572 | 0.23919
0.012402 | -0.73116 |  | -291.5753 |  | -0.31832 | 0.24859
0.012422 | -0.68811 |  | -273.6612 |  | -0.32537 | 0.25412
0.012441 | -0.62275 |  | -246.4481 |  | -0.32724 | 0.25552
0.012461 | -0.53165 |  | -210.0779 |  | -0.32476 | 0.25344
0.01248 | -0.42476 |  | -166.7672 |  | -0.31651 | 0.24696
0.0125 | -0.30842 |  | -118.0459 |  | -0.30402 | 0.23693
0.01252 | -0.18518 |  | -64.5865 |  | -0.28744 | 0.22392
0.012539 | -0.060016 |  | -9.427 |  | -0.26686 | 0.20783
0.012559 | 0.07024 |  | 45.3574 |  | -0.24233 | 0.18839
0.012578 | 0.20049 |  | 98.727 |  | -0.21275 | 0.16505
0.012598 | 0.31951 |  | 148.5715 |  | -0.18085 | 0.13962
0.012617 | 0.43424 |  | 193.1235 |  | -0.14638 | 0.11243
0.012637 | 0.55442 |  | 231.1244 |  | -0.10867 | 0.082982
0.012656 | 0.65773 |  | 261.8896 |  | -0.071373 | 0.053336
0.012676 | 0.73219 |  | 284.3238 |  | -0.032027 | 0.022328
0.012695 | 0.78013 |  | 297.0279 |  | 0.0094625 | -0.010241
0.012715 | 0.7855 |  | 299.7266 |  | 0.048505 | -0.041139
0.012734 | 0.76339 |  | 292.0893 |  | 0.087898 | -0.071753
0.012754 | 0.72201 |  | 274.3941 |  | 0.12602 | -0.10172
0.012773 | 0.65311 |  | 247.8261 |  | 0.15964 | -0.12837
0.012793 | 0.56709 |  | 212.9047 |  | 0.19299 | -0.15415
0.012812 | 0.45968 |  | 170.3055 |  | 0.22406 | -0.17845
0.012832 | 0.33496 |  | 121.5344 |  | 0.25031 | -0.1991
0.012852 | 0.20089 |  | 68.4497 |  | 0.27352 | -0.21713
0.012871 | 0.058604 |  | 13.0688 |  | 0.29157 | -0.23097
0.012891 | -0.081057 |  | -42.4975 |  | 0.30531 | -0.24127
0.01291 | -0.21594 |  | -96.0882 |  | 0.31591 | -0.24952
0.01293 | -0.34359 |  | -145.8669 |  | 0.32058 | -0.25319
0.012949 | -0.45911 |  | -190.8435 |  | 0.3211 | -0.2532
0.012969 | -0.56047 |  | -229.8813 |  | 0.31719 | -0.24987
0.012988 | -0.6428 |  | -261.1493 |  | 0.30625 | -0.2413
0.013008 | -0.70362 |  | -283.5665 |  | 0.29246 | -0.23011
0.013027 | -0.74068 |  | -296.7829 |  | 0.27527 | -0.21637
0.013047 | -0.75147 |  | -300.091 |  | 0.25227 | -0.19839
0.013066 | -0.73505 |  | -293.156 |  | 0.22639 | -0.17779
0.013086 | -0.69438 |  | -276.5501 |  | 0.19598 | -0.15387
0.013105 | -0.63164 |  | -250.4219 |  | 0.16213 | -0.12709
0.013125 | -0.54595 |  | -215.3119 |  | 0.12716 | -0.099382
0.013145 | -0.442 |  | -172.9395 |  | 0.088917 | -0.069654
0.013164 | -0.32629 |  | -124.6172 |  | 0.050633 | -0.039322
0.013184 | -0.20352 |  | -71.9055 |  | 0.011288 | -0.0083913
0.013203 | -0.078854 |  | -16.8675 |  | -0.030929 | 0.024537
0.013223 | 0.04642 |  | 38.3663 |  | -0.069909 | 0.055486
0.013242 | 0.17421 |  | 91.7916 |  | -0.10758 | 0.084798
0.013262 | 0.29897 |  | 142.0607 |  | -0.14523 | 0.11402
0.013281 | 0.42136 |  | 187.2915 |  | -0.17864 | 0.14027
0.013301 | 0.54356 |  | 226.2629 |  | -0.21078 | 0.16524
0.01332 | 0.64744 |  | 258.4068 |  | -0.24099 | 0.18877
0.01334 | 0.72508 |  | 281.9301 |  | -0.26563 | 0.20804
0.013359 | 0.77447 |  | 295.7897 |  | -0.28641 | 0.22416
0.013379 | 0.78678 |  | 299.7976 |  | -0.3028 | 0.23661
0.013398 | 0.76815 |  | 293.4121 |  | -0.31493 | 0.24583
0.013418 | 0.72712 |  | 277.1301 |  | -0.32388 | 0.25286
0.013437 | 0.66472 |  | 251.9252 |  | -0.3272 | 0.25542
0.013457 | 0.58121 |  | 217.9695 |  | -0.32537 | 0.25391
0.013477 | 0.47605 |  | 176.2608 |  | -0.31852 | 0.24852
0.013496 | 0.35331 |  | 128.163 |  | -0.30578 | 0.23849
0.013516 | 0.22066 |  | 75.2335 |  | -0.29065 | 0.22638
0.013535 | 0.081681 |  | 20.1801 |  | -0.27154 | 0.21142
0.013555 | -0.0597 |  | -35.3088 |  | -0.24687 | 0.19221
0.013574 | -0.19671 |  | -89.1534 |  | -0.21969 | 0.17042
0.013594 | -0.32549 |  | -139.4598 |  | -0.18762 | 0.14503
0.013613 | -0.44363 |  | -185.6435 |  | -0.15238 | 0.11723
0.013633 | -0.54779 |  | -225.4056 |  | -0.11699 | 0.089147
0.013652 | -0.6326 |  | -257.4569 |  | -0.078675 | 0.059161
0.013672 | -0.69645 |  | -281.2635 |  | -0.039531 | 0.028232
0.013691 | -0.7379 |  | -295.4832 |  | 4.7972e-05 | -0.0030441
0.013711 | -0.75229 |  | -300.1385 |  | 0.040974 | -0.035138
0.01373 | -0.74027 |  | -294.8513 |  | 0.080003 | -0.065802
0.01375 | -0.70257 |  | -279.36 |  | 0.11786 | -0.095363
0.01377 | -0.64191 |  | -254.5045 |  | 0.15372 | -0.12356
0.013789 | -0.55997 |  | -220.5106 |  | 0.18585 | -0.1488
0.013809 | -0.4575 |  | -178.8009 |  | 0.21701 | -0.17286
0.013828 | -0.34402 |  | -131.4637 |  | 0.24536 | -0.19495
0.013848 | -0.22362 |  | -79.2206 |  | 0.26869 | -0.21331
0.013867 | -0.099368 |  | -24.29 |  | 0.28845 | -0.22861
0.013887 | 0.024551 |  | 30.7822 |  | 0.30289 | -0.23964
0.013906 | 0.14903 |  | 84.9052 |  | 0.31289 | -0.24722
0.013926 | 0.2741 |  | 135.609 |  | 0.31972 | -0.25237
0.013945 | 0.40378 |  | 181.364 |  | 0.32085 | -0.25318
0.013965 | 0.52718 |  | 221.6255 |  | 0.31811 | -0.25077
0.013984 | 0.63292 |  | 254.6298 |  | 0.31006 | -0.24424
0.014004 | 0.71866 |  | 279.4007 |  | 0.29468 | -0.2322
0.014023 | 0.77278 |  | 294.6184 |  | 0.27791 | -0.21854
0.014043 | 0.78857 |  | 299.6643 |  | 0.25756 | -0.20235
0.014063 | 0.77396 |  | 294.7899 |  | 0.23077 | -0.18161
0.014082 | 0.73704 |  | 279.9106 |  | 0.20226 | -0.15878
0.014102 | 0.677 |  | 255.7981 |  | 0.16965 | -0.13294
0.014121 | 0.59518 |  | 223.0373 |  | 0.1333 | -0.10441
0.014141 | 0.49091 |  | 182.1803 |  | 0.09693 | -0.075536
0.01416 | 0.36947 |  | 134.7538 |  | 0.057991 | -0.04513
0.01418 | 0.23974 |  | 82.5606 |  | 0.018152 | -0.013823
0.014199 | 0.10069 |  | 27.4619 |  | -0.021527 | 0.017475
0.014219 | -0.041159 |  | -28.0605 |  | -0.062406 | 0.049269
0.014238 | -0.17736 |  | -82.0018 |  | -0.10061 | 0.079334
0.014258 | -0.3067 |  | -133.0695 |  | -0.13696 | 0.10773
0.014277 | -0.42703 |  | -179.6844 |  | -0.17291 | 0.13541
0.014297 | -0.53481 |  | -220.6474 |  | -0.20475 | 0.16053
0.014316 | -0.62237 |  | -253.989 |  | -0.23423 | 0.18358
0.014336 | -0.68833 |  | -278.4993 |  | -0.26108 | 0.20426
0.014355 | -0.7334 |  | -294.186 |  | -0.28195 | 0.22071
0.014375 | -0.75235 |  | -300.1095 |  | -0.29967 | 0.23419
0.014395 | -0.74326 |  | -296.0947 |  | -0.31349 | 0.24483
0.014414 | -0.70854 |  | -282.208 |  | -0.32167 | 0.25148
0.014434 | -0.6516 |  | -258.4369 |  | -0.32625 | 0.25474
0.014453 | -0.57215 |  | -225.5238 |  | -0.32543 | 0.25404
0.014473 | -0.47235 |  | -184.6854 |  | -0.31938 | 0.24929
0.014492 | -0.35815 |  | -137.8478 |  | -0.3091 | 0.24112
0.014512 | -0.23866 |  | -86.3597 |  | -0.29344 | 0.22887
0.014531 | -0.11927 |  | -31.7511 |  | -0.27464 | 0.2138
0.014551 | 0.006929 |  | 23.6458 |  | -0.25205 | 0.19592
0.01457 | 0.13301 |  | 77.9325 |  | -0.22399 | 0.1739
0.01459 | 0.2586 |  | 129.2055 |  | -0.19351 | 0.14965
0.014609 | 0.39116 |  | 175.7965 |  | -0.15988 | 0.12319
0.014629 | 0.50978 |  | 216.7729 |  | -0.12308 | 0.094274
0.014648 | 0.61874 |  | 250.6757 |  | -0.085861 | 0.064712
0.014668 | 0.71484 |  | 276.4381 |  | -0.04653 | 0.033789
0.014687 | 0.76665 |  | 293.331 |  | -0.0061594 | 0.0020578
0.014707 | 0.78701 |  | 299.6637 |  | 0.033518 | -0.029212
0.014727 | 0.77853 |  | 295.8488 |  | 0.07305 | -0.06019
0.014746 | 0.7408 |  | 282.6214 |  | 0.1107 | -0.089789
0.014766 | 0.68673 |  | 259.5089 |  | 0.14707 | -0.11818
0.014785 | 0.60527 |  | 227.7189 |  | 0.18141 | -0.14503
0.014805 | 0.50451 |  | 188.2941 |  | 0.21199 | -0.16911
0.014824 | 0.38794 |  | 141.5355 |  | 0.24069 | -0.19143
0.014844 | 0.25588 |  | 89.4999 |  | 0.26532 | -0.21077
0.014863 | 0.11929 |  | 34.9394 |  | 0.28458 | -0.2257
0.014883 | -0.022778 |  | -20.5576 |  | 0.30102 | -0.23809
0.014902 | -0.16018 |  | -74.9658 |  | 0.31274 | -0.24724
0.014922 | -0.29065 |  | -126.3061 |  | 0.31956 | -0.25235
0.014941 | -0.41492 |  | -173.8839 |  | 0.32237 | -0.25428
0.014961 | -0.52175 |  | -215.6322 |  | 0.31903 | -0.2516
0.01498 | -0.61117 |  | -249.7871 |  | 0.3114 | -0.24519
0.015 | -0.68103 |  | -275.7883 |  | 0.29923 | -0.23563
0.01502 | -0.72829 |  | -292.5142 |  | 0.28198 | -0.22195
0.015039 | -0.7514 |  | -299.8328 |  | 0.2625 | -0.20626
0.015059 | -0.74619 |  | -297.3923 |  | 0.2377 | -0.18695
0.015078 | -0.71537 |  | -284.549 |  | 0.20787 | -0.16327
0.015098 | -0.66046 |  | -262.0248 |  | 0.17661 | -0.13835
0.015117 | -0.58225 |  | -230.2597 |  | 0.14151 | -0.11092
0.015137 | -0.48563 |  | -190.4071 |  | 0.1044 | -0.081672
0.015156 | -0.37646 |  | -144.3908 |  | 0.066966 | -0.052226
0.015176 | -0.25723 |  | -93.3797 |  | 0.02689 | -0.020718
0.015195 | -0.12933 |  | -39.3943 |  | -0.013521 | 0.011176
0.015215 | -0.0014817 |  | 16.0699 |  | -0.053509 | 0.042392
0.015234 | 0.12582 |  | 71.1632 |  | -0.093229 | 0.073436
0.015254 | 0.25397 |  | 122.707 |  | -0.12983 | 0.10221
0.015273 | 0.37675 |  | 169.9461 |  | -0.16492 | 0.1295
0.015293 | 0.49869 |  | 211.6319 |  | -0.19882 | 0.15584
0.015312 | 0.61028 |  | 246.0948 |  | -0.22833 | 0.17897
0.015332 | 0.69866 |  | 273.3829 |  | -0.25551 | 0.20007
0.015352 | 0.76261 |  | 291.6561 |  | -0.27886 | 0.21821
0.015371 | 0.78519 |  | 299.5859 |  | -0.29575 | 0.23131
0.015391 | 0.77583 |  | 297.1492 |  | -0.31057 | 0.24252
0.01541 | 0.74803 |  | 284.5264 |  | -0.32086 | 0.25066
0.01543 | 0.69271 |  | 262.7597 |  | -0.3247 | 0.25376
0.015449 | 0.61663 |  | 232.2981 |  | -0.32594 | 0.25433
0.015469 | 0.51959 |  | 193.6712 |  | -0.32105 | 0.25039
0.015488 | 0.40315 |  | 148.0027 |  | -0.3103 | 0.242
0.015508 | 0.27427 |  | 96.6866 |  | -0.29717 | 0.23152
0.015527 | 0.13435 |  | 42.0946 |  | -0.2789 | 0.21713
0.015547 | -0.0058772 |  | -13.4716 |  | -0.25633 | 0.19943
0.015566 | -0.14463 |  | -68.2342 |  | -0.23008 | 0.17866
0.015586 | -0.27836 |  | -120.0329 |  | -0.199 | 0.15407
0.015605 | -0.39979 |  | -167.7144 |  | -0.16604 | 0.12803
0.015625 | -0.50964 |  | -210.5122 |  | -0.1308 | 0.10033
0.015645 | -0.60145 |  | -245.9072 |  | -0.092913 | 0.070512
0.015664 | -0.67405 |  | -272.8578 |  | -0.054372 | 0.039892
0.015684 | -0.72555 |  | -291.2028 |  | -0.014032 | 0.0080855
0.015703 | -0.7498 |  | -299.6027 |  | 0.026152 | -0.02347
0.015723 | -0.74876 |  | -298.2185 |  | 0.064922 | -0.053916
0.015742 | -0.72158 |  | -287.0666 |  | 0.1039 | -0.084426
0.015762 | -0.66892 |  | -265.5916 |  | 0.14034 | -0.11322
0.015781 | -0.59357 |  | -235.0139 |  | 0.17444 | -0.13996
0.015801 | -0.49878 |  | -196.4137 |  | 0.20698 | -0.16522
0.01582 | -0.38893 |  | -150.9097 |  | 0.23522 | -0.1873
0.01584 | -0.26767 |  | -100.5393 |  | 0.26059 | -0.20695
0.015859 | -0.14381 |  | -46.6702 |  | 0.28228 | -0.22379
0.015879 | -0.026242 |  | 9.065 |  | 0.29832 | -0.23618
0.015898 | 0.093124 |  | 63.7658 |  | 0.31103 | -0.24568
0.015918 | 0.22866 |  | 115.5587 |  | 0.31914 | -0.25194
0.015938 | 0.35691 |  | 163.7861 |  | 0.32201 | -0.25418
0.015957 | 0.47756 |  | 206.2581 |  | 0.32106 | -0.25314
0.015977 | 0.60365 |  | 241.9989 |  | 0.31435 | -0.24765
0.015996 | 0.69328 |  | 270.7808 |  | 0.30239 | -0.23805
0.016016 | 0.75177 |  | 289.8898 |  | 0.28674 | -0.22548
0.016035 | 0.78585 |  | 298.5817 |  | 0.26671 | -0.20976
0.016055 | 0.77835 |  | 297.5272 |  | 0.24315 | -0.19129
0.016074 | 0.75334 |  | 286.6439 |  | 0.21536 | -0.1693
0.016094 | 0.70313 |  | 266.33 |  | 0.18311 | -0.1438
0.016113 | 0.62752 |  | 237.0254 |  | 0.14903 | -0.11674
0.016133 | 0.53752 |  | 199.5093 |  | 0.1128 | -0.088291
0.016152 | 0.42167 |  | 154.4035 |  | 0.074649 | -0.058436
0.016172 | 0.29221 |  | 103.4268 |  | 0.035647 | -0.027538
0.016191 | 0.15439 |  | 49.3232 |  | -0.0055158 | 0.004738
0.016211 | 0.01293 |  | -6.1053 |  | -0.045867 | 0.036466
0.01623 | -0.12375 |  | -60.9475 |  | -0.083928 | 0.066428
0.01625 | -0.25858 |  | -113.1183 |  | -0.1221 | 0.095907
0.01627 | -0.38308 |  | -161.6356 |  | -0.15783 | 0.12387
0.016289 | -0.49405 |  | -205.2508 |  | -0.19131 | 0.15008
0.016309 | -0.59033 |  | -241.7885 |  | -0.22312 | 0.17481
0.016328 | -0.66595 |  | -269.9903 |  | -0.24986 | 0.19581
0.016348 | -0.71913 |  | -289.0182 |  | -0.27336 | 0.21385
0.016367 | -0.74728 |  | -298.7326 |  | -0.29291 | 0.22901
0.016387 | -0.74971 |  | -298.9847 |  | -0.30692 | 0.23996
0.016406 | -0.72611 |  | -288.8981 |  | -0.31837 | 0.24853
0.016426 | -0.67762 |  | -269.0561 |  | -0.32474 | 0.25361
0.016445 | -0.60634 |  | -239.6909 |  | -0.32547 | 0.25412
0.016465 | -0.51496 |  | -201.6525 |  | -0.32239 | 0.2514
0.016484 | -0.41009 |  | -157.0657 |  | -0.31288 | 0.24408
0.016504 | -0.29287 |  | -107.2201 |  | -0.29917 | 0.23313
0.016523 | -0.16657 |  | -53.9054 |  | -0.28259 | 0.22003
0.016543 | -0.048306 |  | 1.6338 |  | -0.26075 | 0.20306
0.016563 | 0.072805 |  | 56.6722 |  | -0.23548 | 0.18292
0.016582 | 0.21072 |  | 108.7928 |  | -0.20577 | 0.15955
0.016602 | 0.33677 |  | 158.0847 |  | -0.17156 | 0.13253
0.016621 | 0.46135 |  | 201.4065 |  | -0.13713 | 0.10499
0.016641 | 0.58665 |  | 237.5142 |  | -0.10075 | 0.076528
0.01666 | 0.67703 |  | 267.3857 |  | -0.061577 | 0.045782
0.01668 | 0.74756 |  | 287.6883 |  | -0.022174 | 0.014501
0.016699 | 0.78592 |  | 297.7839 |  | 0.018661 | -0.017584
0.016719 | 0.78044 |  | 298.7412 |  | 0.058985 | -0.049325
0.016738 | 0.75959 |  | 288.9207 |  | 0.09658 | -0.078868
0.016758 | 0.71066 |  | 269.3846 |  | 0.13331 | -0.1076
0.016777 | 0.63784 |  | 241.324 |  | 0.16816 | -0.13503
0.016797 | 0.54892 |  | 204.4045 |  | 0.20078 | -0.16038
0.016816 | 0.43674 |  | 160.4216 |  | 0.23122 | -0.18395
0.016836 | 0.31252 |  | 110.5727 |  | 0.25696 | -0.20417
0.016855 | 0.17588 |  | 56.52 |  | 0.27821 | -0.22074
0.016875 | 0.034179 |  | 1.3681 |  | 0.29562 | -0.23403
0.016895 | -0.1054 |  | -53.8941 |  | 0.30905 | -0.24418
0.016914 | -0.24169 |  | -106.8959 |  | 0.31861 | -0.25159
0.016934 | -0.36702 |  | -155.6138 |  | 0.32279 | -0.25485
0.016953 | -0.48079 |  | -200.0427 |  | 0.32183 | -0.25387
0.016973 | -0.57888 |  | -237.4946 |  | 0.31644 | -0.24938
0.016992 | -0.65713 |  | -266.6713 |  | 0.30526 | -0.24053
0.017012 | -0.71386 |  | -287.3166 |  | 0.28988 | -0.22827
0.017031 | -0.74554 |  | -298.1488 |  | 0.27165 | -0.21372
0.017051 | -0.75179 |  | -299.6731 |  | 0.2488 | -0.19575
0.01707 | -0.73179 |  | -291.2558 |  | 0.22157 | -0.17417
0.01709 | -0.68614 |  | -272.1579 |  | 0.19055 | -0.14964
0.017109 | -0.61728 |  | -244.0179 |  | 0.15624 | -0.12247
0.017129 | -0.52746 |  | -207.4832 |  | 0.12041 | -0.094171
0.017148 | -0.42281 |  | -163.2859 |  | 0.082886 | -0.064828
0.017168 | -0.30645 |  | -114.2799 |  | 0.043802 | -0.034047
0.017188 | -0.17975 |  | -61.4169 |  | 0.0038215 | -0.0026227
0.017207 | -0.056104 |  | -5.6414 |  | -0.037423 | 0.02965
0.017227 | 0.063263 |  | 49.5361 |  | -0.077131 | 0.060834
0.017246 | 0.1945 |  | 102.2789 |  | -0.11382 | 0.089585
0.017266 | 0.32716 |  | 151.5937 |  | -0.15005 | 0.11765
0.017285 | 0.45239 |  | 195.6038 |  | -0.18461 | 0.14444
0.017305 | 0.57355 |  | 233.354 |  | -0.21574 | 0.16902
0.017324 | 0.67123 |  | 264.0057 |  | -0.24425 | 0.19129
0.017344 | 0.74109 |  | 285.7164 |  | -0.26896 | 0.21029
0.017363 | 0.77931 |  | 297.3276 |  | -0.28869 | 0.22565
0.017383 | 0.78186 |  | 298.9425 |  | -0.30393 | 0.23752
0.017402 | 0.76191 |  | 290.6205 |  | -0.31557 | 0.2465
0.017422 | 0.71768 |  | 272.6643 |  | -0.32318 | 0.25231
0.017441 | 0.64986 |  | 245.7067 |  | -0.32496 | 0.25381
0.017461 | 0.56085 |  | 210.2053 |  | -0.32164 | 0.25117
0.01748 | 0.45098 |  | 166.86 |  | -0.31459 | 0.24523
0.0175 | 0.32815 |  | 117.3251 |  | -0.3021 | 0.23544
0.01752 | 0.19375 |  | 63.9808 |  | -0.2847 | 0.22184
0.017539 | 0.052741 |  | 8.6535 |  | -0.26475 | 0.20589
0.017559 | -0.087082 |  | -46.3608 |  | -0.24031 | 0.18666
0.017578 | -0.22217 |  | -99.2503 |  | -0.21062 | 0.16328
0.017598 | -0.34986 |  | -149.3663 |  | -0.17811 | 0.13741
0.017617 | -0.46731 |  | -194.5487 |  | -0.14356 | 0.11006
0.017637 | -0.56732 |  | -232.7842 |  | -0.10718 | 0.081472
0.017656 | -0.64774 |  | -263.2333 |  | -0.068798 | 0.051336
0.017676 | -0.70673 |  | -284.7435 |  | -0.029032 | 0.02
0.017695 | -0.74189 |  | -296.9022 |  | 0.010894 | -0.01161
0.017715 | -0.75168 |  | -299.7426 |  | 0.051418 | -0.043285
0.017734 | -0.73431 |  | -292.662 |  | 0.090542 | -0.07378
0.017754 | -0.69311 |  | -275.395 |  | 0.12657 | -0.10239
0.017773 | -0.62787 |  | -248.2634 |  | 0.16197 | -0.1301
0.017793 | -0.54089 |  | -212.3033 |  | 0.19583 | -0.15638
0.017812 | -0.43626 |  | -169.419 |  | 0.22573 | -0.17986
0.017832 | -0.31887 |  | -120.7774 |  | 0.25251 | -0.20069
0.017852 | -0.19743 |  | -68.1209 |  | 0.27504 | -0.21828
0.017871 | -0.07221 |  | -13.2283 |  | 0.29278 | -0.232
0.017891 | 0.047886 |  | 42.5478 |  | 0.30713 | -0.24296
0.01791 | 0.16805 |  | 95.7289 |  | 0.31735 | -0.2508
0.01793 | 0.30388 |  | 145.3179 |  | 0.32293 | -0.25488
0.017949 | 0.43446 |  | 190.6654 |  | 0.32327 | -0.25505
0.017969 | 0.55245 |  | 228.7916 |  | 0.31792 | -0.25064
0.017988 | 0.65665 |  | 260.3784 |  | 0.30808 | -0.24258
0.018008 | 0.73387 |  | 283.8419 |  | 0.29409 | -0.2314
0.018027 | 0.77875 |  | 296.3502 |  | 0.27617 | -0.21706
0.018047 | 0.78468 |  | 299.4047 |  | 0.2542 | -0.19983
0.018066 | 0.7658 |  | 292.738 |  | 0.22739 | -0.17872
0.018086 | 0.7263 |  | 275.8204 |  | 0.19693 | -0.15447
0.018105 | 0.6609 |  | 249.8766 |  | 0.1639 | -0.12832
0.018125 | 0.57598 |  | 215.4453 |  | 0.12807 | -0.10014
0.018145 | 0.4679 |  | 173.2478 |  | 0.090772 | -0.070839
0.018164 | 0.34555 |  | 124.4305 |  | 0.051898 | -0.040304
0.018184 | 0.21363 |  | 71.2805 |  | 0.011235 | -0.00844
0.018203 | 0.071934 |  | 16.383 |  | -0.028896 | 0.023051
0.018223 | -0.068238 |  | -39.0326 |  | -0.068764 | 0.054136
0.018242 | -0.20484 |  | -92.7688 |  | -0.10726 | 0.08429
0.018262 | -0.3324 |  | -142.7266 |  | -0.14274 | 0.11227
0.018281 | -0.44964 |  | -188.6142 |  | -0.17775 | 0.13936
0.018301 | -0.55361 |  | -227.9962 |  | -0.21041 | 0.16483
0.01832 | -0.63609 |  | -259.2647 |  | -0.23898 | 0.18721
0.01834 | -0.69993 |  | -282.5237 |  | -0.2647 | 0.20724
0.018359 | -0.73933 |  | -295.9933 |  | -0.28505 | 0.22324
0.018379 | -0.75162 |  | -299.862 |  | -0.30107 | 0.23537
0.018398 | -0.73845 |  | -294.1358 |  | -0.31438 | 0.24556
0.018418 | -0.6987 |  | -277.7687 |  | -0.32218 | 0.25179
0.018437 | -0.63747 |  | -252.1335 |  | -0.32529 | 0.25405
0.018457 | -0.55366 |  | -217.7467 |  | -0.32383 | 0.25289
0.018477 | -0.45103 |  | -175.451 |  | -0.31636 | 0.24688
0.018496 | -0.33577 |  | -127.5826 |  | -0.30489 | 0.23761
0.018516 | -0.21434 |  | -75.2517 |  | -0.28923 | 0.22539
0.018535 | -0.093332 |  | -20.2297 |  | -0.26904 | 0.20956
0.018555 | 0.034886 |  | 34.9335 |  | -0.24563 | 0.19105
0.018574 | 0.16204 |  | 88.744 |  | -0.21758 | 0.16885
0.018594 | 0.28401 |  | 139.1544 |  | -0.18539 | 0.14337
0.018613 | 0.41763 |  | 184.6515 |  | -0.15124 | 0.11638
0.018633 | 0.54165 |  | 224.4285 |  | -0.11469 | 0.087638
0.018652 | 0.63912 |  | 256.5518 |  | -0.076697 | 0.057757
0.018672 | 0.72353 |  | 280.6887 |  | -0.0378 | 0.02706
0.018691 | 0.77412 |  | 295.6076 |  | 0.0027502 | -0.0047711
0.018711 | 0.78458 |  | 299.4063 |  | 0.042615 | -0.036092
0.01873 | 0.77121 |  | 293.9356 |  | 0.081466 | -0.066687
0.01875 | 0.73167 |  | 278.8438 |  | 0.12002 | -0.096883
0.01877 | 0.67012 |  | 253.5264 |  | 0.15546 | -0.12475
0.018789 | 0.58755 |  | 220.2347 |  | 0.188 | -0.15032
0.018809 | 0.4814 |  | 179.065 |  | 0.2191 | -0.17449
0.018828 | 0.35967 |  | 130.9278 |  | 0.24688 | -0.19611
0.018848 | 0.22912 |  | 78.5015 |  | 0.2703 | -0.2145
0.018867 | 0.091297 |  | 23.5707 |  | 0.28941 | -0.22932
0.018887 | -0.049824 |  | -31.9176 |  | 0.30436 | -0.24068
0.018906 | -0.18597 |  | -85.8729 |  | 0.3152 | -0.24909
0.018926 | -0.31647 |  | -136.692 |  | 0.32134 | -0.25376
0.018945 | -0.43787 |  | -183.0069 |  | 0.32269 | -0.25449
0.018965 | -0.54251 |  | -223.2516 |  | 0.31921 | -0.25149
0.018984 | -0.6288 |  | -255.9357 |  | 0.31039 | -0.24437
0.019004 | -0.69319 |  | -279.9764 |  | 0.29669 | -0.23353
0.019023 | -0.73586 |  | -294.9815 |  | 0.27947 | -0.21964
0.019043 | -0.7529 |  | -300.3036 |  | 0.2585 | -0.20301
0.019062 | -0.74098 |  | -295.4324 |  | 0.23271 | -0.18291
0.019082 | -0.70541 |  | -280.7665 |  | 0.20272 | -0.15916
0.019102 | -0.64623 |  | -256.1803 |  | 0.17017 | -0.13334
0.019121 | -0.56451 |  | -222.6907 |  | 0.13499 | -0.10559
0.019141 | -0.46364 |  | -181.8766 |  | 0.097369 | -0.076041
0.01916 | -0.34987 |  | -134.2202 |  | 0.059354 | -0.046139
0.01918 | -0.23106 |  | -82.1437 |  | 0.020025 | -0.015282
0.019199 | -0.10829 |  | -27.896 |  | -0.021312 | 0.016945
0.019219 | 0.01704 |  | 27.575 |  | -0.061331 | 0.048458
0.019238 | 0.1461 |  | 81.6186 |  | -0.099442 | 0.078419
0.019258 | 0.27434 |  | 132.488 |  | -0.13665 | 0.10735
0.019277 | 0.39894 |  | 179.1669 |  | -0.1717 | 0.13461
0.019297 | 0.52911 |  | 219.4155 |  | -0.20384 | 0.15971
0.019316 | 0.64025 |  | 252.8031 |  | -0.23297 | 0.1827
0.019336 | 0.71395 |  | 278.1804 |  | -0.25941 | 0.20324
0.019355 | 0.76751 |  | 293.6937 |  | -0.28187 | 0.22048
0.019375 | 0.78664 |  | 299.6633 |  | -0.29851 | 0.23345
0.019395 | 0.77163 |  | 295.2712 |  | -0.31165 | 0.24345
0.019414 | 0.73843 |  | 280.9204 |  | -0.32132 | 0.25076
0.019434 | 0.67864 |  | 257.699 |  | -0.32463 | 0.25355
0.019453 | 0.59828 |  | 225.2093 |  | -0.3236 | 0.25261
0.019473 | 0.4981 |  | 184.8863 |  | -0.31847 | 0.24829
0.019492 | 0.3779 |  | 137.7268 |  | -0.30753 | 0.23971
0.019512 | 0.24737 |  | 85.3498 |  | -0.29261 | 0.22788
0.019531 | 0.10943 |  | 30.9504 |  | -0.27359 | 0.21292
0.019551 | -0.031106 |  | -24.4134 |  | -0.25012 | 0.19447
0.01957 | -0.17026 |  | -78.9971 |  | -0.2229 | 0.17284
0.01959 | -0.29979 |  | -130.0963 |  | -0.19159 | 0.14816
0.019609 | -0.41962 |  | -177.1668 |  | -0.15804 | 0.1215
0.019629 | -0.52909 |  | -218.5974 |  | -0.12278 | 0.093654
0.019648 | -0.61703 |  | -251.883 |  | -0.084212 | 0.063715
0.019668 | -0.68497 |  | -277.0271 |  | -0.044479 | 0.032242
0.019688 | -0.7317 |  | -293.4796 |  | -0.0051757 | 0.00098879
0.019707 | -0.75237 |  | -300.1562 |  | 0.035287 | -0.030592
0.019727 | -0.74563 |  | -296.8244 |  | 0.074878 | -0.061735
0.019746 | -0.7113 |  | -283.1847 |  | 0.11169 | -0.090767
0.019766 | -0.65497 |  | -260.0113 |  | 0.14798 | -0.11914
0.019785 | -0.57746 |  | -227.6343 |  | 0.18278 | -0.14634
0.019805 | -0.47949 |  | -187.286 |  | 0.21402 | -0.17071
0.019824 | -0.36717 |  | -141.0993 |  | 0.24217 | -0.19278
0.019844 | -0.24574 |  | -89.5774 |  | 0.26649 | -0.21172
0.019863 | -0.12105 |  | -34.9427 |  | 0.28629 | -0.22697
0.019883 | -0.0014858 |  | 20.3537 |  | 0.30174 | -0.23892
0.019902 | 0.11558 |  | 74.9773 |  | 0.31353 | -0.24786
0.019922 | 0.24622 |  | 126.1004 |  | 0.3216 | -0.25389
0.019941 | 0.38462 |  | 172.7382 |  | 0.32346 | -0.25534
0.019961 | 0.50577 |  | 214.6579 |  | 0.32011 | -0.25249
0.01998 | 0.6122 |  | 249.0156 |  | 0.31298 | -0.24659
0.02 | 0.70681 |  | 275.2183 |  | 0.30026 | -0.23651
0.02002 | 0.76761 |  | 292.6787 |  | 0.28354 | -0.22312
0.020039 | 0.78656 |  | 299.2615 |  | 0.26343 | -0.20721
0.020059 | 0.77551 |  | 296.1005 |  | 0.23839 | -0.18746
0.020078 | 0.74274 |  | 283.6549 |  | 0.20939 | -0.16448
0.020098 | 0.68806 |  | 261.1521 |  | 0.17697 | -0.13899
0.020117 | 0.61129 |  | 229.9312 |  | 0.14207 | -0.11137
0.020137 | 0.51155 |  | 190.6952 |  | 0.10552 | -0.08258
0.020156 | 0.39381 |  | 144.1619 |  | 0.067038 | -0.052502
0.020176 | 0.26535 |  | 92.5455 |  | 0.027206 | -0.021214
0.020195 | 0.12809 |  | 38.0553 |  | -0.013094 | 0.010516
0.020215 | -0.013408 |  | -17.2468 |  | -0.053278 | 0.042004
0.020234 | -0.15133 |  | -71.7049 |  | -0.09245 | 0.072555
0.020254 | -0.28172 |  | -123.5809 |  | -0.1292 | 0.10146
0.020273 | -0.40495 |  | -171.1656 |  | -0.16425 | 0.12879
0.020293 | -0.51506 |  | -213.4582 |  | -0.19806 | 0.15506
0.020313 | -0.60537 |  | -248.304 |  | -0.22824 | 0.17886
0.020332 | -0.67614 |  | -274.3729 |  | -0.25464 | 0.19941
0.020352 | -0.72688 |  | -291.9631 |  | -0.27779 | 0.21732
0.020371 | -0.7518 |  | -299.8316 |  | -0.29598 | 0.23138
0.020391 | -0.74695 |  | -297.6085 |  | -0.30941 | 0.24172
0.02041 | -0.71756 |  | -285.8301 |  | -0.31944 | 0.24947
0.02043 | -0.66555 |  | -263.746 |  | -0.32501 | 0.25369
0.020449 | -0.58867 |  | -232.3596 |  | -0.32498 | 0.25368
0.020469 | -0.49204 |  | -193.2309 |  | -0.32005 | 0.24974
0.020488 | -0.38223 |  | -147.2296 |  | -0.31044 | 0.24192
0.020508 | -0.26257 |  | -96.627 |  | -0.29599 | 0.23056
0.020527 | -0.13718 |  | -42.8237 |  | -0.27737 | 0.216
0.020547 | -0.013897 |  | 13.0318 |  | -0.25522 | 0.19833
0.020566 | 0.1092 |  | 67.7443 |  | -0.22901 | 0.17762
0.020586 | 0.23934 |  | 119.4846 |  | -0.19862 | 0.15378
0.020605 | 0.36479 |  | 167.4306 |  | -0.16529 | 0.12734
0.020625 | 0.4873 |  | 209.2486 |  | -0.12956 | 0.099102
0.020645 | 0.60184 |  | 244.4177 |  | -0.091974 | 0.069524
0.020664 | 0.69128 |  | 272.1902 |  | -0.053049 | 0.038939
0.020684 | 0.75914 |  | 290.6564 |  | -0.013064 | 0.0076152
0.020703 | 0.78617 |  | 299.327 |  | 0.026819 | -0.023862
0.020723 | 0.77746 |  | 297.4148 |  | 0.066404 | -0.054992
0.020742 | 0.75052 |  | 285.6494 |  | 0.10505 | -0.085206
0.020762 | 0.69665 |  | 264.6629 |  | 0.14144 | -0.11383
0.020781 | 0.62209 |  | 234.2436 |  | 0.17582 | -0.14078
0.020801 | 0.52564 |  | 196.2474 |  | 0.20757 | -0.16569
0.02082 | 0.41178 |  | 151.1282 |  | 0.23642 | -0.18815
0.02084 | 0.28519 |  | 99.7961 |  | 0.2619 | -0.20786
0.020859 | 0.14502 |  | 45.5897 |  | 0.28233 | -0.22395
0.020879 | 0.0042567 |  | -9.9443 |  | 0.29932 | -0.23681
0.020898 | -0.13511 |  | -64.9653 |  | 0.31252 | -0.24677
0.020918 | -0.26821 |  | -116.7697 |  | 0.31945 | -0.25233
0.020938 | -0.39052 |  | -165.01 |  | 0.32244 | -0.25429
0.020957 | -0.502 |  | -208.055 |  | 0.32155 | -0.2533
0.020977 | -0.59451 |  | -243.6975 |  | 0.31446 | -0.2476
0.020996 | -0.66877 |  | -271.5406 |  | 0.30305 | -0.23834
0.021016 | -0.72218 |  | -290.1498 |  | 0.28763 | -0.22614
0.021035 | -0.74903 |  | -299.2214 |  | 0.26756 | -0.21017
0.021055 | -0.7491 |  | -298.6361 |  | 0.24361 | -0.19126
0.021074 | -0.72235 |  | -287.625 |  | 0.21504 | -0.16889
0.021094 | -0.67318 |  | -267.0445 |  | 0.1834 | -0.14367
0.021113 | -0.59958 |  | -236.9998 |  | 0.1498 | -0.11706
0.021133 | -0.50452 |  | -198.5088 |  | 0.11292 | -0.088365
0.021152 | -0.39844 |  | -153.7778 |  | 0.074819 | -0.058326
0.021172 | -0.28092 |  | -103.596 |  | 0.035827 | -0.027464
0.021191 | -0.15916 |  | -49.6263 |  | -0.0055339 | 0.004838
0.021211 | -0.035788 |  | 5.5971 |  | -0.046088 | 0.036604
0.02123 | 0.09498 |  | 60.5155 |  | -0.084134 | 0.06652
0.02125 | 0.21866 |  | 113.1096 |  | -0.12152 | 0.095729
0.02127 | 0.34559 |  | 161.0629 |  | -0.15759 | 0.12389
0.021289 | 0.48019 |  | 203.9285 |  | -0.19154 | 0.15042
0.021309 | 0.59068 |  | 240.4117 |  | -0.22281 | 0.17485
0.021328 | 0.68461 |  | 268.9298 |  | -0.25017 | 0.19611
0.021348 | 0.75431 |  | 288.9177 |  | -0.27367 | 0.21431
0.021367 | 0.77977 |  | 298.5384 |  | -0.29189 | 0.22859
0.021387 | 0.78156 |  | 297.8158 |  | -0.30615 | 0.2395
0.021406 | 0.75536 |  | 287.6895 |  | -0.31874 | 0.24885
0.021426 | 0.70313 |  | 267.8218 |  | -0.32534 | 0.25418
0.021445 | 0.63426 |  | 238.9935 |  | -0.32527 | 0.25432
0.021465 | 0.53861 |  | 201.7311 |  | -0.32156 | 0.25094
0.021484 | 0.42739 |  | 157.0732 |  | -0.31231 | 0.24361
0.021504 | 0.30184 |  | 106.757 |  | -0.29865 | 0.23298
0.021523 | 0.16341 |  | 52.5275 |  | -0.28236 | 0.22013
0.021543 | 0.023581 |  | -2.7915 |  | -0.26104 | 0.20341
0.021562 | -0.11687 |  | -57.5557 |  | -0.23491 | 0.18254
0.021582 | -0.25022 |  | -110.4147 |  | -0.20472 | 0.15879
0.021602 | -0.37412 |  | -159.0731 |  | -0.17158 | 0.13267
0.021621 | -0.48723 |  | -202.7451 |  | -0.13723 | 0.10516
0.021641 | -0.58355 |  | -239.9971 |  | -0.10046 | 0.076353
0.02166 | -0.66057 |  | -268.4921 |  | -0.061361 | 0.045677
0.02168 | -0.7156 |  | -288.1843 |  | -0.021803 | 0.014393
0.021699 | -0.74774 |  | -298.7282 |  | 0.01843 | -0.017235
0.021719 | -0.75146 |  | -299.2952 |  | 0.058954 | -0.049126
0.021738 | -0.72733 |  | -290.0446 |  | 0.097487 | -0.079387
0.021758 | -0.68054 |  | -270.5821 |  | 0.13354 | -0.10772
0.021777 | -0.60924 |  | -241.5987 |  | 0.16815 | -0.13478
0.021797 | -0.51669 |  | -204.264 |  | 0.20075 | -0.16018
0.021816 | -0.41028 |  | -159.9061 |  | 0.23056 | -0.18346
0.021836 | -0.29382 |  | -110.5781 |  | 0.25719 | -0.20421
0.021855 | -0.16956 |  | -57.1566 |  | 0.27901 | -0.22129
0.021875 | -0.045211 |  | -1.6315 |  | 0.29553 | -0.234
0.021895 | 0.075979 |  | 53.3476 |  | 0.30822 | -0.24358
0.021914 | 0.20368 |  | 106.283 |  | 0.31758 | -0.25067
0.021934 | 0.33646 |  | 155.2056 |  | 0.32222 | -0.25416
0.021953 | 0.45829 |  | 198.8682 |  | 0.32156 | -0.25359
0.021973 | 0.57232 |  | 236.0762 |  | 0.31594 | -0.24881
0.021992 | 0.67283 |  | 265.665 |  | 0.30482 | -0.23979
0.022012 | 0.74215 |  | 286.7527 |  | 0.2895 | -0.22768
0.022031 | 0.78263 |  | 297.9892 |  | 0.27087 | -0.213
0.022051 | 0.78424 |  | 298.9559 |  | 0.24814 | -0.19518
0.02207 | 0.75766 |  | 289.9486 |  | 0.22116 | -0.1738
0.02209 | 0.71367 |  | 271.2929 |  | 0.18937 | -0.14874
0.022109 | 0.64154 |  | 243.2444 |  | 0.15537 | -0.1218
0.022129 | 0.55195 |  | 207.0184 |  | 0.12023 | -0.093967
0.022148 | 0.4435 |  | 163.5614 |  | 0.081826 | -0.064066
0.022168 | 0.31729 |  | 113.8719 |  | 0.042698 | -0.03315
0.022187 | 0.18297 |  | 60.339 |  | 0.0029875 | -0.0018447
0.022207 | 0.040572 |  | 4.7876 |  | -0.038097 | 0.030137
0.022227 | -0.099598 |  | -50.3882 |  | -0.077107 | 0.060824
0.022246 | -0.23292 |  | -103.2979 |  | -0.11493 | 0.090368
0.022266 | -0.35841 |  | -152.8492 |  | -0.15152 | 0.11899
0.022285 | -0.47221 |  | -197.1459 |  | -0.18483 | 0.14507
0.022305 | -0.57161 |  | -235.0125 |  | -0.21693 | 0.16976
0.022324 | -0.65133 |  | -265.0557 |  | -0.24552 | 0.19211
0.022344 | -0.70959 |  | -286.0019 |  | -0.26891 | 0.21047
0.022363 | -0.74436 |  | -297.843 |  | -0.28982 | 0.22653
0.022383 | -0.75178 |  | -299.9136 |  | -0.30543 | 0.2387
0.022402 | -0.73114 |  | -291.4529 |  | -0.31584 | 0.24672
0.022422 | -0.68764 |  | -273.4424 |  | -0.32396 | 0.25271
0.022441 | -0.62159 |  | -245.9419 |  | -0.32606 | 0.25449
0.022461 | -0.53229 |  | -209.4743 |  | -0.32241 | 0.25174
0.02248 | -0.42842 |  | -166.4002 |  | -0.31537 | 0.24589
0.0225 | -0.31185 |  | -117.2684 |  | -0.30278 | 0.23594
0.02252 | -0.18527 |  | -64.0634 |  | -0.28576 | 0.22252
0.022539 | -0.059211 |  | -9.0903 |  | -0.26542 | 0.20635
0.022559 | 0.0654 |  | 46.4203 |  | -0.24029 | 0.18655
0.022578 | 0.18841 |  | 99.4005 |  | -0.21144 | 0.16376
0.022598 | 0.3076 |  | 148.8245 |  | -0.17932 | 0.13842
0.022617 | 0.43195 |  | 193.2808 |  | -0.14426 | 0.11081
0.022637 | 0.55449 |  | 231.0471 |  | -0.10828 | 0.082291
0.022656 | 0.66013 |  | 262.1618 |  | -0.069824 | 0.052018
0.022676 | 0.7421 |  | 284.729 |  | -0.029076 | 0.020073
0.022695 | 0.78068 |  | 297.2265 |  | 0.010271 | -0.011162
0.022715 | 0.78288 |  | 299.4856 |  | 0.049716 | -0.042188
0.022734 | 0.76435 |  | 291.3587 |  | 0.089456 | -0.07311
0.022754 | 0.71857 |  | 273.6429 |  | 0.12622 | -0.10214
0.022773 | 0.65336 |  | 247.2743 |  | 0.16121 | -0.12965
0.022793 | 0.56739 |  | 212.4562 |  | 0.1946 | -0.15561
0.022812 | 0.45901 |  | 169.8671 |  | 0.22438 | -0.1789
0.022832 | 0.33716 |  | 120.7291 |  | 0.25135 | -0.19989
0.022852 | 0.20043 |  | 66.9749 |  | 0.27412 | -0.2177
0.022871 | 0.059957 |  | 11.7588 |  | 0.29179 | -0.23137
0.022891 | -0.078793 |  | -43.4612 |  | 0.30646 | -0.24226
0.02291 | -0.21427 |  | -96.8563 |  | 0.3161 | -0.24967
0.02293 | -0.34001 |  | -146.2723 |  | 0.32053 | -0.25306
0.022949 | -0.45821 |  | -191.7637 |  | 0.32199 | -0.25376
0.022969 | -0.56041 |  | -230.9748 |  | 0.31746 | -0.25011
0.022988 | -0.64258 |  | -261.8501 |  | 0.30665 | -0.24159
0.023008 | -0.70545 |  | -284.2943 |  | 0.29275 | -0.23026
0.023027 | -0.74238 |  | -296.9925 |  | 0.27477 | -0.21599
0.023047 | -0.75207 |  | -299.9834 |  | 0.25218 | -0.19832
0.023066 | -0.73569 |  | -293.3461 |  | 0.22617 | -0.17773
0.023086 | -0.69566 |  | -276.6378 |  | 0.19576 | -0.15376
0.023105 | -0.63227 |  | -250.5029 |  | 0.1616 | -0.1267
0.023125 | -0.54597 |  | -215.2135 |  | 0.12628 | -0.098678
0.023145 | -0.44362 |  | -172.2862 |  | 0.08913 | -0.069733
0.023164 | -0.33057 |  | -124.1427 |  | 0.049948 | -0.038983
0.023184 | -0.20947 |  | -71.4534 |  | 0.010182 | -0.0075222
0.023203 | -0.083837 |  | -16.341 |  | -0.030782 | 0.024515
0.023223 | 0.044327 |  | 38.4956 |  | -0.070883 | 0.05604
0.023242 | 0.16797 |  | 92.4685 |  | -0.10799 | 0.08518
0.023262 | 0.28966 |  | 142.7555 |  | -0.14434 | 0.11332
0.023281 | 0.42536 |  | 187.4221 |  | -0.17936 | 0.14068
0.023301 | 0.55151 |  | 226.7745 |  | -0.21117 | 0.16576
0.02332 | 0.64928 |  | 258.5306 |  | -0.24064 | 0.18863
0.02334 | 0.73035 |  | 281.8951 |  | -0.26595 | 0.20821
0.023359 | 0.77557 |  | 296.1064 |  | -0.28567 | 0.22355
0.023379 | 0.78435 |  | 299.3192 |  | -0.30214 | 0.2362
0.023398 | 0.76879 |  | 292.9605 |  | -0.31517 | 0.24638
0.023418 | 0.72621 |  | 277.0176 |  | -0.3235 | 0.25281
0.023438 | 0.66526 |  | 251.297 |  | -0.32667 | 0.25508
0.023457 | 0.5813 |  | 217.562 |  | -0.32422 | 0.25314
0.023477 | 0.47461 |  | 175.7588 |  | -0.31734 | 0.24756
0.023496 | 0.35324 |  | 127.1535 |  | -0.30585 | 0.2385
0.023516 | 0.22014 |  | 74.5375 |  | -0.28965 | 0.22576
0.023535 | 0.081489 |  | 19.3104 |  | -0.27034 | 0.21044
0.023555 | -0.059943 |  | -36.1943 |  | -0.24679 | 0.19194
0.023574 | -0.19658 |  | -89.6033 |  | -0.2179 | 0.1692
0.023594 | -0.32452 |  | -140.1414 |  | -0.18618 | 0.14408
0.023613 | -0.44427 |  | -186.1839 |  | -0.152 | 0.11702
0.023633 | -0.54965 |  | -226.0458 |  | -0.11489 | 0.087877
0.023652 | -0.63514 |  | -258.2092 |  | -0.077217 | 0.058198
0.023672 | -0.69746 |  | -281.3948 |  | -0.038419 | 0.02761
0.023691 | -0.73748 |  | -295.7256 |  | 0.002078 | -0.0042204
0.023711 | -0.75322 |  | -300.2657 |  | 0.042097 | -0.035839
0.02373 | -0.74029 |  | -294.64 |  | 0.081521 | -0.066804
0.02375 | -0.70255 |  | -279.4773 |  | 0.11927 | -0.096487
0.02377 | -0.64219 |  | -254.2957 |  | 0.15437 | -0.12399
0.023789 | -0.55964 |  | -219.9841 |  | 0.1879 | -0.15003
0.023809 | -0.45989 |  | -178.3673 |  | 0.21852 | -0.17415
0.023828 | -0.34959 |  | -130.6645 |  | 0.24611 | -0.19566
0.023848 | -0.23218 |  | -78.5876 |  | 0.27046 | -0.21462
0.023867 | -0.10537 |  | -23.9561 |  | 0.28893 | -0.22909
0.023887 | 0.02617 |  | 31.5143 |  | 0.30348 | -0.23991
0.023906 | 0.15209 |  | 85.512 |  | 0.31482 | -0.24852
0.023926 | 0.27676 |  | 136.2506 |  | 0.32038 | -0.25285
0.023945 | 0.41218 |  | 182.2157 |  | 0.32186 | -0.2536
0.023965 | 0.53744 |  | 221.9976 |  | 0.3188 | -0.25101
0.023984 | 0.63902 |  | 254.7693 |  | 0.30959 | -0.24359
0.024004 | 0.72304 |  | 279.3711 |  | 0.29622 | -0.23285
0.024023 | 0.77072 |  | 294.649 |  | 0.27893 | -0.21922
0.024043 | 0.78534 |  | 299.6773 |  | 0.25731 | -0.20215
0.024063 | 0.77423 |  | 294.3796 |  | 0.23161 | -0.1819
0.024082 | 0.73343 |  | 279.6541 |  | 0.20203 | -0.15849
0.024102 | 0.67414 |  | 255.3786 |  | 0.16948 | -0.13277
0.024121 | 0.59152 |  | 222.1121 |  | 0.1343 | -0.10517
0.024141 | 0.48761 |  | 181.5711 |  | 0.096605 | -0.075509
0.02416 | 0.37105 |  | 134.1387 |  | 0.05783 | -0.044892
0.02418 | 0.23836 |  | 81.5317 |  | 0.018493 | -0.013928
0.024199 | 0.098609 |  | 26.8288 |  | -0.022259 | 0.017908
0.024219 | -0.042564 |  | -28.7866 |  | -0.062169 | 0.049219
0.024238 | -0.18168 |  | -83.0234 |  | -0.1 | 0.079089
0.024258 | -0.31054 |  | -133.57 |  | -0.13752 | 0.1083
0.024277 | -0.42949 |  | -180.303 |  | -0.17311 | 0.13593
0.024297 | -0.53593 |  | -221.1948 |  | -0.20524 | 0.1611
0.024316 | -0.62296 |  | -254.1696 |  | -0.23453 | 0.1839
0.024336 | -0.68883 |  | -278.9367 |  | -0.26034 | 0.204
0.024355 | -0.73346 |  | -294.3277 |  | -0.28205 | 0.22079
0.024375 | -0.7526 |  | -300.1463 |  | -0.29977 | 0.2343
0.024395 | -0.74353 |  | -296.3695 |  | -0.31355 | 0.24496
0.024414 | -0.70908 |  | -282.0691 |  | -0.32239 | 0.25188
0.024434 | -0.65139 |  | -258.0689 |  | -0.326 | 0.25463
0.024453 | -0.57034 |  | -225.0785 |  | -0.32511 | 0.25388
0.024473 | -0.47026 |  | -184.0932 |  | -0.31923 | 0.24911
0.024492 | -0.35961 |  | -137.3885 |  | -0.30867 | 0.24061
0.024512 | -0.23883 |  | -85.9174 |  | -0.29424 | 0.22925
0.024531 | -0.10908 |  | -31.3894 |  | -0.27506 | 0.21425
0.024551 | 0.018988 |  | 24.0348 |  | -0.25155 | 0.19566
0.02457 | 0.14061 |  | 78.8312 |  | -0.22423 | 0.17397
0.02459 | 0.25923 |  | 129.974 |  | -0.19274 | 0.14915
0.024609 | 0.38692 |  | 176.0728 |  | -0.1591 | 0.12255
0.024629 | 0.51516 |  | 216.9358 |  | -0.12368 | 0.094593
0.024648 | 0.61972 |  | 250.6758 |  | -0.085829 | 0.064779
0.024668 | 0.70847 |  | 276.5777 |  | -0.046717 | 0.033931
0.024688 | 0.7706 |  | 293.5925 |  | -0.0061735 | 0.0021547
0.024707 | 0.78588 |  | 299.701 |  | 0.034142 | -0.029653
0.024727 | 0.77394 |  | 295.6447 |  | 0.072817 | -0.060198
0.024746 | 0.73928 |  | 282.055 |  | 0.11089 | -0.089847
0.024766 | 0.68091 |  | 258.7696 |  | 0.14687 | -0.1181
0.024785 | 0.60487 |  | 227.1179 |  | 0.18056 | -0.14454
0.024805 | 0.5041 |  | 187.589 |  | 0.2123 | -0.16923
0.024824 | 0.38577 |  | 140.8974 |  | 0.24046 | -0.19135
0.024844 | 0.25647 |  | 89.0297 |  | 0.26491 | -0.21036
0.024863 | 0.11689 |  | 33.9748 |  | 0.28491 | -0.2258
0.024883 | -0.024733 |  | -21.6063 |  | 0.30008 | -0.23759
0.024902 | -0.16308 |  | -75.7865 |  | 0.31209 | -0.24658
0.024922 | -0.29263 |  | -127.2173 |  | 0.31956 | -0.25225
0.024941 | -0.41282 |  | -174.2573 |  | 0.32098 | -0.25347
0.024961 | -0.52263 |  | -216.029 |  | 0.31878 | -0.25128
0.02498 | -0.61274 |  | -250.6112 |  | 0.31151 | -0.2454
0.025 | -0.68148 |  | -276.1847 |  | 0.2979 | -0.23482
0.02502 | -0.72978 |  | -292.9368 |  | 0.28175 | -0.22159
0.025039 | -0.75197 |  | -300.0681 |  | 0.26153 | -0.20558
0.025059 | -0.74527 |  | -296.9651 |  | 0.2363 | -0.18581
0.025078 | -0.71413 |  | -284.3861 |  | 0.2081 | -0.1634
0.025098 | -0.66115 |  | -261.9105 |  | 0.17535 | -0.13779
0.025117 | -0.58385 |  | -229.8988 |  | 0.1402 | -0.10988
0.025137 | -0.48592 |  | -190.123 |  | 0.1039 | -0.081143
0.025156 | -0.37342 |  | -143.867 |  | 0.064991 | -0.050809
0.025176 | -0.25092 |  | -92.8106 |  | 0.025927 | -0.019895
0.025195 | -0.12768 |  | -38.5787 |  | -0.013784 | 0.011333
0.025215 | -0.0059253 |  | 17.0679 |  | -0.054921 | 0.043331
0.025234 | 0.11452 |  | 71.5769 |  | -0.094056 | 0.07408
0.025254 | 0.23423 |  | 123.139 |  | -0.13095 | 0.10304
0.025273 | 0.36697 |  | 170.1478 |  | -0.16646 | 0.13068
0.025293 | 0.50136 |  | 211.6503 |  | -0.1993 | 0.15628
0.025313 | 0.61518 |  | 246.9497 |  | -0.22944 | 0.17975
0.025332 | 0.70506 |  | 274.1217 |  | -0.25607 | 0.20052
0.025352 | 0.76172 |  | 291.7993 |  | -0.27854 | 0.21808
0.025371 | 0.7859 |  | 299.3336 |  | -0.2975 | 0.23259
0.025391 | 0.77709 |  | 296.4129 |  | -0.31143 | 0.24328
0.02541 | 0.74329 |  | 283.9792 |  | -0.3206 | 0.25042
0.02543 | 0.69285 |  | 262.6055 |  | -0.32619 | 0.25453
0.025449 | 0.61623 |  | 232.0739 |  | -0.32615 | 0.25459
0.025469 | 0.5197 |  | 193.4428 |  | -0.32099 | 0.25063
0.025488 | 0.40432 |  | 147.3321 |  | -0.31197 | 0.24315
0.025508 | 0.27257 |  | 95.3947 |  | -0.29756 | 0.23178
0.025527 | 0.13561 |  | 41.2252 |  | -0.27891 | 0.21724
0.025547 | -0.0059448 |  | -14.1097 |  | -0.25671 | 0.19974
0.025566 | -0.14507 |  | -68.8185 |  | -0.22981 | 0.17851
0.025586 | -0.2765 |  | -120.3206 |  | -0.19965 | 0.15453
0.025605 | -0.39978 |  | -168.4366 |  | -0.16635 | 0.12829
0.025625 | -0.51054 |  | -211.3313 |  | -0.13038 | 0.10003
0.025645 | -0.60353 |  | -246.5157 |  | -0.093454 | 0.070748
0.025664 | -0.67499 |  | -273.3796 |  | -0.05413 | 0.039748
0.025684 | -0.72476 |  | -291.1852 |  | -0.013592 | 0.0079497
0.025703 | -0.75032 |  | -299.4791 |  | 0.026018 | -0.023278
0.025723 | -0.74818 |  | -298.164 |  | 0.065652 | -0.054406
0.025742 | -0.71992 |  | -286.6975 |  | 0.10401 | -0.084527
0.025762 | -0.66923 |  | -265.6746 |  | 0.14035 | -0.11308
0.025781 | -0.59504 |  | -234.9742 |  | 0.17489 | -0.13999
0.025801 | -0.49841 |  | -195.4519 |  | 0.20675 | -0.16485
0.02582 | -0.38904 |  | -150.2852 |  | 0.23588 | -0.18768
0.02584 | -0.27014 |  | -99.8348 |  | 0.26096 | -0.20733
0.025859 | -0.14177 |  | -45.7367 |  | 0.28142 | -0.22312
0.025879 | -0.014092 |  | 9.2693 |  | 0.29847 | -0.23604
0.025898 | 0.10604 |  | 64.5248 |  | 0.31118 | -0.24595
0.025918 | 0.22609 |  | 116.8055 |  | 0.31884 | -0.25192
0.025937 | 0.35216 |  | 164.4218 |  | 0.32227 | -0.25414
0.025957 | 0.47954 |  | 206.934 |  | 0.3204 | -0.25245
0.025977 | 0.59704 |  | 242.4017 |  | 0.3133 | -0.2468
0.025996 | 0.68914 |  | 270.6295 |  | 0.30237 | -0.23794
0.026016 | 0.75547 |  | 290.0796 |  | 0.2868 | -0.2256
0.026035 | 0.78736 |  | 298.9943 |  | 0.26676 | -0.20976
0.026055 | 0.77921 |  | 297.7936 |  | 0.24259 | -0.19074
0.026074 | 0.75041 |  | 286.623 |  | 0.2141 | -0.16822
0.026094 | 0.69845 |  | 265.8229 |  | 0.18262 | -0.14311
0.026113 | 0.62465 |  | 236.3696 |  | 0.1484 | -0.11618
0.026133 | 0.53234 |  | 198.8692 |  | 0.11192 | -0.087584
0.026152 | 0.41678 |  | 153.9507 |  | 0.074514 | -0.058094
0.026172 | 0.28942 |  | 103.1014 |  | 0.03511 | -0.027143
0.026191 | 0.15188 |  | 48.6429 |  | -0.0061817 | 0.0053039
0.026211 | 0.010366 |  | -6.7312 |  | -0.046635 | 0.037095
0.02623 | -0.12649 |  | -61.5785 |  | -0.085333 | 0.06734
0.02625 | -0.25902 |  | -113.9102 |  | -0.12249 | 0.096415
0.02627 | -0.38148 |  | -161.9034 |  | -0.15817 | 0.12421
0.026289 | -0.49479 |  | -205.533 |  | -0.1922 | 0.15063
0.026309 | -0.59219 |  | -242.1441 |  | -0.22344 | 0.17506
0.026328 | -0.66553 |  | -270.0422 |  | -0.25135 | 0.19678
0.026348 | -0.71871 |  | -289.4603 |  | -0.27454 | 0.21493
0.026367 | -0.74759 |  | -298.9169 |  | -0.2924 | 0.22889
0.026387 | -0.74852 |  | -298.5647 |  | -0.30765 | 0.2403
0.026406 | -0.72401 |  | -288.646 |  | -0.31919 | 0.24928
0.026426 | -0.67584 |  | -268.6032 |  | -0.32494 | 0.25394
0.026445 | -0.60425 |  | -239.2012 |  | -0.32622 | 0.25473
0.026465 | -0.51197 |  | -201.3743 |  | -0.32215 | 0.25148
0.026484 | -0.40462 |  | -156.4441 |  | -0.31268 | 0.24394
0.026504 | -0.28374 |  | -106.6212 |  | -0.29969 | 0.23368
0.026523 | -0.15557 |  | -53.1559 |  | -0.28287 | 0.22036
0.026543 | -0.029508 |  | 2.5009 |  | -0.26125 | 0.20319
0.026562 | 0.093794 |  | 57.2395 |  | -0.23492 | 0.18251
0.026582 | 0.21941 |  | 109.6933 |  | -0.20516 | 0.15892
0.026602 | 0.34195 |  | 158.7053 |  | -0.17267 | 0.1332
0.026621 | 0.45869 |  | 201.7089 |  | -0.13738 | 0.10543
0.026641 | 0.5801 |  | 238.0407 |  | -0.10035 | 0.076089
0.02666 | 0.67897 |  | 267.4438 |  | -0.061869 | 0.045657
0.02668 | 0.74573 |  | 287.8446 |  | -0.021783 | 0.014221
0.026699 | 0.78534 |  | 298.3215 |  | 0.01846 | -0.017354
0.026719 | 0.78003 |  | 298.6407 |  | 0.058058 | -0.048489
0.026738 | 0.75497 |  | 288.6974 |  | 0.096852 | -0.078969
0.026758 | 0.70997 |  | 269.2839 |  | 0.13357 | -0.10782
0.026777 | 0.63453 |  | 240.6293 |  | 0.16832 | -0.13487
0.026797 | 0.54511 |  | 204.0607 |  | 0.20081 | -0.16021
0.026816 | 0.43371 |  | 160.2998 |  | 0.22996 | -0.18311
0.026836 | 0.30684 |  | 109.7667 |  | 0.25668 | -0.20384
0.026855 | 0.171 |  | 55.9685 |  | 0.27866 | -0.22107
0.026875 | 0.028088 |  | 0.6965 |  | 0.29494 | -0.23371
0.026895 | -0.11033 |  | -54.7655 |  | 0.30876 | -0.2441
0.026914 | -0.24469 |  | -107.2965 |  | 0.31801 | -0.25127
0.026934 | -0.36917 |  | -156.1073 |  | 0.32134 | -0.25375
0.026953 | -0.4814 |  | -200.3057 |  | 0.32096 | -0.25321
0.026973 | -0.57942 |  | -237.7467 |  | 0.31548 | -0.24863
0.026992 | -0.65669 |  | -267.2211 |  | 0.3045 | -0.2397
0.027012 | -0.71343 |  | -287.4086 |  | 0.28974 | -0.22801
0.027031 | -0.74572 |  | -298.2725 |  | 0.27099 | -0.2131
0.027051 | -0.7514 |  | -299.7411 |  | 0.24766 | -0.19471
0.02707 | -0.7297 |  | -290.5875 |  | 0.21984 | -0.17283
0.02709 | -0.68364 |  | -271.764 |  | 0.18858 | -0.14782
0.027109 | -0.61625 |  | -243.7824 |  | 0.15543 | -0.12148
0.027129 | -0.52565 |  | -206.7643 |  | 0.11967 | -0.093686
0.027148 | -0.41856 |  | -163.0568 |  | 0.081249 | -0.063673
0.027168 | -0.3001 |  | -113.7698 |  | 0.042392 | -0.032783
0.027187 | -0.17322 |  | -60.3605 |  | 0.0023651 | -0.0011988
0.027207 | -0.045997 |  | -5.1338 |  | -0.038658 | 0.030742
0.027227 | 0.08163 |  | 50.1771 |  | -0.07762 | 0.061095
0.027246 | 0.20202 |  | 103.1065 |  | -0.11494 | 0.0903
0.027266 | 0.31611 |  | 152.1991 |  | -0.15157 | 0.11899
0.027285 | 0.441 |  | 196.2343 |  | -0.18633 | 0.14606
0.027305 | 0.55881 |  | 233.5275 |  | -0.21775 | 0.17064
0.027324 | 0.661 |  | 263.6744 |  | -0.24544 | 0.19226
0.027344 | 0.74205 |  | 285.6939 |  | -0.26969 | 0.21102
0.027363 | 0.77973 |  | 297.5735 |  | -0.28932 | 0.22643
0.027383 | 0.78361 |  | 299.2559 |  | -0.30482 | 0.23843
0.027402 | 0.76039 |  | 290.535 |  | -0.31689 | 0.24763
0.027422 | 0.71338 |  | 271.8843 |  | -0.32408 | 0.25326
0.027441 | 0.64791 |  | 244.9776 |  | -0.32607 | 0.25482
0.027461 | 0.55855 |  | 209.3609 |  | -0.32315 | 0.25237
0.02748 | 0.4505 |  | 166.2834 |  | -0.31506 | 0.24581
0.0275 | 0.32713 |  | 117.2145 |  | -0.30254 | 0.23591
0.02752 | 0.19031 |  | 63.1435 |  | -0.2858 | 0.22274
0.027539 | 0.049393 |  | 7.7533 |  | -0.26495 | 0.20622
0.027559 | -0.090723 |  | -47.3822 |  | -0.24086 | 0.18704
0.027578 | -0.22633 |  | -100.6925 |  | -0.21178 | 0.1643
0.027598 | -0.35193 |  | -149.7883 |  | -0.17865 | 0.13826
0.027617 | -0.46661 |  | -194.6496 |  | -0.14437 | 0.11092
0.027637 | -0.56768 |  | -233.4081 |  | -0.10757 | 0.081984
0.027656 | -0.64781 |  | -263.6785 |  | -0.069091 | 0.051672
0.027676 | -0.7073 |  | -285.4808 |  | -0.029697 | 0.020715
0.027695 | -0.74353 |  | -297.691 |  | 0.010953 | -0.011153
0.027715 | -0.75137 |  | -299.6518 |  | 0.05052 | -0.042491
0.027734 | -0.73383 |  | -292.2959 |  | 0.089153 | -0.07273
0.027754 | -0.69193 |  | -274.9668 |  | 0.12678 | -0.10223
0.027773 | -0.62648 |  | -247.9986 |  | 0.16177 | -0.12985
0.027793 | -0.53888 |  | -212.4558 |  | 0.19462 | -0.15544
0.027813 | -0.43398 |  | -169.0362 |  | 0.22522 | -0.17922
0.027832 | -0.3192 |  | -120.2572 |  | 0.25176 | -0.20003
0.027852 | -0.19423 |  | -67.5915 |  | 0.27398 | -0.2175
0.027871 | -0.065713 |  | -12.3964 |  | 0.29286 | -0.23192
0.027891 | 0.058104 |  | 42.8089 |  | 0.30692 | -0.24269
0.02791 | 0.18076 |  | 96.3129 |  | 0.31612 | -0.24978
0.02793 | 0.29993 |  | 146.1697 |  | 0.32127 | -0.25345
0.027949 | 0.42022 |  | 190.7126 |  | 0.32141 | -0.25344
0.027969 | 0.54441 |  | 229.115 |  | 0.31731 | -0.24987
0.027988 | 0.65009 |  | 260.3621 |  | 0.30766 | -0.24205
0.028008 | 0.73192 |  | 283.1932 |  | 0.29276 | -0.23026
0.028027 | 0.77979 |  | 296.776 |  | 0.27505 | -0.21594
0.028047 | 0.78434 |  | 299.7429 |  | 0.25253 | -0.19841
0.028066 | 0.76596 |  | 292.2713 |  | 0.22574 | -0.17736
0.028086 | 0.72315 |  | 275.2684 |  | 0.19584 | -0.15346
0.028105 | 0.65795 |  | 248.8181 |  | 0.16204 | -0.12689
0.028125 | 0.57366 |  | 214.5372 |  | 0.12621 | -0.098683
0.028145 | 0.46557 |  | 172.5463 |  | 0.089085 | -0.069474
0.028164 | 0.34434 |  | 123.7091 |  | 0.050355 | -0.039011
0.028184 | 0.21058 |  | 70.947 |  | 0.010361 | -0.007516
0.028203 | 0.06824 |  | 15.3225 |  | -0.030449 | 0.024353
0.028223 | -0.072378 |  | -40.5303 |  | -0.070504 | 0.055661
0.028242 | -0.20773 |  | -93.6855 |  | -0.10856 | 0.085578
0.028262 | -0.33445 |  | -143.5385 |  | -0.14476 | 0.1139
0.028281 | -0.45261 |  | -188.9919 |  | -0.17934 | 0.14076
0.028301 | -0.55511 |  | -228.3786 |  | -0.21129 | 0.16579
0.02832 | -0.63779 |  | -260.221 |  | -0.24024 | 0.18837
0.02834 | -0.70067 |  | -283.0625 |  | -0.26578 | 0.20812
0.028359 | -0.73944 |  | -296.5393 |  | -0.28625 | 0.22405
0.028379 | -0.75239 |  | -300.2123 |  | -0.30238 | 0.2363
0.028398 | -0.73713 |  | -293.5155 |  | -0.31503 | 0.24601
0.028418 | -0.69821 |  | -277.6092 |  | -0.32301 | 0.25234
0.028438 | -0.63696 |  | -252.1089 |  | -0.3263 | 0.25475
0.028457 | -0.55171 |  | -217.1668 |  | -0.3246 | 0.25344
0.028477 | -0.45153 |  | -175.2752 |  | -0.31707 | 0.24746
0.028496 | -0.33586 |  | -127.1549 |  | -0.30532 | 0.238
0.028516 | -0.20683 |  | -74.5035 |  | -0.28989 | 0.22588
0.028535 | -0.079313 |  | -19.6338 |  | -0.26973 | 0.20994
0.028555 | 0.04465 |  | 35.9148 |  | -0.24575 | 0.19099
0.028574 | 0.16944 |  | 89.3937 |  | -0.21789 | 0.16918
0.028594 | 0.2957 |  | 139.4717 |  | -0.1859 | 0.1438
0.028613 | 0.42093 |  | 185.1084 |  | -0.15143 | 0.11642
0.028633 | 0.53779 |  | 224.4511 |  | -0.11509 | 0.087865
0.028652 | 0.63888 |  | 256.9742 |  | -0.076971 | 0.057803
0.028672 | 0.72139 |  | 281.2138 |  | -0.037489 | 0.026671
0.028691 | 0.7718 |  | 295.296 |  | 0.0025234 | -0.0048863
0.028711 | 0.78467 |  | 299.4778 |  | 0.042287 | -0.036223
0.02873 | 0.76778 |  | 293.8771 |  | 0.081497 | -0.066879
0.02875 | 0.72766 |  | 278.1447 |  | 0.11933 | -0.096592
0.02877 | 0.66866 |  | 253.2928 |  | 0.15506 | -0.1247
0.028789 | 0.58431 |  | 219.7769 |  | 0.18819 | -0.15069
0.028809 | 0.47969 |  | 178.2702 |  | 0.21895 | -0.17462
0.028828 | 0.36067 |  | 130.3494 |  | 0.24686 | -0.19615
0.028848 | 0.22582 |  | 77.6826 |  | 0.27007 | -0.21452
0.028867 | 0.085755 |  | 22.9249 |  | 0.28907 | -0.22934
0.028887 | -0.05417 |  | -32.6048 |  | 0.30449 | -0.24079
0.028906 | -0.19114 |  | -86.883 |  | 0.31486 | -0.24878
0.028926 | -0.31986 |  | -137.2012 |  | 0.32048 | -0.25313
0.028945 | -0.43919 |  | -183.5003 |  | 0.322 | -0.25417
0.028965 | -0.544 |  | -223.8567 |  | 0.31855 | -0.25126
0.028984 | -0.62924 |  | -256.1215 |  | 0.30965 | -0.24391
0.029004 | -0.69373 |  | -280.2897 |  | 0.29615 | -0.2332
0.029023 | -0.73632 |  | -295.2366 |  | 0.27899 | -0.21951
0.029043 | -0.75244 |  | -300.3116 |  | 0.25772 | -0.20261
0.029063 | -0.7408 |  | -295.4179 |  | 0.23171 | -0.18218
0.029082 | -0.70481 |  | -280.3457 |  | 0.20174 | -0.15842
0.029102 | -0.6452 |  | -255.9132 |  | 0.169 | -0.1325
0.029121 | -0.56226 |  | -222.4576 |  | 0.13375 | -0.10475
0.029141 | -0.46092 |  | -180.9448 |  | 0.096584 | -0.075569
0.02916 | -0.34829 |  | -133.7971 |  | 0.05834 | -0.045492
0.02918 | -0.22525 |  | -81.9081 |  | 0.018305 | -0.01407
0.029199 | -0.097588 |  | -26.8549 |  | -0.022676 | 0.018006
0.029219 | 0.026911 |  | 28.3286 |  | -0.062518 | 0.049364
0.029238 | 0.1502 |  | 82.4828 |  | -0.10088 | 0.079485
0.029258 | 0.27268 |  | 133.4781 |  | -0.13747 | 0.10797
0.029277 | 0.39653 |  | 179.4458 |  | -0.17261 | 0.1352
0.029297 | 0.51563 |  | 219.9119 |  | -0.20572 | 0.16114
0.029316 | 0.62402 |  | 252.8914 |  | -0.2349 | 0.18417
0.029336 | 0.71504 |  | 278.1338 |  | -0.26072 | 0.20406
0.029355 | 0.76989 |  | 294.4869 |  | -0.28236 | 0.22067
0.029375 | 0.78792 |  | 299.8178 |  | -0.29905 | 0.23366
0.029395 | 0.77321 |  | 295.3565 |  | -0.31323 | 0.24457
0.029414 | 0.73493 |  | 281.0097 |  | -0.32278 | 0.25203
0.029434 | 0.6781 |  | 256.7175 |  | -0.32571 | 0.25424
0.029453 | 0.59691 |  | 224.4697 |  | -0.32471 | 0.25317
0.029473 | 0.49629 |  | 184.5503 |  | -0.31896 | 0.24873
0.029492 | 0.37611 |  | 137.3775 |  | -0.30789 | 0.24018
0.029512 | 0.2439 |  | 85.2318 |  | -0.29362 | 0.22873
0.029531 | 0.10563 |  | 30.2188 |  | -0.27468 | 0.21376
0.029551 | -0.037465 |  | -25.5882 |  | -0.25043 | 0.19473
0.02957 | -0.17423 |  | -79.7367 |  | -0.22313 | 0.17303
0.02959 | -0.30404 |  | -130.7349 |  | -0.19263 | 0.14891
0.029609 | -0.4237 |  | -177.3223 |  | -0.159 | 0.12244
0.029629 | -0.5289 |  | -218.4752 |  | -0.12313 | 0.094193
0.029648 | -0.61891 |  | -252.5765 |  | -0.084822 | 0.064103
0.029668 | -0.68632 |  | -277.7295 |  | -0.045431 | 0.032919
0.029687 | -0.73122 |  | -293.7583 |  | -0.0054942 | 0.0014033
0.029707 | -0.75142 |  | -300.0281 |  | 0.034859 | -0.030141
0.029727 | -0.7432 |  | -296.2721 |  | 0.073609 | -0.060645
0.029746 | -0.71058 |  | -282.8503 |  | 0.11109 | -0.09012
0.029766 | -0.65374 |  | -259.5159 |  | 0.14768 | -0.11869
0.029785 | -0.57437 |  | -227.1654 |  | 0.18162 | -0.14531
0.029805 | -0.47645 |  | -186.922 |  | 0.21296 | -0.16987
0.029824 | -0.36282 |  | -140.0485 |  | 0.24151 | -0.19208
0.029844 | -0.23968 |  | -88.6819 |  | 0.26564 | -0.21089
0.029863 | -0.1108 |  | -34.4699 |  | 0.28498 | -0.22587
0.029883 | 0.016391 |  | 21.3044 |  | 0.30051 | -0.23766
0.029902 | 0.13912 |  | 75.6784 |  | 0.31277 | -0.24701
0.029922 | 0.26171 |  | 126.7963 |  | 0.31993 | -0.25259
0.029941 | 0.38198 |  | 174.0317 |  | 0.32132 | -0.25359
0.029961 | 0.49768 |  | 215.0616 |  | 0.31892 | -0.25135
0.02998 | 0.60726 |  | 248.9772 |  | 0.31138 | -0.24509
0.03 | 0.70307 |  | 275.4351 |  | 0.29812 | -0.2346
0.03002 | 0.76346 |  | 292.8685 |  | 0.28219 | -0.22187
0.030039 | 0.78538 |  | 299.9877 |  | 0.26215 | -0.20605
0.030059 | 0.7775 |  | 296.5747 |  | 0.23628 | -0.18584
0.030078 | 0.742 |  | 283.4179 |  | 0.20709 | -0.16257
0.030098 | 0.68702 |  | 260.829 |  | 0.17521 | -0.13711
0.030117 | 0.60931 |  | 229.3887 |  | 0.14026 | -0.10966
0.030137 | 0.51039 |  | 190.2258 |  | 0.10357 | -0.081003
0.030156 | 0.39509 |  | 144.085 |  | 0.065436 | -0.051021
0.030176 | 0.26284 |  | 92.33 |  | 0.025547 | -0.019525
0.030195 | 0.12558 |  | 37.5808 |  | -0.015035 | 0.01237
0.030215 | -0.0149 |  | -18.0191 |  | -0.055258 | 0.043805
0.030234 | -0.1545 |  | -72.6207 |  | -0.093912 | 0.073988
0.030254 | -0.28385 |  | -123.9947 |  | -0.13085 | 0.103
0.030273 | -0.40676 |  | -171.5088 |  | -0.16647 | 0.13096
0.030293 | -0.51571 |  | -213.5796 |  | -0.19944 | 0.15667
0.030312 | -0.60616 |  | -248.1698 |  | -0.22959 | 0.18007
0.030332 | -0.67909 |  | -274.9585 |  | -0.25654 | 0.20097
0.030352 | -0.72738 |  | -292.2234 |  | -0.27891 | 0.21846
0.030371 | -0.75036 |  | -299.5039 |  | -0.29687 | 0.2324
0.030391 | -0.74637 |  | -297.5381 |  | -0.31095 | 0.2431
0.03041 | -0.71641 |  | -285.3067 |  | -0.32098 | 0.25093
0.03043 | -0.66428 |  | -263.1941 |  | -0.32601 | 0.25486
0.030449 | -0.58832 |  | -232.0372 |  | -0.32597 | 0.2546
0.030469 | -0.49343 |  | -192.5596 |  | -0.32114 | 0.25058
0.030488 | -0.38451 |  | -146.754 |  | -0.31111 | 0.24263
0.030508 | -0.2621 |  | -95.919 |  | -0.29673 | 0.23145
0.030527 | -0.13111 |  | -41.6864 |  | -0.27867 | 0.21715
0.030547 | -0.0038247 |  | 13.6631 |  | -0.25646 | 0.19949
0.030566 | 0.11692 |  | 68.5282 |  | -0.22981 | 0.17856
0.030586 | 0.23589 |  | 120.4552 |  | -0.19877 | 0.15412
0.030605 | 0.35542 |  | 167.6661 |  | -0.16515 | 0.12747
0.030625 | 0.47843 |  | 209.6635 |  | -0.13032 | 0.099915
0.030645 | 0.59346 |  | 244.7151 |  | -0.092791 | 0.070525
0.030664 | 0.6936 |  | 272.0837 |  | -0.053315 | 0.03947
0.030684 | 0.76225 |  | 291.2614 |  | -0.013864 | 0.008163
0.030703 | 0.78524 |  | 299.6107 |  | 0.026461 | -0.023508
0.030723 | 0.78078 |  | 297.3555 |  | 0.066349 | -0.054732
0.030742 | 0.74963 |  | 285.4964 |  | 0.1044 | -0.08464
0.030762 | 0.69453 |  | 263.7054 |  | 0.1411 | -0.11349
0.030781 | 0.62252 |  | 233.6412 |  | 0.175 | -0.14016
0.030801 | 0.52679 |  | 195.8983 |  | 0.2067 | -0.16478
0.03082 | 0.41323 |  | 150.5435 |  | 0.23618 | -0.18761
0.03084 | 0.28424 |  | 99.3751 |  | 0.26106 | -0.20718
0.030859 | 0.14528 |  | 44.6464 |  | 0.28168 | -0.22337
0.030879 | 0.005003 |  | -11.0989 |  | 0.29854 | -0.23623
0.030898 | -0.13394 |  | -65.7506 |  | 0.31075 | -0.24541
0.030918 | -0.26556 |  | -117.5123 |  | 0.31855 | -0.2514
0.030937 | -0.38914 |  | -165.2931 |  | 0.32221 | -0.25407
0.030957 | -0.50165 |  | -208.209 |  | 0.32035 | -0.25249
0.030977 | -0.59706 |  | -244.3448 |  | 0.31332 | -0.24674
0.030996 | -0.67194 |  | -272.0322 |  | 0.30187 | -0.23731
0.031016 | -0.72307 |  | -290.5841 |  | 0.2858 | -0.22464
0.031035 | -0.74866 |  | -299.232 |  | 0.26639 | -0.20939
0.031055 | -0.74765 |  | -297.9187 |  | 0.24248 | -0.19061
0.031074 | -0.7222 |  | -287.1824 |  | 0.21385 | -0.16807
0.031094 | -0.67368 |  | -266.5183 |  | 0.18215 | -0.14274
0.031113 | -0.60215 |  | -236.5781 |  | 0.14708 | -0.11509
0.031133 | -0.51025 |  | -198.4602 |  | 0.11116 | -0.086907
0.031152 | -0.40068 |  | -152.8741 |  | 0.074438 | -0.057996
0.031172 | -0.28072 |  | -102.3465 |  | 0.034164 | -0.026531
0.031191 | -0.15672 |  | -48.6917 |  | -0.0069056 | 0.0058334
0.031211 | -0.029834 |  | 6.8092 |  | -0.046982 | 0.037402
0.03123 | 0.093726 |  | 61.4744 |  | -0.086355 | 0.068053
0.03125 | 0.21871 |  | 113.4528 |  | -0.12328 | 0.09696
0.03127 | 0.35453 |  | 161.7779 |  | -0.15858 | 0.12454
0.031289 | 0.48297 |  | 204.9493 |  | -0.19285 | 0.15114
0.031309 | 0.59304 |  | 241.3169 |  | -0.22378 | 0.17536
0.031328 | 0.6865 |  | 269.8012 |  | -0.25123 | 0.19678
0.031348 | 0.75239 |  | 289.1735 |  | -0.27481 | 0.21507
0.031367 | 0.78365 |  | 298.6483 |  | -0.29315 | 0.22929
0.031387 | 0.78084 |  | 298.071 |  | -0.30773 | 0.24046
0.031406 | 0.75484 |  | 287.884 |  | -0.31886 | 0.24904
0.031426 | 0.70691 |  | 268.3693 |  | -0.32519 | 0.25389
0.031445 | 0.6336 |  | 239.0002 |  | -0.32668 | 0.25498
0.031465 | 0.53982 |  | 201.3693 |  | -0.32269 | 0.25186
0.031484 | 0.4253 |  | 156.7477 |  | -0.31298 | 0.24415
0.031504 | 0.2992 |  | 105.8966 |  | -0.29914 | 0.23313
0.031523 | 0.16604 |  | 52.203 |  | -0.28224 | 0.21966
0.031543 | 0.024601 |  | -2.8169 |  | -0.26111 | 0.20316
0.031563 | -0.1154 |  | -57.9554 |  | -0.23537 | 0.18295
0.031582 | -0.24847 |  | -110.5452 |  | -0.20586 | 0.15936
0.031602 | -0.37402 |  | -159.6285 |  | -0.17237 | 0.13287
0.031621 | -0.48845 |  | -203.4969 |  | -0.13643 | 0.10443
0.031641 | -0.58468 |  | -239.894 |  | -0.1 | 0.075631
0.03166 | -0.66073 |  | -268.3471 |  | -0.062066 | 0.045958
0.03168 | -0.71511 |  | -288.0689 |  | -0.02179 | 0.01437
0.031699 | -0.74566 |  | -298.3886 |  | 0.018714 | -0.017684
0.031719 | -0.75122 |  | -299.1669 |  | 0.058257 | -0.048941
0.031738 | -0.72739 |  | -289.5892 |  | 0.097342 | -0.079368
0.031758 | -0.67919 |  | -270.0965 |  | 0.1342 | -0.10807
0.031777 | -0.6094 |  | -241.0779 |  | 0.16823 | -0.13494
0.031797 | -0.51702 |  | -203.3491 |  | 0.20091 | -0.16063
0.031816 | -0.40899 |  | -159.3266 |  | 0.23085 | -0.18392
0.031836 | -0.29058 |  | -109.6419 |  | 0.25659 | -0.20398
0.031855 | -0.16844 |  | -56.2603 |  | 0.27815 | -0.22079
0.031875 | -0.042419 |  | -1.409 |  | 0.29553 | -0.2341
0.031895 | 0.087676 |  | 54.1162 |  | 0.30892 | -0.24435
0.031914 | 0.21444 |  | 106.9695 |  | 0.31767 | -0.25105
0.031934 | 0.33604 |  | 155.7672 |  | 0.32175 | -0.25397
0.031953 | 0.45407 |  | 199.7412 |  | 0.32123 | -0.25329
0.031973 | 0.56887 |  | 236.1659 |  | 0.31543 | -0.24851
0.031992 | 0.67168 |  | 265.3573 |  | 0.3045 | -0.23978
0.032012 | 0.74372 |  | 286.9828 |  | 0.28923 | -0.22749
0.032031 | 0.78059 |  | 298.0471 |  | 0.27072 | -0.21271
0.032051 | 0.78348 |  | 298.9753 |  | 0.24765 | -0.19487
0.03207 | 0.75764 |  | 290.1323 |  | 0.21977 | -0.17292
0.03209 | 0.71196 |  | 270.5601 |  | 0.18911 | -0.14828
0.032109 | 0.64163 |  | 242.3755 |  | 0.15497 | -0.12142
0.032129 | 0.55027 |  | 206.4262 |  | 0.11848 | -0.092896
0.032148 | 0.44115 |  | 162.8182 |  | 0.081621 | -0.063819
0.032168 | 0.31504 |  | 113.4484 |  | 0.042924 | -0.033378
0.032188 | 0.17967 |  | 59.5769 |  | 0.0019294 | -0.0011481
0.032207 | 0.039126 |  | 3.9248 |  | -0.039256 | 0.031172
0.032227 | -0.1004 |  | -51.3024 |  | -0.078595 | 0.061997
0.032246 | -0.23512 |  | -104.6119 |  | -0.11583 | 0.0912
0.032266 | -0.36103 |  | -153.4435 |  | -0.15164 | 0.11907
0.032285 | -0.47384 |  | -197.3829 |  | -0.18589 | 0.14574
0.032305 | -0.57296 |  | -235.4888 |  | -0.21756 | 0.17063
0.032324 | -0.65275 |  | -265.3292 |  | -0.24609 | 0.19283
0.032344 | -0.71104 |  | -286.4698 |  | -0.27045 | 0.21165
0.032363 | -0.74536 |  | -298.1868 |  | -0.28974 | 0.22664
0.032383 | -0.75141 |  | -299.5747 |  | -0.30529 | 0.23856
0.032402 | -0.73121 |  | -291.1309 |  | -0.31708 | 0.24764
0.032422 | -0.68656 |  | -272.8688 |  | -0.3239 | 0.253
0.032441 | -0.61964 |  | -245.2774 |  | -0.32635 | 0.25479
0.032461 | -0.53268 |  | -209.3188 |  | -0.32391 | 0.25272
0.03248 | -0.42925 |  | -165.6881 |  | -0.31561 | 0.24618
0.0325 | -0.31205 |  | -116.5696 |  | -0.30281 | 0.23613
0.03252 | -0.18241 |  | -63.6275 |  | -0.28568 | 0.22265
0.032539 | -0.05346 |  | -8.0998 |  | -0.2648 | 0.20617
0.032559 | 0.069972 |  | 47.0981 |  | -0.24136 | 0.18752
0.032578 | 0.19621 |  | 100.0507 |  | -0.21217 | 0.16467
0.032598 | 0.3184 |  | 149.526 |  | -0.17852 | 0.13811
0.032617 | 0.43676 |  | 193.8024 |  | -0.14439 | 0.11075
0.032637 | 0.55527 |  | 231.9598 |  | -0.10734 | 0.081694
0.032656 | 0.65984 |  | 262.591 |  | -0.068671 | 0.051341
0.032676 | 0.73689 |  | 284.8193 |  | -0.030217 | 0.021005
0.032695 | 0.77863 |  | 297.6115 |  | 0.010261 | -0.010742
0.032715 | 0.78442 |  | 299.4342 |  | 0.050801 | -0.042745
0.032734 | 0.76247 |  | 291.4455 |  | 0.089547 | -0.073126
0.032754 | 0.71968 |  | 274.0136 |  | 0.12665 | -0.10221
0.032773 | 0.65289 |  | 246.8576 |  | 0.1616 | -0.12965
0.032793 | 0.5646 |  | 211.9395 |  | 0.19461 | -0.15529
0.032813 | 0.45867 |  | 169.5074 |  | 0.22487 | -0.17897
0.032832 | 0.33424 |  | 120.0844 |  | 0.25109 | -0.19955
0.032852 | 0.20044 |  | 66.7762 |  | 0.2739 | -0.21719
0.032871 | 0.060394 |  | 11.3776 |  | 0.29261 | -0.23175
0.032891 | -0.08104 |  | -44.0716 |  | 0.30614 | -0.24233
0.03291 | -0.21522 |  | -97.0837 |  | 0.31603 | -0.24968
0.03293 | -0.34257 |  | -146.9615 |  | 0.32136 | -0.25358
0.032949 | -0.45766 |  | -192.0147 |  | 0.32126 | -0.25333
0.032969 | -0.55887 |  | -230.6706 |  | 0.31675 | -0.2496
0.032988 | -0.6432 |  | -262.0747 |  | 0.30689 | -0.24181
0.033008 | -0.70423 |  | -284.1467 |  | 0.29274 | -0.23024
0.033027 | -0.74214 |  | -296.7071 |  | 0.27463 | -0.21574
0.033047 | -0.75237 |  | -299.9138 |  | 0.25175 | -0.19792
0.033066 | -0.73482 |  | -292.8438 |  | 0.22557 | -0.17717
0.033086 | -0.69401 |  | -276.0265 |  | 0.19553 | -0.15334
0.033105 | -0.62958 |  | -249.6865 |  | 0.16167 | -0.12656
0.033125 | -0.54304 |  | -214.3813 |  | 0.12615 | -0.098539
0.033145 | -0.43951 |  | -171.821 |  | 0.088821 | -0.069339
0.033164 | -0.32335 |  | -123.1412 |  | 0.049502 | -0.038487
0.033184 | -0.19931 |  | -70.4075 |  | 0.009681 | -0.0070339
0.033203 | -0.072262 |  | -15.8618 |  | -0.030559 | 0.024582
0.033223 | 0.054108 |  | 39.6555 |  | -0.070697 | 0.055873
0.033242 | 0.17468 |  | 93.4975 |  | -0.10869 | 0.0856
0.033262 | 0.29495 |  | 143.0898 |  | -0.14475 | 0.11385
0.033281 | 0.41611 |  | 188.473 |  | -0.17957 | 0.1409
0.033301 | 0.53236 |  | 227.3916 |  | -0.212 | 0.1662
0.03332 | 0.64552 |  | 258.553 |  | -0.24084 | 0.18874
0.03334 | 0.73086 |  | 282.4339 |  | -0.26572 | 0.20806
0.033359 | 0.77573 |  | 296.2879 |  | -0.28631 | 0.22416
0.033379 | 0.78806 |  | 299.7431 |  | -0.30228 | 0.23645
0.033398 | 0.76604 |  | 293.2868 |  | -0.31493 | 0.246
0.033418 | 0.72595 |  | 276.3988 |  | -0.32364 | 0.25275
0.033438 | 0.66411 |  | 250.8643 |  | -0.32631 | 0.2548
0.033457 | 0.5763 |  | 216.8546 |  | -0.32414 | 0.25309
0.033477 | 0.47358 |  | 175.1318 |  | -0.31754 | 0.24772
0.033496 | 0.35147 |  | 127.2018 |  | -0.30565 | 0.23818
0.033516 | 0.21862 |  | 73.9168 |  | -0.28975 | 0.22576
0.033535 | 0.078681 |  | 18.5608 |  | -0.27007 | 0.21019
0.033555 | -0.064042 |  | -36.8068 |  | -0.2458 | 0.19097
0.033574 | -0.19839 |  | -90.6003 |  | -0.21733 | 0.16862
0.033594 | -0.32677 |  | -140.5076 |  | -0.18534 | 0.14329
0.033613 | -0.44505 |  | -186.4513 |  | -0.15122 | 0.11623
0.033633 | -0.54773 |  | -226.5085 |  | -0.11519 | 0.087919
0.033652 | -0.63234 |  | -258.1656 |  | -0.076705 | 0.057698
0.033672 | -0.69718 |  | -281.786 |  | -0.03729 | 0.02656
0.033691 | -0.73873 |  | -295.9155 |  | 0.0030418 | -0.0051319
0.033711 | -0.7518 |  | -299.8549 |  | 0.043516 | -0.03692
0.03373 | -0.73887 |  | -294.6062 |  | 0.082062 | -0.067267
0.03375 | -0.70158 |  | -278.9399 |  | 0.11978 | -0.096797
0.03377 | -0.64008 |  | -253.5107 |  | 0.15545 | -0.12488
0.033789 | -0.55617 |  | -219.5657 |  | 0.18801 | -0.1504
0.033809 | -0.45444 |  | -177.62 |  | 0.21949 | -0.17481
0.033828 | -0.34038 |  | -130.0056 |  | 0.24737 | -0.19671
0.033848 | -0.21693 |  | -77.8525 |  | 0.27005 | -0.21459
0.033867 | -0.092766 |  | -22.7615 |  | 0.28975 | -0.22966
0.033887 | 0.028908 |  | 32.5258 |  | 0.30464 | -0.24089
0.033906 | 0.15133 |  | 86.4644 |  | 0.31425 | -0.24838
0.033926 | 0.27702 |  | 136.8159 |  | 0.32113 | -0.25359
0.033945 | 0.40563 |  | 182.4015 |  | 0.32281 | -0.25464
0.033965 | 0.52308 |  | 222.7714 |  | 0.31838 | -0.25104
0.033984 | 0.63175 |  | 255.4022 |  | 0.30981 | -0.24402
0.034004 | 0.72577 |  | 279.8171 |  | 0.29601 | -0.23303
0.034023 | 0.77416 |  | 295.4376 |  | 0.27843 | -0.21902
0.034043 | 0.7851 |  | 299.7839 |  | 0.25779 | -0.20265
0.034063 | 0.77225 |  | 294.3979 |  | 0.23169 | -0.18222
0.034082 | 0.73271 |  | 279.7021 |  | 0.20172 | -0.1584
0.034102 | 0.67312 |  | 254.7748 |  | 0.16915 | -0.13253
0.034121 | 0.59025 |  | 222.1244 |  | 0.1335 | -0.10458
0.034141 | 0.48787 |  | 181.6415 |  | 0.096505 | -0.075484
0.03416 | 0.36962 |  | 133.5739 |  | 0.058114 | -0.045295
0.03418 | 0.23662 |  | 81.1462 |  | 0.017739 | -0.013615
0.034199 | 0.097752 |  | 26.0756 |  | -0.02284 | 0.018328
0.034219 | -0.04454 |  | -29.4649 |  | -0.062267 | 0.04933
0.034238 | -0.1813 |  | -83.2089 |  | -0.10064 | 0.07925
0.034258 | -0.30978 |  | -134.0912 |  | -0.13782 | 0.10828
0.034277 | -0.42969 |  | -180.665 |  | -0.17263 | 0.13562
0.034297 | -0.53407 |  | -221.4561 |  | -0.20528 | 0.16099
0.034316 | -0.62253 |  | -254.7707 |  | -0.23553 | 0.18438
0.034336 | -0.68903 |  | -278.9895 |  | -0.26107 | 0.2044
0.034355 | -0.73276 |  | -294.1116 |  | -0.28221 | 0.22094
0.034375 | -0.75242 |  | -300.0313 |  | -0.29997 | 0.23448
0.034395 | -0.74161 |  | -295.7998 |  | -0.31325 | 0.24464
0.034414 | -0.70764 |  | -281.6672 |  | -0.32195 | 0.25141
0.034434 | -0.65073 |  | -257.7063 |  | -0.32619 | 0.25461
0.034453 | -0.56754 |  | -224.447 |  | -0.32529 | 0.25389
0.034473 | -0.46694 |  | -183.6208 |  | -0.31928 | 0.24908
0.034492 | -0.35457 |  | -136.4271 |  | -0.30837 | 0.2404
0.034512 | -0.23118 |  | -84.9165 |  | -0.29323 | 0.22846
0.034531 | -0.10172 |  | -30.6273 |  | -0.27428 | 0.21333
0.034551 | 0.022956 |  | 25.2767 |  | -0.25097 | 0.19503
0.03457 | 0.14182 |  | 79.4378 |  | -0.22332 | 0.17342
0.03459 | 0.26522 |  | 130.157 |  | -0.19217 | 0.14862
0.034609 | 0.38891 |  | 177.0433 |  | -0.15846 | 0.12186
0.034629 | 0.50827 |  | 217.5834 |  | -0.12259 | 0.093664
0.034648 | 0.61746 |  | 251.078 |  | -0.084616 | 0.063753
0.034668 | 0.70703 |  | 277.0429 |  | -0.04525 | 0.032734
0.034688 | 0.76808 |  | 293.4462 |  | -0.0055406 | 0.0014182
0.034707 | 0.78588 |  | 299.7994 |  | 0.034595 | -0.03016
0.034727 | 0.773 |  | 295.8216 |  | 0.074403 | -0.061337
0.034746 | 0.73885 |  | 281.8675 |  | 0.11184 | -0.090895
0.034766 | 0.68021 |  | 258.6098 |  | 0.14788 | -0.11904
0.034785 | 0.6016 |  | 226.5317 |  | 0.18252 | -0.14589
0.034805 | 0.50228 |  | 186.9535 |  | 0.21352 | -0.17034
0.034824 | 0.38552 |  | 140.4016 |  | 0.24151 | -0.19219
0.034844 | 0.25383 |  | 88.1845 |  | 0.26606 | -0.2112
0.034863 | 0.11319 |  | 33.3696 |  | 0.28586 | -0.22654
0.034883 | -0.028294 |  | -22.2241 |  | 0.30161 | -0.2386
0.034902 | -0.16588 |  | -76.7449 |  | 0.31345 | -0.24776
0.034922 | -0.29461 |  | -127.7091 |  | 0.3206 | -0.25326
0.034941 | -0.41582 |  | -174.8703 |  | 0.32264 | -0.25456
0.034961 | -0.52321 |  | -216.6384 |  | 0.3197 | -0.25202
0.03498 | -0.61145 |  | -250.6329 |  | 0.31172 | -0.24563
0.035 | -0.68216 |  | -276.6485 |  | 0.29922 | -0.23553
0.03502 | -0.72998 |  | -293.1928 |  | 0.2828 | -0.22245
0.035039 | -0.75198 |  | -299.9229 |  | 0.26234 | -0.20629
0.035059 | -0.74565 |  | -297.197 |  | 0.23775 | -0.18674
0.035078 | -0.71348 |  | -284.0057 |  | 0.20842 | -0.16364
0.035098 | -0.65967 |  | -261.3496 |  | 0.17605 | -0.13802
0.035117 | -0.58082 |  | -229.6763 |  | 0.14176 | -0.11096
0.035137 | -0.48207 |  | -189.5928 |  | 0.10463 | -0.08197
0.035156 | -0.37046 |  | -143.4139 |  | 0.066015 | -0.051487
0.035176 | -0.24983 |  | -92.0672 |  | 0.026408 | -0.020197
0.035195 | -0.12278 |  | -37.604 |  | -0.01412 | 0.011571
0.035215 | 0.0087174 |  | 17.4252 |  | -0.054059 | 0.042775
0.035234 | 0.13148 |  | 72.1543 |  | -0.092603 | 0.072913
0.035254 | 0.24603 |  | 123.9252 |  | -0.12973 | 0.10208
0.035273 | 0.36545 |  | 170.7564 |  | -0.16561 | 0.13003
0.035293 | 0.4851 |  | 212.502 |  | -0.19904 | 0.15605
0.035312 | 0.6005 |  | 246.9605 |  | -0.22886 | 0.17939
0.035332 | 0.69921 |  | 273.5367 |  | -0.25533 | 0.19991
0.035352 | 0.76238 |  | 291.9867 |  | -0.27774 | 0.21736
0.035371 | 0.78668 |  | 299.7156 |  | -0.29561 | 0.23127
0.035391 | 0.77724 |  | 296.8699 |  | -0.30999 | 0.24229
0.03541 | 0.744 |  | 284.2651 |  | -0.32012 | 0.25013
0.03543 | 0.68962 |  | 261.7613 |  | -0.32508 | 0.25389
0.035449 | 0.61235 |  | 231.0329 |  | -0.32517 | 0.2539
0.035469 | 0.5156 |  | 192.6798 |  | -0.31967 | 0.24957
0.035488 | 0.4003 |  | 146.8658 |  | -0.3099 | 0.24168
0.035508 | 0.27125 |  | 95.5778 |  | -0.2965 | 0.23099
0.035527 | 0.13298 |  | 40.749 |  | -0.27782 | 0.21642
0.035547 | -0.0091585 |  | -15.2365 |  | -0.25542 | 0.19874
0.035566 | -0.14707 |  | -69.7523 |  | -0.22898 | 0.17789
0.035586 | -0.27816 |  | -121.325 |  | -0.19761 | 0.15312
0.035605 | -0.39987 |  | -168.7084 |  | -0.16448 | 0.12663
0.035625 | -0.50956 |  | -211.1153 |  | -0.12966 | 0.099274
0.035645 | -0.60194 |  | -246.775 |  | -0.092009 | 0.069913
0.035664 | -0.67352 |  | -273.6074 |  | -0.053004 | 0.038991
0.035684 | -0.72476 |  | -291.5411 |  | -0.012698 | 0.0071962
0.035703 | -0.75049 |  | -299.7404 |  | 0.027891 | -0.02479
0.035723 | -0.74699 |  | -297.7157 |  | 0.067186 | -0.055721
0.035742 | -0.71833 |  | -286.2845 |  | 0.10537 | -0.085501
0.035762 | -0.66799 |  | -264.8608 |  | 0.14144 | -0.11385
0.035781 | -0.5941 |  | -234.033 |  | 0.17562 | -0.14059
0.035801 | -0.49781 |  | -195.4668 |  | 0.2081 | -0.16583
0.03582 | -0.38628 |  | -149.7535 |  | 0.23676 | -0.18838
0.03584 | -0.26584 |  | -98.8039 |  | 0.26187 | -0.20796
0.035859 | -0.13845 |  | -45.0647 |  | 0.28316 | -0.22434
0.035879 | -0.0058581 |  | 10.3743 |  | 0.29924 | -0.23683
0.035898 | 0.11922 |  | 65.29 |  | 0.3112 | -0.24604
0.035918 | 0.2321 |  | 117.252 |  | 0.31933 | -0.25207
0.035937 | 0.35008 |  | 165.0747 |  | 0.32281 | -0.25463
0.035957 | 0.47265 |  | 207.3267 |  | 0.32138 | -0.25339
0.035977 | 0.5851 |  | 242.9308 |  | 0.31446 | -0.24774
0.035996 | 0.684 |  | 270.8106 |  | 0.30231 | -0.23808
0.036016 | 0.75646 |  | 289.8713 |  | 0.28651 | -0.22537
0.036035 | 0.7874 |  | 299.3682 |  | 0.26666 | -0.20968
0.036055 | 0.78117 |  | 297.9462 |  | 0.24281 | -0.19088
0.036074 | 0.74944 |  | 286.2891 |  | 0.21546 | -0.16903
0.036094 | 0.69744 |  | 265.5941 |  | 0.18317 | -0.14375
0.036113 | 0.62416 |  | 235.6502 |  | 0.14814 | -0.11602
0.036133 | 0.52942 |  | 198.0786 |  | 0.11211 | -0.087443
0.036152 | 0.41671 |  | 153.5723 |  | 0.074115 | -0.0579
0.036172 | 0.28885 |  | 102.4186 |  | 0.034962 | -0.027009
0.036191 | 0.15213 |  | 48.0604 |  | -0.0057312 | 0.0049649
0.036211 | 0.012097 |  | -7.5444 |  | -0.046305 | 0.036786
0.03623 | -0.12774 |  | -62.7885 |  | -0.084639 | 0.066935
0.03625 | -0.25918 |  | -114.5274 |  | -0.12237 | 0.096056
0.03627 | -0.38235 |  | -162.6465 |  | -0.15835 | 0.12426
0.036289 | -0.49491 |  | -206.2075 |  | -0.19145 | 0.15037
0.036309 | -0.58892 |  | -242.2416 |  | -0.22318 | 0.17482
0.036328 | -0.66561 |  | -270.5563 |  | -0.25114 | 0.19654
0.036348 | -0.72049 |  | -289.9008 |  | -0.27338 | 0.21401
0.036367 | -0.7488 |  | -298.9933 |  | -0.29194 | 0.22833
0.036387 | -0.75007 |  | -298.7539 |  | -0.30719 | 0.23998
0.036406 | -0.72418 |  | -288.377 |  | -0.31825 | 0.24841
0.036426 | -0.67581 |  | -268.169 |  | -0.32424 | 0.2532
0.036445 | -0.60456 |  | -238.9465 |  | -0.32502 | 0.25396
0.036465 | -0.51196 |  | -200.82 |  | -0.32127 | 0.25066
0.036484 | -0.40426 |  | -156.0661 |  | -0.31234 | 0.2435
0.036504 | -0.28471 |  | -105.982 |  | -0.29851 | 0.23282
0.036523 | -0.16005 |  | -52.1363 |  | -0.2812 | 0.219
0.036543 | -0.033517 |  | 2.834 |  | -0.25966 | 0.20198
0.036562 | 0.090267 |  | 58.124 |  | -0.23372 | 0.18155
0.036582 | 0.21041 |  | 110.7529 |  | -0.2043 | 0.15815
0.036602 | 0.33221 |  | 158.7431 |  | -0.17143 | 0.13226
0.036621 | 0.45 |  | 202.3863 |  | -0.13606 | 0.10441
0.036641 | 0.57053 |  | 238.5974 |  | -0.098737 | 0.075053
0.03666 | 0.68241 |  | 267.2298 |  | -0.060104 | 0.0445
0.03668 | 0.75444 |  | 288.5083 |  | -0.020836 | 0.013448
0.036699 | 0.7859 |  | 298.7698 |  | 0.019715 | -0.018241
0.036719 | 0.78347 |  | 298.6028 |  | 0.059806 | -0.049862
0.036738 | 0.75611 |  | 288.7758 |  | 0.097748 | -0.079851
0.036758 | 0.708 |  | 268.5805 |  | 0.1347 | -0.10869
0.036777 | 0.6365 |  | 240.0376 |  | 0.16952 | -0.13589
0.036797 | 0.54567 |  | 203.721 |  | 0.20144 | -0.16076
0.036816 | 0.43541 |  | 159.7399 |  | 0.23152 | -0.18416
0.036836 | 0.30913 |  | 109.7416 |  | 0.25758 | -0.20472
0.036855 | 0.17141 |  | 55.4154 |  | 0.27895 | -0.22131
0.036875 | 0.02953 |  | -0.3627 |  | 0.29658 | -0.23465
0.036895 | -0.10875 |  | -55.2925 |  | 0.30925 | -0.24452
0.036914 | -0.2416 |  | -108.001 |  | 0.31802 | -0.25124
0.036934 | -0.3651 |  | -156.4339 |  | 0.32281 | -0.25475
0.036953 | -0.47874 |  | -200.2265 |  | 0.32182 | -0.25393
0.036973 | -0.57806 |  | -238.1125 |  | 0.31599 | -0.24902
0.036992 | -0.65667 |  | -267.3706 |  | 0.30504 | -0.24013
0.037012 | -0.71488 |  | -287.7472 |  | 0.28955 | -0.22769
0.037031 | -0.74669 |  | -298.5578 |  | 0.27109 | -0.21304
0.037051 | -0.74973 |  | -299.0519 |  | 0.2479 | -0.19508
0.03707 | -0.72837 |  | -290.0335 |  | 0.22002 | -0.17301
0.03709 | -0.68265 |  | -271.3186 |  | 0.18907 | -0.14833
0.037109 | -0.61396 |  | -243.1375 |  | 0.15497 | -0.12142
0.037129 | -0.52445 |  | -206.485 |  | 0.11879 | -0.092982
0.037148 | -0.41654 |  | -162.1833 |  | 0.081488 | -0.063737
0.037168 | -0.29488 |  | -112.6005 |  | 0.042307 | -0.0329
0.037187 | -0.16749 |  | -59.6234 |  | 0.0016645 | -0.00092636
0.037207 | -0.04454 |  | -3.9397 |  | -0.038885 | 0.030833
0.037227 | 0.07471 |  | 51.0397 |  | -0.078107 | 0.061577
0.037246 | 0.19662 |  | 103.4454 |  | -0.11566 | 0.091
0.037266 | 0.31842 |  | 153.0686 |  | -0.15178 | 0.1192
0.037285 | 0.44224 |  | 196.8999 |  | -0.18585 | 0.14579
0.037305 | 0.56309 |  | 234.2601 |  | -0.21725 | 0.17029
0.037324 | 0.6666 |  | 264.6082 |  | -0.24565 | 0.1924
0.037344 | 0.74322 |  | 286.0504 |  | -0.27008 | 0.2114
0.037363 | 0.78141 |  | 297.9949 |  | -0.28963 | 0.22654
0.037383 | 0.78272 |  | 299.1562 |  | -0.30487 | 0.23826
0.037402 | 0.75866 |  | 290.2834 |  | -0.31653 | 0.24722
0.037422 | 0.71384 |  | 272.2165 |  | -0.32371 | 0.25278
0.037441 | 0.64653 |  | 244.581 |  | -0.32577 | 0.25447
0.037461 | 0.55676 |  | 209.0052 |  | -0.32304 | 0.25221
0.03748 | 0.44854 |  | 166.1311 |  | -0.31514 | 0.24571
0.0375 | 0.32305 |  | 116.2946 |  | -0.30208 | 0.23536
0.03752 | 0.1879 |  | 62.5919 |  | -0.28504 | 0.22201
0.037539 | 0.048269 |  | 7.3197 |  | -0.26462 | 0.20587
0.037559 | -0.092467 |  | -48.097 |  | -0.24014 | 0.18655
0.037578 | -0.22561 |  | -100.867 |  | -0.21122 | 0.16383
0.037598 | -0.35114 |  | -150.2624 |  | -0.17847 | 0.13792
0.037617 | -0.4666 |  | -195.2826 |  | -0.14322 | 0.10998
0.037637 | -0.5661 |  | -233.4708 |  | -0.10651 | 0.081123
0.037656 | -0.64732 |  | -264.1123 |  | -0.068326 | 0.051218
0.037676 | -0.70648 |  | -285.5216 |  | -0.028948 | 0.020127
0.037695 | -0.7423 |  | -297.1705 |  | 0.011213 | -0.0117
0.037715 | -0.75143 |  | -299.7874 |  | 0.051648 | -0.043457
0.037734 | -0.73229 |  | -292.1332 |  | 0.090753 | -0.074104
0.037754 | -0.68978 |  | -274.5309 |  | 0.12751 | -0.10298
0.037773 | -0.62429 |  | -247.5847 |  | 0.16226 | -0.13017
0.037793 | -0.53709 |  | -211.4645 |  | 0.19517 | -0.15596
0.037812 | -0.43373 |  | -168.3607 |  | 0.22558 | -0.17969
0.037832 | -0.31756 |  | -119.5285 |  | 0.25236 | -0.20052
0.037852 | -0.19131 |  | -66.4704 |  | 0.27505 | -0.21824
0.037871 | -0.057568 |  | -11.9726 |  | 0.29357 | -0.23243
0.037891 | 0.073293 |  | 43.4655 |  | 0.30719 | -0.2429
0.03791 | 0.19465 |  | 97.3486 |  | 0.31639 | -0.25001
0.03793 | 0.31068 |  | 146.7505 |  | 0.32155 | -0.25369
0.037949 | 0.42746 |  | 191.5574 |  | 0.32184 | -0.25377
0.037969 | 0.54527 |  | 229.7625 |  | 0.31747 | -0.25015
0.037988 | 0.64654 |  | 260.5451 |  | 0.30811 | -0.24247
0.038008 | 0.72968 |  | 283.4412 |  | 0.2934 | -0.23077
0.038027 | 0.77973 |  | 296.7519 |  | 0.27462 | -0.21586
0.038047 | 0.78397 |  | 300.0153 |  | 0.25239 | -0.19831
0.038066 | 0.76635 |  | 292.4806 |  | 0.22595 | -0.17753
0.038086 | 0.72234 |  | 274.86 |  | 0.19574 | -0.15366
0.038105 | 0.65604 |  | 248.5705 |  | 0.16236 | -0.12729
0.038125 | 0.57282 |  | 213.9148 |  | 0.12611 | -0.098735
0.038145 | 0.46359 |  | 171.7974 |  | 0.088777 | -0.069279
0.038164 | 0.34247 |  | 123.5323 |  | 0.050137 | -0.038852
0.038184 | 0.20794 |  | 70.2651 |  | 0.0096124 | -0.007075
0.038203 | 0.065716 |  | 14.5149 |  | -0.030576 | 0.024568
0.038223 | -0.073268 |  | -40.9589 |  | -0.069744 | 0.055324
0.038242 | -0.21017 |  | -94.51 |  | -0.10814 | 0.08529
0.038262 | -0.33499 |  | -144.1765 |  | -0.14491 | 0.11399
0.038281 | -0.45121 |  | -189.424 |  | -0.17958 | 0.14097
0.038301 | -0.55529 |  | -228.855 |  | -0.21183 | 0.16614
0.03832 | -0.63799 |  | -260.2357 |  | -0.24064 | 0.18864
0.03834 | -0.70253 |  | -283.4214 |  | -0.26504 | 0.20763
0.038359 | -0.74172 |  | -296.8489 |  | -0.28527 | 0.22339
0.038379 | -0.75228 |  | -299.9981 |  | -0.30227 | 0.23629
0.038398 | -0.7373 |  | -293.7739 |  | -0.31556 | 0.24653
0.038418 | -0.69761 |  | -277.4022 |  | -0.32327 | 0.25275
0.038437 | -0.63471 |  | -251.4094 |  | -0.32582 | 0.25443
0.038457 | -0.55084 |  | -216.9351 |  | -0.32397 | 0.25279
0.038477 | -0.45101 |  | -174.6775 |  | -0.31667 | 0.24714
0.038496 | -0.33723 |  | -126.4675 |  | -0.30489 | 0.23784
0.038516 | -0.21376 |  | -74.0862 |  | -0.28951 | 0.22575
0.038535 | -0.083204 |  | -19.0808 |  | -0.26964 | 0.2099
0.038555 | 0.045627 |  | 36.3095 |  | -0.24535 | 0.19078
0.038574 | 0.16196 |  | 90.2007 |  | -0.21707 | 0.16868
0.038594 | 0.28071 |  | 140.3952 |  | -0.18501 | 0.1432
0.038613 | 0.40889 |  | 185.26 |  | -0.15068 | 0.11597
0.038633 | 0.53554 |  | 224.6884 |  | -0.11469 | 0.087618
0.038652 | 0.64394 |  | 257.1638 |  | -0.076532 | 0.057639
0.038672 | 0.7253 |  | 281.1204 |  | -0.037206 | 0.026673
0.038691 | 0.77727 |  | 295.8642 |  | 0.0030048 | -0.0052
0.038711 | 0.787 |  | 299.7034 |  | 0.043477 | -0.037083
0.03873 | 0.76715 |  | 293.1012 |  | 0.082367 | -0.067556
0.03875 | 0.7289 |  | 277.512 |  | 0.11955 | -0.096793
0.03877 | 0.66687 |  | 252.5655 |  | 0.15495 | -0.12447
0.038789 | 0.58526 |  | 219.0927 |  | 0.18853 | -0.15055
0.038809 | 0.48076 |  | 178.0039 |  | 0.21963 | -0.17488
0.038828 | 0.35821 |  | 129.723 |  | 0.24704 | -0.1963
0.038848 | 0.22586 |  | 76.8188 |  | 0.27058 | -0.21456
0.038867 | 0.083939 |  | 21.7106 |  | 0.28935 | -0.22913
0.038887 | -0.057038 |  | -33.8833 |  | 0.30389 | -0.24028
0.038906 | -0.1922 |  | -87.3951 |  | 0.31511 | -0.2487
0.038926 | -0.3201 |  | -137.7841 |  | 0.32114 | -0.25326
0.038945 | -0.43721 |  | -184.1521 |  | 0.32167 | -0.25378
0.038965 | -0.54228 |  | -224.2882 |  | 0.31813 | -0.25074
0.038984 | -0.62917 |  | -256.994 |  | 0.3095 | -0.24356
0.039004 | -0.69444 |  | -280.9582 |  | 0.29565 | -0.23267
0.039023 | -0.73691 |  | -295.3693 |  | 0.27853 | -0.21907
0.039043 | -0.75325 |  | -300.3211 |  | 0.25714 | -0.20224
[5 empty] | 0.23107 | -0.1817
[5 empty] | 0.20145 | -0.15805
[5 empty] | 0.168 | -0.13177
[5 empty] | 0.13277 | -0.10397
[5 empty] | 0.096384 | -0.075178
[5 empty] | 0.05767 | -0.044819
[5 empty] | 0.017565 | -0.013197
[5 empty] | -0.023388 | 0.018891
[5 empty] | -0.063324 | 0.050183
[5 empty] | -0.10144 | 0.080022
[5 empty] | -0.13823 | 0.10867
[5 empty] | -0.17285 | 0.1357
[5 empty] | -0.20576 | 0.1612
[5 empty] | -0.2359 | 0.18468
[5 empty] | -0.26142 | 0.20472
[5 empty] | -0.28252 | 0.22112
[5 empty] | -0.2998 | 0.23426
[5 empty] | -0.3134 | 0.24461
[5 empty] | -0.32235 | 0.25181
[5 empty] | -0.32615 | 0.25474
[5 empty] | -0.32514 | 0.2538
[5 empty] | -0.31935 | 0.24923
[5 empty] | -0.30842 | 0.24055
[5 empty] | -0.29299 | 0.22838
[5 empty] | -0.27415 | 0.2133
[5 empty] | -0.25102 | 0.1951
[5 empty] | -0.22343 | 0.17354
[5 empty] | -0.19249 | 0.14893
[5 empty] | -0.15858 | 0.12201
[5 empty] | -0.12249 | 0.093512
[5 empty] | -0.084461 | 0.063669
[5 empty] | -0.045083 | 0.032679
[5 empty] | -0.005531 | 0.0012923
[5 empty] | 0.035186 | -0.030514
[5 empty] | 0.074979 | -0.061606
[5 empty] | 0.11187 | -0.09079
[5 empty] | 0.1483 | -0.11926
[5 empty] | 0.18268 | -0.14615
[5 empty] | 0.2134 | -0.17025
[5 empty] | 0.24175 | -0.19225
[5 empty] | 0.26599 | -0.21121
[5 empty] | 0.28578 | -0.22658
[5 empty] | 0.30197 | -0.23899
[5 empty] | 0.31352 | -0.24792
[5 empty] | 0.32057 | -0.25309
[5 empty] | 0.32261 | -0.2545
[5 empty] | 0.31894 | -0.25167
[5 empty] | 0.31153 | -0.24537