## EtaStar_Disp
η* 計算シート (変位入力版) Disp→Acc: a = -(2πf)²·d/1000
■ 入力パラメータ
サンプリング周波数 fs |  | Hz | A列全体平均から自動算出
データ点数 N |  | 点
加振周波数 f | 50 | Hz | 黄色: 加振周波数
粉体質量 m_p | 1.61 | g | 黄色: 粉体のみ(基準ジグなら 0)
容器質量 m_c | 2.1 | g | 黄色: 容器(ジグ)質量
合計質量 m_tot |  | g
角周波数 ω |  | rad/s
■ 使い方
1. 「TimeData」シート: A列=時刻[s], B列=力[N], C列=変位[mm] を貼り付け
2. 黄色セルに 加振周波数 f, 粉体質量 m_p, 容器質量 m_c を入力
3. ★ η* の行に答えが自動表示
※ 加速度は a = -(2πf)²·d/1000 でシート内部換算
■ 計算式
D(f) = Σ d[n]·exp(-j2πf·t[n]) ※d はmm単位の生DFT
X(f) = -(2πf)²·D/1000 ※加速度DFT [m/s²]
Y(f) = Σ F[n]·exp(-j2πf·t[n]) ※力DFT
η* = -2π·Im(X*·Y) / (m_tot · ¦X¦²) ※論文式(2)
■ 計算結果
項目 | 値 | 単位 | 備考
Re(D) [変位DFT, mm単位]
Im(D) [変位DFT, mm単位]
Re(Y) [力DFT]
Im(Y) [力DFT]
Re(X) [加速度DFT = -ω²·D/1000]
Im(X)
¦X¦² (加速度パワー)
Re(P_cross) = Re(X)·Re(Y)+Im(X)·Im(Y)
Im(P_cross) = Re(X)·Im(Y)-Im(X)·Re(Y)
A_disp (変位振幅) |  | mm
A_acc (加速度振幅) |  | m/s²
v_c,max (容器最大速度) |  | m/s
★ η* (Reduced Loss Factor) |  | - | 論文 式(2)
(検算) E_diss [J] |  | J
(検算) 基準KE ½·m_tot·v² [J] |  | J
(検算) E_diss / KE |  | - | η* と一致するはず

## EtaStar_Acc
η* 計算シート (加速度入力版) Acc 直接使用
■ 入力パラメータ
サンプリング周波数 fs |  | Hz | A列全体平均から自動算出
データ点数 N |  | 点
加振周波数 f | 200 | Hz | 黄色: 加振周波数
粉体質量 m_p | 0.677 | g | 黄色: 粉体のみ(基準ジグなら 0)
容器質量 m_c | 0.88 | g | 黄色: 容器(ジグ)質量
合計質量 m_tot |  | g
角周波数 ω |  | rad/s
■ 使い方
1. 「TimeData」シート: A列=時刻[s], B列=力[N], D列=加速度[m/s²] を貼り付け
2. 黄色セルに 加振周波数 f, 粉体質量 m_p, 容器質量 m_c を入力
3. ★ η* の行に答えが自動表示
※ 加速度を直接使用(微分・変換なし)
■ 計算式
X(f) = Σ a[n]·exp(-j2πf·t[n]) ※加速度DFT [m/s²]
Y(f) = Σ F[n]·exp(-j2πf·t[n]) ※力DFT
η* = -2π·Im(X*·Y) / (m_tot · ¦X¦²) ※論文式(2)
■ 計算結果
項目 | 値 | 単位 | 備考
Re(Y) [力DFT]
Im(Y) [力DFT]
Re(X) [加速度DFT]
Im(X) [加速度DFT]
¦X¦² (加速度パワー)
Re(P_cross) = Re(X)·Re(Y)+Im(X)·Im(Y)
Im(P_cross) = Re(X)·Im(Y)-Im(X)·Re(Y)
A_acc (加速度振幅) |  | m/s²
v_c,max (容器最大速度) |  | m/s
★ η* (Reduced Loss Factor) |  | - | 論文 式(2)
(検算) E_diss [J] |  | J
(検算) 基準KE ½·m_tot·v² [J] |  | J
(検算) E_diss / KE |  | - | η* と一致するはず

## TimeData
時刻 t [s] | 力 F [N] | 変位 d [mm] ← Disp版で使う | 加速度 a [m/s²] ← Acc版で使う
0 | 0.25775 |  | 92.3021 | ← A: 時刻[s], B: 力[N] は両方で使用 | 0.29988 | -0.236
0.00019531 | 0.22515 |  | 79.2578 | ← C: 変位[mm] → EtaStar_Disp シート | 0.28336 | -0.22279
0.00039063 | 0.17968 |  | 61.5938 | ← D: 加速度[m/s²] → EtaStar_Acc シート | 0.26342 | -0.20692
0.00058594 | 0.1227 |  | 40.4399 | ※ どちらか片方のみ埋めればOK(使う方のシートで計算) | 0.23863 | -0.18741
0.00078125 | 0.060521 |  | 16.9325 |  | 0.20914 | -0.16401
0.00097656 | -0.0036506 |  | -7.6127 |  | 0.17738 | -0.1388
0.0011719 | -0.068279 |  | -31.6595 |  | 0.14286 | -0.11167
0.0013672 | -0.1276 |  | -53.6917 |  | 0.10543 | -0.082425
0.0015625 | -0.1778 |  | -72.4556 |  | 0.067588 | -0.052527
0.0017578 | -0.21669 |  | -87.1002 |  | 0.028356 | -0.021652
0.0019531 | -0.24252 |  | -96.8095 |  | -0.012634 | 0.010316
0.0021484 | -0.25432 |  | -100.7566 |  | -0.05252 | 0.041699
0.0023437 | -0.25216 |  | -98.4372 |  | -0.091279 | 0.072059
0.0025391 | -0.23898 |  | -89.8258 |  | -0.12917 | 0.10154
0.0027344 | -0.22035 |  | -75.7491 |  | -0.16467 | 0.1293
0.0029297 | -0.19507 |  | -57.4218 |  | -0.19745 | 0.15492
0.003125 | -0.1499 |  | -35.9196 |  | -0.22773 | 0.17853
0.0033203 | -0.082071 |  | -12.3903 |  | -0.25454 | 0.19949
0.0035156 | -0.0054641 |  | 11.9559 |  | -0.27725 | 0.2171
0.0037109 | 0.070428 |  | 35.6323 |  | -0.29603 | 0.23143
0.0039062 | 0.14114 |  | 57.1123 |  | -0.31029 | 0.24245
0.0041016 | 0.20124 |  | 75.2569 |  | -0.31986 | 0.24993
0.0042969 | 0.24313 |  | 89.1236 |  | -0.32511 | 0.25398
0.0044922 | 0.26664 |  | 97.9074 |  | -0.32545 | 0.2543
0.0046875 | 0.2772 |  | 100.8201 |  | -0.32072 | 0.25035
0.0048828 | 0.26963 |  | 97.3056 |  | -0.31145 | 0.24284
0.0050781 | 0.24355 |  | 87.5814 |  | -0.29741 | 0.23188
0.0052734 | 0.205 |  | 72.5455 |  | -0.27917 | 0.21739
0.0054687 | 0.15563 |  | 53.3402 |  | -0.25722 | 0.20008
0.0056641 | 0.097836 |  | 31.1064 |  | -0.23028 | 0.17892
0.0058594 | 0.033748 |  | 7.0567 |  | -0.19963 | 0.15465
0.0060547 | -0.030792 |  | -17.405 |  | -0.16721 | 0.12898
0.00625 | -0.092512 |  | -40.7375 |  | -0.13183 | 0.10111
0.0064453 | -0.14875 |  | -61.5585 |  | -0.094003 | 0.071433
0.0066406 | -0.19375 |  | -78.8198 |  | -0.055219 | 0.040737
0.0068359 | -0.22821 |  | -91.5985 |  | -0.015514 | 0.0092554
0.0070313 | -0.24883 |  | -99.0428 |  | 0.024939 | -0.02229
0.0072266 | -0.25304 |  | -100.4504 |  | 0.064688 | -0.053567
0.0074219 | -0.24458 |  | -95.4791 |  | 0.10255 | -0.083583
0.0076172 | -0.22651 |  | -84.5506 |  | 0.13912 | -0.11203
0.0078125 | -0.20447 |  | -68.7026 |  | 0.17401 | -0.1393
0.0080078 | -0.17316 |  | -49.0362 |  | 0.20587 | -0.16433
0.0082031 | -0.12201 |  | -26.5724 |  | 0.23471 | -0.18674
0.0083984 | -0.055165 |  | -2.4968 |  | 0.26033 | -0.20677
0.0085938 | 0.019499 |  | 21.7581 |  | 0.28121 | -0.22304
0.0087891 | 0.095347 |  | 44.6552 |  | 0.29746 | -0.23559
0.0089844 | 0.16529 |  | 64.834 |  | 0.31039 | -0.2455
0.0091797 | 0.22136 |  | 81.2964 |  | 0.31851 | -0.25154
0.009375 | 0.25501 |  | 93.1843 |  | 0.32155 | -0.25374
0.0095703 | 0.27168 |  | 99.6815 |  | 0.32042 | -0.2527
0.0097656 | 0.27543 |  | 100.0907 |  | 0.31362 | -0.24716
0.0099609 | 0.2602 |  | 94.1115 |  | 0.30184 | -0.23773
0.010156 | 0.23125 |  | 82.2241 |  | 0.28639 | -0.22527
0.010352 | 0.18974 |  | 65.457 |  | 0.26678 | -0.2097
0.010547 | 0.13481 |  | 44.9151 |  | 0.2431 | -0.19112
0.010742 | 0.074502 |  | 21.7339 |  | 0.21516 | -0.16895
0.010937 | 0.01008 |  | -2.7363 |  | 0.18329 | -0.14375
0.011133 | -0.054998 |  | -26.9554 |  | 0.14897 | -0.11675
0.011328 | -0.11561 |  | -49.4285 |  | 0.11279 | -0.0883
0.011523 | -0.16861 |  | -68.8976 |  | 0.074679 | -0.058432
0.011719 | -0.20962 |  | -84.4374 |  | 0.035341 | -0.027324
0.011914 | -0.23837 |  | -95.1937 |  | -0.0046991 | 0.0041526
0.012109 | -0.25284 |  | -100.3187 |  | -0.045148 | 0.035578
0.012305 | -0.25329 |  | -99.2458 |  | -0.084764 | 0.066638
0.0125 | -0.24344 |  | -91.861 |  | -0.12211 | 0.096026
0.012695 | -0.2259 |  | -78.8246 |  | -0.15729 | 0.1236
0.012891 | -0.20199 |  | -61.2861 |  | -0.19153 | 0.15017
0.013086 | -0.16406 |  | -40.3078 |  | -0.22271 | 0.17439
0.013281 | -0.10432 |  | -17.0215 |  | -0.24959 | 0.19548
0.013477 | -0.025244 |  | 7.2932 |  | -0.27382 | 0.21421
0.013672 | 0.060796 |  | 31.2193 |  | -0.2929 | 0.2291
0.013867 | 0.13469 |  | 53.2368 |  | -0.3071 | 0.24016
0.014063 | 0.19321 |  | 72.0858 |  | -0.31878 | 0.24891
0.014258 | 0.23789 |  | 86.8358 |  | -0.325 | 0.25372
0.014453 | 0.26425 |  | 96.6709 |  | -0.32549 | 0.25412
0.014648 | 0.27755 |  | 100.7865 |  | -0.3221 | 0.25124
0.014844 | 0.27378 |  | 98.5984 |  | -0.31362 | 0.24445
0.015039 | 0.25115 |  | 90.0947 |  | -0.30022 | 0.23397
0.015234 | 0.21666 |  | 75.9834 |  | -0.28316 | 0.22039
0.01543 | 0.16806 |  | 57.4902 |  | -0.26147 | 0.20324
0.015625 | 0.10992 |  | 35.772 |  | -0.23577 | 0.18302
0.01582 | 0.047052 |  | 11.9747 |  | -0.20675 | 0.16006
0.016016 | -0.018528 |  | -12.4496 |  | -0.17353 | 0.13402
0.016211 | -0.081252 |  | -36.0901 |  | -0.1383 | 0.10613
0.016406 | -0.13859 |  | -57.5704 |  | -0.10161 | 0.077019
0.016602 | -0.18626 |  | -75.6636 |  | -0.062569 | 0.046403
0.016797 | -0.22275 |  | -89.4966 |  | -0.022886 | 0.015151
0.016992 | -0.24606 |  | -98.1222 |  | 0.017055 | -0.016294
0.017188 | -0.25376 |  | -100.7801 |  | 0.056965 | -0.047582
0.017383 | -0.24932 |  | -97.1791 |  | 0.095505 | -0.077909
0.017578 | -0.23692 |  | -87.4561 |  | 0.13248 | -0.1069
0.017773 | -0.21953 |  | -72.4878 |  | 0.16744 | -0.13422
0.017969 | -0.18874 |  | -53.4167 |  | 0.19982 | -0.15961
0.018164 | -0.13496 |  | -31.2901 |  | 0.22973 | -0.18292
0.018359 | -0.06372 |  | -7.3858 |  | 0.25578 | -0.20332
0.018555 | 0.014456 |  | 16.905 |  | 0.27712 | -0.22008
0.01875 | 0.090033 |  | 40.156 |  | 0.29485 | -0.23353
0.018945 | 0.15718 |  | 60.9773 |  | 0.30842 | -0.24382
0.019141 | 0.21039 |  | 78.3157 |  | 0.31738 | -0.25085
0.019336 | 0.24766 |  | 91.3039 |  | 0.32194 | -0.25424
0.019531 | 0.27123 |  | 99.017 |  | 0.32145 | -0.2535
0.019727 | 0.27753 |  | 100.679 |  | 0.31562 | -0.24859
0.019922 | 0.26607 |  | 95.9748 |  | 0.30463 | -0.23978
0.020117 | 0.2384 |  | 85.1661 |  | 0.28977 | -0.22804
0.020313 | 0.19667 |  | 69.1742 |  | 0.27162 | -0.21358
0.020508 | 0.1467 |  | 49.2245 |  | 0.24868 | -0.19542
0.020703 | 0.087866 |  | 26.4393 |  | 0.22073 | -0.17346
0.020898 | 0.021533 |  | 2.1835 |  | 0.18994 | -0.14896
0.021094 | -0.043904 |  | -22.0689 |  | 0.15674 | -0.12272
0.021289 | -0.10422 |  | -45.0026 |  | 0.12016 | -0.094303
0.021484 | -0.1586 |  | -65.2394 |  | 0.082402 | -0.064465
0.02168 | -0.20294 |  | -81.6903 |  | 0.044081 | -0.034001
0.021875 | -0.23355 |  | -93.5198 |  | 0.0033788 | -0.0022125
0.02207 | -0.25088 |  | -99.803 |  | -0.03753 | 0.029843
0.022266 | -0.25401 |  | -99.9559 |  | -0.076401 | 0.060404
0.022461 | -0.24456 |  | -93.8675 |  | -0.11429 | 0.089998
0.022656 | -0.22886 |  | -81.9575 |  | -0.15091 | 0.11856
0.022852 | -0.20885 |  | -65.258 |  | -0.18446 | 0.14479
0.023047 | -0.17614 |  | -44.8491 |  | -0.21564 | 0.16924
0.023242 | -0.11783 |  | -21.8172 |  | -0.245 | 0.192
0.023438 | -0.039022 |  | 2.4736 |  | -0.26946 | 0.21103
0.023633 | 0.040954 |  | 26.578 |  | -0.28835 | 0.22591
0.023828 | 0.11657 |  | 49.0526 |  | -0.30432 | 0.23796
0.024023 | 0.18338 |  | 68.6305 |  | -0.3164 | 0.24714
0.024219 | 0.22977 |  | 84.3047 |  | -0.32337 | 0.25264
0.024414 | 0.2593 |  | 95.1928 |  | -0.32583 | 0.25437
0.024609 | 0.27591 |  | 100.493 |  | -0.3231 | 0.25217
0.024805 | 0.27433 |  | 99.5546 |  | -0.31505 | 0.24574
0.025 | 0.25718 |  | 92.2754 |  | -0.30263 | 0.23582
0.025195 | 0.22525 |  | 79.2441 |  | -0.28656 | 0.2231
0.025391 | 0.17815 |  | 61.5452 |  | -0.26606 | 0.20702
0.025586 | 0.12234 |  | 40.3942 |  | -0.24078 | 0.18728
0.025781 | 0.060287 |  | 16.8677 |  | -0.21188 | 0.16433
0.025977 | -0.0051952 |  | -7.6695 |  | -0.17973 | 0.1389
0.026172 | -0.068893 |  | -31.651 |  | -0.14536 | 0.1118
0.026367 | -0.12784 |  | -53.6784 |  | -0.109 | 0.083137
0.026562 | -0.17778 |  | -72.4239 |  | -0.07008 | 0.052576
0.026758 | -0.21602 |  | -86.979 |  | -0.03035 | 0.021085
0.026953 | -0.24179 |  | -96.6332 |  | 0.0096446 | -0.010415
0.027148 | -0.25376 |  | -100.551 |  | 0.049783 | -0.041734
0.027344 | -0.25281 |  | -98.2371 |  | 0.088013 | -0.071989
0.027539 | -0.24158 |  | -89.6942 |  | 0.12509 | -0.10114
0.027734 | -0.22066 |  | -75.6402 |  | 0.16139 | -0.12936
0.02793 | -0.18786 |  | -57.3188 |  | 0.19413 | -0.15517
0.028125 | -0.13991 |  | -35.8126 |  | 0.22376 | -0.17827
0.02832 | -0.07674 |  | -12.2173 |  | 0.25111 | -0.19944
0.028516 | -0.0034607 |  | 12.1332 |  | 0.27379 | -0.21731
0.028711 | 0.072848 |  | 35.7748 |  | 0.29168 | -0.23103
0.028906 | 0.14417 |  | 57.2517 |  | 0.30612 | -0.24198
0.029102 | 0.20182 |  | 75.4186 |  | 0.31632 | -0.24982
0.029297 | 0.24091 |  | 89.3009 |  | 0.32143 | -0.25349
0.029492 | 0.266 |  | 98.0167 |  | 0.32165 | -0.2535
0.029687 | 0.27607 |  | 100.8715 |  | 0.31753 | -0.24997
0.029883 | 0.26737 |  | 97.3787 |  | 0.30826 | -0.24241
0.030078 | 0.24461 |  | 87.6909 |  | 0.29352 | -0.23095
0.030273 | 0.2062 |  | 72.6919 |  | 0.27545 | -0.21656
0.030469 | 0.15521 |  | 53.5203 |  | 0.2536 | -0.19928
0.030664 | 0.097558 |  | 31.2644 |  | 0.22655 | -0.17822
0.030859 | 0.033419 |  | 7.1231 |  | 0.19655 | -0.15442
0.031055 | -0.030921 |  | -17.4201 |  | 0.16389 | -0.12847
0.03125 | -0.092924 |  | -40.8118 |  | 0.12773 | -0.10001
0.031445 | -0.14937 |  | -61.6474 |  | 0.090437 | -0.070666
0.031641 | -0.19441 |  | -78.864 |  | 0.05152 | -0.04029
0.031836 | -0.22838 |  | -91.6159 |  | 0.010829 | -0.0082176
0.032031 | -0.24887 |  | -99.0488 |  | -0.028786 | 0.023295
0.032227 | -0.25521 |  | -100.4917 |  | -0.068473 | 0.05408
0.032422 | -0.24913 |  | -95.6084 |  | -0.10731 | 0.08438
0.032617 | -0.23001 |  | -84.7246 |  | -0.14294 | 0.11258
0.032813 | -0.20067 |  | -68.8647 |  | -0.17818 | 0.13987
0.033008 | -0.1653 |  | -49.1261 |  | -0.21128 | 0.16575
0.033203 | -0.12081 |  | -26.583 |  | -0.23915 | 0.18761
0.033398 | -0.056552 |  | -2.5475 |  | -0.26433 | 0.20678
0.033594 | 0.022048 |  | 21.6071 |  | -0.28574 | 0.22343
0.033789 | 0.095855 |  | 44.5337 |  | -0.3018 | 0.23603
0.033984 | 0.16442 |  | 64.829 |  | -0.31497 | 0.24608
0.03418 | 0.22073 |  | 81.3418 |  | -0.32375 | 0.25288
0.034375 | 0.2528 |  | 93.2662 |  | -0.32609 | 0.25468
0.03457 | 0.27285 |  | 99.7796 |  | -0.32403 | 0.25287
0.034766 | 0.27707 |  | 100.1478 |  | -0.31751 | 0.24757
0.034961 | 0.26076 |  | 94.1375 |  | -0.30608 | 0.23864
0.035156 | 0.23273 |  | 82.2173 |  | -0.29069 | 0.22652
0.035352 | 0.18846 |  | 65.4092 |  | -0.27057 | 0.2107
0.035547 | 0.13407 |  | 44.836 |  | -0.2464 | 0.19172
0.035742 | 0.073905 |  | 21.6293 |  | -0.21836 | 0.16949
0.035937 | 0.0079984 |  | -2.8556 |  | -0.18635 | 0.14423
0.036133 | -0.056061 |  | -27.0705 |  | -0.15266 | 0.11749
0.036328 | -0.11745 |  | -49.5435 |  | -0.11665 | 0.08898
0.036523 | -0.16962 |  | -69.0698 |  | -0.077856 | 0.058548
0.036719 | -0.21 |  | -84.6324 |  | -0.038503 | 0.027413
0.036914 | -0.2396 |  | -95.3486 |  | 0.0011976 | -0.0039374
0.037109 | -0.25424 |  | -100.483 |  | 0.041414 | -0.035409
0.037305 | -0.25657 |  | -99.4161 |  | 0.080556 | -0.066122
0.0375 | -0.24884 |  | -92.0513 |  | 0.11795 | -0.095589
0.037695 | -0.23628 |  | -79.0881 |  | 0.15387 | -0.12375
0.037891 | -0.21311 |  | -61.5571 |  | 0.18732 | -0.14981
0.038086 | -0.16031 |  | -40.5038 |  | 0.21815 | -0.17382
0.038281 | -0.0863 |  | -17.1365 |  | 0.24628 | -0.19579
0.038477 | -0.013526 |  | 7.2164 |  | 0.26949 | -0.214
0.038672 | 0.057073 |  | 31.144 |  | 0.28825 | -0.22833
0.038867 | 0.13032 |  | 53.1541 |  | 0.30391 | -0.24021
0.039062 | 0.19355 |  | 72.0349 |  | 0.31459 | -0.24862
0.039258 | 0.23661 |  | 86.8544 |  | 0.32062 | -0.25306
0.039453 | 0.26429 |  | 96.715 |  | 0.32265 | -0.25442
0.039648 | 0.27677 |  | 100.8179 |  | 0.31877 | -0.2513
0.039844 | 0.27235 |  | 98.5952 |  | 0.30986 | -0.24395
0.040039 | 0.2507 |  | 90.0768 |  | 0.29705 | -0.23383
0.040234 | 0.21353 |  | 76.0523 |  | 0.27965 | -0.21999
0.04043 | 0.16646 |  | 57.6486 |  | 0.25826 | -0.20292
0.040625 | 0.11001 |  | 35.943 |  | 0.23276 | -0.18299
0.04082 | 0.047253 |  | 12.1056 |  | 0.20281 | -0.15942
0.041016 | -0.017199 |  | -12.4124 |  | 0.17013 | -0.13348
0.041211 | -0.081533 |  | -36.1215 |  | 0.1351 | -0.10581
0.041406 | -0.1386 |  | -57.5675 |  | 0.09763 | -0.076355
0.041602 | -0.18519 |  | -75.5394 |  | 0.059709 | -0.04632
0.041797 | -0.22205 |  | -89.2331 |  | 0.020215 | -0.015379
0.041992 | -0.24487 |  | -97.7648 |  | -0.021223 | 0.016901
0.042188 | -0.2528 |  | -100.3726 |  | -0.060945 | 0.048276
0.042383 | -0.24762 |  | -96.7688 |  | -0.099325 | 0.078221
0.042578 | -0.23129 |  | -87.0517 |  | -0.13663 | 0.10731
0.042773 | -0.21025 |  | -72.0993 |  | -0.17126 | 0.13441
0.042969 | -0.18179 |  | -53.1406 |  | -0.20392 | 0.15976
0.043164 | -0.13232 |  | -31.1433 |  | -0.23362 | 0.18308
0.043359 | -0.063181 |  | -7.2966 |  | -0.25965 | 0.20324
0.043555 | 0.011447 |  | 17.001 |  | -0.28175 | 0.22032
0.04375 | 0.085484 |  | 40.2934 |  | -0.29862 | 0.23348
0.043945 | 0.15515 |  | 61.1109 |  | -0.31202 | 0.24361
0.044141 | 0.21121 |  | 78.4072 |  | -0.32197 | 0.25135
0.044336 | 0.24731 |  | 91.3504 |  | -0.32538 | 0.25421
0.044531 | 0.26925 |  | 99.013 |  | -0.32434 | 0.25325
0.044727 | 0.27736 |  | 100.6214 |  | -0.31985 | 0.24945
0.044922 | 0.26444 |  | 95.8189 |  | -0.30828 | 0.24049
0.045117 | 0.23655 |  | 84.8961 |  | -0.29267 | 0.22829
0.045312 | 0.19667 |  | 68.8766 |  | -0.27481 | 0.21394
0.045508 | 0.14444 |  | 48.9903 |  | -0.25113 | 0.19534
0.045703 | 0.08486 |  | 26.2975 |  | -0.22403 | 0.17391
0.045898 | 0.020254 |  | 2.0588 |  | -0.19388 | 0.15001
0.046094 | -0.044159 |  | -22.2811 |  | -0.15926 | 0.12277
0.046289 | -0.10531 |  | -45.2568 |  | -0.12347 | 0.094209
0.046484 | -0.15952 |  | -65.4464 |  | -0.085788 | 0.064514
0.04668 | -0.20243 |  | -81.8743 |  | -0.046003 | 0.033332
0.046875 | -0.23425 |  | -93.6669 |  | -0.0067036 | 0.0022932
0.04707 | -0.25129 |  | -99.9006 |  | 0.033416 | -0.029013
0.047266 | -0.25364 |  | -100.0307 |  | 0.073421 | -0.060536
0.047461 | -0.24401 |  | -93.8418 |  | 0.11102 | -0.090295
0.047656 | -0.22728 |  | -81.834 |  | 0.14744 | -0.1186
0.047852 | -0.2098 |  | -65.1402 |  | 0.18154 | -0.14529
0.048047 | -0.17545 |  | -44.7717 |  | 0.21244 | -0.16949
0.048242 | -0.10924 |  | -21.8446 |  | 0.24142 | -0.192
0.048438 | -0.032084 |  | 2.3557 |  | 0.2658 | -0.21113
0.048633 | 0.040504 |  | 26.4834 |  | 0.28506 | -0.22603
0.048828 | 0.11479 |  | 48.984 |  | 0.30178 | -0.23855
0.049023 | 0.18011 |  | 68.5895 |  | 0.3136 | -0.24778
0.049219 | 0.22744 |  | 84.3359 |  | 0.32006 | -0.25298
0.049414 | 0.25962 |  | 95.2463 |  | 0.32274 | -0.25462
0.049609 | 0.27468 |  | 100.5444 |  | 0.32022 | -0.25231
0.049805 | 0.27538 |  | 99.6182 |  | 0.31263 | -0.24623
0.05 | 0.25814 |  | 92.3292 |  | 0.30014 | -0.23631
0.050195 | 0.22251 |  | 79.3291 |  | 0.2835 | -0.22306
0.050391 | 0.17692 |  | 61.6413 |  | 0.26368 | -0.2072
0.050586 | 0.12205 |  | 40.3978 |  | 0.23876 | -0.18764
0.050781 | 0.060164 |  | 16.821 |  | 0.2095 | -0.16453
0.050977 | -0.0054551 |  | -7.7236 |  | 0.17782 | -0.13922
0.051172 | -0.069392 |  | -31.7272 |  | 0.14283 | -0.11173
0.051367 | -0.12718 |  | -53.7264 |  | 0.10562 | -0.082589
0.051562 | -0.17771 |  | -72.5026 |  | 0.067974 | -0.052842
0.051758 | -0.21622 |  | -87.1489 |  | 0.028766 | -0.022061
0.051953 | -0.2424 |  | -96.8122 |  | -0.012158 | 0.010018
0.052148 | -0.25461 |  | -100.7088 |  | -0.052443 | 0.041704
0.052344 | -0.25276 |  | -98.3714 |  | -0.091095 | 0.072023
0.052539 | -0.24197 |  | -89.7601 |  | -0.12873 | 0.10139
0.052734 | -0.22168 |  | -75.6474 |  | -0.16445 | 0.12916
0.05293 | -0.18931 |  | -57.273 |  | -0.19711 | 0.15458
0.053125 | -0.13903 |  | -35.6562 |  | -0.22727 | 0.17803
0.05332 | -0.072724 |  | -11.9737 |  | -0.25449 | 0.19924
0.053516 | -0.0011023 |  | 12.3695 |  | -0.27707 | 0.21705
0.053711 | 0.073277 |  | 35.9877 |  | -0.29544 | 0.23116
0.053906 | 0.14427 |  | 57.4433 |  | -0.31002 | 0.2421
0.054102 | 0.20124 |  | 75.5422 |  | -0.31982 | 0.24974
0.054297 | 0.2414 |  | 89.3634 |  | -0.32477 | 0.25357
0.054492 | 0.26617 |  | 98.0136 |  | -0.32501 | 0.25372
0.054688 | 0.27567 |  | 100.7352 |  | -0.32024 | 0.25
0.054883 | 0.26795 |  | 97.1864 |  | -0.31076 | 0.24241
0.055078 | 0.24343 |  | 87.5434 |  | -0.29697 | 0.23153
0.055273 | 0.20449 |  | 72.556 |  | -0.27848 | 0.21708
0.055469 | 0.15376 |  | 53.399 |  | -0.25587 | 0.19917
0.055664 | 0.09557 |  | 31.1534 |  | -0.22945 | 0.17821
0.055859 | 0.033243 |  | 7.0151 |  | -0.19902 | 0.15431
0.056055 | -0.030893 |  | -17.4848 |  | -0.16602 | 0.12822
0.05625 | -0.092795 |  | -40.8666 |  | -0.13096 | 0.10043
0.056445 | -0.1484 |  | -61.6814 |  | -0.093364 | 0.070888
0.056641 | -0.1944 |  | -78.8578 |  | -0.054021 | 0.039838
0.056836 | -0.2284 |  | -91.6558 |  | -0.014155 | 0.0082389
0.057031 | -0.24866 |  | -99.117 |  | 0.02603 | -0.023347
0.057227 | -0.25378 |  | -100.5485 |  | 0.065858 | -0.054496
0.057422 | -0.24474 |  | -95.6768 |  | 0.10356 | -0.084098
0.057617 | -0.22525 |  | -84.7491 |  | 0.13992 | -0.11257
0.057813 | -0.20056 |  | -68.8243 |  | 0.17501 | -0.14009
0.058008 | -0.16882 |  | -49.0424 |  | 0.2065 | -0.16492
0.058203 | -0.12101 |  | -26.4632 |  | 0.23528 | -0.18724
0.058398 | -0.059814 |  | -2.3706 |  | 0.26124 | -0.20737
0.058594 | 0.011705 |  | 21.8722 |  | 0.2818 | -0.22347
0.058789 | 0.092943 |  | 44.7744 |  | 0.29839 | -0.23605
0.058984 | 0.16525 |  | 64.9707 |  | 0.31154 | -0.24609
0.05918 | 0.21959 |  | 81.4638 |  | 0.31907 | -0.2519
0.059375 | 0.25576 |  | 93.3649 |  | 0.32216 | -0.25404
0.05957 | 0.27182 |  | 99.8198 |  | 0.32109 | -0.25309
0.059766 | 0.27574 |  | 100.1485 |  | 0.31446 | -0.24766
0.059961 | 0.26213 |  | 94.0874 |  | 0.30292 | -0.23842
0.060156 | 0.23002 |  | 82.1213 |  | 0.28729 | -0.226
0.060352 | 0.18852 |  | 65.3133 |  | 0.26754 | -0.21032
0.060547 | 0.13479 |  | 44.7763 |  | 0.24332 | -0.1914
0.060742 | 0.07281 |  | 21.6066 |  | 0.21523 | -0.16912
0.060937 | 0.0083687 |  | -2.8383 |  | 0.18394 | -0.14422
0.061133 | -0.056458 |  | -27.05 |  | 0.14976 | -0.11736
0.061328 | -0.11654 |  | -49.5079 |  | 0.11355 | -0.088808
0.061523 | -0.16827 |  | -68.9432 |  | 0.075384 | -0.058657
0.061719 | -0.2093 |  | -84.4726 |  | 0.035714 | -0.027406
0.061914 | -0.23834 |  | -95.1858 |  | -0.0045874 | 0.0041979
0.062109 | -0.25277 |  | -100.2606 |  | -0.044603 | 0.035562
0.062305 | -0.25322 |  | -99.1583 |  | -0.083566 | 0.06608
0.0625 | -0.24309 |  | -91.7199 |  | -0.12122 | 0.095609
0.062695 | -0.22356 |  | -78.6583 |  | -0.1573 | 0.1237
0.062891 | -0.19412 |  | -61.1327 |  | -0.19121 | 0.14993
0.063086 | -0.14953 |  | -40.1788 |  | -0.2216 | 0.17374
0.063281 | -0.089045 |  | -16.9226 |  | -0.2489 | 0.19492
0.063477 | -0.021011 |  | 7.4091 |  | -0.27291 | 0.21348
0.063672 | 0.051697 |  | 31.2977 |  | -0.2918 | 0.22814
0.063867 | 0.12559 |  | 53.1614 |  | -0.30666 | 0.23949
0.064062 | 0.18929 |  | 71.8807 |  | -0.31794 | 0.24836
0.064258 | 0.23559 |  | 86.5399 |  | -0.32429 | 0.25328
0.064453 | 0.26263 |  | 96.3324 |  | -0.32513 | 0.25388
0.064648 | 0.27457 |  | 100.4632 |  | -0.32081 | 0.25051
0.064844 | 0.27136 |  | 98.2446 |  | -0.3124 | 0.24361
0.065039 | 0.2494 |  | 89.7133 |  | -0.29934 | 0.23343
0.065234 | 0.21468 |  | 75.6475 |  | -0.28156 | 0.2196
0.06543 | 0.16815 |  | 57.2006 |  | -0.26065 | 0.20279
0.065625 | 0.11044 |  | 35.5477 |  | -0.23524 | 0.18271
0.06582 | 0.046889 |  | 11.8023 |  | -0.20485 | 0.15881
0.066016 | -0.019288 |  | -12.6395 |  | -0.17243 | 0.13292
0.066211 | -0.080952 |  | -36.2862 |  | -0.13795 | 0.10568
0.066406 | -0.13737 |  | -57.7296 |  | -0.10044 | 0.076259
0.066602 | -0.1869 |  | -75.7386 |  | -0.061583 | 0.045644
0.066797 | -0.22252 |  | -89.4185 |  | -0.021948 | 0.014441
0.066992 | -0.24526 |  | -97.924 |  | 0.018275 | -0.017387
0.067187 | -0.25388 |  | -100.5521 |  | 0.05805 | -0.048477
0.067383 | -0.24777 |  | -96.9531 |  | 0.09654 | -0.078479
0.067578 | -0.23311 |  | -87.2458 |  | 0.13307 | -0.10742
0.067773 | -0.21423 |  | -72.2636 |  | 0.1682 | -0.13478
0.067969 | -0.18898 |  | -53.1584 |  | 0.20111 | -0.16034
0.068164 | -0.14522 |  | -31.0743 |  | 0.23016 | -0.18315
0.068359 | -0.074702 |  | -7.2515 |  | 0.2563 | -0.2035
0.068555 | 0.0092723 |  | 17.0171 |  | 0.27865 | -0.22109
0.06875 | 0.087258 |  | 40.3108 |  | 0.29553 | -0.23416
0.068945 | 0.1572 |  | 61.1891 |  | 0.30856 | -0.24393
0.069141 | 0.21378 |  | 78.5122 |  | 0.31806 | -0.25115
0.069336 | 0.24912 |  | 91.3879 |  | 0.32243 | -0.25458
0.069531 | 0.27155 |  | 98.9485 |  | 0.3215 | -0.25384
0.069727 | 0.27798 |  | 100.4385 |  | 0.31574 | -0.24879
0.069922 | 0.26445 |  | 95.6013 |  | 0.30529 | -0.24017
0.070117 | 0.23706 |  | 84.7943 |  | 0.29033 | -0.22853
0.070312 | 0.19557 |  | 68.8946 |  | 0.27117 | -0.21349
0.070508 | 0.14496 |  | 49.0611 |  | 0.24864 | -0.19557
0.070703 | 0.086964 |  | 26.3556 |  | 0.22169 | -0.1741
0.070898 | 0.022657 |  | 2.0025 |  | 0.18948 | -0.14882
0.071094 | -0.04203 |  | -22.4214 |  | 0.15594 | -0.12229
0.071289 | -0.10438 |  | -45.3887 |  | 0.12098 | -0.094606
0.071484 | -0.15893 |  | -65.5316 |  | 0.082177 | -0.064419
0.07168 | -0.20294 |  | -81.8118 |  | 0.042979 | -0.033492
0.071875 | -0.23404 |  | -93.4828 |  | 0.0033979 | -0.0021979
0.07207 | -0.25071 |  | -99.7451 |  | -0.03755 | 0.029795
0.072266 | -0.25378 |  | -99.9275 |  | -0.076683 | 0.06055
0.072461 | -0.24268 |  | -93.7923 |  | -0.11441 | 0.090079
0.072656 | -0.22411 |  | -81.8253 |  | -0.151 | 0.11858
0.072852 | -0.20417 |  | -65.0866 |  | -0.18496 | 0.14511
0.073047 | -0.17497 |  | -44.6287 |  | -0.21714 | 0.17007
0.073242 | -0.11967 |  | -21.6367 |  | -0.2455 | 0.19221
0.073438 | -0.039231 |  | 2.5568 |  | -0.26885 | 0.21059
0.073633 | 0.045325 |  | 26.6119 |  | -0.28915 | 0.22608
0.073828 | 0.12048 |  | 49.0356 |  | -0.30533 | 0.2384
0.074023 | 0.1819 |  | 68.5639 |  | -0.31718 | 0.24773
0.074219 | 0.22831 |  | 84.2354 |  | -0.3245 | 0.25343
0.074414 | 0.25871 |  | 95.1235 |  | -0.32625 | 0.25474
0.074609 | 0.27422 |  | 100.413 |  | -0.32363 | 0.2525
0.074805 | 0.27462 |  | 99.4692 |  | -0.31556 | 0.2461
0.075 | 0.25633 |  | 92.1715 |  | -0.30287 | 0.2361
0.075195 | 0.22331 |  | 79.15 |  | -0.28727 | 0.22361
0.075391 | 0.17801 |  | 61.4677 |  | -0.26653 | 0.20747
0.075586 | 0.12081 |  | 40.2823 |  | -0.2412 | 0.18759
0.075781 | 0.058523 |  | 16.7551 |  | -0.21247 | 0.16467
0.075977 | -0.0054967 |  | -7.7646 |  | -0.1798 | 0.13879
0.076172 | -0.068469 |  | -31.7557 |  | -0.14512 | 0.11134
0.076367 | -0.12635 |  | -53.7626 |  | -0.10929 | 0.083134
0.076563 | -0.17711 |  | -72.5357 |  | -0.070905 | 0.052975
0.076758 | -0.21648 |  | -87.1647 |  | -0.030903 | 0.021329
0.076953 | -0.24213 |  | -96.8089 |  | 0.0096489 | -0.010577
0.077148 | -0.25336 |  | -100.6204 |  | 0.049913 | -0.042096
0.077344 | -0.24995 |  | -98.1413 |  | 0.088221 | -0.072186
0.077539 | -0.23516 |  | -89.4858 |  | 0.12513 | -0.10111
0.077734 | -0.21336 |  | -75.4494 |  | 0.16031 | -0.12866
0.07793 | -0.18723 |  | -57.1308 |  | 0.19336 | -0.15446
0.078125 | -0.14758 |  | -35.5636 |  | 0.22448 | -0.17867
0.07832 | -0.081732 |  | -11.949 |  | 0.25134 | -0.1998
0.078516 | -0.0033464 |  | 12.3867 |  | 0.27345 | -0.21712
0.078711 | 0.070564 |  | 35.983 |  | 0.2917 | -0.23099
0.078906 | 0.14178 |  | 57.3882 |  | 0.30581 | -0.2418
0.079102 | 0.20126 |  | 75.4929 |  | 0.31605 | -0.24982
0.079297 | 0.24179 |  | 89.3393 |  | 0.32147 | -0.25393
0.079492 | 0.26816 |  | 98.0553 |  | 0.32171 | -0.25392
0.079687 | 0.27686 |  | 100.8947 |  | 0.31758 | -0.25029
0.079883 | 0.26823 |  | 97.3614 |  | 0.30727 | -0.24207
0.080078 | 0.24495 |  | 87.6206 |  | 0.29247 | -0.23022
0.080273 | 0.2067 |  | 72.5452 |  | 0.27593 | -0.21669
0.080469 | 0.15717 |  | 53.3202 |  | 0.25378 | -0.19944
0.080664 | 0.098041 |  | 31.054 |  | 0.22626 | -0.17788
0.080859 | 0.03435 |  | 6.9168 |  | 0.1967 | -0.15414
0.081055 | -0.029699 |  | -17.6026 |  | 0.16329 | -0.1278
0.08125 | -0.093721 |  | -40.9867 |  | 0.12704 | -0.099471
0.081445 | -0.14991 |  | -61.8407 |  | 0.090067 | -0.070413
0.081641 | -0.19482 |  | -79.0177 |  | 0.051301 | -0.039908
0.081836 | -0.22906 |  | -91.6941 |  | 0.011116 | -0.0083231
0.082031 | -0.24866 |  | -99.0362 |  | -0.029625 | 0.023574
0.082227 | -0.25462 |  | -100.3648 |  | -0.069456 | 0.054779
0.082422 | -0.2491 |  | -95.4503 |  | -0.10715 | 0.084464
0.082617 | -0.23543 |  | -84.547 |  | -0.14387 | 0.11315
0.082812 | -0.2168 |  | -68.5859 |  | -0.17864 | 0.14018
0.083008 | -0.18384 |  | -48.7838 |  | -0.21011 | 0.16485
0.083203 | -0.12565 |  | -26.246 |  | -0.23975 | 0.18785
0.083398 | -0.048006 |  | -2.2209 |  | -0.26549 | 0.20789
0.083594 | 0.030134 |  | 21.9601 |  | -0.2855 | 0.22365
0.083789 | 0.10284 |  | 44.88 |  | -0.30219 | 0.23631
0.083984 | 0.17074 |  | 65.1135 |  | -0.31494 | 0.24603
0.08418 | 0.22118 |  | 81.5833 |  | -0.32292 | 0.25229
0.084375 | 0.25432 |  | 93.4198 |  | -0.32625 | 0.25485
0.08457 | 0.27435 |  | 99.8356 |  | -0.3241 | 0.25319
0.084766 | 0.27593 |  | 100.1484 |  | -0.31783 | 0.24803
0.084961 | 0.26184 |  | 94.0786 |  | -0.30644 | 0.239
0.085156 | 0.23157 |  | 82.1409 |  | -0.28974 | 0.22586
0.085352 | 0.18667 |  | 65.3071 |  | -0.27067 | 0.21062
0.085547 | 0.13342 |  | 44.7035 |  | -0.24685 | 0.19207
0.085742 | 0.072524 |  | 21.5193 |  | -0.21766 | 0.16913
0.085938 | 0.0080743 |  | -2.9496 |  | -0.18685 | 0.1444
0.086133 | -0.056272 |  | -27.1877 |  | -0.15293 | 0.11767
0.086328 | -0.11688 |  | -49.7008 |  | -0.11587 | 0.08858
0.086523 | -0.16886 |  | -69.1689 |  | -0.078088 | 0.058691
0.086719 | -0.2102 |  | -84.6196 |  | -0.03855 | 0.027529
0.086914 | -0.23838 |  | -95.3046 |  | 0.0018343 | -0.0043221
0.087109 | -0.25305 |  | -100.4223 |  | 0.041869 | -0.035652
0.087305 | -0.25412 |  | -99.3597 |  | 0.081172 | -0.06638
0.0875 | -0.24327 |  | -91.9614 |  | 0.11829 | -0.095746
0.087695 | -0.22463 |  | -78.8625 |  | 0.15404 | -0.1237
0.087891 | -0.19572 |  | -61.2609 |  | 0.18813 | -0.15019
0.088086 | -0.15303 |  | -40.224 |  | 0.21863 | -0.17419
0.088281 | -0.095928 |  | -16.8766 |  | 0.24606 | -0.19563
0.088477 | -0.023641 |  | 7.4478 |  | 0.27013 | -0.21428
0.088672 | 0.055986 |  | 31.3286 |  | 0.28919 | -0.22904
0.088867 | 0.13047 |  | 53.2842 |  | 0.30391 | -0.2403
0.089063 | 0.19256 |  | 72.1097 |  | 0.31488 | -0.24868
0.089258 | 0.23569 |  | 86.8921 |  | 0.32107 | -0.25333
0.089453 | 0.26188 |  | 96.7266 |  | 0.32254 | -0.25425
0.089648 | 0.2757 |  | 100.7385 |  | 0.31903 | -0.25137
0.089844 | 0.27181 |  | 98.4135 |  | 0.31003 | -0.24411
0.090039 | 0.25032 |  | 89.8989 |  | 0.29665 | -0.2334
0.090234 | 0.21454 |  | 75.912 |  | 0.27942 | -0.21969
0.09043 | 0.1668 |  | 57.5025 |  | 0.25835 | -0.20295
0.090625 | 0.11171 |  | 35.7537 |  | 0.23298 | -0.18299
0.09082 | 0.049101 |  | 11.8574 |  | 0.20306 | -0.15941
0.091016 | -0.016767 |  | -12.6863 |  | 0.17005 | -0.13319
0.091211 | -0.079577 |  | -36.3762 |  | 0.13495 | -0.10544
0.091406 | -0.13817 |  | -57.798 |  | 0.097989 | -0.076514
0.091602 | -0.18673 |  | -75.7425 |  | 0.059349 | -0.046302
0.091797 | -0.22235 |  | -89.4008 |  | 0.019619 | -0.01505
0.091992 | -0.24574 |  | -97.9779 |  | -0.020414 | 0.016523
0.092188 | -0.2541 |  | -100.6758 |  | -0.061053 | 0.048254
0.092383 | -0.24909 |  | -97.0776 |  | -0.10043 | 0.078944
0.092578 | -0.23549 |  | -87.3289 |  | -0.13636 | 0.10731
0.092773 | -0.21774 |  | -72.2959 |  | -0.17092 | 0.13423
0.092969 | -0.19134 |  | -53.1705 |  | -0.20421 | 0.15999
0.093164 | -0.1397 |  | -31.0577 |  | -0.23378 | 0.18327
0.093359 | -0.063374 |  | -7.1542 |  | -0.25987 | 0.20356
0.093555 | 0.015983 |  | 17.2039 |  | -0.28193 | 0.22065
0.09375 | 0.088627 |  | 40.5454 |  | -0.29918 | 0.23399
0.093945 | 0.15619 |  | 61.3815 |  | -0.31232 | 0.24406
0.094141 | 0.21159 |  | 78.6188 |  | -0.32101 | 0.25091
0.094336 | 0.24808 |  | 91.4984 |  | -0.3256 | 0.25421
0.094531 | 0.26946 |  | 99.15 |  | -0.32543 | 0.25403
0.094727 | 0.27544 |  | 100.7031 |  | -0.31905 | 0.24927
0.094922 | 0.2637 |  | 95.8184 |  | -0.30846 | 0.24056
0.095117 | 0.23761 |  | 84.8917 |  | -0.29386 | 0.22887
0.095312 | 0.19754 |  | 68.9033 |  | -0.27404 | 0.21339
0.095508 | 0.14643 |  | 49.0116 |  | -0.25101 | 0.19511
0.095703 | 0.087333 |  | 26.2908 |  | -0.22447 | 0.17418
0.095898 | 0.021592 |  | 2.0001 |  | -0.19351 | 0.14965
0.096094 | -0.043146 |  | -22.3689 |  | -0.15969 | 0.12288
0.096289 | -0.10448 |  | -45.3629 |  | -0.12339 | 0.094522
0.096484 | -0.15965 |  | -65.6025 |  | -0.085292 | 0.064419
0.09668 | -0.2026 |  | -81.9488 |  | -0.045961 | 0.033391
0.096875 | -0.23409 |  | -93.5571 |  | -0.0060221 | 0.0020646
0.09707 | -0.25117 |  | -99.6549 |  | 0.033034 | -0.028839
0.097266 | -0.25322 |  | -99.7068 |  | 0.072577 | -0.05967
0.097461 | -0.24428 |  | -93.6185 |  | 0.11166 | -0.090444
0.097656 | -0.22586 |  | -81.7758 |  | 0.14716 | -0.11868
0.097852 | -0.20292 |  | -65.1112 |  | 0.18112 | -0.14474
0.098047 | -0.17083 |  | -44.6946 |  | 0.2129 | -0.16973
0.098242 | -0.11516 |  | -21.6371 |  | 0.2404 | -0.19152
0.098437 | -0.037541 |  | 2.651 |  | 0.26526 | -0.21063
0.098633 | 0.044191 |  | 26.7258 |  | 0.28557 | -0.22664
0.098828 | 0.11873 |  | 49.1725 |  | 0.30084 | -0.23813
0.099023 | 0.18072 |  | 68.71 |  | 0.31299 | -0.24729
0.099219 | 0.22778 |  | 84.37 |  | 0.32012 | -0.25306
0.099414 | 0.25971 |  | 95.2175 |  | 0.32226 | -0.25424
0.099609 | 0.27441 |  | 100.4288 |  | 0.31979 | -0.25209
0.099805 | 0.27485 |  | 99.4557 |  | 0.31155 | -0.24549
0.1 | 0.25791 |  | 92.1258 |  | 0.29953 | -0.23556
0.1002 | 0.22279 |  | 79.0291 |  | 0.28398 | -0.22326
0.10039 | 0.17828 |  | 61.3023 |  | 0.263 | -0.20673
0.10059 | 0.12278 |  | 40.0877 |  | 0.23786 | -0.18678
0.10078 | 0.059115 |  | 16.5371 |  | 0.20897 | -0.16405
0.10098 | -0.0043921 |  | -7.9931 |  | 0.17646 | -0.13842
0.10117 | -0.068376 |  | -31.9685 |  | 0.14226 | -0.11157
0.10137 | -0.12847 |  | -53.9052 |  | 0.10577 | -0.083045
0.10156 | -0.17813 |  | -72.6253 |  | 0.067103 | -0.052483
0.10176 | -0.21692 |  | -87.2291 |  | 0.027467 | -0.021313
0.10195 | -0.24308 |  | -96.8459 |  | -0.013611 | 0.01083
0.10215 | -0.25441 |  | -100.7173 |  | -0.053742 | 0.042491
0.10234 | -0.25312 |  | -98.3409 |  | -0.091994 | 0.072395
0.10254 | -0.24292 |  | -89.6722 |  | -0.12919 | 0.10162
0.10273 | -0.22601 |  | -75.5272 |  | -0.16408 | 0.12905
0.10293 | -0.19581 |  | -57.1353 |  | -0.19782 | 0.15505
0.10312 | -0.14147 |  | -35.5549 |  | -0.22896 | 0.17941
0.10332 | -0.073889 |  | -11.9538 |  | -0.25506 | 0.19976
0.10352 | -0.0060471 |  | 12.3506 |  | -0.27774 | 0.2172
0.10371 | 0.07016 |  | 35.9634 |  | -0.29596 | 0.23143
0.10391 | 0.14471 |  | 57.4246 |  | -0.30947 | 0.24172
0.1041 | 0.20112 |  | 75.5658 |  | -0.32011 | 0.24986
0.1043 | 0.24287 |  | 89.3994 |  | -0.32556 | 0.25411
0.10449 | 0.26799 |  | 98.0185 |  | -0.32543 | 0.25397
0.10469 | 0.27616 |  | 100.7669 |  | -0.32114 | 0.25059
0.10488 | 0.26975 |  | 97.2421 |  | -0.31075 | 0.24224
0.10508 | 0.24491 |  | 87.5872 |  | -0.29639 | 0.23069
0.10527 | 0.20554 |  | 72.6172 |  | -0.27929 | 0.21724
0.10547 | 0.15824 |  | 53.4029 |  | -0.2565 | 0.19955
0.10566 | 0.10159 |  | 31.0426 |  | -0.23008 | 0.17874
0.10586 | 0.03544 |  | 6.8758 |  | -0.20028 | 0.15514
0.10605 | -0.030272 |  | -17.593 |  | -0.16614 | 0.12817
0.10625 | -0.091798 |  | -40.9126 |  | -0.13067 | 0.10017
0.10645 | -0.14928 |  | -61.6829 |  | -0.09366 | 0.070885
0.10664 | -0.19511 |  | -78.8785 |  | -0.05466 | 0.040118
0.10684 | -0.22891 |  | -91.6759 |  | -0.014816 | 0.0089375
0.10703 | -0.24963 |  | -99.0757 |  | 0.025861 | -0.02314
0.10723 | -0.25511 |  | -100.3811 |  | 0.065346 | -0.054283
0.10742 | -0.25042 |  | -95.3803 |  | 0.10314 | -0.08391
0.10762 | -0.23627 |  | -84.424 |  | 0.14016 | -0.11292
0.10781 | -0.21323 |  | -68.5314 |  | 0.17427 | -0.13962
0.10801 | -0.17987 |  | -48.7802 |  | 0.20555 | -0.16429
0.1082 | -0.12626 |  | -26.239 |  | 0.23518 | -0.18725
0.1084 | -0.049753 |  | -2.207 |  | 0.26055 | -0.20678
0.10859 | 0.029657 |  | 22.0124 |  | 0.28116 | -0.223
0.10879 | 0.10307 |  | 44.9437 |  | 0.29812 | -0.23599
0.10898 | 0.17378 |  | 65.1347 |  | 0.3105 | -0.24547
0.10918 | 0.22257 |  | 81.5929 |  | 0.31859 | -0.2517
0.10938 | 0.25264 |  | 93.4228 |  | 0.32196 | -0.25386
0.10957 | 0.27484 |  | 99.7914 |  | 0.32003 | -0.25218
0.10977 | 0.27571 |  | 100.0952 |  | 0.3137 | -0.2471
0.10996 | 0.26076 |  | 94.0226 |  | 0.30213 | -0.23785
0.11016 | 0.23229 |  | 82.0036 |  | 0.28634 | -0.22531
0.11035 | 0.18858 |  | 65.1007 |  | 0.26704 | -0.20992
0.11055 | 0.13716 |  | 44.4652 |  | 0.24262 | -0.19077
0.11074 | 0.073929 |  | 21.278 |  | 0.2146 | -0.16864
0.11094 | 0.0066857 |  | -3.111 |  | 0.18337 | -0.14388
0.11113 | -0.056423 |  | -27.2426 |  | 0.14872 | -0.11652
0.11133 | -0.11724 |  | -49.6611 |  | 0.11255 | -0.087967
0.11152 | -0.16903 |  | -69.095 |  | 0.07467 | -0.058271
0.11172 | -0.20995 |  | -84.617 |  | 0.034899 | -0.02705
0.11191 | -0.23905 |  | -95.338 |  | -0.0053208 | 0.0046673
0.11211 | -0.25332 |  | -100.4258 |  | -0.04573 | 0.036416
0.1123 | -0.25556 |  | -99.3434 |  | -0.085233 | 0.067279
0.1125 | -0.24954 |  | -91.9036 |  | -0.1221 | 0.096147
0.1127 | -0.23595 |  | -78.7788 |  | -0.15784 | 0.12404
0.11289 | -0.20216 |  | -61.1957 |  | -0.19191 | 0.15054
0.11309 | -0.14574 |  | -40.1804 |  | -0.22276 | 0.17467
0.11328 | -0.087218 |  | -16.863 |  | -0.25081 | 0.1965
0.11348 | -0.022109 |  | 7.4027 |  | -0.27361 | 0.21427
0.11367 | 0.058634 |  | 31.2605 |  | -0.29229 | 0.22862
0.11387 | 0.1319 |  | 53.2821 |  | -0.3083 | 0.2407
0.11406 | 0.19017 |  | 72.1999 |  | -0.31881 | 0.24896
0.11426 | 0.23643 |  | 87.0258 |  | -0.32488 | 0.25377
0.11445 | 0.26382 |  | 96.8194 |  | -0.3264 | 0.25482
0.11465 | 0.27586 |  | 100.7971 |  | -0.32181 | 0.25117
0.11484 | 0.27219 |  | 98.4965 |  | -0.31309 | 0.24427
0.11504 | 0.25184 |  | 89.9258 |  | -0.3003 | 0.23412
0.11523 | 0.21865 |  | 75.8425 |  | -0.28285 | 0.22043
0.11543 | 0.17116 |  | 57.4028 |  | -0.26147 | 0.20361
0.11563 | 0.11319 |  | 35.6467 |  | -0.23559 | 0.18302
0.11582 | 0.049185 |  | 11.7193 |  | -0.20605 | 0.15961
0.11602 | -0.018544 |  | -12.899 |  | -0.17347 | 0.13396
0.11621 | -0.08306 |  | -36.6478 |  | -0.13771 | 0.10583
0.11641 | -0.13941 |  | -58.0295 |  | -0.10124 | 0.077006
0.1166 | -0.18698 |  | -75.8746 |  | -0.063183 | 0.046882
0.1168 | -0.22348 |  | -89.4188 |  | -0.022432 | 0.014857
0.11699 | -0.24604 |  | -97.8851 |  | 0.017502 | -0.016592
0.11719 | -0.25668 |  | -100.5329 |  | 0.057212 | -0.047784
0.11738 | -0.25789 |  | -96.9256 |  | 0.096203 | -0.07835
0.11758 | -0.24867 |  | -87.1535 |  | 0.13219 | -0.10663
0.11777 | -0.2238 |  | -72.1125 |  | 0.16719 | -0.13388
0.11797 | -0.18041 |  | -53.0402 |  | 0.19988 | -0.15941
0.11816 | -0.1271 |  | -30.9634 |  | 0.22931 | -0.18246
0.11836 | -0.06833 |  | -7.0349 |  | 0.25622 | -0.20339
0.11855 | 0.0043803 |  | 17.2934 |  | 0.27722 | -0.21991
0.11875 | 0.08788 |  | 40.567 |  | 0.29397 | -0.23276
0.11895 | 0.16027 |  | 61.4245 |  | 0.30848 | -0.24356
0.11914 | 0.21293 |  | 78.7248 |  | 0.31699 | -0.25027
0.11934 | 0.25082 |  | 91.5767 |  | 0.32069 | -0.25316
0.11953 | 0.2718 |  | 99.1293 |  | 0.32062 | -0.25277
0.11973 | 0.27765 |  | 100.6721 |  | 0.31469 | -0.24783
0.11992 | 0.26829 |  | 95.8723 |  | 0.30411 | -0.23932
0.12012 | 0.24142 |  | 84.9703 |  | 0.2892 | -0.22745
0.12031 | 0.20193 |  | 68.9208 |  | 0.27026 | -0.21231
0.12051 | 0.14984 |  | 48.9409 |  | 0.24729 | -0.1943
0.1207 | 0.087337 |  | 26.1374 |  | 0.21916 | -0.17227
0.1209 | 0.021484 |  | 1.8188 |  | 0.18851 | -0.14772
0.12109 | -0.044432 |  | -22.5169 |  | 0.1554 | -0.12154
0.12129 | -0.10622 |  | -45.4371 |  | 0.11849 | -0.092771
0.12148 | -0.15984 |  | -65.5868 |  | 0.081137 | -0.063308
0.12168 | -0.20329 |  | -81.9215 |  | 0.042449 | -0.032794
0.12187 | -0.23456 |  | -93.6018 |  | 0.0011342 | -0.00041337
0.12207 | -0.25214 |  | -99.7413 |  | -0.039011 | 0.031145
0.12227 | -0.25698 |  | -99.7713 |  | -0.078264 | 0.061766
0.12246 | -0.25221 |  | -93.575 |  | -0.11653 | 0.091634
0.12266 | -0.23792 |  | -81.6051 |  | -0.15184 | 0.11947
0.12285 | -0.211 |  | -64.931 |  | -0.18624 | 0.14623
0.12305 | -0.16709 |  | -44.5956 |  | -0.21822 | 0.1711
0.12324 | -0.10516 |  | -21.6149 |  | -0.24599 | 0.19274
0.12344 | -0.033427 |  | 2.673 |  | -0.27094 | 0.21201
0.12363 | 0.044203 |  | 26.7848 |  | -0.29063 | 0.22754
0.12383 | 0.12257 |  | 49.2172 |  | -0.30572 | 0.23919
0.12402 | 0.18445 |  | 68.6957 |  | -0.31832 | 0.24859
0.12422 | 0.22772 |  | 84.2834 |  | -0.32537 | 0.25412
0.12441 | 0.25901 |  | 95.1122 |  | -0.32724 | 0.25552
0.12461 | 0.27454 |  | 100.3508 |  | -0.32476 | 0.25344
0.1248 | 0.27422 |  | 99.3305 |  | -0.31651 | 0.24696
0.125 | 0.25849 |  | 91.9328 |  | -0.30402 | 0.23693
0.1252 | 0.22627 |  | 78.8431 |  | -0.28744 | 0.22392
0.12539 | 0.18102 |  | 61.1706 |  | -0.26686 | 0.20783
0.12559 | 0.12483 |  | 39.9914 |  | -0.24233 | 0.18839
0.12578 | 0.061508 |  | 16.4351 |  | -0.21275 | 0.16505
0.12598 | -0.0042068 |  | -8.0921 |  | -0.18085 | 0.13962
0.12617 | -0.069196 |  | -32.1038 |  | -0.14638 | 0.11243
0.12637 | -0.1285 |  | -54.1149 |  | -0.10867 | 0.082982
0.12656 | -0.17874 |  | -72.823 |  | -0.071373 | 0.053336
0.12676 | -0.21788 |  | -87.357 |  | -0.032027 | 0.022328
0.12695 | -0.24327 |  | -96.8852 |  | 0.0094625 | -0.010241
0.12715 | -0.25487 |  | -100.6271 |  | 0.048505 | -0.041139
0.12734 | -0.2555 |  | -98.1921 |  | 0.087898 | -0.071753
0.12754 | -0.24799 |  | -89.5731 |  | 0.12602 | -0.10172
0.12773 | -0.23164 |  | -75.4669 |  | 0.15964 | -0.12837
0.12793 | -0.19884 |  | -57.0797 |  | 0.19299 | -0.15415
0.12812 | -0.14694 |  | -35.462 |  | 0.22406 | -0.17845
0.12832 | -0.083315 |  | -11.8163 |  | 0.25031 | -0.1991
0.12852 | -0.0045135 |  | 12.4385 |  | 0.27352 | -0.21713
0.12871 | 0.080014 |  | 36.0105 |  | 0.29157 | -0.23097
0.12891 | 0.14765 |  | 57.4701 |  | 0.30531 | -0.24127
0.1291 | 0.20374 |  | 75.5434 |  | 0.31591 | -0.24952
0.1293 | 0.24523 |  | 89.3831 |  | 0.32058 | -0.25319
0.12949 | 0.26793 |  | 98.0689 |  | 0.3211 | -0.2532
0.12969 | 0.27926 |  | 100.7924 |  | 0.31719 | -0.24987
0.12988 | 0.27066 |  | 97.2377 |  | 0.30625 | -0.2413
0.13008 | 0.24682 |  | 87.5551 |  | 0.29246 | -0.23011
0.13027 | 0.20958 |  | 72.52 |  | 0.27527 | -0.21637
0.13047 | 0.15751 |  | 53.2717 |  | 0.25227 | -0.19839
0.13066 | 0.10098 |  | 30.9029 |  | 0.22639 | -0.17779
0.13086 | 0.036899 |  | 6.7101 |  | 0.19598 | -0.15387
0.13105 | -0.030135 |  | -17.782 |  | 0.16213 | -0.12709
0.13125 | -0.0931 |  | -41.1157 |  | 0.12716 | -0.099382
0.13145 | -0.15018 |  | -61.8806 |  | 0.088917 | -0.069654
0.13164 | -0.19532 |  | -79.0179 |  | 0.050633 | -0.039322
0.13184 | -0.22989 |  | -91.7505 |  | 0.011288 | -0.0083913
0.13203 | -0.25114 |  | -99.125 |  | -0.030929 | 0.024537
0.13223 | -0.25998 |  | -100.4447 |  | -0.069909 | 0.055486
0.13242 | -0.25951 |  | -95.4637 |  | -0.10758 | 0.084798
0.13262 | -0.24446 |  | -84.481 |  | -0.14523 | 0.11402
0.13281 | -0.21417 |  | -68.5486 |  | -0.17864 | 0.14027
0.13301 | -0.17036 |  | -48.7876 |  | -0.21078 | 0.16524
0.1332 | -0.11704 |  | -26.2184 |  | -0.24099 | 0.18877
0.1334 | -0.049695 |  | -2.112 |  | -0.26563 | 0.20804
0.13359 | 0.032092 |  | 22.1294 |  | -0.28641 | 0.22416
0.13379 | 0.10607 |  | 45.0114 |  | -0.3028 | 0.23661
0.13398 | 0.16867 |  | 65.1858 |  | -0.31493 | 0.24583
0.13418 | 0.22211 |  | 81.6688 |  | -0.32388 | 0.25286
0.13437 | 0.25495 |  | 93.5205 |  | -0.3272 | 0.25542
0.13457 | 0.27304 |  | 99.8338 |  | -0.32537 | 0.25391
0.13477 | 0.27603 |  | 100.0286 |  | -0.31852 | 0.24852
0.13496 | 0.25969 |  | 93.8985 |  | -0.30578 | 0.23849
0.13516 | 0.2306 |  | 81.8922 |  | -0.29065 | 0.22638
0.13535 | 0.18719 |  | 65.1113 |  | -0.27154 | 0.21142
0.13555 | 0.13376 |  | 44.6026 |  | -0.24687 | 0.19221
0.13574 | 0.073496 |  | 21.4196 |  | -0.21969 | 0.17042
0.13594 | 0.0069891 |  | -3.0081 |  | -0.18762 | 0.14503
0.13613 | -0.056861 |  | -27.2343 |  | -0.15238 | 0.11723
0.13633 | -0.1168 |  | -49.7549 |  | -0.11699 | 0.089147
0.13652 | -0.16918 |  | -69.1738 |  | -0.078675 | 0.059161
0.13672 | -0.20965 |  | -84.6316 |  | -0.039531 | 0.028232
0.13691 | -0.23897 |  | -95.3004 |  | 4.7972e-05 | -0.0030441
0.13711 | -0.25329 |  | -100.3229 |  | 0.040974 | -0.035138
0.1373 | -0.2544 |  | -99.1691 |  | 0.080003 | -0.065802
0.1375 | -0.24458 |  | -91.7065 |  | 0.11786 | -0.095363
0.1377 | -0.22381 |  | -78.6049 |  | 0.15372 | -0.12356
0.13789 | -0.19379 |  | -61.0483 |  | 0.18585 | -0.1488
0.13809 | -0.15239 |  | -40.0867 |  | 0.21701 | -0.17286
0.13828 | -0.094096 |  | -16.7964 |  | 0.24536 | -0.19495
0.13848 | -0.019677 |  | 7.5244 |  | 0.26869 | -0.21331
0.13867 | 0.052953 |  | 31.4564 |  | 0.28845 | -0.22861
0.13887 | 0.12353 |  | 53.4982 |  | 0.30289 | -0.23964
0.13906 | 0.19331 |  | 72.3704 |  | 0.31289 | -0.24722
0.13926 | 0.23712 |  | 87.1232 |  | 0.31972 | -0.25237
0.13945 | 0.26277 |  | 96.8406 |  | 0.32085 | -0.25318
0.13965 | 0.27757 |  | 100.7805 |  | 0.31811 | -0.25077
0.13984 | 0.26982 |  | 98.4884 |  | 0.31006 | -0.24424
0.14004 | 0.25017 |  | 89.9203 |  | 0.29468 | -0.2322
0.14023 | 0.21605 |  | 75.8009 |  | 0.27791 | -0.21854
0.14043 | 0.16625 |  | 57.2878 |  | 0.25756 | -0.20235
0.14062 | 0.11028 |  | 35.4832 |  | 0.23077 | -0.18161
0.14082 | 0.047267 |  | 11.5944 |  | 0.20226 | -0.15878
0.14102 | -0.017974 |  | -12.9281 |  | 0.16965 | -0.13294
0.14121 | -0.081442 |  | -36.5864 |  | 0.1333 | -0.10441
0.14141 | -0.13874 |  | -57.9474 |  | 0.09693 | -0.075536
0.1416 | -0.18629 |  | -75.8595 |  | 0.057991 | -0.04513
0.1418 | -0.22328 |  | -89.4839 |  | 0.018152 | -0.013823
0.14199 | -0.24573 |  | -97.9504 |  | -0.021527 | 0.017475
0.14219 | -0.25481 |  | -100.5341 |  | -0.062406 | 0.049269
0.14238 | -0.25033 |  | -96.8691 |  | -0.10061 | 0.079334
0.14258 | -0.23341 |  | -87.0874 |  | -0.13696 | 0.10773
0.14277 | -0.20961 |  | -72.1151 |  | -0.17291 | 0.13541
0.14297 | -0.18172 |  | -53.0611 |  | -0.20475 | 0.16053
0.14316 | -0.14025 |  | -30.9196 |  | -0.23423 | 0.18358
0.14336 | -0.069294 |  | -6.9945 |  | -0.26108 | 0.20426
0.14355 | 0.01327 |  | 17.3375 |  | -0.28195 | 0.22071
0.14375 | 0.086596 |  | 40.6276 |  | -0.29967 | 0.23419
0.14395 | 0.15814 |  | 61.4065 |  | -0.31349 | 0.24483
0.14414 | 0.21336 |  | 78.6513 |  | -0.32167 | 0.25148
0.14434 | 0.24612 |  | 91.4795 |  | -0.32625 | 0.25474
0.14453 | 0.27105 |  | 98.9852 |  | -0.32543 | 0.25404
0.14473 | 0.27688 |  | 100.5045 |  | -0.31938 | 0.24929
0.14492 | 0.2631 |  | 95.6797 |  | -0.3091 | 0.24112
0.14512 | 0.2371 |  | 84.7596 |  | -0.29344 | 0.22887
0.14531 | 0.19499 |  | 68.7501 |  | -0.27464 | 0.2138
0.14551 | 0.14378 |  | 48.8449 |  | -0.25205 | 0.19592
0.1457 | 0.085385 |  | 26.0861 |  | -0.22399 | 0.1739
0.1459 | 0.020921 |  | 1.7563 |  | -0.19351 | 0.14965
0.14609 | -0.043594 |  | -22.6252 |  | -0.15988 | 0.12319
0.14629 | -0.10515 |  | -45.5766 |  | -0.12308 | 0.094274
0.14648 | -0.15877 |  | -65.705 |  | -0.085861 | 0.064712
0.14668 | -0.20294 |  | -81.9938 |  | -0.04653 | 0.033789
0.14688 | -0.23442 |  | -93.664 |  | -0.0061594 | 0.0020578
0.14707 | -0.25127 |  | -99.8719 |  | 0.033518 | -0.029212
0.14727 | -0.25574 |  | -99.977 |  | 0.07305 | -0.06019
0.14746 | -0.24777 |  | -93.7243 |  | 0.1107 | -0.089789
0.14766 | -0.22802 |  | -81.6268 |  | 0.14707 | -0.11818
0.14785 | -0.19607 |  | -64.878 |  | 0.18141 | -0.14503
0.14805 | -0.15662 |  | -44.5114 |  | 0.21199 | -0.16911
0.14824 | -0.10683 |  | -21.5521 |  | 0.24069 | -0.19143
0.14844 | -0.036597 |  | 2.7063 |  | 0.26532 | -0.21077
0.14863 | 0.040489 |  | 26.8579 |  | 0.28458 | -0.2257
0.14883 | 0.11099 |  | 49.3233 |  | 0.30102 | -0.23809
0.14902 | 0.1752 |  | 68.8159 |  | 0.31274 | -0.24724
0.14922 | 0.22724 |  | 84.45 |  | 0.31956 | -0.25235
0.14941 | 0.26069 |  | 95.2904 |  | 0.32237 | -0.25428
0.14961 | 0.27537 |  | 100.4994 |  | 0.31903 | -0.2516
0.1498 | 0.27507 |  | 99.5001 |  | 0.3114 | -0.24519
0.15 | 0.25805 |  | 92.1586 |  | 0.29923 | -0.23563
0.1502 | 0.22487 |  | 79.1102 |  | 0.28198 | -0.22195
0.15039 | 0.18022 |  | 61.4593 |  | 0.2625 | -0.20626
0.15059 | 0.12372 |  | 40.2477 |  | 0.2377 | -0.18695
0.15078 | 0.060775 |  | 16.6251 |  | 0.20787 | -0.16327
0.15098 | -0.0042768 |  | -7.9457 |  | 0.17661 | -0.13835
0.15117 | -0.069576 |  | -31.9132 |  | 0.14151 | -0.11092
0.15137 | -0.12855 |  | -53.7951 |  | 0.1044 | -0.081672
0.15156 | -0.17827 |  | -72.4331 |  | 0.066966 | -0.052226
0.15176 | -0.21667 |  | -86.9932 |  | 0.02689 | -0.020718
0.15195 | -0.24255 |  | -96.6049 |  | -0.013521 | 0.011176
0.15215 | -0.25578 |  | -100.5063 |  | -0.053509 | 0.042392
0.15234 | -0.25672 |  | -98.2111 |  | -0.093229 | 0.073436
0.15254 | -0.25062 |  | -89.6369 |  | -0.12983 | 0.10221
0.15273 | -0.2357 |  | -75.5149 |  | -0.16492 | 0.1295
0.15293 | -0.19851 |  | -57.106 |  | -0.19882 | 0.15584
0.15313 | -0.13898 |  | -35.5214 |  | -0.22833 | 0.17897
0.15332 | -0.073316 |  | -11.871 |  | -0.25551 | 0.20007
0.15352 | -0.0010236 |  | 12.4892 |  | -0.27886 | 0.21821
0.15371 | 0.078095 |  | 36.1112 |  | -0.29575 | 0.23131
0.15391 | 0.14637 |  | 57.5338 |  | -0.31057 | 0.24252
0.1541 | 0.20171 |  | 75.569 |  | -0.32086 | 0.25066
0.1543 | 0.24503 |  | 89.3731 |  | -0.3247 | 0.25376
0.15449 | 0.2686 |  | 98.0728 |  | -0.32594 | 0.25433
0.15469 | 0.27684 |  | 100.8239 |  | -0.32105 | 0.25039
0.15488 | 0.27072 |  | 97.2082 |  | -0.3103 | 0.242
0.15508 | 0.24779 |  | 87.4343 |  | -0.29717 | 0.23152
0.15527 | 0.21065 |  | 72.3506 |  | -0.2789 | 0.21713
0.15547 | 0.15921 |  | 53.1028 |  | -0.25633 | 0.19943
0.15566 | 0.099239 |  | 30.7751 |  | -0.23008 | 0.17866
0.15586 | 0.034775 |  | 6.6244 |  | -0.199 | 0.15407
0.15605 | -0.0324 |  | -17.8687 |  | -0.16604 | 0.12803
0.15625 | -0.095151 |  | -41.2239 |  | -0.1308 | 0.10033
0.15645 | -0.1505 |  | -62.0115 |  | -0.092913 | 0.070512
0.15664 | -0.1961 |  | -79.1212 |  | -0.054372 | 0.039892
0.15684 | -0.22924 |  | -91.721 |  | -0.014032 | 0.0080855
0.15703 | -0.24932 |  | -98.9938 |  | 0.026152 | -0.02347
0.15723 | -0.25637 |  | -100.3353 |  | 0.064922 | -0.053916
0.15742 | -0.25323 |  | -95.4347 |  | 0.1039 | -0.084426
0.15762 | -0.24318 |  | -84.469 |  | 0.14034 | -0.11322
0.15781 | -0.22365 |  | -68.4664 |  | 0.17444 | -0.13996
0.15801 | -0.18241 |  | -48.7119 |  | 0.20698 | -0.16522
0.1582 | -0.11796 |  | -26.2114 |  | 0.23522 | -0.1873
0.1584 | -0.04437 |  | -2.1331 |  | 0.26059 | -0.20695
0.15859 | 0.033096 |  | 22.1057 |  | 0.28228 | -0.22379
0.15879 | 0.10841 |  | 45.0414 |  | 0.29832 | -0.23618
0.15898 | 0.17211 |  | 65.2606 |  | 0.31103 | -0.24568
0.15918 | 0.22152 |  | 81.6999 |  | 0.31914 | -0.25194
0.15937 | 0.25411 |  | 93.4825 |  | 0.32201 | -0.25418
0.15957 | 0.27275 |  | 99.7966 |  | 0.32106 | -0.25314
0.15977 | 0.27678 |  | 100.0517 |  | 0.31435 | -0.24765
0.15996 | 0.26221 |  | 93.9782 |  | 0.30239 | -0.23805
0.16016 | 0.23231 |  | 81.9831 |  | 0.28674 | -0.22548
0.16035 | 0.1884 |  | 65.083 |  | 0.26671 | -0.20976
0.16055 | 0.13472 |  | 44.4141 |  | 0.24315 | -0.19129
0.16074 | 0.073403 |  | 21.1639 |  | 0.21536 | -0.1693
0.16094 | 0.0058532 |  | -3.2885 |  | 0.18311 | -0.1438
0.16113 | -0.05766 |  | -27.4578 |  | 0.14903 | -0.11674
0.16133 | -0.11663 |  | -49.9057 |  | 0.1128 | -0.088291
0.16152 | -0.17015 |  | -69.3661 |  | 0.074649 | -0.058436
0.16172 | -0.21059 |  | -84.8903 |  | 0.035647 | -0.027538
0.16191 | -0.23946 |  | -95.6227 |  | -0.0055158 | 0.004738
0.16211 | -0.25502 |  | -100.6602 |  | -0.045867 | 0.036466
0.1623 | -0.25668 |  | -99.3981 |  | -0.083928 | 0.066428
0.1625 | -0.24814 |  | -91.8141 |  | -0.1221 | 0.095907
0.1627 | -0.22599 |  | -78.624 |  | -0.15783 | 0.12387
0.16289 | -0.19237 |  | -61.0004 |  | -0.19131 | 0.15008
0.16309 | -0.15213 |  | -40.0095 |  | -0.22312 | 0.17481
0.16328 | -0.097113 |  | -16.7154 |  | -0.24986 | 0.19581
0.16348 | -0.021388 |  | 7.5915 |  | -0.27336 | 0.21385
0.16367 | 0.060258 |  | 31.5035 |  | -0.29291 | 0.22901
0.16387 | 0.13151 |  | 53.528 |  | -0.30692 | 0.23996
0.16406 | 0.19148 |  | 72.3844 |  | -0.31837 | 0.24853
0.16426 | 0.2368 |  | 87.1312 |  | -0.32474 | 0.25361
0.16445 | 0.26369 |  | 96.8854 |  | -0.32547 | 0.25412
0.16465 | 0.27641 |  | 100.8563 |  | -0.32239 | 0.2514
0.16484 | 0.27286 |  | 98.5401 |  | -0.31288 | 0.24408
0.16504 | 0.25106 |  | 89.957 |  | -0.29917 | 0.23313
0.16523 | 0.2157 |  | 75.8333 |  | -0.28259 | 0.22003
0.16543 | 0.16888 |  | 57.2911 |  | -0.26075 | 0.20306
0.16562 | 0.1122 |  | 35.4536 |  | -0.23548 | 0.18292
0.16582 | 0.048679 |  | 11.5066 |  | -0.20577 | 0.15955
0.16602 | -0.017986 |  | -13.0739 |  | -0.17156 | 0.13253
0.16621 | -0.082476 |  | -36.7451 |  | -0.13713 | 0.10499
0.16641 | -0.13971 |  | -58.1041 |  | -0.10075 | 0.076528
0.1666 | -0.18715 |  | -75.9789 |  | -0.061577 | 0.045782
0.1668 | -0.22359 |  | -89.5819 |  | -0.022174 | 0.014501
0.16699 | -0.24664 |  | -98.0885 |  | 0.018661 | -0.017584
0.16719 | -0.256 |  | -100.6875 |  | 0.058985 | -0.049325
0.16738 | -0.2547 |  | -97.015 |  | 0.09658 | -0.078868
0.16758 | -0.24533 |  | -87.1944 |  | 0.13331 | -0.1076
0.16777 | -0.22418 |  | -72.1258 |  | 0.16816 | -0.13503
0.16797 | -0.18407 |  | -53.0175 |  | 0.20078 | -0.16038
0.16816 | -0.13173 |  | -30.8401 |  | 0.23122 | -0.18395
0.16836 | -0.069066 |  | -6.875 |  | 0.25696 | -0.20417
0.16855 | 0.011226 |  | 17.4094 |  | 0.27821 | -0.22074
0.16875 | 0.090914 |  | 40.6639 |  | 0.29562 | -0.23403
0.16895 | 0.1598 |  | 61.4684 |  | 0.30905 | -0.24418
0.16914 | 0.21523 |  | 78.7343 |  | 0.31861 | -0.25159
0.16934 | 0.2476 |  | 91.6237 |  | 0.32279 | -0.25485
0.16953 | 0.27088 |  | 99.1973 |  | 0.32183 | -0.25387
0.16973 | 0.27955 |  | 100.7078 |  | 0.31644 | -0.24938
0.16992 | 0.26614 |  | 95.8108 |  | 0.30526 | -0.24053
0.17012 | 0.24112 |  | 84.8134 |  | 0.28988 | -0.22827
0.17031 | 0.19801 |  | 68.736 |  | 0.27165 | -0.21372
0.17051 | 0.14541 |  | 48.8139 |  | 0.2488 | -0.19575
0.1707 | 0.086899 |  | 26.1386 |  | 0.22157 | -0.17417
0.1709 | 0.019332 |  | 1.8792 |  | 0.19055 | -0.14964
0.17109 | -0.044531 |  | -22.4878 |  | 0.15624 | -0.12247
0.17129 | -0.10575 |  | -45.4719 |  | 0.12041 | -0.094171
0.17148 | -0.16048 |  | -65.7312 |  | 0.082886 | -0.064828
0.17168 | -0.20324 |  | -82.1469 |  | 0.043802 | -0.034047
0.17188 | -0.23488 |  | -93.8372 |  | 0.0038215 | -0.0026227
0.17207 | -0.25092 |  | -99.9781 |  | -0.037423 | 0.02965
0.17227 | -0.25498 |  | -100.0137 |  | -0.077131 | 0.060834
0.17246 | -0.24949 |  | -93.7528 |  | -0.11382 | 0.089585
0.17266 | -0.23658 |  | -81.608 |  | -0.15005 | 0.11765
0.17285 | -0.21161 |  | -64.7639 |  | -0.18461 | 0.14444
0.17305 | -0.16419 |  | -44.3747 |  | -0.21574 | 0.16902
0.17324 | -0.10059 |  | -21.4334 |  | -0.24425 | 0.19129
0.17344 | -0.029842 |  | 2.7783 |  | -0.26896 | 0.21029
0.17363 | 0.042418 |  | 26.8855 |  | -0.28869 | 0.22565
0.17383 | 0.1165 |  | 49.3998 |  | -0.30393 | 0.23752
0.17402 | 0.18439 |  | 68.9067 |  | -0.31557 | 0.2465
0.17422 | 0.22953 |  | 84.4649 |  | -0.32318 | 0.25231
0.17441 | 0.25898 |  | 95.2637 |  | -0.32496 | 0.25381
0.17461 | 0.27519 |  | 100.4686 |  | -0.32164 | 0.25117
0.1748 | 0.27221 |  | 99.4758 |  | -0.31459 | 0.24523
0.175 | 0.25492 |  | 92.1347 |  | -0.3021 | 0.23544
0.1752 | 0.22231 |  | 79.0004 |  | -0.2847 | 0.22184
0.17539 | 0.1764 |  | 61.201 |  | -0.26475 | 0.20589
0.17559 | 0.12189 |  | 39.9577 |  | -0.24031 | 0.18666
0.17578 | 0.060681 |  | 16.3894 |  | -0.21062 | 0.16328
0.17598 | -0.0042534 |  | -8.1573 |  | -0.17811 | 0.13741
0.17617 | -0.069255 |  | -32.1483 |  | -0.14356 | 0.11006
0.17637 | -0.12795 |  | -54.1182 |  | -0.10718 | 0.081472
0.17656 | -0.17853 |  | -72.7877 |  | -0.068798 | 0.051336
0.17676 | -0.21735 |  | -87.2765 |  | -0.029032 | 0.02
0.17695 | -0.24179 |  | -96.7995 |  | 0.010894 | -0.01161
0.17715 | -0.25384 |  | -100.5723 |  | 0.051418 | -0.043285
0.17734 | -0.25154 |  | -98.1636 |  | 0.090542 | -0.07378
0.17754 | -0.23957 |  | -89.5853 |  | 0.12657 | -0.10239
0.17773 | -0.22056 |  | -75.5453 |  | 0.16197 | -0.1301
0.17793 | -0.1874 |  | -57.1445 |  | 0.19583 | -0.15638
0.17813 | -0.13808 |  | -35.4548 |  | 0.22573 | -0.17986
0.17832 | -0.076661 |  | -11.7655 |  | 0.25251 | -0.20069
0.17852 | -0.0065563 |  | 12.5727 |  | 0.27504 | -0.21828
0.17871 | 0.071495 |  | 36.1723 |  | 0.29278 | -0.232
0.17891 | 0.1445 |  | 57.5933 |  | 0.30713 | -0.24296
0.1791 | 0.20024 |  | 75.677 |  | 0.31735 | -0.2508
0.1793 | 0.24261 |  | 89.4042 |  | 0.32293 | -0.25488
0.17949 | 0.26705 |  | 97.8912 |  | 0.32327 | -0.25505
0.17969 | 0.27452 |  | 100.4981 |  | 0.31792 | -0.25064
0.17988 | 0.2689 |  | 96.9001 |  | 0.30808 | -0.24258
0.18008 | 0.24433 |  | 87.2874 |  | 0.29409 | -0.2314
0.18027 | 0.20636 |  | 72.3796 |  | 0.27617 | -0.21706
0.18047 | 0.15571 |  | 53.2525 |  | 0.2542 | -0.19983
0.18066 | 0.093808 |  | 30.9323 |  | 0.22739 | -0.17872
0.18086 | 0.031847 |  | 6.6734 |  | 0.19693 | -0.15447
0.18105 | -0.031061 |  | -17.8917 |  | 0.1639 | -0.12832
0.18125 | -0.094129 |  | -41.2634 |  | 0.12807 | -0.10014
0.18145 | -0.15012 |  | -62.0147 |  | 0.090772 | -0.070839
0.18164 | -0.19571 |  | -79.0526 |  | 0.051898 | -0.040304
0.18184 | -0.22866 |  | -91.6692 |  | 0.011235 | -0.00844
0.18203 | -0.24868 |  | -99.0019 |  | -0.028896 | 0.023051
0.18223 | -0.25453 |  | -100.3483 |  | -0.068764 | 0.054136
0.18242 | -0.24764 |  | -95.4135 |  | -0.10726 | 0.08429
0.18262 | -0.23509 |  | -84.4654 |  | -0.14274 | 0.11227
0.18281 | -0.21902 |  | -68.5136 |  | -0.17775 | 0.13936
0.18301 | -0.18373 |  | -48.7089 |  | -0.21041 | 0.16483
0.1832 | -0.11532 |  | -26.1266 |  | -0.23898 | 0.18721
0.1834 | -0.040202 |  | -1.9918 |  | -0.2647 | 0.20724
0.18359 | 0.024764 |  | 22.3255 |  | -0.28505 | 0.22324
0.18379 | 0.099832 |  | 45.2578 |  | -0.30107 | 0.23537
0.18398 | 0.171 |  | 65.3954 |  | -0.31438 | 0.24556
0.18418 | 0.21995 |  | 81.7956 |  | -0.32218 | 0.25179
0.18438 | 0.25537 |  | 93.6165 |  | -0.32529 | 0.25405
0.18457 | 0.27384 |  | 99.969 |  | -0.32383 | 0.25289
0.18477 | 0.27566 |  | 100.1679 |  | -0.31636 | 0.24688
0.18496 | 0.26156 |  | 94.015 |  | -0.30489 | 0.23761
0.18516 | 0.23067 |  | 81.9557 |  | -0.28923 | 0.22539
0.18535 | 0.18826 |  | 65.002 |  | -0.26904 | 0.20956
0.18555 | 0.1339 |  | 44.3691 |  | -0.24563 | 0.19105
0.18574 | 0.072464 |  | 21.1712 |  | -0.21758 | 0.16885
0.18594 | 0.0079405 |  | -3.2646 |  | -0.18539 | 0.14337
0.18613 | -0.057294 |  | -27.4277 |  | -0.15124 | 0.11638
0.18633 | -0.11699 |  | -49.9298 |  | -0.11469 | 0.087638
0.18652 | -0.16972 |  | -69.4073 |  | -0.076697 | 0.057757
0.18672 | -0.21099 |  | -84.8443 |  | -0.0378 | 0.02706
0.18691 | -0.23867 |  | -95.45 |  | 0.0027502 | -0.0047711
0.18711 | -0.25379 |  | -100.3851 |  | 0.042615 | -0.036092
0.1873 | -0.25517 |  | -99.1683 |  | 0.081466 | -0.066687
0.1875 | -0.24681 |  | -91.696 |  | 0.12002 | -0.096883
0.1877 | -0.22902 |  | -78.5911 |  | 0.15546 | -0.12475
0.18789 | -0.19593 |  | -61.0569 |  | 0.188 | -0.15032
0.18809 | -0.14738 |  | -40.0207 |  | 0.2191 | -0.17449
0.18828 | -0.088699 |  | -16.5877 |  | 0.24688 | -0.19611
0.18848 | -0.020166 |  | 7.791 |  | 0.2703 | -0.2145
0.18867 | 0.057356 |  | 31.6892 |  | 0.28941 | -0.22932
0.18887 | 0.13192 |  | 53.588 |  | 0.30436 | -0.24068
0.18906 | 0.19234 |  | 72.3086 |  | 0.3152 | -0.24909
0.18926 | 0.23585 |  | 87.0153 |  | 0.32134 | -0.25376
0.18945 | 0.26301 |  | 96.7987 |  | 0.32269 | -0.25449
0.18965 | 0.27487 |  | 100.8095 |  | 0.31921 | -0.25149
0.18984 | 0.27053 |  | 98.4787 |  | 0.31039 | -0.24437
0.19004 | 0.24943 |  | 89.859 |  | 0.29669 | -0.23353
0.19023 | 0.21388 |  | 75.7162 |  | 0.27947 | -0.21964
0.19043 | 0.16682 |  | 57.1826 |  | 0.2585 | -0.20301
0.19062 | 0.11018 |  | 35.3881 |  | 0.23271 | -0.18291
0.19082 | 0.046349 |  | 11.4672 |  | 0.20272 | -0.15916
0.19102 | -0.019348 |  | -13.1318 |  | 0.17017 | -0.13334
0.19121 | -0.082339 |  | -36.856 |  | 0.13499 | -0.10559
0.19141 | -0.14016 |  | -58.2796 |  | 0.097369 | -0.076041
0.1916 | -0.18794 |  | -76.1916 |  | 0.059354 | -0.046139
0.1918 | -0.22328 |  | -89.7643 |  | 0.020025 | -0.015282
0.19199 | -0.24642 |  | -98.2105 |  | -0.021312 | 0.016945
0.19219 | -0.25498 |  | -100.7763 |  | -0.061331 | 0.048458
0.19238 | -0.25049 |  | -97.0606 |  | -0.099442 | 0.078419
0.19258 | -0.23648 |  | -87.1893 |  | -0.13665 | 0.10735
0.19277 | -0.21318 |  | -72.0618 |  | -0.1717 | 0.13461
0.19297 | -0.17938 |  | -52.8475 |  | -0.20384 | 0.15971
0.19316 | -0.12873 |  | -30.6034 |  | -0.23297 | 0.1827
0.19336 | -0.061456 |  | -6.6099 |  | -0.25941 | 0.20324
0.19355 | 0.010759 |  | 17.735 |  | -0.28187 | 0.22048
0.19375 | 0.084581 |  | 40.9841 |  | -0.29851 | 0.23345
0.19395 | 0.15473 |  | 61.7173 |  | -0.31165 | 0.24345
0.19414 | 0.20983 |  | 78.9116 |  | -0.32132 | 0.25076
0.19434 | 0.24929 |  | 91.7258 |  | -0.32463 | 0.25355
0.19453 | 0.27215 |  | 99.2569 |  | -0.3236 | 0.25261
0.19473 | 0.27763 |  | 100.7654 |  | -0.31847 | 0.24829
0.19492 | 0.26719 |  | 95.9006 |  | -0.30753 | 0.23971
0.19512 | 0.23841 |  | 84.9393 |  | -0.29261 | 0.22788
0.19531 | 0.1956 |  | 68.8337 |  | -0.27359 | 0.21292
0.19551 | 0.14367 |  | 48.7973 |  | -0.25012 | 0.19447
0.1957 | 0.084049 |  | 25.9691 |  | -0.2229 | 0.17284
0.1959 | 0.020477 |  | 1.6586 |  | -0.19159 | 0.14816
0.19609 | -0.045138 |  | -22.6669 |  | -0.15804 | 0.1215
0.19629 | -0.10698 |  | -45.5708 |  | -0.12278 | 0.093654
0.19648 | -0.15971 |  | -65.6541 |  | -0.084212 | 0.063715
0.19668 | -0.20332 |  | -81.9266 |  | -0.044479 | 0.032242
0.19687 | -0.23455 |  | -93.5874 |  | -0.0051757 | 0.00098879
0.19707 | -0.25255 |  | -99.7684 |  | 0.035287 | -0.030592
0.19727 | -0.25876 |  | -99.8717 |  | 0.074878 | -0.061735
0.19746 | -0.2532 |  | -93.6382 |  | 0.11169 | -0.090767
0.19766 | -0.23424 |  | -81.5525 |  | 0.14798 | -0.11914
0.19785 | -0.19863 |  | -64.7297 |  | 0.18278 | -0.14634
0.19805 | -0.15272 |  | -44.2386 |  | 0.21402 | -0.17071
0.19824 | -0.1017 |  | -21.2491 |  | 0.24217 | -0.19278
0.19844 | -0.038837 |  | 2.9573 |  | 0.26649 | -0.21172
0.19863 | 0.03834 |  | 27.0497 |  | 0.28629 | -0.22697
0.19883 | 0.11732 |  | 49.5034 |  | 0.30174 | -0.23892
0.19902 | 0.1818 |  | 68.9991 |  | 0.31353 | -0.24786
0.19922 | 0.22958 |  | 84.5543 |  | 0.3216 | -0.25389
0.19941 | 0.26075 |  | 95.2879 |  | 0.32346 | -0.25534
0.19961 | 0.27474 |  | 100.4359 |  | 0.32011 | -0.25249
0.1998 | 0.27464 |  | 99.3786 |  | 0.31298 | -0.24659
0.2 | 0.25629 |  | 91.9629 |  | 0.30026 | -0.23651
0.2002 | 0.22235 |  | 78.8331 |  | 0.28354 | -0.22312
0.20039 | 0.17706 |  | 61.0802 |  | 0.26343 | -0.20721
0.20059 | 0.12002 |  | 39.8191 |  | 0.23839 | -0.18746
0.20078 | 0.057668 |  | 16.2299 |  | 0.20939 | -0.16448
0.20098 | -0.0075153 |  | -8.3023 |  | 0.17697 | -0.13899
0.20117 | -0.071486 |  | -32.2592 |  | 0.14207 | -0.11137
0.20137 | -0.12871 |  | -54.1709 |  | 0.10552 | -0.08258
0.20156 | -0.17866 |  | -72.8709 |  | 0.067038 | -0.052502
0.20176 | -0.21706 |  | -87.4527 |  | 0.027206 | -0.021214
0.20195 | -0.24273 |  | -97.0211 |  | -0.013094 | 0.010516
0.20215 | -0.25504 |  | -100.7919 |  | -0.053278 | 0.042004
0.20234 | -0.25329 |  | -98.2548 |  | -0.09245 | 0.072555
0.20254 | -0.24072 |  | -89.4473 |  | -0.1292 | 0.10146
0.20273 | -0.2161 |  | -75.2751 |  | -0.16425 | 0.12879
0.20293 | -0.1812 |  | -56.9136 |  | -0.19806 | 0.15506
0.20312 | -0.13985 |  | -35.3086 |  | -0.22824 | 0.17886
0.20332 | -0.083389 |  | -11.6413 |  | -0.25464 | 0.19941
0.20352 | -0.0055467 |  | 12.6901 |  | -0.27779 | 0.21732
0.20371 | 0.074521 |  | 36.2647 |  | -0.29598 | 0.23138
0.20391 | 0.14207 |  | 57.6117 |  | -0.30941 | 0.24172
0.2041 | 0.20109 |  | 75.6214 |  | -0.31944 | 0.24947
0.2043 | 0.24321 |  | 89.4325 |  | -0.32501 | 0.25369
0.20449 | 0.26714 |  | 98.0733 |  | -0.32498 | 0.25368
0.20469 | 0.27769 |  | 100.73 |  | -0.32005 | 0.24974
0.20488 | 0.26845 |  | 97.0264 |  | -0.31044 | 0.24192
0.20508 | 0.24412 |  | 87.2229 |  | -0.29599 | 0.23056
0.20527 | 0.2058 |  | 72.1618 |  | -0.27737 | 0.216
0.20547 | 0.15443 |  | 52.924 |  | -0.25522 | 0.19833
0.20566 | 0.09791 |  | 30.631 |  | -0.22901 | 0.17762
0.20586 | 0.034007 |  | 6.5158 |  | -0.19862 | 0.15378
0.20605 | -0.031934 |  | -17.9669 |  | -0.16529 | 0.12734
0.20625 | -0.094111 |  | -41.2741 |  | -0.12956 | 0.099102
0.20645 | -0.15095 |  | -62.0451 |  | -0.091974 | 0.069524
0.20664 | -0.19581 |  | -79.1994 |  | -0.053049 | 0.038939
0.20684 | -0.22933 |  | -91.8108 |  | -0.013064 | 0.0076152
0.20703 | -0.24993 |  | -99.0667 |  | 0.026819 | -0.023862
0.20723 | -0.25591 |  | -100.3496 |  | 0.066404 | -0.054992
0.20742 | -0.2509 |  | -95.3346 |  | 0.10505 | -0.085206
0.20762 | -0.2361 |  | -84.3653 |  | 0.14144 | -0.11383
0.20781 | -0.21312 |  | -68.4268 |  | 0.17582 | -0.14078
0.20801 | -0.17617 |  | -48.5982 |  | 0.20757 | -0.16569
0.2082 | -0.12105 |  | -26.0026 |  | 0.23642 | -0.18815
0.2084 | -0.051753 |  | -1.8968 |  | 0.2619 | -0.20786
0.20859 | 0.029135 |  | 22.3533 |  | 0.28233 | -0.22395
0.20879 | 0.10689 |  | 45.2451 |  | 0.29932 | -0.23681
0.20898 | 0.17078 |  | 65.4169 |  | 0.31252 | -0.24677
0.20918 | 0.2222 |  | 81.833 |  | 0.31945 | -0.25233
0.20938 | 0.25514 |  | 93.6242 |  | 0.32244 | -0.25429
0.20957 | 0.27259 |  | 99.9703 |  | 0.32155 | -0.2533
0.20977 | 0.276 |  | 100.1692 |  | 0.31446 | -0.2476
0.20996 | 0.26098 |  | 93.957 |  | 0.30305 | -0.23834
0.21016 | 0.23249 |  | 81.8478 |  | 0.28763 | -0.22614
0.21035 | 0.18962 |  | 64.9189 |  | 0.26756 | -0.21017
0.21055 | 0.13473 |  | 44.2945 |  | 0.24361 | -0.19126
0.21074 | 0.074049 |  | 21.1157 |  | 0.21504 | -0.16889
0.21094 | 0.0080942 |  | -3.2977 |  | 0.1834 | -0.14367
0.21113 | -0.057466 |  | -27.4803 |  | 0.1498 | -0.11706
0.21133 | -0.11792 |  | -49.9246 |  | 0.11292 | -0.088365
0.21152 | -0.17025 |  | -69.3537 |  | 0.074819 | -0.058326
0.21172 | -0.21064 |  | -84.811 |  | 0.035827 | -0.027464
0.21191 | -0.23885 |  | -95.4024 |  | -0.0055339 | 0.004838
0.21211 | -0.25358 |  | -100.3513 |  | -0.046088 | 0.036604
0.2123 | -0.25488 |  | -99.1588 |  | -0.084134 | 0.06652
0.2125 | -0.24661 |  | -91.6921 |  | -0.12152 | 0.095729
0.2127 | -0.23213 |  | -78.5731 |  | -0.15759 | 0.12389
0.21289 | -0.20683 |  | -60.9641 |  | -0.19154 | 0.15042
0.21309 | -0.15859 |  | -39.8821 |  | -0.22281 | 0.17485
0.21328 | -0.089156 |  | -16.51 |  | -0.25017 | 0.19611
0.21348 | -0.013908 |  | 7.778 |  | -0.27367 | 0.21431
0.21367 | 0.063015 |  | 31.6537 |  | -0.29189 | 0.22859
0.21387 | 0.13688 |  | 53.5939 |  | -0.30615 | 0.2395
0.21406 | 0.19309 |  | 72.3802 |  | -0.31874 | 0.24885
0.21426 | 0.23438 |  | 87.1115 |  | -0.32534 | 0.25418
0.21445 | 0.26475 |  | 96.8298 |  | -0.32527 | 0.25432
0.21465 | 0.27649 |  | 100.7608 |  | -0.32156 | 0.25094
0.21484 | 0.27187 |  | 98.3393 |  | -0.31231 | 0.24361
0.21504 | 0.25106 |  | 89.6264 |  | -0.29865 | 0.23298
0.21523 | 0.21423 |  | 75.4968 |  | -0.28236 | 0.22013
0.21543 | 0.16624 |  | 57.041 |  | -0.26104 | 0.20341
0.21563 | 0.1085 |  | 35.3119 |  | -0.23491 | 0.18254
0.21582 | 0.04636 |  | 11.4846 |  | -0.20472 | 0.15879
0.21602 | -0.018581 |  | -13.0277 |  | -0.17158 | 0.13267
0.21621 | -0.082499 |  | -36.7094 |  | -0.13723 | 0.10516
0.21641 | -0.13878 |  | -58.0857 |  | -0.10046 | 0.076353
0.2166 | -0.18715 |  | -75.9961 |  | -0.061361 | 0.045677
0.2168 | -0.22324 |  | -89.6152 |  | -0.021803 | 0.014393
0.21699 | -0.24568 |  | -98.0543 |  | 0.01843 | -0.017235
0.21719 | -0.25496 |  | -100.6075 |  | 0.058954 | -0.049126
0.21738 | -0.25075 |  | -96.914 |  | 0.097487 | -0.079387
0.21758 | -0.23788 |  | -87.0536 |  | 0.13354 | -0.10772
0.21777 | -0.21636 |  | -71.9426 |  | 0.16815 | -0.13478
0.21797 | -0.18311 |  | -52.7561 |  | 0.20075 | -0.16018
0.21816 | -0.13322 |  | -30.5917 |  | 0.23056 | -0.18346
0.21836 | -0.066675 |  | -6.7431 |  | 0.25719 | -0.20421
0.21855 | 0.0081959 |  | 17.4764 |  | 0.27901 | -0.22129
0.21875 | 0.087782 |  | 40.6972 |  | 0.29553 | -0.234
0.21895 | 0.15911 |  | 61.5286 |  | 0.30822 | -0.24358
0.21914 | 0.21151 |  | 78.8146 |  | 0.31758 | -0.25067
0.21934 | 0.25015 |  | 91.5965 |  | 0.32222 | -0.25416
0.21953 | 0.27137 |  | 99.0935 |  | 0.32156 | -0.25359
0.21973 | 0.27667 |  | 100.5883 |  | 0.31594 | -0.24881
0.21992 | 0.26785 |  | 95.6524 |  | 0.30482 | -0.23979
0.22012 | 0.23896 |  | 84.6423 |  | 0.2895 | -0.22768
0.22031 | 0.19824 |  | 68.5222 |  | 0.27087 | -0.213
0.22051 | 0.14756 |  | 48.4851 |  | 0.24814 | -0.19518
0.2207 | 0.085035 |  | 25.7429 |  | 0.22116 | -0.1738
0.2209 | 0.019459 |  | 1.511 |  | 0.18937 | -0.14874
0.22109 | -0.045125 |  | -22.8213 |  | 0.15537 | -0.1218
0.22129 | -0.10637 |  | -45.7684 |  | 0.12023 | -0.093967
0.22148 | -0.16066 |  | -65.9274 |  | 0.081826 | -0.064066
0.22168 | -0.20407 |  | -82.2267 |  | 0.042698 | -0.03315
0.22187 | -0.235 |  | -93.8544 |  | 0.0029875 | -0.0018447
0.22207 | -0.25356 |  | -99.967 |  | -0.038097 | 0.030137
0.22227 | -0.25853 |  | -99.9893 |  | -0.077107 | 0.060824
0.22246 | -0.2522 |  | -93.7198 |  | -0.11493 | 0.090368
0.22266 | -0.23491 |  | -81.5922 |  | -0.15152 | 0.11899
0.22285 | -0.20607 |  | -64.7883 |  | -0.18483 | 0.14507
0.22305 | -0.16352 |  | -44.3601 |  | -0.21693 | 0.16976
0.22324 | -0.10786 |  | -21.2955 |  | -0.24552 | 0.19211
0.22344 | -0.039524 |  | 3.0026 |  | -0.26891 | 0.21047
0.22363 | 0.045593 |  | 27.1038 |  | -0.28982 | 0.22653
0.22383 | 0.12382 |  | 49.542 |  | -0.30543 | 0.2387
0.22402 | 0.18164 |  | 68.9934 |  | -0.31584 | 0.24672
0.22422 | 0.23068 |  | 84.5495 |  | -0.32396 | 0.25271
0.22441 | 0.26086 |  | 95.3496 |  | -0.32606 | 0.25449
0.22461 | 0.27461 |  | 100.5152 |  | -0.32241 | 0.25174
0.2248 | 0.27624 |  | 99.4185 |  | -0.31537 | 0.24589
0.225 | 0.25754 |  | 91.9791 |  | -0.30278 | 0.23594
0.2252 | 0.22569 |  | 78.8495 |  | -0.28576 | 0.22252
0.22539 | 0.18063 |  | 61.1275 |  | -0.26542 | 0.20635
0.22559 | 0.12404 |  | 39.9024 |  | -0.24029 | 0.18655
0.22578 | 0.060775 |  | 16.2878 |  | -0.21144 | 0.16376
0.22598 | -0.0064552 |  | -8.2892 |  | -0.17932 | 0.13842
0.22617 | -0.069346 |  | -32.2843 |  | -0.14426 | 0.11081
0.22637 | -0.1288 |  | -54.2303 |  | -0.10828 | 0.082291
0.22656 | -0.17979 |  | -72.8706 |  | -0.069824 | 0.052018
0.22676 | -0.21719 |  | -87.3573 |  | -0.029076 | 0.020073
0.22695 | -0.24359 |  | -96.8711 |  | 0.010271 | -0.011162
0.22715 | -0.25547 |  | -100.5975 |  | 0.049716 | -0.042188
0.22734 | -0.25525 |  | -98.1413 |  | 0.089456 | -0.07311
0.22754 | -0.24671 |  | -89.4947 |  | 0.12622 | -0.10214
0.22773 | -0.23206 |  | -75.3382 |  | 0.16121 | -0.12965
0.22793 | -0.20369 |  | -56.8897 |  | 0.1946 | -0.15561
0.22812 | -0.14365 |  | -35.2068 |  | 0.22438 | -0.1789
0.22832 | -0.066557 |  | -11.5087 |  | 0.25135 | -0.19989
0.22852 | 0.0037645 |  | 12.7698 |  | 0.27412 | -0.2177
0.22871 | 0.073615 |  | 36.297 |  | 0.29179 | -0.23137
0.22891 | 0.14288 |  | 57.6699 |  | 0.30646 | -0.24226
0.2291 | 0.20279 |  | 75.6988 |  | 0.3161 | -0.24967
0.2293 | 0.24598 |  | 89.478 |  | 0.32053 | -0.25306
0.22949 | 0.26753 |  | 98.0844 |  | 0.32199 | -0.25376
0.22969 | 0.27718 |  | 100.7655 |  | 0.31746 | -0.25011
0.22988 | 0.27046 |  | 97.1352 |  | 0.30665 | -0.24159
0.23008 | 0.24489 |  | 87.3488 |  | 0.29275 | -0.23026
0.23027 | 0.20963 |  | 72.2262 |  | 0.27477 | -0.21599
0.23047 | 0.15801 |  | 52.9675 |  | 0.25218 | -0.19832
0.23066 | 0.09592 |  | 30.6809 |  | 0.22617 | -0.17773
0.23086 | 0.032551 |  | 6.5438 |  | 0.19576 | -0.15376
0.23105 | -0.032829 |  | -17.9489 |  | 0.1616 | -0.1267
0.23125 | -0.095042 |  | -41.34 |  | 0.12628 | -0.098678
0.23145 | -0.15129 |  | -62.226 |  | 0.08913 | -0.069733
0.23164 | -0.19631 |  | -79.4037 |  | 0.049948 | -0.038983
0.23184 | -0.22918 |  | -92.0032 |  | 0.010182 | -0.0075222
0.23203 | -0.25013 |  | -99.1529 |  | -0.030782 | 0.024515
0.23223 | -0.25642 |  | -100.2645 |  | -0.070883 | 0.05604
0.23242 | -0.25299 |  | -95.1789 |  | -0.10799 | 0.08518
0.23262 | -0.23941 |  | -84.2603 |  | -0.14434 | 0.11332
0.23281 | -0.21372 |  | -68.4702 |  | -0.17936 | 0.14068
0.23301 | -0.17354 |  | -48.7019 |  | -0.21117 | 0.16576
0.2332 | -0.11457 |  | -25.963 |  | -0.24064 | 0.18863
0.2334 | -0.042031 |  | -1.7219 |  | -0.26595 | 0.20821
0.23359 | 0.035617 |  | 22.5225 |  | -0.28567 | 0.22355
0.23379 | 0.1072 |  | 45.3356 |  | -0.30214 | 0.2362
0.23398 | 0.16897 |  | 65.4681 |  | -0.31517 | 0.24638
0.23418 | 0.22069 |  | 81.9059 |  | -0.3235 | 0.25281
0.23438 | 0.25487 |  | 93.7336 |  | -0.32667 | 0.25508
0.23457 | 0.27357 |  | 100.0869 |  | -0.32422 | 0.25314
0.23477 | 0.27607 |  | 100.2312 |  | -0.31734 | 0.24756
0.23496 | 0.26052 |  | 94.002 |  | -0.30585 | 0.2385
0.23516 | 0.23197 |  | 81.9193 |  | -0.28965 | 0.22576
0.23535 | 0.18818 |  | 64.981 |  | -0.27034 | 0.21044
0.23555 | 0.13302 |  | 44.3375 |  | -0.24679 | 0.19194
0.23574 | 0.071562 |  | 21.1102 |  | -0.2179 | 0.1692
0.23594 | 0.0054614 |  | -3.3192 |  | -0.18618 | 0.14408
0.23613 | -0.057807 |  | -27.4618 |  | -0.152 | 0.11702
0.23633 | -0.11725 |  | -49.8928 |  | -0.11489 | 0.087877
0.23652 | -0.16986 |  | -69.3065 |  | -0.077217 | 0.058198
0.23672 | -0.21011 |  | -84.7648 |  | -0.038419 | 0.02761
0.23691 | -0.23868 |  | -95.3572 |  | 0.002078 | -0.0042204
0.23711 | -0.25305 |  | -100.2466 |  | 0.042097 | -0.035839
0.2373 | -0.25432 |  | -98.9579 |  | 0.081521 | -0.066804
0.2375 | -0.24567 |  | -91.4185 |  | 0.11927 | -0.096487
0.2377 | -0.22628 |  | -78.3215 |  | 0.15437 | -0.12399
0.23789 | -0.19894 |  | -60.7346 |  | 0.1879 | -0.15003
0.23809 | -0.16204 |  | -39.6546 |  | 0.21852 | -0.17415
0.23828 | -0.10133 |  | -16.3094 |  | 0.24611 | -0.19566
0.23848 | -0.016043 |  | 7.9584 |  | 0.27046 | -0.21462
0.23867 | 0.064037 |  | 31.7794 |  | 0.28893 | -0.22909
0.23887 | 0.12873 |  | 53.6864 |  | 0.30348 | -0.23991
0.23906 | 0.19314 |  | 72.4431 |  | 0.31482 | -0.24852
0.23926 | 0.24048 |  | 87.0934 |  | 0.32038 | -0.25285
0.23945 | 0.26377 |  | 96.7781 |  | 0.32186 | -0.2536
0.23965 | 0.27853 |  | 100.7092 |  | 0.3188 | -0.25101
0.23984 | 0.27445 |  | 98.3291 |  | 0.30959 | -0.24359
0.24004 | 0.25189 |  | 89.6815 |  | 0.29622 | -0.23285
0.24023 | 0.21705 |  | 75.5224 |  | 0.27893 | -0.21922
0.24043 | 0.16667 |  | 56.9582 |  | 0.25731 | -0.20215
0.24063 | 0.10893 |  | 35.1224 |  | 0.23161 | -0.1819
0.24082 | 0.04537 |  | 11.2558 |  | 0.20203 | -0.15849
0.24102 | -0.020338 |  | -13.2212 |  | 0.16948 | -0.13277
0.24121 | -0.082786 |  | -36.8422 |  | 0.1343 | -0.10517
0.24141 | -0.14075 |  | -58.203 |  | 0.096605 | -0.075509
0.2416 | -0.18768 |  | -76.1594 |  | 0.05783 | -0.044892
0.2418 | -0.22373 |  | -89.7799 |  | 0.018493 | -0.013928
0.24199 | -0.2479 |  | -98.1708 |  | -0.022259 | 0.017908
0.24219 | -0.25818 |  | -100.6396 |  | -0.062169 | 0.049219
0.24238 | -0.25672 |  | -96.8077 |  | -0.1 | 0.079089
0.24258 | -0.24298 |  | -86.9047 |  | -0.13752 | 0.1083
0.24277 | -0.21895 |  | -71.8769 |  | -0.17311 | 0.13593
0.24297 | -0.18272 |  | -52.7662 |  | -0.20524 | 0.1611
0.24316 | -0.12975 |  | -30.5914 |  | -0.23453 | 0.1839
0.24336 | -0.061277 |  | -6.6445 |  | -0.26034 | 0.204
0.24355 | 0.01647 |  | 17.649 |  | -0.28205 | 0.22079
0.24375 | 0.093505 |  | 40.828 |  | -0.29977 | 0.2343
0.24395 | 0.16097 |  | 61.5399 |  | -0.31355 | 0.24496
0.24414 | 0.21327 |  | 78.7788 |  | -0.32239 | 0.25188
0.24434 | 0.24972 |  | 91.6398 |  | -0.326 | 0.25463
0.24453 | 0.27129 |  | 99.152 |  | -0.32511 | 0.25388
0.24473 | 0.27673 |  | 100.5869 |  | -0.31923 | 0.24911
0.24492 | 0.2654 |  | 95.6524 |  | -0.30867 | 0.24061
0.24512 | 0.23825 |  | 84.652 |  | -0.29424 | 0.22925
0.24531 | 0.19675 |  | 68.5878 |  | -0.27506 | 0.21425
0.24551 | 0.1433 |  | 48.6589 |  | -0.25155 | 0.19566
0.2457 | 0.083258 |  | 25.8927 |  | -0.22423 | 0.17397
0.2459 | 0.019807 |  | 1.5402 |  | -0.19274 | 0.14915
0.24609 | -0.045602 |  | -22.8804 |  | -0.1591 | 0.12255
0.24629 | -0.1071 |  | -45.8737 |  | -0.12368 | 0.094593
0.24648 | -0.16056 |  | -66.0236 |  | -0.085829 | 0.064779
0.24668 | -0.20364 |  | -82.2775 |  | -0.046717 | 0.033931
0.24688 | -0.23422 |  | -93.8486 |  | -0.0061735 | 0.0021547
0.24707 | -0.2519 |  | -99.9234 |  | 0.034142 | -0.029653
0.24727 | -0.2562 |  | -99.9242 |  | 0.072817 | -0.060198
0.24746 | -0.2495 |  | -93.689 |  | 0.11089 | -0.089847
0.24766 | -0.23225 |  | -81.6265 |  | 0.14687 | -0.1181
0.24785 | -0.20197 |  | -64.7694 |  | 0.18056 | -0.14454
0.24805 | -0.15869 |  | -44.2186 |  | 0.2123 | -0.16923
0.24824 | -0.10073 |  | -21.0968 |  | 0.24046 | -0.19135
0.24844 | -0.030247 |  | 3.1987 |  | 0.26491 | -0.21036
0.24863 | 0.042349 |  | 27.2801 |  | 0.28491 | -0.2258
0.24883 | 0.11177 |  | 49.7011 |  | 0.30008 | -0.23759
0.24902 | 0.17775 |  | 69.1076 |  | 0.31209 | -0.24658
0.24922 | 0.23031 |  | 84.6314 |  | 0.31956 | -0.25225
0.24941 | 0.25997 |  | 95.4391 |  | 0.32098 | -0.25347
0.24961 | 0.2741 |  | 100.5974 |  | 0.31878 | -0.25128
0.2498 | 0.27521 |  | 99.5045 |  | 0.31151 | -0.2454
0.25 | 0.25655 |  | 92.0204 |  | 0.2979 | -0.23482
0.2502 | 0.22303 |  | 78.7995 |  | 0.28175 | -0.22159
0.25039 | 0.17928 |  | 61.0864 |  | 0.26153 | -0.20558
0.25059 | 0.1244 |  | 39.9015 |  | 0.2363 | -0.18581
0.25078 | 0.061189 |  | 16.3227 |  | 0.2081 | -0.1634
0.25098 | -0.0053442 |  | -8.191 |  | 0.17535 | -0.13779
0.25117 | -0.070078 |  | -32.208 |  | 0.1402 | -0.10988
0.25137 | -0.12985 |  | -54.2166 |  | 0.1039 | -0.081143
0.25156 | -0.17983 |  | -72.8577 |  | 0.064991 | -0.050809
0.25176 | -0.21731 |  | -87.3306 |  | 0.025927 | -0.019895
0.25195 | -0.24306 |  | -96.8147 |  | -0.013784 | 0.011333
0.25215 | -0.25474 |  | -100.5058 |  | -0.054921 | 0.043331
0.25234 | -0.25344 |  | -98.0196 |  | -0.094056 | 0.07408
0.25254 | -0.24343 |  | -89.3425 |  | -0.13095 | 0.10304
0.25273 | -0.22737 |  | -75.1865 |  | -0.16646 | 0.13068
0.25293 | -0.19944 |  | -56.7513 |  | -0.1993 | 0.15628
0.25312 | -0.14677 |  | -35.1146 |  | -0.22944 | 0.17975
0.25332 | -0.074677 |  | -11.4607 |  | -0.25607 | 0.20052
0.25352 | 0.0017603 |  | 12.8515 |  | -0.27854 | 0.21808
0.25371 | 0.077976 |  | 36.3965 |  | -0.2975 | 0.23259
0.25391 | 0.14748 |  | 57.7126 |  | -0.31143 | 0.24328
0.2541 | 0.20278 |  | 75.6847 |  | -0.3206 | 0.25042
0.2543 | 0.24295 |  | 89.4397 |  | -0.32619 | 0.25453
0.25449 | 0.2678 |  | 98.0415 |  | -0.32615 | 0.25459
0.25469 | 0.27647 |  | 100.7127 |  | -0.32099 | 0.25063
0.25488 | 0.26763 |  | 97.0184 |  | -0.31197 | 0.24315
0.25508 | 0.24238 |  | 87.1634 |  | -0.29756 | 0.23178
0.25527 | 0.20536 |  | 72.0729 |  | -0.27891 | 0.21724
0.25547 | 0.15605 |  | 52.8432 |  | -0.25671 | 0.19974
0.25566 | 0.095507 |  | 30.51 |  | -0.22981 | 0.17851
0.25586 | 0.032606 |  | 6.3729 |  | -0.19965 | 0.15453
0.25605 | -0.031329 |  | -18.0663 |  | -0.16635 | 0.12829
0.25625 | -0.095099 |  | -41.3834 |  | -0.13038 | 0.10003
0.25645 | -0.1503 |  | -62.1437 |  | -0.093454 | 0.070748
0.25664 | -0.19555 |  | -79.2232 |  | -0.05413 | 0.039748
0.25684 | -0.22947 |  | -91.8389 |  | -0.013592 | 0.0079497
0.25703 | -0.24872 |  | -99.0719 |  | 0.026018 | -0.023278
0.25723 | -0.25434 |  | -100.3119 |  | 0.065652 | -0.054406
0.25742 | -0.24733 |  | -95.3927 |  | 0.10401 | -0.084527
0.25762 | -0.23209 |  | -84.5025 |  | 0.14035 | -0.11308
0.25781 | -0.2104 |  | -68.5837 |  | 0.17489 | -0.13999
0.25801 | -0.17333 |  | -48.7328 |  | 0.20675 | -0.16485
0.2582 | -0.11554 |  | -25.9526 |  | 0.23588 | -0.18768
0.2584 | -0.045792 |  | -1.6778 |  | 0.26096 | -0.20733
0.25859 | 0.028909 |  | 22.574 |  | 0.28142 | -0.22312
0.25879 | 0.10435 |  | 45.3972 |  | 0.29847 | -0.23604
0.25898 | 0.16882 |  | 65.4789 |  | 0.31118 | -0.24595
0.25918 | 0.21913 |  | 81.8432 |  | 0.31884 | -0.25192
0.25938 | 0.25528 |  | 93.6481 |  | 0.32227 | -0.25414
0.25957 | 0.27391 |  | 100.0313 |  | 0.3204 | -0.25245
0.25977 | 0.2769 |  | 100.2782 |  | 0.3133 | -0.2468
0.25996 | 0.26195 |  | 94.0678 |  | 0.30237 | -0.23794
0.26016 | 0.2298 |  | 81.8769 |  | 0.2868 | -0.2256
0.26035 | 0.18592 |  | 64.8873 |  | 0.26676 | -0.20976
0.26055 | 0.13213 |  | 44.2497 |  | 0.24259 | -0.19074
0.26074 | 0.071262 |  | 21.0236 |  | 0.2141 | -0.16822
0.26094 | 0.0061285 |  | -3.417 |  | 0.18262 | -0.14311
0.26113 | -0.05806 |  | -27.5986 |  | 0.1484 | -0.11618
0.26133 | -0.11783 |  | -50.042 |  | 0.11192 | -0.087584
0.26152 | -0.17033 |  | -69.4127 |  | 0.074514 | -0.058094
0.26172 | -0.21045 |  | -84.8105 |  | 0.03511 | -0.027143
0.26191 | -0.2386 |  | -95.3838 |  | -0.0061817 | 0.0053039
0.26211 | -0.25318 |  | -100.3017 |  | -0.046635 | 0.037095
0.2623 | -0.25388 |  | -99.0928 |  | -0.085333 | 0.06734
0.2625 | -0.24628 |  | -91.6462 |  | -0.12249 | 0.096415
0.2627 | -0.23141 |  | -78.5211 |  | -0.15817 | 0.12421
0.26289 | -0.20247 |  | -60.8444 |  | -0.1922 | 0.15063
0.26309 | -0.15354 |  | -39.7084 |  | -0.22344 | 0.17506
0.26328 | -0.091316 |  | -16.2947 |  | -0.25135 | 0.19678
0.26348 | -0.019413 |  | 8.0238 |  | -0.27454 | 0.21493
0.26367 | 0.059275 |  | 31.8416 |  | -0.2924 | 0.22889
0.26387 | 0.13227 |  | 53.6911 |  | -0.30765 | 0.2403
0.26406 | 0.19336 |  | 72.4167 |  | -0.31919 | 0.24928
0.26426 | 0.2371 |  | 87.1258 |  | -0.32494 | 0.25394
0.26445 | 0.2639 |  | 96.8214 |  | -0.32622 | 0.25473
0.26465 | 0.27659 |  | 100.7025 |  | -0.32215 | 0.25148
0.26484 | 0.27091 |  | 98.2901 |  | -0.31268 | 0.24394
0.26504 | 0.2497 |  | 89.5991 |  | -0.29969 | 0.23368
0.26523 | 0.21478 |  | 75.4336 |  | -0.28287 | 0.22036
0.26543 | 0.1671 |  | 56.9123 |  | -0.26125 | 0.20319
0.26562 | 0.10992 |  | 35.0849 |  | -0.23492 | 0.18251
0.26582 | 0.046437 |  | 11.1756 |  | -0.20516 | 0.15892
0.26602 | -0.018119 |  | -13.3591 |  | -0.17267 | 0.1332
0.26621 | -0.082624 |  | -37.0067 |  | -0.13738 | 0.10543
0.26641 | -0.14096 |  | -58.3353 |  | -0.10035 | 0.076089
0.2666 | -0.18766 |  | -76.2362 |  | -0.061869 | 0.045657
0.2668 | -0.22383 |  | -89.8404 |  | -0.021783 | 0.014221
0.26699 | -0.24687 |  | -98.2547 |  | 0.01846 | -0.017354
0.26719 | -0.25626 |  | -100.7635 |  | 0.058058 | -0.048489
0.26738 | -0.2535 |  | -96.9818 |  | 0.096852 | -0.078969
0.26758 | -0.2408 |  | -87.0836 |  | 0.13357 | -0.10782
0.26777 | -0.21796 |  | -71.9824 |  | 0.16832 | -0.13487
0.26797 | -0.17993 |  | -52.8038 |  | 0.20081 | -0.16021
0.26816 | -0.12805 |  | -30.6459 |  | 0.22996 | -0.18311
0.26836 | -0.063392 |  | -6.7517 |  | 0.25668 | -0.20384
0.26855 | 0.011464 |  | 17.5642 |  | 0.27866 | -0.22107
0.26875 | 0.085928 |  | 40.8053 |  | 0.29494 | -0.23371
0.26895 | 0.15644 |  | 61.5263 |  | 0.30876 | -0.2441
0.26914 | 0.21326 |  | 78.6952 |  | 0.31801 | -0.25127
0.26934 | 0.24813 |  | 91.3958 |  | 0.32134 | -0.25375
0.26953 | 0.26993 |  | 98.7833 |  | 0.32096 | -0.25321
0.26973 | 0.27637 |  | 100.2447 |  | 0.31548 | -0.24863
0.26992 | 0.2641 |  | 95.354 |  | 0.3045 | -0.2397
0.27012 | 0.23799 |  | 84.3652 |  | 0.28974 | -0.22801
0.27031 | 0.19641 |  | 68.3261 |  | 0.27099 | -0.2131
0.27051 | 0.14231 |  | 48.328 |  | 0.24766 | -0.19471
0.2707 | 0.081115 |  | 25.4588 |  | 0.21984 | -0.17283
0.2709 | 0.016685 |  | 1.1147 |  | 0.18858 | -0.14782
0.27109 | -0.047152 |  | -23.2478 |  | 0.15543 | -0.12148
0.27129 | -0.1082 |  | -46.1355 |  | 0.11967 | -0.093686
0.27148 | -0.16123 |  | -66.1387 |  | 0.081249 | -0.063673
0.27168 | -0.20379 |  | -82.3003 |  | 0.042392 | -0.032783
0.27187 | -0.23455 |  | -93.8158 |  | 0.0023651 | -0.0011988
0.27207 | -0.25105 |  | -99.8832 |  | -0.038658 | 0.030742
0.27227 | -0.25405 |  | -99.9138 |  | -0.07762 | 0.061095
0.27246 | -0.24429 |  | -93.6404 |  | -0.11494 | 0.0903
0.27266 | -0.22667 |  | -81.5717 |  | -0.15157 | 0.11899
0.27285 | -0.20335 |  | -64.7875 |  | -0.18633 | 0.14606
0.27305 | -0.16342 |  | -44.291 |  | -0.21775 | 0.17064
0.27324 | -0.10226 |  | -21.2055 |  | -0.24544 | 0.19226
0.27344 | -0.031843 |  | 3.1236 |  | -0.26969 | 0.21102
0.27363 | 0.041742 |  | 27.2538 |  | -0.28932 | 0.22643
0.27383 | 0.11681 |  | 49.6815 |  | -0.30482 | 0.23843
0.27402 | 0.18147 |  | 69.163 |  | -0.31689 | 0.24763
0.27422 | 0.22855 |  | 84.7177 |  | -0.32408 | 0.25326
0.27441 | 0.25883 |  | 95.4271 |  | -0.32607 | 0.25482
0.27461 | 0.27448 |  | 100.4787 |  | -0.32315 | 0.25237
0.2748 | 0.27377 |  | 99.268 |  | -0.31506 | 0.24581
0.275 | 0.25473 |  | 91.7194 |  | -0.30254 | 0.23591
0.2752 | 0.22213 |  | 78.5475 |  | -0.2858 | 0.22274
0.27539 | 0.176 |  | 60.8629 |  | -0.26495 | 0.20622
0.27559 | 0.11907 |  | 39.6819 |  | -0.24086 | 0.18704
0.27578 | 0.058098 |  | 16.1385 |  | -0.21178 | 0.1643
0.27598 | -0.0065464 |  | -8.3756 |  | -0.17865 | 0.13826
0.27617 | -0.070761 |  | -32.3748 |  | -0.14437 | 0.11092
0.27637 | -0.12889 |  | -54.3036 |  | -0.10757 | 0.081984
0.27656 | -0.17905 |  | -72.9616 |  | -0.069091 | 0.051672
0.27676 | -0.21788 |  | -87.5194 |  | -0.029697 | 0.020715
0.27695 | -0.24306 |  | -97.0674 |  | 0.010953 | -0.011153
0.27715 | -0.25473 |  | -100.8288 |  | 0.05052 | -0.042491
0.27734 | -0.25277 |  | -98.3238 |  | 0.089153 | -0.07273
0.27754 | -0.23875 |  | -89.5709 |  | 0.12678 | -0.10223
0.27773 | -0.21777 |  | -75.3761 |  | 0.16177 | -0.12985
0.27793 | -0.19107 |  | -56.8523 |  | 0.19462 | -0.15544
0.27813 | -0.14717 |  | -35.1219 |  | 0.22522 | -0.17922
0.27832 | -0.079188 |  | -11.4471 |  | 0.25176 | -0.20003
0.27852 | -0.003252 |  | 12.8771 |  | 0.27398 | -0.2175
0.27871 | 0.070177 |  | 36.4453 |  | 0.29286 | -0.23192
0.27891 | 0.1432 |  | 57.8265 |  | 0.30692 | -0.24269
0.2791 | 0.20375 |  | 75.9096 |  | 0.31612 | -0.24978
0.2793 | 0.2439 |  | 89.7323 |  | 0.32127 | -0.25345
0.27949 | 0.26861 |  | 98.3595 |  | 0.32141 | -0.25344
0.27969 | 0.2772 |  | 101.0307 |  | 0.31731 | -0.24987
0.27988 | 0.26851 |  | 97.3208 |  | 0.30766 | -0.24205
0.28008 | 0.24365 |  | 87.4052 |  | 0.29276 | -0.23026
0.28027 | 0.20459 |  | 72.1641 |  | 0.27505 | -0.21594
0.28047 | 0.15438 |  | 52.8436 |  | 0.25253 | -0.19841
0.28066 | 0.095052 |  | 30.537 |  | 0.22574 | -0.17736
0.28086 | 0.031527 |  | 6.4023 |  | 0.19584 | -0.15346
0.28105 | -0.032287 |  | -18.0842 |  | 0.16204 | -0.12689
0.28125 | -0.09455 |  | -41.4676 |  | 0.12621 | -0.098683
0.28145 | -0.15038 |  | -62.2853 |  | 0.089085 | -0.069474
0.28164 | -0.1956 |  | -79.3358 |  | 0.050355 | -0.039011
0.28184 | -0.22869 |  | -91.8443 |  | 0.010361 | -0.007516
0.28203 | -0.24816 |  | -99.0049 |  | -0.030449 | 0.024353
0.28223 | -0.25299 |  | -100.2108 |  | -0.070504 | 0.055661
0.28242 | -0.24487 |  | -95.2404 |  | -0.10856 | 0.085578
0.28262 | -0.22802 |  | -84.3323 |  | -0.14476 | 0.1139
0.28281 | -0.20425 |  | -68.4202 |  | -0.17934 | 0.14076
0.28301 | -0.17035 |  | -48.5668 |  | -0.21129 | 0.16579
0.2832 | -0.12112 |  | -25.86 |  | -0.24024 | 0.18837
0.2834 | -0.053576 |  | -1.7179 |  | -0.26578 | 0.20812
0.28359 | 0.025084 |  | 22.4417 |  | -0.28625 | 0.22405
0.28379 | 0.10004 |  | 45.2143 |  | -0.30238 | 0.2363
0.28398 | 0.16701 |  | 65.294 |  | -0.31503 | 0.24601
0.28418 | 0.22205 |  | 81.6965 |  | -0.32301 | 0.25234
0.28437 | 0.25487 |  | 93.5118 |  | -0.3263 | 0.25475
0.28457 | 0.27141 |  | 99.82 |  | -0.3246 | 0.25344
0.28477 | 0.27514 |  | 99.9294 |  | -0.31707 | 0.24746
0.28496 | 0.25905 |  | 93.6464 |  | -0.30532 | 0.238
0.28516 | 0.22851 |  | 81.4663 |  | -0.28989 | 0.22588
0.28535 | 0.18629 |  | 64.4951 |  | -0.26973 | 0.20994
0.28555 | 0.13167 |  | 43.9204 |  | -0.24575 | 0.19099
0.28574 | 0.07104 |  | 20.7852 |  | -0.21789 | 0.16918
0.28594 | 0.0068086 |  | -3.6131 |  | -0.1859 | 0.1438
0.28613 | -0.058146 |  | -27.7936 |  | -0.15143 | 0.11642
0.28633 | -0.11802 |  | -50.2502 |  | -0.11509 | 0.087865
0.28652 | -0.16977 |  | -69.6105 |  | -0.076971 | 0.057803
0.28672 | -0.2107 |  | -84.9406 |  | -0.037489 | 0.026671
0.28691 | -0.23905 |  | -95.4368 |  | 0.0025234 | -0.0048863
0.28711 | -0.25386 |  | -100.3457 |  | 0.042287 | -0.036223
0.2873 | -0.25573 |  | -99.156 |  | 0.081497 | -0.066879
0.2875 | -0.24594 |  | -91.7226 |  | 0.11933 | -0.096592
0.2877 | -0.22219 |  | -78.608 |  | 0.15506 | -0.1247
0.28789 | -0.18802 |  | -60.8597 |  | 0.18819 | -0.15069
0.28809 | -0.1511 |  | -39.5947 |  | 0.21895 | -0.17462
0.28828 | -0.098924 |  | -16.086 |  | 0.24686 | -0.19615
0.28848 | -0.022453 |  | 8.3142 |  | 0.27007 | -0.21452
0.28867 | 0.057429 |  | 32.1946 |  | 0.28907 | -0.22934
0.28887 | 0.13054 |  | 54.0652 |  | 0.30449 | -0.24079
0.28906 | 0.19384 |  | 72.7952 |  | 0.31486 | -0.24878
0.28926 | 0.23677 |  | 87.4822 |  | 0.32048 | -0.25313
0.28945 | 0.26465 |  | 97.137 |  | 0.322 | -0.25417
0.28965 | 0.27769 |  | 100.9759 |  | 0.31855 | -0.25126
0.28984 | 0.27207 |  | 98.5047 |  | 0.30965 | -0.24391
0.29004 | 0.25144 |  | 89.7674 |  | 0.29615 | -0.2332
0.29023 | 0.21559 |  | 75.5913 |  | 0.27899 | -0.21951
0.29043 | 0.16726 |  | 57.085 |  | 0.25772 | -0.20261
0.29063 | 0.1086 |  | 35.29 |  | 0.23171 | -0.18218
0.29082 | 0.045643 |  | 11.401 |  | 0.20174 | -0.15842
0.29102 | -0.018176 |  | -13.1702 |  | 0.169 | -0.1325
0.29121 | -0.083043 |  | -36.9414 |  | 0.13375 | -0.10475
0.29141 | -0.13973 |  | -58.4028 |  | 0.096584 | -0.075569
0.2916 | -0.18741 |  | -76.3069 |  | 0.05834 | -0.045492
0.2918 | -0.22424 |  | -89.7475 |  | 0.018305 | -0.01407
0.29199 | -0.24516 |  | -97.9354 |  | -0.022676 | 0.018006
0.29219 | -0.25367 |  | -100.2908 |  | -0.062518 | 0.049364
0.29238 | -0.24875 |  | -96.4905 |  | -0.10088 | 0.079485
0.29258 | -0.23488 |  | -86.625 |  | -0.13747 | 0.10797
0.29277 | -0.21507 |  | -71.5045 |  | -0.17261 | 0.1352
0.29297 | -0.18284 |  | -52.312 |  | -0.20572 | 0.16114
0.29316 | -0.134 |  | -30.1437 |  | -0.2349 | 0.18417
0.29336 | -0.064519 |  | -6.2321 |  | -0.26072 | 0.20406
0.29355 | 0.014865 |  | 18.0287 |  | -0.28236 | 0.22067
0.29375 | 0.089371 |  | 41.2468 |  | -0.29905 | 0.23366
0.29395 | 0.15855 |  | 62.0076 |  | -0.31323 | 0.24457
0.29414 | 0.21537 |  | 79.1624 |  | -0.32278 | 0.25203
0.29434 | 0.25095 |  | 91.8542 |  | -0.32571 | 0.25424
0.29453 | 0.27041 |  | 99.2726 |  | -0.32471 | 0.25317
0.29473 | 0.27684 |  | 100.7306 |  | -0.31896 | 0.24873
0.29492 | 0.26541 |  | 95.8154 |  | -0.30789 | 0.24018
0.29512 | 0.2372 |  | 84.7749 |  | -0.29362 | 0.22873
0.29531 | 0.19526 |  | 68.6581 |  | -0.27468 | 0.21376
0.29551 | 0.1422 |  | 48.6673 |  | -0.25043 | 0.19473
0.2957 | 0.083105 |  | 25.868 |  | -0.22313 | 0.17303
0.2959 | 0.019272 |  | 1.5617 |  | -0.19263 | 0.14891
0.29609 | -0.045136 |  | -22.7776 |  | -0.159 | 0.12244
0.29629 | -0.10538 |  | -45.6938 |  | -0.12313 | 0.094193
0.29648 | -0.15978 |  | -65.7852 |  | -0.084822 | 0.064103
0.29668 | -0.20319 |  | -82.0503 |  | -0.045431 | 0.032919
0.29688 | -0.23376 |  | -93.682 |  | -0.0054942 | 0.0014033
0.29707 | -0.25073 |  | -99.7835 |  | 0.034859 | -0.030141
0.29727 | -0.25258 |  | -99.7786 |  | 0.073609 | -0.060645
0.29746 | -0.24191 |  | -93.495 |  | 0.11109 | -0.09012
0.29766 | -0.22235 |  | -81.3424 |  | 0.14768 | -0.11869
0.29785 | -0.1974 |  | -64.4405 |  | 0.18162 | -0.14531
0.29805 | -0.16168 |  | -43.938 |  | 0.21296 | -0.16987
0.29824 | -0.10533 |  | -20.9117 |  | 0.24151 | -0.19208
0.29844 | -0.03259 |  | 3.336 |  | 0.26564 | -0.21089
0.29863 | 0.043285 |  | 27.4287 |  | 0.28498 | -0.22587
0.29883 | 0.11611 |  | 49.8402 |  | 0.30051 | -0.23766
0.29902 | 0.18064 |  | 69.226 |  | 0.31277 | -0.24701
0.29922 | 0.22838 |  | 84.6969 |  | 0.31993 | -0.25259
0.29941 | 0.25933 |  | 95.3783 |  | 0.32132 | -0.25359
0.29961 | 0.27427 |  | 100.4537 |  | 0.31892 | -0.25135
0.2998 | 0.27318 |  | 99.3313 |  | 0.31138 | -0.24509
0.3 | 0.25682 |  | 91.8495 |  | 0.29812 | -0.2346
0.3002 | 0.22332 |  | 78.6478 |  | 0.28219 | -0.22187
0.30039 | 0.17646 |  | 60.8401 |  | 0.26215 | -0.20605
0.30059 | 0.12053 |  | 39.5389 |  | 0.23628 | -0.18584
0.30078 | 0.058471 |  | 15.9061 |  | 0.20709 | -0.16257
0.30098 | -0.0070359 |  | -8.6335 |  | 0.17521 | -0.13711
0.30117 | -0.072092 |  | -32.5511 |  | 0.14026 | -0.10966
0.30137 | -0.12989 |  | -54.3979 |  | 0.10357 | -0.081003
0.30156 | -0.1792 |  | -72.9647 |  | 0.065436 | -0.051021
0.30176 | -0.2179 |  | -87.4195 |  | 0.025547 | -0.019525
0.30195 | -0.24283 |  | -96.9096 |  | -0.015035 | 0.01237
0.30215 | -0.25467 |  | -100.621 |  | -0.055258 | 0.043805
0.30234 | -0.2534 |  | -98.1127 |  | -0.093912 | 0.073988
0.30254 | -0.24247 |  | -89.3496 |  | -0.13085 | 0.103
0.30273 | -0.22411 |  | -75.1336 |  | -0.16647 | 0.13096
0.30293 | -0.19545 |  | -56.7064 |  | -0.19944 | 0.15667
0.30312 | -0.15106 |  | -35.0829 |  | -0.22959 | 0.18007
0.30332 | -0.085451 |  | -11.4303 |  | -0.25654 | 0.20097
0.30352 | -0.0037765 |  | 12.9137 |  | -0.27891 | 0.21846
0.30371 | 0.078362 |  | 36.5221 |  | -0.29687 | 0.2324
0.30391 | 0.14833 |  | 57.878 |  | -0.31095 | 0.2431
0.3041 | 0.20399 |  | 75.8589 |  | -0.32098 | 0.25093
0.3043 | 0.2446 |  | 89.5963 |  | -0.32601 | 0.25486
0.30449 | 0.26791 |  | 98.1284 |  | -0.32597 | 0.2546
0.30469 | 0.27624 |  | 100.7184 |  | -0.32114 | 0.25058
0.30488 | 0.26846 |  | 97.016 |  | -0.31111 | 0.24263
0.30508 | 0.24333 |  | 87.1922 |  | -0.29673 | 0.23145
0.30527 | 0.20476 |  | 72.0932 |  | -0.27867 | 0.21715
0.30547 | 0.15414 |  | 52.8408 |  | -0.25646 | 0.19949
0.30566 | 0.095364 |  | 30.527 |  | -0.22981 | 0.17856
0.30586 | 0.033488 |  | 6.373 |  | -0.19877 | 0.15412
0.30605 | -0.031761 |  | -18.161 |  | -0.16515 | 0.12747
0.30625 | -0.095382 |  | -41.5644 |  | -0.13032 | 0.099915
0.30645 | -0.15038 |  | -62.3887 |  | -0.092791 | 0.070525
0.30664 | -0.19598 |  | -79.4876 |  | -0.053315 | 0.03947
0.30684 | -0.22938 |  | -92.0385 |  | -0.013864 | 0.008163
0.30703 | -0.24866 |  | -99.1745 |  | 0.026461 | -0.023508
0.30723 | -0.25409 |  | -100.266 |  | 0.066349 | -0.054732
0.30742 | -0.24519 |  | -95.1726 |  | 0.1044 | -0.08464
0.30762 | -0.22632 |  | -84.2248 |  | 0.1411 | -0.11349
0.30781 | -0.20193 |  | -68.3553 |  | 0.175 | -0.14016
0.30801 | -0.16956 |  | -48.5362 |  | 0.2067 | -0.16478
0.3082 | -0.12231 |  | -25.8055 |  | 0.23618 | -0.18761
0.3084 | -0.054413 |  | -1.6536 |  | 0.26106 | -0.20718
0.30859 | 0.029637 |  | 22.5307 |  | 0.28168 | -0.22337
0.30879 | 0.10758 |  | 45.3743 |  | 0.29854 | -0.23623
0.30898 | 0.16918 |  | 65.4803 |  | 0.31075 | -0.24541
0.30918 | 0.22059 |  | 81.8854 |  | 0.31855 | -0.2514
0.30938 | 0.25412 |  | 93.6686 |  | 0.32221 | -0.25407
0.30957 | 0.27205 |  | 99.9525 |  | 0.32035 | -0.25249
0.30977 | 0.27645 |  | 100.1503 |  | 0.31332 | -0.24674
0.30996 | 0.25982 |  | 93.9219 |  | 0.30187 | -0.23731
0.31016 | 0.23025 |  | 81.7478 |  | 0.2858 | -0.22464
0.31035 | 0.18741 |  | 64.7764 |  | 0.26639 | -0.20939
0.31055 | 0.13216 |  | 44.0806 |  | 0.24248 | -0.19061
0.31074 | 0.071783 |  | 20.7954 |  | 0.21385 | -0.16807
0.31094 | 0.0056287 |  | -3.6498 |  | 0.18215 | -0.14274
0.31113 | -0.058545 |  | -27.8021 |  | 0.14708 | -0.11509
0.31133 | -0.11825 |  | -50.2207 |  | 0.11116 | -0.086907
0.31152 | -0.17111 |  | -69.5965 |  | 0.074438 | -0.057996
0.31172 | -0.21066 |  | -84.9828 |  | 0.034164 | -0.026531
0.31191 | -0.23928 |  | -95.5143 |  | -0.0069056 | 0.0058334
0.31211 | -0.25377 |  | -100.3756 |  | -0.046982 | 0.037402
0.3123 | -0.25441 |  | -99.084 |  | -0.086355 | 0.068053
0.3125 | -0.24565 |  | -91.5285 |  | -0.12328 | 0.09696
0.3127 | -0.22756 |  | -78.3054 |  | -0.15858 | 0.12454
0.31289 | -0.19971 |  | -60.6231 |  | -0.19285 | 0.15114
0.31309 | -0.15555 |  | -39.5783 |  | -0.22378 | 0.17536
0.31328 | -0.094017 |  | -16.2004 |  | -0.25123 | 0.19678
0.31348 | -0.021787 |  | 8.1963 |  | -0.27481 | 0.21507
0.31367 | 0.056139 |  | 32.1303 |  | -0.29315 | 0.22929
0.31387 | 0.13203 |  | 54.0878 |  | -0.30773 | 0.24046
0.31406 | 0.19449 |  | 72.7927 |  | -0.31886 | 0.24904
0.31426 | 0.23814 |  | 87.3673 |  | -0.32519 | 0.25389
0.31445 | 0.26566 |  | 97.018 |  | -0.32668 | 0.25498
0.31465 | 0.27664 |  | 100.9128 |  | -0.32269 | 0.25186
0.31484 | 0.27095 |  | 98.4713 |  | -0.31298 | 0.24415
0.31504 | 0.25006 |  | 89.736 |  | -0.29914 | 0.23313
0.31523 | 0.21353 |  | 75.5203 |  | -0.28224 | 0.21966
0.31543 | 0.16476 |  | 56.9666 |  | -0.26111 | 0.20316
0.31562 | 0.10821 |  | 35.1095 |  | -0.23537 | 0.18295
0.31582 | 0.04666 |  | 11.1465 |  | -0.20586 | 0.15936
0.31602 | -0.018102 |  | -13.4144 |  | -0.17237 | 0.13287
0.31621 | -0.082052 |  | -37.0729 |  | -0.13643 | 0.10443
0.31641 | -0.13932 |  | -58.4286 |  | -0.1 | 0.075631
0.3166 | -0.18787 |  | -76.3402 |  | -0.062066 | 0.045958
0.3168 | -0.22428 |  | -89.9527 |  | -0.02179 | 0.01437
0.31699 | -0.24645 |  | -98.3615 |  | 0.018714 | -0.017684
0.31719 | -0.25542 |  | -100.8011 |  | 0.058257 | -0.048941
0.31738 | -0.2515 |  | -96.9348 |  | 0.097342 | -0.079368
0.31758 | -0.23902 |  | -86.9693 |  | 0.1342 | -0.10807
0.31777 | -0.21649 |  | -71.8333 |  | 0.16823 | -0.13494
0.31797 | -0.17723 |  | -52.7047 |  | 0.20091 | -0.16063
0.31816 | -0.12488 |  | -30.5983 |  | 0.23085 | -0.18392
0.31836 | -0.060552 |  | -6.6724 |  | 0.25659 | -0.20398
0.31855 | 0.016109 |  | 17.6688 |  | 0.27815 | -0.22079
0.31875 | 0.090161 |  | 40.9329 |  | 0.29553 | -0.2341
0.31895 | 0.15583 |  | 61.7094 |  | 0.30892 | -0.24435
0.31914 | 0.2114 |  | 78.9235 |  | 0.31767 | -0.25105
0.31934 | 0.24754 |  | 91.7291 |  | 0.32175 | -0.25397
0.31953 | 0.27019 |  | 99.2011 |  | 0.32123 | -0.25329
0.31973 | 0.27726 |  | 100.5483 |  | 0.31543 | -0.24851
0.31992 | 0.26397 |  | 95.5084 |  | 0.3045 | -0.23978
0.32012 | 0.23792 |  | 84.4348 |  | 0.28923 | -0.22749
0.32031 | 0.19677 |  | 68.2688 |  | 0.27072 | -0.21271
0.32051 | 0.14421 |  | 48.2088 |  | 0.24765 | -0.19487
0.3207 | 0.084685 |  | 25.3897 |  | 0.21977 | -0.17292
0.3209 | 0.017438 |  | 1.0761 |  | 0.18911 | -0.14828
0.32109 | -0.047826 |  | -23.2558 |  | 0.15497 | -0.12142
0.32129 | -0.10744 |  | -46.0915 |  | 0.11848 | -0.092896
0.32148 | -0.16142 |  | -66.1105 |  | 0.081621 | -0.063819
0.32168 | -0.20439 |  | -82.3449 |  | 0.042924 | -0.033378
0.32188 | -0.23463 |  | -93.9719 |  | 0.0019294 | -0.0011481
0.32207 | -0.25188 |  | -100.113 |  | -0.039256 | 0.031172
0.32227 | -0.25599 |  | -100.1005 |  | -0.078595 | 0.061997
0.32246 | -0.24948 |  | -93.7224 |  | -0.11583 | 0.0912
0.32266 | -0.23586 |  | -81.4869 |  | -0.15164 | 0.11907
0.32285 | -0.21169 |  | -64.5852 |  | -0.18589 | 0.14574
0.32305 | -0.16564 |  | -44.136 |  | -0.21756 | 0.17063
0.32324 | -0.099893 |  | -21.1611 |  | -0.24609 | 0.19283
0.32344 | -0.029755 |  | 3.0766 |  | -0.27045 | 0.21165
0.32363 | 0.043936 |  | 27.2034 |  | -0.28974 | 0.22664
0.32383 | 0.11859 |  | 49.6936 |  | -0.30529 | 0.23856
0.32402 | 0.18048 |  | 69.2147 |  | -0.31708 | 0.24764
0.32422 | 0.22923 |  | 84.7754 |  | -0.3239 | 0.253
0.32441 | 0.26146 |  | 95.4607 |  | -0.32635 | 0.25479
0.32461 | 0.27506 |  | 100.5236 |  | -0.32391 | 0.25272
0.3248 | 0.27552 |  | 99.3638 |  | -0.31561 | 0.24618
0.325 | 0.25757 |  | 91.8474 |  | -0.30281 | 0.23613
0.3252 | 0.22339 |  | 78.6177 |  | -0.28568 | 0.22265
0.32539 | 0.17673 |  | 60.7629 |  | -0.2648 | 0.20617
0.32559 | 0.11944 |  | 39.4569 |  | -0.24136 | 0.18752
0.32578 | 0.058822 |  | 15.8609 |  | -0.21217 | 0.16467
0.32598 | -0.0064093 |  | -8.6704 |  | -0.17852 | 0.13811
0.32617 | -0.071802 |  | -32.6432 |  | -0.14439 | 0.11075
0.32637 | -0.12991 |  | -54.5645 |  | -0.10734 | 0.081694
0.32656 | -0.18007 |  | -73.1516 |  | -0.068671 | 0.051341
0.32676 | -0.21825 |  | -87.5737 |  | -0.030217 | 0.021005
0.32695 | -0.24319 |  | -97.0136 |  | 0.010261 | -0.010742
0.32715 | -0.25445 |  | -100.69 |  | 0.050801 | -0.042745
0.32734 | -0.252 |  | -98.143 |  | 0.089547 | -0.073126
0.32754 | -0.24192 |  | -89.3398 |  | 0.12665 | -0.10221
0.32773 | -0.22838 |  | -75.1087 |  | 0.1616 | -0.12965
0.32793 | -0.20283 |  | -56.6697 |  | 0.19461 | -0.15529
0.32812 | -0.14873 |  | -35.0854 |  | 0.22487 | -0.17897
0.32832 | -0.071784 |  | -11.4898 |  | 0.25109 | -0.19955
0.32852 | 0.0036384 |  | 12.8708 |  | 0.2739 | -0.21719
0.32871 | 0.074894 |  | 36.5283 |  | 0.29261 | -0.23175
0.32891 | 0.14648 |  | 57.9421 |  | 0.30614 | -0.24233
0.3291 | 0.20459 |  | 75.9653 |  | 0.31603 | -0.24968
0.3293 | 0.24363 |  | 89.6938 |  | 0.32136 | -0.25358
0.32949 | 0.26869 |  | 98.2302 |  | 0.32126 | -0.25333
0.32969 | 0.27793 |  | 100.8393 |  | 0.31675 | -0.2496
0.32988 | 0.26929 |  | 97.1073 |  | 0.30689 | -0.24181
0.33008 | 0.24392 |  | 87.1702 |  | 0.29274 | -0.23024
0.33027 | 0.20512 |  | 71.9396 |  | 0.27463 | -0.21574
0.33047 | 0.15512 |  | 52.6218 |  | 0.25175 | -0.19792
0.33066 | 0.094877 |  | 30.233 |  | 0.22557 | -0.17717
0.33086 | 0.030463 |  | 6.0617 |  | 0.19553 | -0.15334
0.33105 | -0.033624 |  | -18.3753 |  | 0.16167 | -0.12656
0.33125 | -0.095477 |  | -41.6729 |  | 0.12615 | -0.098539
0.33145 | -0.15044 |  | -62.389 |  | 0.088821 | -0.069339
0.33164 | -0.19601 |  | -79.4397 |  | 0.049502 | -0.038487
0.33184 | -0.22957 |  | -92.0216 |  | 0.009681 | -0.0070339
0.33203 | -0.24939 |  | -99.2532 |  | -0.030559 | 0.024582
0.33223 | -0.25711 |  | -100.5326 |  | -0.070697 | 0.055873
0.33242 | -0.25289 |  | -95.5038 |  | -0.10869 | 0.0856
0.33262 | -0.23624 |  | -84.386 |  | -0.14475 | 0.11385
0.33281 | -0.20603 |  | -68.2904 |  | -0.17957 | 0.1409
0.33301 | -0.16527 |  | -48.3745 |  | -0.212 | 0.1662
0.3332 | -0.11478 |  | -25.6916 |  | -0.24084 | 0.18874
0.3334 | -0.047151 |  | -1.5877 |  | -0.26572 | 0.20806
0.33359 | 0.028784 |  | 22.5834 |  | -0.28631 | 0.22416
0.33379 | 0.099444 |  | 45.4199 |  | -0.30228 | 0.23645
0.33398 | 0.16694 |  | 65.5531 |  | -0.31493 | 0.246
0.33418 | 0.22164 |  | 81.9759 |  | -0.32364 | 0.25275
0.33437 | 0.25445 |  | 93.7421 |  | -0.32631 | 0.2548
0.33457 | 0.27285 |  | 99.9389 |  | -0.32414 | 0.25309
0.33477 | 0.27477 |  | 99.9992 |  | -0.31754 | 0.24772
0.33496 | 0.25868 |  | 93.7659 |  | -0.30565 | 0.23818
0.33516 | 0.22945 |  | 81.6692 |  | -0.28975 | 0.22576
0.33535 | 0.18666 |  | 64.7075 |  | -0.27007 | 0.21019
0.33555 | 0.13316 |  | 44.0255 |  | -0.2458 | 0.19097
0.33574 | 0.072329 |  | 20.7395 |  | -0.21733 | 0.16862
0.33594 | 0.0068406 |  | -3.7665 |  | -0.18534 | 0.14329
0.33613 | -0.058261 |  | -27.9146 |  | -0.15122 | 0.11623
0.33633 | -0.11854 |  | -50.2312 |  | -0.11519 | 0.087919
0.33652 | -0.17003 |  | -69.4504 |  | -0.076705 | 0.057698
0.33672 | -0.21056 |  | -84.7363 |  | -0.03729 | 0.02656
0.33691 | -0.23879 |  | -95.3062 |  | 0.0030418 | -0.0051319
0.33711 | -0.25367 |  | -100.2546 |  | 0.043516 | -0.03692
0.3373 | -0.2553 |  | -99.0049 |  | 0.082062 | -0.067267
0.3375 | -0.24565 |  | -91.4158 |  | 0.11978 | -0.096797
0.3377 | -0.2278 |  | -78.1586 |  | 0.15545 | -0.12488
0.33789 | -0.19861 |  | -60.4706 |  | 0.18801 | -0.1504
0.33809 | -0.15052 |  | -39.4157 |  | 0.21949 | -0.17481
0.33828 | -0.08495 |  | -16.0925 |  | 0.24737 | -0.19671
0.33848 | -0.013433 |  | 8.2521 |  | 0.27005 | -0.21459
0.33867 | 0.057296 |  | 32.1535 |  | 0.28975 | -0.22966
0.33887 | 0.12904 |  | 54.047 |  | 0.30464 | -0.24089
0.33906 | 0.19303 |  | 72.7552 |  | 0.31425 | -0.24838
0.33926 | 0.23712 |  | 87.3369 |  | 0.32113 | -0.25359
0.33945 | 0.26471 |  | 96.9409 |  | 0.32281 | -0.25464
0.33965 | 0.27697 |  | 100.8181 |  | 0.31838 | -0.25104
0.33984 | 0.272 |  | 98.3989 |  | 0.30981 | -0.24402
0.34004 | 0.25112 |  | 89.7228 |  | 0.29601 | -0.23303
0.34023 | 0.21418 |  | 75.541 |  | 0.27843 | -0.21902
0.34043 | 0.16676 |  | 56.9476 |  | 0.25779 | -0.20265
0.34063 | 0.10999 |  | 35.0544 |  | 0.23169 | -0.18222
0.34082 | 0.044181 |  | 11.0971 |  | 0.20172 | -0.1584
0.34102 | -0.021211 |  | -13.467 |  | 0.16915 | -0.13253
0.34121 | -0.083084 |  | -37.136 |  | 0.1335 | -0.10458
0.34141 | -0.1407 |  | -58.4405 |  | 0.096505 | -0.075484
0.3416 | -0.18817 |  | -76.2444 |  | 0.058114 | -0.045295
0.3418 | -0.22326 |  | -89.7643 |  | 0.017739 | -0.013615
0.34199 | -0.24581 |  | -98.1234 |  | -0.02284 | 0.018328
0.34219 | -0.25416 |  | -100.5525 |  | -0.062267 | 0.04933
0.34238 | -0.25009 |  | -96.7199 |  | -0.10064 | 0.07925
0.34258 | -0.23795 |  | -86.8069 |  | -0.13782 | 0.10828
0.34277 | -0.21804 |  | -71.7017 |  | -0.17263 | 0.13562
0.34297 | -0.18663 |  | -52.5385 |  | -0.20528 | 0.16099
0.34316 | -0.1359 |  | -30.3474 |  | -0.23553 | 0.18438
0.34336 | -0.063934 |  | -6.3797 |  | -0.26107 | 0.2044
0.34355 | 0.018151 |  | 17.969 |  | -0.28221 | 0.22094
0.34375 | 0.096249 |  | 41.2602 |  | -0.29997 | 0.23448
0.34395 | 0.15924 |  | 62.0314 |  | -0.31325 | 0.24464
0.34414 | 0.21138 |  | 79.177 |  | -0.32195 | 0.25141
0.34434 | 0.25067 |  | 91.8608 |  | -0.32619 | 0.25461
0.34453 | 0.2695 |  | 99.2326 |  | -0.32529 | 0.25389
0.34473 | 0.27721 |  | 100.6333 |  | -0.31928 | 0.24908
0.34492 | 0.26751 |  | 95.7182 |  | -0.30837 | 0.2404
0.34512 | 0.23799 |  | 84.6928 |  | -0.29323 | 0.22846
0.34531 | 0.19825 |  | 68.5373 |  | -0.27428 | 0.21333
0.34551 | 0.14527 |  | 48.4527 |  | -0.25097 | 0.19503
0.3457 | 0.085029 |  | 25.5484 |  | -0.22332 | 0.17342
0.3459 | 0.021293 |  | 1.1576 |  | -0.19217 | 0.14862
0.34609 | -0.0454 |  | -23.2296 |  | -0.15846 | 0.12186
0.34629 | -0.10714 |  | -46.1204 |  | -0.12259 | 0.093664
0.34648 | -0.16091 |  | -66.1527 |  | -0.084616 | 0.063753
0.34668 | -0.20432 |  | -82.3375 |  | -0.04525 | 0.032734
0.34687 | -0.23512 |  | -93.8383 |  | -0.0055406 | 0.0014182
0.34707 | -0.25184 |  | -99.8296 |  | 0.034595 | -0.03016
0.34727 | -0.25548 |  | -99.7413 |  | 0.074403 | -0.061337
0.34746 | -0.24912 |  | -93.379 |  | 0.11184 | -0.090895
0.34766 | -0.23408 |  | -81.2114 |  | 0.14788 | -0.11904
0.34785 | -0.20982 |  | -64.3369 |  | 0.18252 | -0.14589
0.34805 | -0.16865 |  | -43.8562 |  | 0.21352 | -0.17034
0.34824 | -0.10622 |  | -20.8256 |  | 0.24151 | -0.19219
0.34844 | -0.032011 |  | 3.4699 |  | 0.26606 | -0.2112
0.34863 | 0.045312 |  | 27.56 |  | 0.28586 | -0.22654
0.34883 | 0.12072 |  | 49.9163 |  | 0.30161 | -0.2386
0.34902 | 0.18372 |  | 69.3214 |  | 0.31345 | -0.24776
0.34922 | 0.22931 |  | 84.8428 |  | 0.3206 | -0.25326
0.34941 | 0.2602 |  | 95.5673 |  | 0.32264 | -0.25456
0.34961 | 0.27617 |  | 100.6566 |  | 0.3197 | -0.25202
0.3498 | 0.27503 |  | 99.4591 |  | 0.31172 | -0.24563
0.35 | 0.25638 |  | 91.9179 |  | 0.29922 | -0.23553
0.3502 | 0.22265 |  | 78.7165 |  | 0.2828 | -0.22245
0.35039 | 0.1754 |  | 60.9119 |  | 0.26234 | -0.20629
0.35059 | 0.11916 |  | 39.6257 |  | 0.23775 | -0.18674
0.35078 | 0.059139 |  | 15.9841 |  | 0.20842 | -0.16364
0.35098 | -0.0057853 |  | -8.608 |  | 0.17605 | -0.13802
0.35117 | -0.070118 |  | -32.5709 |  | 0.14176 | -0.11096
0.35137 | -0.12803 |  | -54.4651 |  | 0.10463 | -0.08197
0.35156 | -0.17906 |  | -73.074 |  | 0.066015 | -0.051487
0.35176 | -0.21766 |  | -87.5024 |  | 0.026408 | -0.020197
0.35195 | -0.24254 |  | -96.9617 |  | -0.01412 | 0.011571
0.35215 | -0.25395 |  | -100.7044 |  | -0.054059 | 0.042775
0.35234 | -0.25066 |  | -98.2105 |  | -0.092603 | 0.072913
0.35254 | -0.23741 |  | -89.4571 |  | -0.12973 | 0.10208
0.35273 | -0.21699 |  | -75.217 |  | -0.16561 | 0.13003
0.35293 | -0.18698 |  | -56.6415 |  | -0.19904 | 0.15605
0.35313 | -0.13955 |  | -34.8847 |  | -0.22886 | 0.17939
0.35332 | -0.074348 |  | -11.1754 |  | -0.25533 | 0.19991
0.35352 | -0.0053615 |  | 13.2127 |  | -0.27774 | 0.21736
0.35371 | 0.069706 |  | 36.804 |  | -0.29561 | 0.23127
0.35391 | 0.14864 |  | 58.1411 |  | -0.30999 | 0.24229
0.3541 | 0.20377 |  | 76.1263 |  | -0.32012 | 0.25013
0.3543 | 0.23997 |  | 89.7995 |  | -0.32508 | 0.25389
0.35449 | 0.26867 |  | 98.2896 |  | -0.32517 | 0.2539
0.35469 | 0.2764 |  | 100.8825 |  | -0.31967 | 0.24957
0.35488 | 0.26935 |  | 97.1441 |  | -0.3099 | 0.24168
0.35508 | 0.24772 |  | 87.2427 |  | -0.2965 | 0.23099
0.35527 | 0.20732 |  | 72.0188 |  | -0.27782 | 0.21642
0.35547 | 0.15615 |  | 52.6406 |  | -0.25542 | 0.19874
0.35566 | 0.094175 |  | 30.2133 |  | -0.22898 | 0.17789
0.35586 | 0.029874 |  | 5.979 |  | -0.19761 | 0.15312
0.35605 | -0.033409 |  | -18.4907 |  | -0.16448 | 0.12663
0.35625 | -0.096609 |  | -41.7094 |  | -0.12966 | 0.099274
0.35645 | -0.15121 |  | -62.3714 |  | -0.092009 | 0.069913
0.35664 | -0.19647 |  | -79.3687 |  | -0.053004 | 0.038991
0.35684 | -0.22981 |  | -91.9222 |  | -0.012698 | 0.0071962
0.35703 | -0.24922 |  | -99.2225 |  | 0.027891 | -0.02479
0.35723 | -0.25577 |  | -100.4608 |  | 0.067186 | -0.055721
0.35742 | -0.24968 |  | -95.3244 |  | 0.10537 | -0.085501
0.35762 | -0.23649 |  | -84.1823 |  | 0.14144 | -0.11385
0.35781 | -0.21526 |  | -68.0539 |  | 0.17562 | -0.14059
0.35801 | -0.18207 |  | -48.17 |  | 0.2081 | -0.16583
0.3582 | -0.1285 |  | -25.6319 |  | 0.23676 | -0.18838
0.3584 | -0.047711 |  | -1.6152 |  | 0.26187 | -0.20796
0.35859 | 0.034168 |  | 22.5846 |  | 0.28316 | -0.22434
0.35879 | 0.1031 |  | 45.4936 |  | 0.29924 | -0.23683
0.35898 | 0.17218 |  | 65.6563 |  | 0.3112 | -0.24604
0.35918 | 0.22459 |  | 82.0031 |  | 0.31933 | -0.25207
0.35938 | 0.25441 |  | 93.6805 |  | 0.32281 | -0.25463
0.35957 | 0.27448 |  | 99.9222 |  | 0.32138 | -0.25339
0.35977 | 0.27628 |  | 100.046 |  | 0.31446 | -0.24774
0.35996 | 0.26046 |  | 93.7855 |  | 0.30231 | -0.23808
0.36016 | 0.2304 |  | 81.658 |  | 0.28651 | -0.22537
0.36035 | 0.18519 |  | 64.6506 |  | 0.26666 | -0.20968
0.36055 | 0.1316 |  | 43.9264 |  | 0.24281 | -0.19088
0.36074 | 0.071929 |  | 20.6834 |  | 0.21546 | -0.16903
0.36094 | 0.0077406 |  | -3.7559 |  | 0.18317 | -0.14375
0.36113 | -0.058263 |  | -27.8888 |  | 0.14814 | -0.11602
0.36133 | -0.11874 |  | -50.2878 |  | 0.11211 | -0.087443
0.36152 | -0.16939 |  | -69.6679 |  | 0.074115 | -0.0579
0.36172 | -0.21132 |  | -85.0207 |  | 0.034962 | -0.027009
0.36191 | -0.2391 |  | -95.5366 |  | -0.0057312 | 0.0049649
0.36211 | -0.25228 |  | -100.4043 |  | -0.046305 | 0.036786
0.3623 | -0.2521 |  | -99.0485 |  | -0.084639 | 0.066935
0.3625 | -0.23913 |  | -91.423 |  | -0.12237 | 0.096056
0.3627 | -0.22015 |  | -78.1878 |  | -0.15835 | 0.12426
0.36289 | -0.1961 |  | -60.4969 |  | -0.19145 | 0.15037
0.36309 | -0.15878 |  | -39.4717 |  | -0.22318 | 0.17482
0.36328 | -0.096606 |  | -16.1652 |  | -0.25114 | 0.19654
0.36348 | -0.01624 |  | 8.1432 |  | -0.27338 | 0.21401
0.36367 | 0.061167 |  | 32.0059 |  | -0.29194 | 0.22833
0.36387 | 0.13292 |  | 53.9484 |  | -0.30719 | 0.23998
0.36406 | 0.19397 |  | 72.6936 |  | -0.31825 | 0.24841
0.36426 | 0.23508 |  | 87.2879 |  | -0.32424 | 0.2532
0.36445 | 0.26273 |  | 96.8966 |  | -0.32502 | 0.25396
0.36465 | 0.27546 |  | 100.7581 |  | -0.32127 | 0.25066
0.36484 | 0.27028 |  | 98.3306 |  | -0.31234 | 0.2435
0.36504 | 0.25026 |  | 89.6121 |  | -0.29851 | 0.23282
0.36523 | 0.2155 |  | 75.3368 |  | -0.2812 | 0.219
0.36543 | 0.16788 |  | 56.662 |  | -0.25966 | 0.20198
0.36562 | 0.10873 |  | 34.7596 |  | -0.23372 | 0.18155
0.36582 | 0.044238 |  | 10.8462 |  | -0.2043 | 0.15815
0.36602 | -0.019616 |  | -13.6804 |  | -0.17143 | 0.13226
0.36621 | -0.082557 |  | -37.3215 |  | -0.13606 | 0.10441
0.36641 | -0.1408 |  | -58.6354 |  | -0.098737 | 0.075053
0.3666 | -0.18892 |  | -76.4952 |  | -0.060104 | 0.0445
0.3668 | -0.22428 |  | -90.019 |  | -0.020836 | 0.013448
0.36699 | -0.2467 |  | -98.3357 |  | 0.019715 | -0.018241
0.36719 | -0.25524 |  | -100.7688 |  | 0.059806 | -0.049862
0.36738 | -0.25117 |  | -96.9202 |  | 0.097748 | -0.079851
0.36758 | -0.24036 |  | -86.9346 |  | 0.1347 | -0.10869
0.36777 | -0.22322 |  | -71.7483 |  | 0.16952 | -0.13589
0.36797 | -0.18832 |  | -52.4758 |  | 0.20144 | -0.16076
0.36816 | -0.12737 |  | -30.1917 |  | 0.23152 | -0.18416
0.36836 | -0.056288 |  | -6.1903 |  | 0.25758 | -0.20472
0.36855 | 0.013471 |  | 18.1597 |  | 0.27895 | -0.22131
0.36875 | 0.08975 |  | 41.3775 |  | 0.29658 | -0.23465
0.36895 | 0.15959 |  | 62.0525 |  | 0.30925 | -0.24452
0.36914 | 0.2114 |  | 79.1891 |  | 0.31802 | -0.25124
0.36934 | 0.25008 |  | 91.8708 |  | 0.32281 | -0.25475
0.36953 | 0.27049 |  | 99.2036 |  | 0.32182 | -0.25393
0.36973 | 0.27517 |  | 100.569 |  | 0.31599 | -0.24902
0.36992 | 0.26442 |  | 95.5837 |  | 0.30504 | -0.24013
0.37012 | 0.23467 |  | 84.4902 |  | 0.28955 | -0.22769
0.37031 | 0.19431 |  | 68.351 |  | 0.27109 | -0.21304
0.37051 | 0.14357 |  | 48.3248 |  | 0.2479 | -0.19508
0.3707 | 0.083548 |  | 25.4561 |  | 0.22002 | -0.17301
0.3709 | 0.020333 |  | 1.0682 |  | 0.18907 | -0.14833
0.37109 | -0.044183 |  | -23.3558 |  | 0.15497 | -0.12142
0.37129 | -0.10617 |  | -46.2541 |  | 0.11879 | -0.092982
0.37148 | -0.16108 |  | -66.2228 |  | 0.081488 | -0.063737
0.37168 | -0.2042 |  | -82.386 |  | 0.042307 | -0.0329
0.37188 | -0.23445 |  | -93.903 |  | 0.0016645 | -0.00092636
0.37207 | -0.25124 |  | -99.9085 |  | -0.038885 | 0.030833
0.37227 | -0.25285 |  | -99.8596 |  | -0.078107 | 0.061577
0.37246 | -0.24228 |  | -93.4862 |  | -0.11566 | 0.091
0.37266 | -0.22409 |  | -81.2767 |  | -0.15178 | 0.1192
0.37285 | -0.20196 |  | -64.371 |  | -0.18585 | 0.14579
0.37305 | -0.16691 |  | -43.8136 |  | -0.21725 | 0.17029
0.37324 | -0.10638 |  | -20.7918 |  | -0.24565 | 0.1924
0.37344 | -0.032918 |  | 3.3861 |  | -0.27008 | 0.2114
0.37363 | 0.040675 |  | 27.4271 |  | -0.28963 | 0.22654
0.37383 | 0.11631 |  | 49.7893 |  | -0.30487 | 0.23826
0.37402 | 0.18238 |  | 69.218 |  | -0.31653 | 0.24722
0.37422 | 0.2289 |  | 84.7705 |  | -0.32371 | 0.25278
0.37441 | 0.25916 |  | 95.4234 |  | -0.32577 | 0.25447
0.37461 | 0.27417 |  | 100.4143 |  | -0.32304 | 0.25221
0.3748 | 0.27347 |  | 99.235 |  | -0.31514 | 0.24571
0.375 | 0.2557 |  | 91.7171 |  | -0.30208 | 0.23536
0.3752 | 0.22238 |  | 78.5022 |  | -0.28504 | 0.22201
0.37539 | 0.17794 |  | 60.6947 |  | -0.26462 | 0.20587
0.37559 | 0.12412 |  | 39.3687 |  | -0.24014 | 0.18655
0.37578 | 0.061328 |  | 15.7158 |  | -0.21122 | 0.16383
0.37598 | -0.0064039 |  | -8.8777 |  | -0.17847 | 0.13792
0.37617 | -0.071474 |  | -32.8866 |  | -0.14322 | 0.10998
0.37637 | -0.13076 |  | -54.7534 |  | -0.10651 | 0.081123
0.37656 | -0.18091 |  | -73.2867 |  | -0.068326 | 0.051218
0.37676 | -0.21837 |  | -87.6871 |  | -0.028948 | 0.020127
0.37695 | -0.24379 |  | -97.1301 |  | 0.011213 | -0.0117
0.37715 | -0.25541 |  | -100.8263 |  | 0.051648 | -0.043457
0.37734 | -0.25461 |  | -98.2859 |  | 0.090753 | -0.074104
0.37754 | -0.247 |  | -89.4952 |  | 0.12751 | -0.10298
0.37773 | -0.23216 |  | -75.2 |  | 0.16226 | -0.13017
0.37793 | -0.20029 |  | -56.6281 |  | 0.19517 | -0.15596
0.37812 | -0.14651 |  | -34.9199 |  | 0.22558 | -0.17969
0.37832 | -0.07865 |  | -11.2875 |  | 0.25236 | -0.20052
0.37852 | 0.00049138 |  | 12.9608 |  | 0.27505 | -0.21824
0.37871 | 0.081476 |  | 36.5052 |  | 0.29357 | -0.23243
0.37891 | 0.14879 |  | 57.8779 |  | 0.30719 | -0.2429
0.3791 | 0.20424 |  | 75.9122 |  | 0.31639 | -0.25001
0.3793 | 0.2449 |  | 89.7324 |  | 0.32155 | -0.25369
0.37949 | 0.26857 |  | 98.3633 |  | 0.32184 | -0.25377
0.37969 | 0.27971 |  | 101.0208 |  | 0.31747 | -0.25015
0.37988 | 0.27087 |  | 97.2526 |  | 0.30811 | -0.24247
0.38008 | 0.24456 |  | 87.2431 |  | 0.2934 | -0.23077
0.38027 | 0.20758 |  | 71.9949 |  | 0.27462 | -0.21586
0.38047 | 0.15798 |  | 52.6512 |  | 0.25239 | -0.19831
0.38066 | 0.099142 |  | 30.3083 |  | 0.22595 | -0.17753
0.38086 | 0.034623 |  | 6.2241 |  | 0.19574 | -0.15366
0.38105 | -0.032117 |  | -18.2258 |  | 0.16236 | -0.12729
0.38125 | -0.095264 |  | -41.5355 |  | 0.12611 | -0.098735
0.38145 | -0.15113 |  | -62.2579 |  | 0.088777 | -0.069279
0.38164 | -0.19671 |  | -79.3368 |  | 0.050137 | -0.038852
0.38184 | -0.22984 |  | -91.9347 |  | 0.0096124 | -0.007075
0.38203 | -0.2493 |  | -99.1484 |  | -0.030576 | 0.024568
0.38223 | -0.25507 |  | -100.308 |  | -0.069744 | 0.055324
0.38242 | -0.25018 |  | -95.1705 |  | -0.10814 | 0.08529
0.38262 | -0.24065 |  | -84.0553 |  | -0.14491 | 0.11399
0.38281 | -0.22527 |  | -67.9785 |  | -0.17958 | 0.14097
0.38301 | -0.18539 |  | -48.1125 |  | -0.21183 | 0.16614
0.3832 | -0.11632 |  | -25.5236 |  | -0.24064 | 0.18864
0.3834 | -0.040789 |  | -1.4532 |  | -0.26504 | 0.20763
0.38359 | 0.036156 |  | 22.7366 |  | -0.28527 | 0.22339
0.38379 | 0.11249 |  | 45.5786 |  | -0.30227 | 0.23629
0.38398 | 0.17297 |  | 65.6827 |  | -0.31556 | 0.24653
0.38418 | 0.22085 |  | 82.0513 |  | -0.32327 | 0.25275
0.38438 | 0.25504 |  | 93.8015 |  | -0.32582 | 0.25443
0.38457 | 0.27185 |  | 100.0268 |  | -0.32397 | 0.25279
0.38477 | 0.2757 |  | 100.0552 |  | -0.31667 | 0.24714
0.38496 | 0.26072 |  | 93.726 |  | -0.30489 | 0.23784
0.38516 | 0.22938 |  | 81.5791 |  | -0.28951 | 0.22575
0.38535 | 0.18712 |  | 64.6039 |  | -0.26964 | 0.2099
0.38555 | 0.13269 |  | 43.9214 |  | -0.24535 | 0.19078
0.38574 | 0.070392 |  | 20.7002 |  | -0.21707 | 0.16868
0.38594 | 0.0055609 |  | -3.7531 |  | -0.18501 | 0.1432
0.38613 | -0.058422 |  | -27.9393 |  | -0.15068 | 0.11597
0.38633 | -0.11857 |  | -50.398 |  | -0.11469 | 0.087618
0.38652 | -0.17028 |  | -69.8427 |  | -0.076532 | 0.057639
0.38672 | -0.21124 |  | -85.2132 |  | -0.037206 | 0.026673
0.38691 | -0.23937 |  | -95.6546 |  | 0.0030048 | -0.0052
0.38711 | -0.25208 |  | -100.4315 |  | 0.043477 | -0.037083
0.3873 | -0.25185 |  | -99.0882 |  | 0.082367 | -0.067556
0.3875 | -0.24063 |  | -91.5538 |  | 0.11955 | -0.096793
0.3877 | -0.22061 |  | -78.3406 |  | 0.15495 | -0.12447
0.38789 | -0.19104 |  | -60.5558 |  | 0.18853 | -0.15055
0.38809 | -0.14978 |  | -39.3574 |  | 0.21963 | -0.17488
0.38828 | -0.096355 |  | -15.9149 |  | 0.24704 | -0.1963
0.38848 | -0.024258 |  | 8.3714 |  | 0.27058 | -0.21456
0.38867 | 0.057568 |  | 32.1437 |  | 0.28935 | -0.22913
0.38887 | 0.13138 |  | 54.052 |  | 0.30389 | -0.24028
0.38906 | 0.19345 |  | 72.7725 |  | 0.31511 | -0.2487
0.38926 | 0.23712 |  | 87.3588 |  | 0.32114 | -0.25326
0.38945 | 0.26366 |  | 97.0047 |  | 0.32167 | -0.25378
0.38965 | 0.27719 |  | 100.8557 |  | 0.31813 | -0.25074
0.38984 | 0.27094 |  | 98.3819 |  | 0.3095 | -0.24356
0.39004 | 0.2496 |  | 89.6099 |  | 0.29565 | -0.23267
0.39023 | 0.2154 |  | 75.304 |  | 0.27853 | -0.21907
0.39043 | 0.1665 |  | 56.7308 |  | 0.25714 | -0.20224
0.39062 | 0.10955 |  | 34.9571 |  | 0.23107 | -0.1817
0.39082 | 0.046915 |  | 11.0425 |  | 0.20145 | -0.15805
0.39102 | -0.018638 |  | -13.5268 |  | 0.168 | -0.13177
0.39121 | -0.083427 |  | -37.2494 |  | 0.13277 | -0.10397
0.39141 | -0.14212 |  | -58.7069 |  | 0.096384 | -0.075178
0.3916 | -0.18891 |  | -76.5918 |  | 0.05767 | -0.044819
0.3918 | -0.22461 |  | -90.0353 |  | 0.017565 | -0.013197
0.39199 | -0.24694 |  | -98.3036 |  | -0.023388 | 0.018891
0.39219 | -0.25465 |  | -100.6852 |  | -0.063324 | 0.050183
0.39238 | -0.25045 |  | -96.8208 |  | -0.10144 | 0.080022
0.39258 | -0.2362 |  | -86.9061 |  | -0.13823 | 0.10867
0.39277 | -0.2169 |  | -71.7608 |  | -0.17285 | 0.1357
0.39297 | -0.1914 |  | -52.5142 |  | -0.20576 | 0.1612
0.39316 | -0.14684 |  | -30.3033 |  | -0.2359 | 0.18468
0.39336 | -0.07299 |  | -6.3948 |  | -0.26142 | 0.20472
0.39355 | 0.018397 |  | 17.8679 |  | -0.28252 | 0.22112
0.39375 | 0.097589 |  | 41.1102 |  | -0.2998 | 0.23426
0.39395 | 0.15793 |  | 61.9243 |  | -0.3134 | 0.24461
0.39414 | 0.2133 |  | 79.152 |  | -0.32235 | 0.25181
0.39434 | 0.25254 |  | 91.9067 |  | -0.32615 | 0.25474
0.39453 | 0.27068 |  | 99.2897 |  | -0.32514 | 0.2538
0.39473 | 0.27798 |  | 100.5804 |  | -0.31935 | 0.24923
0.39492 | 0.26665 |  | 95.54 |  | -0.30842 | 0.24055
0.39512 | 0.23837 |  | 84.4584 |  | -0.29299 | 0.22838
0.39531 | 0.19788 |  | 68.2783 |  | -0.27415 | 0.2133
0.39551 | 0.14427 |  | 48.2351 |  | -0.25102 | 0.1951
0.3957 | 0.083771 |  | 25.4428 |  | -0.22343 | 0.17354
0.3959 | 0.018281 |  | 1.1852 |  | -0.19249 | 0.14893
0.39609 | -0.045852 |  | -23.1317 |  | -0.15858 | 0.12201
0.39629 | -0.10612 |  | -46.0542 |  | -0.12249 | 0.093512
0.39648 | -0.1615 |  | -66.1248 |  | -0.084461 | 0.063669
0.39668 | -0.20399 |  | -82.3472 |  | -0.045083 | 0.032679
0.39687 | -0.23475 |  | -93.8993 |  | -0.005531 | 0.0012923
0.39707 | -0.25197 |  | -99.9003 |  | 0.035186 | -0.030514
0.39727 | -0.25474 |  | -99.8247 |  | 0.074979 | -0.061606
0.39746 | -0.24841 |  | -93.4691 |  | 0.11187 | -0.09079
0.39766 | -0.23369 |  | -81.2751 |  | 0.1483 | -0.11926
0.39785 | -0.20936 |  | -64.3667 |  | 0.18268 | -0.14615
0.39805 | -0.16614 |  | -43.8132 |  | 0.2134 | -0.17025
0.39824 | -0.10155 |  | -20.7172 |  | 0.24175 | -0.19225
0.39844 | -0.027571 |  | 3.5684 |  | 0.26599 | -0.21121
0.39863 | 0.049161 |  | 27.607 |  | 0.28578 | -0.22658
0.39883 | 0.12266 |  | 49.9466 |  | 0.30197 | -0.23899
0.39902 | 0.18432 |  | 69.3572 |  | 0.31352 | -0.24792
0.39922 | 0.22992 |  | 84.8433 |  | 0.32057 | -0.25309
0.39941 | 0.25986 |  | 95.475 |  | 0.32261 | -0.2545
0.39961 | 0.27558 |  | 100.473 |  | 0.31894 | -0.25167
0.3998 | 0.27484 |  | 99.2903 |  | 0.31153 | -0.24537