## EtaStar_Disp
η* 計算シート (変位入力版) Disp→Acc: a = -(2πf)²·d/1000
■ 入力パラメータ
サンプリング周波数 fs |  | Hz | A列全体平均から自動算出
データ点数 N |  | 点
加振周波数 f | 50 | Hz | 黄色: 加振周波数
粉体質量 m_p | 1.61 | g | 黄色: 粉体のみ(基準ジグなら 0)
容器質量 m_c | 2.1 | g | 黄色: 容器(ジグ)質量
合計質量 m_tot |  | g
角周波数 ω |  | rad/s
■ 使い方
1. 「TimeData」シート: A列=時刻[s], B列=力[N], C列=変位[mm] を貼り付け
2. 黄色セルに 加振周波数 f, 粉体質量 m_p, 容器質量 m_c を入力
3. ★ η* の行に答えが自動表示
※ 加速度は a = -(2πf)²·d/1000 でシート内部換算
■ 計算式
D(f) = Σ d[n]·exp(-j2πf·t[n]) ※d はmm単位の生DFT
X(f) = -(2πf)²·D/1000 ※加速度DFT [m/s²]
Y(f) = Σ F[n]·exp(-j2πf·t[n]) ※力DFT
η* = -2π·Im(X*·Y) / (m_tot · ¦X¦²) ※論文式(2)
■ 計算結果
項目 | 値 | 単位 | 備考
Re(D) [変位DFT, mm単位]
Im(D) [変位DFT, mm単位]
Re(Y) [力DFT]
Im(Y) [力DFT]
Re(X) [加速度DFT = -ω²·D/1000]
Im(X)
¦X¦² (加速度パワー)
Re(P_cross) = Re(X)·Re(Y)+Im(X)·Im(Y)
Im(P_cross) = Re(X)·Im(Y)-Im(X)·Re(Y)
A_disp (変位振幅) |  | mm
A_acc (加速度振幅) |  | m/s²
v_c,max (容器最大速度) |  | m/s
★ η* (Reduced Loss Factor) |  | - | 論文 式(2)
(検算) E_diss [J] |  | J
(検算) 基準KE ½·m_tot·v² [J] |  | J
(検算) E_diss / KE |  | - | η* と一致するはず

## EtaStar_Acc
η* 計算シート (加速度入力版) Acc 直接使用
■ 入力パラメータ
サンプリング周波数 fs |  | Hz | A列全体平均から自動算出
データ点数 N |  | 点
加振周波数 f | 200 | Hz | 黄色: 加振周波数
粉体質量 m_p | 0.677 | g | 黄色: 粉体のみ(基準ジグなら 0)
容器質量 m_c | 0.88 | g | 黄色: 容器(ジグ)質量
合計質量 m_tot |  | g
角周波数 ω |  | rad/s
■ 使い方
1. 「TimeData」シート: A列=時刻[s], B列=力[N], D列=加速度[m/s²] を貼り付け
2. 黄色セルに 加振周波数 f, 粉体質量 m_p, 容器質量 m_c を入力
3. ★ η* の行に答えが自動表示
※ 加速度を直接使用(微分・変換なし)
■ 計算式
X(f) = Σ a[n]·exp(-j2πf·t[n]) ※加速度DFT [m/s²]
Y(f) = Σ F[n]·exp(-j2πf·t[n]) ※力DFT
η* = -2π·Im(X*·Y) / (m_tot · ¦X¦²) ※論文式(2)
■ 計算結果
項目 | 値 | 単位 | 備考
Re(Y) [力DFT]
Im(Y) [力DFT]
Re(X) [加速度DFT]
Im(X) [加速度DFT]
¦X¦² (加速度パワー)
Re(P_cross) = Re(X)·Re(Y)+Im(X)·Im(Y)
Im(P_cross) = Re(X)·Im(Y)-Im(X)·Re(Y)
A_acc (加速度振幅) |  | m/s²
v_c,max (容器最大速度) |  | m/s
★ η* (Reduced Loss Factor) |  | - | 論文 式(2)
(検算) E_diss [J] |  | J
(検算) 基準KE ½·m_tot·v² [J] |  | J
(検算) E_diss / KE |  | - | η* と一致するはず

## TimeData
時刻 t [s] | 力 F [N] | 変位 d [mm] ← Disp版で使う | 加速度 a [m/s²] ← Acc版で使う
0 | 0.52447 |  | 193.9874 | ← A: 時刻[s], B: 力[N] は両方で使用 | 0.29988 | -0.236
0.00019531 | 0.47629 |  | 175.1883 | ← C: 変位[mm] → EtaStar_Disp シート | 0.28336 | -0.22279
0.00039063 | 0.40291 |  | 145.6798 | ← D: 加速度[m/s²] → EtaStar_Acc シート | 0.26342 | -0.20692
0.00058594 | 0.30387 |  | 107.7658 | ※ どちらか片方のみ埋めればOK(使う方のシートで計算) | 0.23863 | -0.18741
0.00078125 | 0.1904 |  | 63.7262 |  | 0.20914 | -0.16401
0.00097656 | 0.068373 |  | 16.1329 |  | 0.17738 | -0.1388
0.0011719 | -0.058869 |  | -32.1774 |  | 0.14286 | -0.11167
0.0013672 | -0.18217 |  | -78.4066 |  | 0.10543 | -0.082425
0.0015625 | -0.2917 |  | -119.9425 |  | 0.067588 | -0.052527
0.0017578 | -0.38368 |  | -154.6387 |  | 0.028356 | -0.021652
0.0019531 | -0.45351 |  | -180.5524 |  | -0.012634 | 0.010316
0.0021484 | -0.49439 |  | -195.8879 |  | -0.05252 | 0.041699
0.0023437 | -0.50477 |  | -199.3461 |  | -0.091279 | 0.072059
0.0025391 | -0.48352 |  | -190.2306 |  | -0.12917 | 0.10154
0.0027344 | -0.43318 |  | -169.1307 |  | -0.16467 | 0.1293
0.0029297 | -0.36493 |  | -137.9932 |  | -0.19745 | 0.15492
0.003125 | -0.2909 |  | -99.0867 |  | -0.22773 | 0.17853
0.0033203 | -0.20966 |  | -54.6998 |  | -0.25454 | 0.19949
0.0035156 | -0.1047 |  | -7.3305 |  | -0.27725 | 0.2171
0.0037109 | 0.032302 |  | 40.3474 |  | -0.29603 | 0.23143
0.0039062 | 0.18441 |  | 85.641 |  | -0.31029 | 0.24245
0.0041016 | 0.3149 |  | 126.1786 |  | -0.31986 | 0.24993
0.0042969 | 0.41147 |  | 159.8113 |  | -0.32511 | 0.25398
0.0044922 | 0.48609 |  | 184.3291 |  | -0.32545 | 0.2543
0.0046875 | 0.5292 |  | 197.8757 |  | -0.32072 | 0.25035
0.0048828 | 0.53501 |  | 199.1367 |  | -0.31145 | 0.24284
0.0050781 | 0.50841 |  | 187.6491 |  | -0.29741 | 0.23188
0.0052734 | 0.44863 |  | 164.3722 |  | -0.27917 | 0.21739
0.0054687 | 0.36352 |  | 131.2711 |  | -0.25722 | 0.20008
0.0056641 | 0.25909 |  | 90.6349 |  | -0.23028 | 0.17892
0.0058594 | 0.13921 |  | 44.8447 |  | -0.19963 | 0.15465
0.0060547 | 0.012037 |  | -3.423 |  | -0.16721 | 0.12898
0.00625 | -0.11245 |  | -51.2135 |  | -0.13183 | 0.10111
0.0064453 | -0.22806 |  | -95.7781 |  | -0.094003 | 0.071433
0.0066406 | -0.33244 |  | -134.7817 |  | -0.055219 | 0.040737
0.0068359 | -0.41524 |  | -166.176 |  | -0.015514 | 0.0092554
0.0070313 | -0.47243 |  | -188.057 |  | 0.024939 | -0.02229
0.0072266 | -0.50262 |  | -198.7852 |  | 0.064688 | -0.053567
0.0074219 | -0.49927 |  | -197.2009 |  | 0.10255 | -0.083583
0.0076172 | -0.46506 |  | -183.0522 |  | 0.13912 | -0.11203
0.0078125 | -0.4034 |  | -157.6151 |  | 0.17401 | -0.1393
0.0080078 | -0.32313 |  | -123.1254 |  | 0.20587 | -0.16433
0.0082031 | -0.23852 |  | -81.7495 |  | 0.23471 | -0.18674
0.0083984 | -0.15223 |  | -35.7971 |  | 0.26033 | -0.20677
0.0085938 | -0.050051 |  | 12.0517 |  | 0.28121 | -0.22304
0.0087891 | 0.079748 |  | 59.0906 |  | 0.29746 | -0.23559
0.0089844 | 0.21685 |  | 102.7269 |  | 0.31039 | -0.2455
0.0091797 | 0.34496 |  | 140.698 |  | 0.31851 | -0.25154
0.009375 | 0.44999 |  | 170.8891 |  | 0.32155 | -0.25374
0.0095703 | 0.50785 |  | 191.2218 |  | 0.32042 | -0.2527
0.0097656 | 0.53326 |  | 200.0297 |  | 0.31362 | -0.24716
0.0099609 | 0.52973 |  | 196.2351 |  | 0.30184 | -0.23773
0.010156 | 0.48515 |  | 179.8569 |  | 0.28639 | -0.22527
0.010352 | 0.41669 |  | 152.3125 |  | 0.26678 | -0.2097
0.010547 | 0.32432 |  | 115.8552 |  | 0.2431 | -0.19112
0.010742 | 0.21035 |  | 72.8999 |  | 0.21516 | -0.16895
0.010937 | 0.089726 |  | 25.9168 |  | 0.18329 | -0.14375
0.011133 | -0.037473 |  | -22.3718 |  | 0.14897 | -0.11675
0.011328 | -0.1598 |  | -69.1247 |  | 0.11279 | -0.0883
0.011523 | -0.2697 |  | -111.7452 |  | 0.074679 | -0.058432
0.011719 | -0.3666 |  | -148.0143 |  | 0.035341 | -0.027324
0.011914 | -0.44001 |  | -175.9004 |  | -0.0046991 | 0.0041526
0.012109 | -0.48724 |  | -193.5513 |  | -0.045148 | 0.035578
0.012305 | -0.50442 |  | -199.4698 |  | -0.084764 | 0.066638
0.0125 | -0.48782 |  | -192.7766 |  | -0.12211 | 0.096026
0.012695 | -0.44227 |  | -173.8452 |  | -0.15729 | 0.1236
0.012891 | -0.37343 |  | -144.5444 |  | -0.19153 | 0.15017
0.013086 | -0.29344 |  | -107.1606 |  | -0.22271 | 0.17439
0.013281 | -0.2095 |  | -63.7356 |  | -0.24959 | 0.19548
0.013477 | -0.11434 |  | -16.6867 |  | -0.27382 | 0.21421
0.013672 | 0.0026287 |  | 31.1804 |  | -0.2929 | 0.2291
0.013867 | 0.13979 |  | 77.1533 |  | -0.3071 | 0.24016
0.014063 | 0.27232 |  | 118.8104 |  | -0.31878 | 0.24891
0.014258 | 0.38573 |  | 153.9761 |  | -0.325 | 0.25372
0.014453 | 0.47727 |  | 180.4504 |  | -0.32549 | 0.25412
0.014648 | 0.52615 |  | 196.3251 |  | -0.3221 | 0.25124
0.014844 | 0.53592 |  | 200.1853 |  | -0.31362 | 0.24445
0.015039 | 0.51884 |  | 191.2495 |  | -0.30022 | 0.23397
0.015234 | 0.46492 |  | 170.136 |  | -0.28316 | 0.22039
0.01543 | 0.38142 |  | 138.7484 |  | -0.26147 | 0.20324
0.015625 | 0.27804 |  | 99.3957 |  | -0.23577 | 0.18302
0.01582 | 0.16043 |  | 54.4646 |  | -0.20675 | 0.16006
0.016016 | 0.036536 |  | 6.5444 |  | -0.17353 | 0.13402
0.016211 | -0.088555 |  | -41.5221 |  | -0.1383 | 0.10613
0.016406 | -0.20477 |  | -86.9401 |  | -0.10161 | 0.077019
0.016602 | -0.31147 |  | -127.2927 |  | -0.062569 | 0.046403
0.016797 | -0.40025 |  | -160.4233 |  | -0.022886 | 0.015151
0.016992 | -0.46169 |  | -184.3702 |  | 0.017055 | -0.016294
0.017188 | -0.49857 |  | -197.453 |  | 0.056965 | -0.047582
0.017383 | -0.50249 |  | -198.3669 |  | 0.095505 | -0.077909
0.017578 | -0.47458 |  | -186.7298 |  | 0.13248 | -0.1069
0.017773 | -0.42112 |  | -163.5457 |  | 0.16744 | -0.13422
0.017969 | -0.3445 |  | -130.8213 |  | 0.19982 | -0.15961
0.018164 | -0.25809 |  | -90.7272 |  | 0.22973 | -0.18292
0.018359 | -0.16963 |  | -45.4645 |  | 0.25578 | -0.20332
0.018555 | -0.0712 |  | 2.3286 |  | 0.27712 | -0.22008
0.01875 | 0.054264 |  | 49.7904 |  | 0.29485 | -0.23353
0.018945 | 0.19898 |  | 94.2518 |  | 0.30842 | -0.24382
0.019141 | 0.32972 |  | 133.4993 |  | 0.31738 | -0.25085
0.019336 | 0.42869 |  | 165.4586 |  | 0.32194 | -0.25424
0.019531 | 0.49605 |  | 187.9284 |  | 0.32145 | -0.2535
0.019727 | 0.53325 |  | 199.1757 |  | 0.31562 | -0.24859
0.019922 | 0.53479 |  | 197.9773 |  | 0.30463 | -0.23978
0.020117 | 0.5014 |  | 183.9895 |  | 0.28977 | -0.22804
0.020313 | 0.43883 |  | 158.4799 |  | 0.27162 | -0.21358
0.020508 | 0.34812 |  | 123.6238 |  | 0.24868 | -0.19542
0.020703 | 0.23742 |  | 81.7391 |  | 0.22073 | -0.17346
0.020898 | 0.11795 |  | 35.2476 |  | 0.18994 | -0.14896
0.021094 | -0.0086233 |  | -13.145 |  | 0.15674 | -0.12272
0.021289 | -0.13805 |  | -60.509 |  | 0.12016 | -0.094303
0.021484 | -0.25341 |  | -104.142 |  | 0.082402 | -0.064465
0.02168 | -0.35051 |  | -141.7594 |  | 0.044081 | -0.034001
0.021875 | -0.43002 |  | -171.3378 |  | 0.0033788 | -0.0022125
0.02207 | -0.4811 |  | -190.9993 |  | -0.03753 | 0.029843
0.022266 | -0.50356 |  | -199.2365 |  | -0.076401 | 0.060404
0.022461 | -0.4956 |  | -195.1196 |  | -0.11429 | 0.089998
0.022656 | -0.45536 |  | -178.6612 |  | -0.15091 | 0.11856
0.022852 | -0.39506 |  | -151.3066 |  | -0.18446 | 0.14479
0.023047 | -0.3284 |  | -115.2705 |  | -0.21564 | 0.16924
0.023242 | -0.26477 |  | -72.7555 |  | -0.245 | 0.192
0.023438 | -0.17275 |  | -26.2759 |  | -0.26946 | 0.21103
0.023633 | -0.023993 |  | 21.5026 |  | -0.28835 | 0.22591
0.023828 | 0.12648 |  | 67.9864 |  | -0.30432 | 0.23796
0.024023 | 0.2546 |  | 110.6182 |  | -0.3164 | 0.24714
0.024219 | 0.38058 |  | 147.2018 |  | -0.32337 | 0.25264
0.024414 | 0.46898 |  | 175.6272 |  | -0.32583 | 0.25437
0.024609 | 0.51879 |  | 193.8203 |  | -0.3231 | 0.25217
0.024805 | 0.54489 |  | 200.241 |  | -0.31505 | 0.24574
0.025 | 0.52715 |  | 193.9219 |  | -0.30263 | 0.23582
0.025195 | 0.47917 |  | 175.0993 |  | -0.28656 | 0.2231
0.025391 | 0.40559 |  | 145.5451 |  | -0.26606 | 0.20702
0.025586 | 0.30369 |  | 107.5729 |  | -0.24078 | 0.18728
0.025781 | 0.1895 |  | 63.5353 |  | -0.21188 | 0.16433
0.025977 | 0.063879 |  | 16.0276 |  | -0.17973 | 0.1389
0.026172 | -0.064357 |  | -32.1534 |  | -0.14536 | 0.1118
0.026367 | -0.18374 |  | -78.2337 |  | -0.109 | 0.083137
0.026562 | -0.2925 |  | -119.7473 |  | -0.07008 | 0.052576
0.026758 | -0.38409 |  | -154.5334 |  | -0.03035 | 0.021085
0.026953 | -0.45272 |  | -180.4832 |  | 0.0096446 | -0.010415
0.027148 | -0.49345 |  | -195.7991 |  | 0.049783 | -0.041734
0.027344 | -0.50378 |  | -199.1849 |  | 0.088013 | -0.071989
0.027539 | -0.48244 |  | -189.9668 |  | 0.12509 | -0.10114
0.027734 | -0.43249 |  | -168.8367 |  | 0.16139 | -0.12936
0.02793 | -0.36354 |  | -137.7796 |  | 0.19413 | -0.15517
0.028125 | -0.28381 |  | -98.9585 |  | 0.22376 | -0.17827
0.02832 | -0.19682 |  | -54.6 |  | 0.25111 | -0.19944
0.028516 | -0.096338 |  | -7.2347 |  | 0.27379 | -0.21731
0.028711 | 0.028387 |  | 40.4782 |  | 0.29168 | -0.23103
0.028906 | 0.17404 |  | 85.7877 |  | 0.30612 | -0.24198
0.029102 | 0.31061 |  | 126.2763 |  | 0.31632 | -0.24982
0.029297 | 0.41463 |  | 159.8065 |  | 0.32143 | -0.25349
0.029492 | 0.48816 |  | 184.1994 |  | 0.32165 | -0.2535
0.029687 | 0.52879 |  | 197.7474 |  | 0.31753 | -0.24997
0.029883 | 0.53593 |  | 199.1302 |  | 0.30826 | -0.24241
0.030078 | 0.50917 |  | 187.6571 |  | 0.29352 | -0.23095
0.030273 | 0.44872 |  | 164.2641 |  | 0.27545 | -0.21656
0.030469 | 0.36553 |  | 131.0541 |  | 0.2536 | -0.19928
0.030664 | 0.25841 |  | 90.3828 |  | 0.22655 | -0.17822
0.030859 | 0.13631 |  | 44.6802 |  | 0.19655 | -0.15442
0.031055 | 0.013248 |  | -3.4637 |  | 0.16389 | -0.12847
0.03125 | -0.11317 |  | -51.2243 |  | 0.12773 | -0.10001
0.031445 | -0.23039 |  | -95.8457 |  | 0.090437 | -0.070666
0.031641 | -0.33136 |  | -134.9276 |  | 0.05152 | -0.04029
0.031836 | -0.41584 |  | -166.2975 |  | 0.010829 | -0.0082176
0.032031 | -0.47278 |  | -188.0399 |  | -0.028786 | 0.023295
0.032227 | -0.50156 |  | -198.6404 |  | -0.068473 | 0.05408
0.032422 | -0.49981 |  | -196.9855 |  | -0.10731 | 0.08438
0.032617 | -0.4669 |  | -182.8764 |  | -0.14294 | 0.11258
0.032813 | -0.41128 |  | -157.5778 |  | -0.17818 | 0.13987
0.033008 | -0.3367 |  | -123.1826 |  | -0.21128 | 0.16575
0.033203 | -0.24816 |  | -81.8558 |  | -0.23915 | 0.18761
0.033398 | -0.1525 |  | -35.9137 |  | -0.26433 | 0.20678
0.033594 | -0.042821 |  | 12.0275 |  | -0.28574 | 0.22343
0.033789 | 0.09331 |  | 59.142 |  | -0.3018 | 0.23603
0.033984 | 0.23154 |  | 102.8395 |  | -0.31497 | 0.24608
0.03418 | 0.34914 |  | 140.8583 |  | -0.32375 | 0.25288
0.034375 | 0.44834 |  | 170.9507 |  | -0.32609 | 0.25468
0.03457 | 0.50738 |  | 191.1691 |  | -0.32403 | 0.25287
0.034766 | 0.53261 |  | 199.9461 |  | -0.31751 | 0.24757
0.034961 | 0.5328 |  | 196.1324 |  | -0.30608 | 0.23864
0.035156 | 0.4893 |  | 179.7151 |  | -0.29069 | 0.22652
0.035352 | 0.42059 |  | 152.142 |  | -0.27057 | 0.2107
0.035547 | 0.326 |  | 115.6727 |  | -0.2464 | 0.19172
0.035742 | 0.20797 |  | 72.6508 |  | -0.21836 | 0.16949
0.035937 | 0.091667 |  | 25.5619 |  | -0.18635 | 0.14423
0.036133 | -0.034987 |  | -22.7852 |  | -0.15266 | 0.11749
0.036328 | -0.16155 |  | -69.5441 |  | -0.11665 | 0.08898
0.036523 | -0.2711 |  | -112.1025 |  | -0.077856 | 0.058548
0.036719 | -0.36843 |  | -148.2984 |  | -0.038503 | 0.027413
0.036914 | -0.44167 |  | -176.1455 |  | 0.0011976 | -0.0039374
0.037109 | -0.48795 |  | -193.703 |  | 0.041414 | -0.035409
0.037305 | -0.50534 |  | -199.5254 |  | 0.080556 | -0.066122
0.0375 | -0.48933 |  | -192.8211 |  | 0.11795 | -0.095589
0.037695 | -0.44628 |  | -173.9404 |  | 0.15387 | -0.12375
0.037891 | -0.38145 |  | -144.6419 |  | 0.18732 | -0.14981
0.038086 | -0.30767 |  | -107.145 |  | 0.21815 | -0.17382
0.038281 | -0.22869 |  | -63.6463 |  | 0.24628 | -0.19579
0.038477 | -0.12702 |  | -16.5855 |  | 0.26949 | -0.214
0.038672 | 0.0037247 |  | 31.3581 |  | 0.28825 | -0.22833
0.038867 | 0.14069 |  | 77.4059 |  | 0.30391 | -0.24021
0.039062 | 0.27443 |  | 119.0088 |  | 0.31459 | -0.24862
0.039258 | 0.40088 |  | 154.038 |  | 0.32062 | -0.25306
0.039453 | 0.48079 |  | 180.437 |  | 0.32265 | -0.25442
0.039648 | 0.52244 |  | 196.28 |  | 0.31877 | -0.2513
0.039844 | 0.54494 |  | 200.1072 |  | 0.30986 | -0.24395
0.040039 | 0.52052 |  | 191.1744 |  | 0.29705 | -0.23383
0.040234 | 0.46567 |  | 170.0287 |  | 0.27965 | -0.21999
0.04043 | 0.3873 |  | 138.5774 |  | 0.25826 | -0.20292
0.040625 | 0.2795 |  | 99.2015 |  | 0.23276 | -0.18299
0.04082 | 0.16533 |  | 54.2224 |  | 0.20281 | -0.15942
0.041016 | 0.038656 |  | 6.2546 |  | 0.17013 | -0.13348
0.041211 | -0.089544 |  | -41.7929 |  | 0.1351 | -0.10581
0.041406 | -0.20524 |  | -87.191 |  | 0.09763 | -0.076355
0.041602 | -0.31376 |  | -127.4873 |  | 0.059709 | -0.04632
0.041797 | -0.39966 |  | -160.5478 |  | 0.020215 | -0.015379
0.041992 | -0.46257 |  | -184.4191 |  | -0.021223 | 0.016901
0.042188 | -0.49925 |  | -197.3627 |  | -0.060945 | 0.048276
0.042383 | -0.50105 |  | -198.1888 |  | -0.099325 | 0.078221
0.042578 | -0.47429 |  | -186.5169 |  | -0.13663 | 0.10731
0.042773 | -0.41893 |  | -163.2894 |  | -0.17126 | 0.13441
0.042969 | -0.34699 |  | -130.536 |  | -0.20392 | 0.15976
0.043164 | -0.27227 |  | -90.373 |  | -0.23362 | 0.18308
0.043359 | -0.18722 |  | -45.0712 |  | -0.25965 | 0.20324
0.043555 | -0.069764 |  | 2.6421 |  | -0.28175 | 0.22032
0.04375 | 0.07087 |  | 50.0669 |  | -0.29862 | 0.23348
0.043945 | 0.2017 |  | 94.5847 |  | -0.31202 | 0.24361
0.044141 | 0.33036 |  | 133.7877 |  | -0.32197 | 0.25135
0.044336 | 0.43655 |  | 165.6287 |  | -0.32538 | 0.25421
0.044531 | 0.49539 |  | 188.0587 |  | -0.32434 | 0.25325
0.044727 | 0.53234 |  | 199.2807 |  | -0.31985 | 0.24945
0.044922 | 0.53418 |  | 198.0389 |  | -0.30828 | 0.24049
0.045117 | 0.49758 |  | 183.9783 |  | -0.29267 | 0.22829
0.045312 | 0.43744 |  | 158.3445 |  | -0.27481 | 0.21394
0.045508 | 0.34483 |  | 123.4291 |  | -0.25113 | 0.19534
0.045703 | 0.2351 |  | 81.5732 |  | -0.22403 | 0.17391
0.045898 | 0.11435 |  | 35.1611 |  | -0.19388 | 0.15001
0.046094 | -0.013346 |  | -13.1301 |  | -0.15926 | 0.12277
0.046289 | -0.13523 |  | -60.4597 |  | -0.12347 | 0.094209
0.046484 | -0.2512 |  | -104.1613 |  | -0.085788 | 0.064514
0.04668 | -0.35045 |  | -141.8885 |  | -0.046003 | 0.033332
0.046875 | -0.42878 |  | -171.5535 |  | -0.0067036 | 0.0022932
0.04707 | -0.4822 |  | -191.2559 |  | 0.033416 | -0.029013
0.047266 | -0.50347 |  | -199.4133 |  | 0.073421 | -0.060536
0.047461 | -0.49495 |  | -195.1051 |  | 0.11102 | -0.090295
0.047656 | -0.45606 |  | -178.5033 |  | 0.14744 | -0.1186
0.047852 | -0.39548 |  | -151.1262 |  | 0.18154 | -0.14529
0.048047 | -0.3196 |  | -115.1843 |  | 0.21244 | -0.16949
0.048242 | -0.22889 |  | -72.787 |  | 0.24142 | -0.192
0.048438 | -0.12995 |  | -26.2522 |  | 0.2658 | -0.21113
0.048633 | -0.021879 |  | 21.7107 |  | 0.28506 | -0.22603
0.048828 | 0.10201 |  | 68.3264 |  | 0.30178 | -0.23855
0.049023 | 0.24495 |  | 110.9704 |  | 0.3136 | -0.24778
0.049219 | 0.38019 |  | 147.4817 |  | 0.32006 | -0.25298
0.049414 | 0.46671 |  | 175.8607 |  | 0.32274 | -0.25462
0.049609 | 0.51317 |  | 193.9991 |  | 0.32022 | -0.25231
0.049805 | 0.53827 |  | 200.2447 |  | 0.31263 | -0.24623
0.05 | 0.5241 |  | 193.7836 |  | 0.30014 | -0.23631
0.050195 | 0.47186 |  | 174.9356 |  | 0.2835 | -0.22306
0.050391 | 0.39934 |  | 145.3597 |  | 0.26368 | -0.2072
0.050586 | 0.30396 |  | 107.3908 |  | 0.23876 | -0.18764
0.050781 | 0.18887 |  | 63.3325 |  | 0.2095 | -0.16453
0.050977 | 0.065888 |  | 15.7252 |  | 0.17782 | -0.13922
0.051172 | -0.060395 |  | -32.5858 |  | 0.14283 | -0.11173
0.051367 | -0.18319 |  | -78.7634 |  | 0.10562 | -0.082589
0.051562 | -0.29238 |  | -120.2173 |  | 0.067974 | -0.052842
0.051758 | -0.3839 |  | -154.811 |  | 0.028766 | -0.022061
0.051953 | -0.45348 |  | -180.5603 |  | -0.012158 | 0.010018
0.052148 | -0.49371 |  | -195.7209 |  | -0.052443 | 0.041704
0.052344 | -0.50366 |  | -199.0789 |  | -0.091095 | 0.072023
0.052539 | -0.48222 |  | -189.9575 |  | -0.12873 | 0.10139
0.052734 | -0.43059 |  | -168.9529 |  | -0.16445 | 0.12916
0.05293 | -0.35855 |  | -137.9377 |  | -0.19711 | 0.15458
0.053125 | -0.2763 |  | -99.0251 |  | -0.22727 | 0.17803
0.05332 | -0.19267 |  | -54.4921 |  | -0.25449 | 0.19924
0.053516 | -0.10017 |  | -6.9408 |  | -0.27707 | 0.21705
0.053711 | 0.022387 |  | 40.8677 |  | -0.29544 | 0.23116
0.053906 | 0.16958 |  | 86.1296 |  | -0.31002 | 0.2421
0.054102 | 0.306 |  | 126.5524 |  | -0.31982 | 0.24974
0.054297 | 0.41089 |  | 160.1179 |  | -0.32477 | 0.25357
0.054492 | 0.48731 |  | 184.5999 |  | -0.32501 | 0.25372
0.054688 | 0.53059 |  | 198.1407 |  | -0.32024 | 0.25
0.054883 | 0.53621 |  | 199.3747 |  | -0.31076 | 0.24241
0.055078 | 0.50947 |  | 187.7558 |  | -0.29697 | 0.23153
0.055273 | 0.45033 |  | 164.3106 |  | -0.27848 | 0.21708
0.055469 | 0.36498 |  | 131.1457 |  | -0.25587 | 0.19917
0.055664 | 0.26044 |  | 90.546 |  | -0.22945 | 0.17821
0.055859 | 0.13986 |  | 44.8348 |  | -0.19902 | 0.15431
0.056055 | 0.015106 |  | -3.3658 |  | -0.16602 | 0.12822
0.05625 | -0.10847 |  | -51.202 |  | -0.13096 | 0.10043
0.056445 | -0.22722 |  | -95.8811 |  | -0.093364 | 0.070888
0.056641 | -0.33134 |  | -134.9273 |  | -0.054021 | 0.039838
0.056836 | -0.41519 |  | -166.2608 |  | -0.014155 | 0.0082389
0.057031 | -0.47324 |  | -187.971 |  | 0.02603 | -0.023347
0.057227 | -0.50186 |  | -198.5041 |  | 0.065858 | -0.054496
0.057422 | -0.4996 |  | -196.8335 |  | 0.10356 | -0.084098
0.057617 | -0.4671 |  | -182.7274 |  | 0.13992 | -0.11257
0.057813 | -0.41188 |  | -157.4161 |  | 0.17501 | -0.14009
0.058008 | -0.34421 |  | -123.0244 |  | 0.2065 | -0.16492
0.058203 | -0.2672 |  | -81.6791 |  | 0.23528 | -0.18724
0.058398 | -0.16893 |  | -35.7472 |  | 0.26124 | -0.20737
0.058594 | -0.047117 |  | 12.171 |  | 0.2818 | -0.22347
0.058789 | 0.086729 |  | 59.2935 |  | 0.29839 | -0.23605
0.058984 | 0.22753 |  | 102.8997 |  | 0.31154 | -0.24609
0.05918 | 0.35633 |  | 140.8506 |  | 0.31907 | -0.2519
0.059375 | 0.45278 |  | 171.0246 |  | 0.32216 | -0.25404
0.05957 | 0.51316 |  | 191.3178 |  | 0.32109 | -0.25309
0.059766 | 0.54001 |  | 200.1274 |  | 0.31446 | -0.24766
0.059961 | 0.53606 |  | 196.2528 |  | 0.30292 | -0.23842
0.060156 | 0.49504 |  | 179.7324 |  | 0.28729 | -0.226
0.060352 | 0.42265 |  | 152.1266 |  | 0.26754 | -0.21032
0.060547 | 0.32811 |  | 115.6289 |  | 0.24332 | -0.1914
0.060742 | 0.21359 |  | 72.6016 |  | 0.21523 | -0.16912
0.060937 | 0.090674 |  | 25.5005 |  | 0.18394 | -0.14422
0.061133 | -0.037019 |  | -22.9326 |  | 0.14976 | -0.11736
0.061328 | -0.16147 |  | -69.743 |  | 0.11355 | -0.088808
0.061523 | -0.27185 |  | -112.3394 |  | 0.075384 | -0.058657
0.061719 | -0.36851 |  | -148.5208 |  | 0.035714 | -0.027406
0.061914 | -0.44235 |  | -176.2353 |  | -0.0045874 | 0.0041979
0.062109 | -0.48816 |  | -193.7014 |  | -0.044603 | 0.035562
0.062305 | -0.50518 |  | -199.5159 |  | -0.083566 | 0.06608
0.0625 | -0.4896 |  | -192.7829 |  | -0.12122 | 0.095609
0.062695 | -0.44525 |  | -173.8544 |  | -0.1573 | 0.1237
0.062891 | -0.38023 |  | -144.5195 |  | -0.19121 | 0.14993
0.063086 | -0.31082 |  | -106.9687 |  | -0.2216 | 0.17374
0.063281 | -0.24049 |  | -63.4347 |  | -0.2489 | 0.19492
0.063477 | -0.14128 |  | -16.4513 |  | -0.27291 | 0.21348
0.063672 | 0.0015721 |  | 31.3173 |  | -0.2918 | 0.22814
0.063867 | 0.15663 |  | 77.1801 |  | -0.30666 | 0.23949
0.064062 | 0.29099 |  | 118.7416 |  | -0.31794 | 0.24836
0.064258 | 0.40103 |  | 153.8749 |  | -0.32429 | 0.25328
0.064453 | 0.47989 |  | 180.371 |  | -0.32513 | 0.25388
0.064648 | 0.52371 |  | 196.2685 |  | -0.32081 | 0.25051
0.064844 | 0.53878 |  | 200.0839 |  | -0.3124 | 0.24361
0.065039 | 0.51804 |  | 191.0641 |  | -0.29934 | 0.23343
0.065234 | 0.46473 |  | 169.8432 |  | -0.28156 | 0.2196
0.06543 | 0.38504 |  | 138.3584 |  | -0.26065 | 0.20279
0.065625 | 0.27947 |  | 98.976 |  | -0.23524 | 0.18271
0.06582 | 0.16295 |  | 54.0568 |  | -0.20485 | 0.15881
0.066016 | 0.039748 |  | 6.1377 |  | -0.17243 | 0.13292
0.066211 | -0.086174 |  | -41.9667 |  | -0.13795 | 0.10568
0.066406 | -0.20418 |  | -87.4303 |  | -0.10044 | 0.076259
0.066602 | -0.31264 |  | -127.7619 |  | -0.061583 | 0.045644
0.066797 | -0.40062 |  | -160.7988 |  | -0.021948 | 0.014441
0.066992 | -0.46269 |  | -184.5716 |  | 0.018275 | -0.017387
0.067187 | -0.49864 |  | -197.4568 |  | 0.05805 | -0.048477
0.067383 | -0.50166 |  | -198.2712 |  | 0.09654 | -0.078479
0.067578 | -0.47403 |  | -186.5394 |  | 0.13307 | -0.10742
0.067773 | -0.41892 |  | -163.2152 |  | 0.1682 | -0.13478
0.067969 | -0.34527 |  | -130.3878 |  | 0.20111 | -0.16034
0.068164 | -0.26507 |  | -90.2296 |  | 0.23016 | -0.18315
0.068359 | -0.17236 |  | -45.022 |  | 0.2563 | -0.2035
0.068555 | -0.058601 |  | 2.6784 |  | 0.27865 | -0.22109
0.06875 | 0.068086 |  | 50.1534 |  | 0.29553 | -0.23416
0.068945 | 0.19897 |  | 94.6135 |  | 0.30856 | -0.24393
0.069141 | 0.32613 |  | 133.8007 |  | 0.31806 | -0.25115
0.069336 | 0.42803 |  | 165.6769 |  | 0.32243 | -0.25458
0.069531 | 0.49644 |  | 188.0406 |  | 0.3215 | -0.25384
0.069727 | 0.53264 |  | 199.1698 |  | 0.31574 | -0.24879
0.069922 | 0.53104 |  | 197.8636 |  | 0.30529 | -0.24017
0.070117 | 0.49678 |  | 183.8263 |  | 0.29033 | -0.22853
0.070312 | 0.43172 |  | 158.3311 |  | 0.27117 | -0.21349
0.070508 | 0.34047 |  | 123.4936 |  | 0.24864 | -0.19557
0.070703 | 0.23546 |  | 81.5858 |  | 0.22169 | -0.1741
0.070898 | 0.11679 |  | 35.1179 |  | 0.18948 | -0.14882
0.071094 | -0.010705 |  | -13.1929 |  | 0.15594 | -0.12229
0.071289 | -0.13543 |  | -60.5118 |  | 0.12098 | -0.094606
0.071484 | -0.25096 |  | -104.1539 |  | 0.082177 | -0.064419
0.07168 | -0.35107 |  | -141.8667 |  | 0.042979 | -0.033492
0.071875 | -0.42938 |  | -171.5347 |  | 0.0033979 | -0.0021979
0.07207 | -0.48143 |  | -191.1859 |  | -0.03755 | 0.029795
0.072266 | -0.50417 |  | -199.3748 |  | -0.076683 | 0.06055
0.072461 | -0.49473 |  | -195.1269 |  | -0.11441 | 0.090079
0.072656 | -0.45545 |  | -178.5684 |  | -0.151 | 0.11858
0.072852 | -0.39395 |  | -151.2773 |  | -0.18496 | 0.14511
0.073047 | -0.31896 |  | -115.2685 |  | -0.21714 | 0.17007
0.073242 | -0.23827 |  | -72.6873 |  | -0.2455 | 0.19221
0.073438 | -0.14421 |  | -26.0782 |  | -0.26885 | 0.21059
0.073633 | -0.023186 |  | 21.8374 |  | -0.28915 | 0.22608
0.073828 | 0.11279 |  | 68.3371 |  | -0.30533 | 0.2384
0.074023 | 0.25127 |  | 110.9409 |  | -0.31718 | 0.24773
0.074219 | 0.37901 |  | 147.4917 |  | -0.3245 | 0.25343
0.074414 | 0.46566 |  | 175.8091 |  | -0.32625 | 0.25474
0.074609 | 0.51623 |  | 193.8686 |  | -0.32363 | 0.2525
0.074805 | 0.54022 |  | 200.143 |  | -0.31556 | 0.2461
0.075 | 0.52412 |  | 193.7105 |  | -0.30287 | 0.2361
0.075195 | 0.47566 |  | 174.8767 |  | -0.28727 | 0.22361
0.075391 | 0.40124 |  | 145.3372 |  | -0.26653 | 0.20747
0.075586 | 0.30185 |  | 107.311 |  | -0.2412 | 0.18759
0.075781 | 0.18689 |  | 63.1874 |  | -0.21247 | 0.16467
0.075977 | 0.062592 |  | 15.5889 |  | -0.1798 | 0.13879
0.076172 | -0.062647 |  | -32.6812 |  | -0.14512 | 0.11134
0.076367 | -0.18327 |  | -78.7742 |  | -0.10929 | 0.083134
0.076563 | -0.29324 |  | -120.2125 |  | -0.070905 | 0.052975
0.076758 | -0.38405 |  | -154.861 |  | -0.030903 | 0.021329
0.076953 | -0.45314 |  | -180.6596 |  | 0.0096489 | -0.010577
0.077148 | -0.49445 |  | -195.872 |  | 0.049913 | -0.042096
0.077344 | -0.50362 |  | -199.2048 |  | 0.088221 | -0.072186
0.077539 | -0.48206 |  | -189.9571 |  | 0.12513 | -0.10111
0.077734 | -0.43197 |  | -168.7789 |  | 0.16031 | -0.12866
0.07793 | -0.3628 |  | -137.6291 |  | 0.19336 | -0.15446
0.078125 | -0.28235 |  | -98.6958 |  | 0.22448 | -0.17867
0.07832 | -0.19104 |  | -54.2103 |  | 0.25134 | -0.1998
0.078516 | -0.090492 |  | -6.7207 |  | 0.27345 | -0.21712
0.078711 | 0.02225 |  | 41.0699 |  | 0.2917 | -0.23099
0.078906 | 0.1599 |  | 86.3368 |  | 0.30581 | -0.2418
0.079102 | 0.30771 |  | 126.6498 |  | 0.31605 | -0.24982
0.079297 | 0.41625 |  | 160.0637 |  | 0.32147 | -0.25393
0.079492 | 0.48472 |  | 184.5043 |  | 0.32171 | -0.25392
0.079687 | 0.53223 |  | 198.068 |  | 0.31758 | -0.25029
0.079883 | 0.53711 |  | 199.3496 |  | 0.30727 | -0.24207
0.080078 | 0.50738 |  | 187.7755 |  | 0.29247 | -0.23022
0.080273 | 0.45112 |  | 164.3203 |  | 0.27593 | -0.21669
0.080469 | 0.36276 |  | 131.0694 |  | 0.25378 | -0.19944
0.080664 | 0.25932 |  | 90.3367 |  | 0.22626 | -0.17788
0.080859 | 0.13797 |  | 44.541 |  | 0.1967 | -0.15414
0.081055 | 0.0094053 |  | -3.6787 |  | 0.16329 | -0.1278
0.08125 | -0.112 |  | -51.4313 |  | 0.12704 | -0.099471
0.081445 | -0.23021 |  | -95.9319 |  | 0.090067 | -0.070413
0.081641 | -0.33231 |  | -134.8502 |  | 0.051301 | -0.039908
0.081836 | -0.41458 |  | -166.1406 |  | 0.011116 | -0.0083231
0.082031 | -0.47288 |  | -187.9149 |  | -0.029625 | 0.023574
0.082227 | -0.50057 |  | -198.5181 |  | -0.069456 | 0.054779
0.082422 | -0.49887 |  | -196.8083 |  | -0.10715 | 0.084464
0.082617 | -0.46356 |  | -182.6386 |  | -0.14387 | 0.11315
0.082812 | -0.40387 |  | -157.2474 |  | -0.17864 | 0.14018
0.083008 | -0.33107 |  | -122.7835 |  | -0.21011 | 0.16485
0.083203 | -0.25159 |  | -81.3827 |  | -0.23975 | 0.18785
0.083398 | -0.16017 |  | -35.4034 |  | -0.26549 | 0.20789
0.083594 | -0.04077 |  | 12.4409 |  | -0.2855 | 0.22365
0.083789 | 0.095709 |  | 59.4847 |  | -0.30219 | 0.23631
0.083984 | 0.23002 |  | 103.0927 |  | -0.31494 | 0.24603
0.08418 | 0.352 |  | 141.0043 |  | -0.32292 | 0.25229
0.084375 | 0.44884 |  | 171.1091 |  | -0.32625 | 0.25485
0.08457 | 0.50878 |  | 191.3029 |  | -0.3241 | 0.25319
0.084766 | 0.53392 |  | 200.0574 |  | -0.31783 | 0.24803
0.084961 | 0.52972 |  | 196.2438 |  | -0.30644 | 0.239
0.085156 | 0.48854 |  | 179.7338 |  | -0.28974 | 0.22586
0.085352 | 0.41734 |  | 152.0466 |  | -0.27067 | 0.21062
0.085547 | 0.32505 |  | 115.4441 |  | -0.24685 | 0.19207
0.085742 | 0.21358 |  | 72.3059 |  | -0.21766 | 0.16913
0.085938 | 0.09054 |  | 25.1919 |  | -0.18685 | 0.1444
0.086133 | -0.040084 |  | -23.1639 |  | -0.15293 | 0.11767
0.086328 | -0.16246 |  | -69.9543 |  | -0.11587 | 0.08858
0.086523 | -0.2718 |  | -112.5549 |  | -0.078088 | 0.058691
0.086719 | -0.37009 |  | -148.7156 |  | -0.03855 | 0.027529
0.086914 | -0.44232 |  | -176.4336 |  | 0.0018343 | -0.0043221
0.087109 | -0.48823 |  | -193.8453 |  | 0.041869 | -0.035652
0.087305 | -0.50544 |  | -199.5439 |  | 0.081172 | -0.06638
0.0875 | -0.48853 |  | -192.7527 |  | 0.11829 | -0.095746
0.087695 | -0.44545 |  | -173.7439 |  | 0.15404 | -0.1237
0.087891 | -0.38091 |  | -144.3154 |  | 0.18813 | -0.15019
0.088086 | -0.30818 |  | -106.7576 |  | 0.21863 | -0.17419
0.088281 | -0.22996 |  | -63.2093 |  | 0.24606 | -0.19563
0.088477 | -0.12563 |  | -16.1692 |  | 0.27013 | -0.21428
0.088672 | 0.0087956 |  | 31.6602 |  | 0.28919 | -0.22904
0.088867 | 0.15202 |  | 77.5813 |  | 0.30391 | -0.2403
0.089063 | 0.28488 |  | 119.1167 |  | 0.31488 | -0.24868
0.089258 | 0.39764 |  | 154.1746 |  | 0.32107 | -0.25333
0.089453 | 0.47916 |  | 180.5906 |  | 0.32254 | -0.25425
0.089648 | 0.52598 |  | 196.3627 |  | 0.31903 | -0.25137
0.089844 | 0.53913 |  | 200.079 |  | 0.31003 | -0.24411
0.090039 | 0.51744 |  | 190.9991 |  | 0.29665 | -0.2334
0.090234 | 0.4664 |  | 169.7186 |  | 0.27942 | -0.21969
0.09043 | 0.38576 |  | 138.2335 |  | 0.25835 | -0.20295
0.090625 | 0.28087 |  | 98.8686 |  | 0.23298 | -0.18299
0.09082 | 0.16616 |  | 53.9061 |  | 0.20306 | -0.15941
0.091016 | 0.041689 |  | 5.9868 |  | 0.17005 | -0.13319
0.091211 | -0.086907 |  | -42.0527 |  | 0.13495 | -0.10544
0.091406 | -0.20648 |  | -87.4569 |  | 0.097989 | -0.076514
0.091602 | -0.31251 |  | -127.7276 |  | 0.059349 | -0.046302
0.091797 | -0.40032 |  | -160.7679 |  | 0.019619 | -0.01505
0.091992 | -0.46429 |  | -184.6056 |  | -0.020414 | 0.016523
0.092188 | -0.49889 |  | -197.5 |  | -0.061053 | 0.048254
0.092383 | -0.50194 |  | -198.2377 |  | -0.10043 | 0.078944
0.092578 | -0.47423 |  | -186.4081 |  | -0.13636 | 0.10731
0.092773 | -0.41962 |  | -163.0435 |  | -0.17092 | 0.13423
0.092969 | -0.35057 |  | -130.2541 |  | -0.20421 | 0.15999
0.093164 | -0.27732 |  | -90.1327 |  | -0.23378 | 0.18327
0.093359 | -0.19294 |  | -44.9157 |  | -0.25987 | 0.20356
0.093555 | -0.078985 |  | 2.7813 |  | -0.28193 | 0.22065
0.09375 | 0.054264 |  | 50.2233 |  | -0.29918 | 0.23399
0.093945 | 0.19022 |  | 94.6803 |  | -0.31232 | 0.24406
0.094141 | 0.33042 |  | 133.8488 |  | -0.32101 | 0.25091
0.094336 | 0.43987 |  | 165.6555 |  | -0.3256 | 0.25421
0.094531 | 0.50139 |  | 187.9581 |  | -0.32543 | 0.25403
0.094727 | 0.53468 |  | 199.0549 |  | -0.31905 | 0.24927
0.094922 | 0.53432 |  | 197.7428 |  | -0.30846 | 0.24056
0.095117 | 0.49892 |  | 183.6999 |  | -0.29386 | 0.22887
0.095312 | 0.4332 |  | 158.1075 |  | -0.27404 | 0.21339
0.095508 | 0.34379 |  | 123.1437 |  | -0.25101 | 0.19511
0.095703 | 0.23811 |  | 81.204 |  | -0.22447 | 0.17418
0.095898 | 0.11343 |  | 34.7257 |  | -0.19351 | 0.14965
0.096094 | -0.014782 |  | -13.5903 |  | -0.15969 | 0.12288
0.096289 | -0.13615 |  | -60.8576 |  | -0.12339 | 0.094522
0.096484 | -0.25219 |  | -104.3933 |  | -0.085292 | 0.064419
0.09668 | -0.35066 |  | -141.9533 |  | -0.045961 | 0.033391
0.096875 | -0.4277 |  | -171.5261 |  | -0.0060221 | 0.0020646
0.09707 | -0.48128 |  | -191.1825 |  | 0.033034 | -0.028839
0.097266 | -0.50327 |  | -199.3632 |  | 0.072577 | -0.05967
0.097461 | -0.49357 |  | -195.0651 |  | 0.11166 | -0.090444
0.097656 | -0.45326 |  | -178.3759 |  | 0.14716 | -0.11868
0.097852 | -0.38771 |  | -150.9115 |  | 0.18112 | -0.14474
0.098047 | -0.3073 |  | -114.8546 |  | 0.2129 | -0.16973
0.098242 | -0.21978 |  | -72.3028 |  | 0.2404 | -0.19152
0.098437 | -0.12655 |  | -25.7063 |  | 0.26526 | -0.21063
0.098633 | -0.018302 |  | 22.2275 |  | 0.28557 | -0.22664
0.098828 | 0.11351 |  | 68.7548 |  | 0.30084 | -0.23813
0.099023 | 0.25443 |  | 111.3059 |  | 0.31299 | -0.24729
0.099219 | 0.3756 |  | 147.7798 |  | 0.32012 | -0.25306
0.099414 | 0.46215 |  | 176.0436 |  | 0.32226 | -0.25424
0.099609 | 0.51292 |  | 194.0401 |  | 0.31979 | -0.25209
0.099805 | 0.53258 |  | 200.2654 |  | 0.31155 | -0.24549
0.1 | 0.52015 |  | 193.7574 |  | 0.29953 | -0.23556
0.1002 | 0.47368 |  | 174.8183 |  | 0.28398 | -0.22326
0.10039 | 0.39975 |  | 145.1963 |  | 0.263 | -0.20673
0.10059 | 0.30034 |  | 107.195 |  | 0.23786 | -0.18678
0.10078 | 0.18528 |  | 63.1688 |  | 0.20897 | -0.16405
0.10098 | 0.06289 |  | 15.6122 |  | 0.17646 | -0.13842
0.10117 | -0.064186 |  | -32.6622 |  | 0.14226 | -0.11157
0.10137 | -0.1834 |  | -78.8099 |  | 0.10577 | -0.083045
0.10156 | -0.29229 |  | -120.3097 |  | 0.067103 | -0.052483
0.10176 | -0.3853 |  | -154.9289 |  | 0.027467 | -0.021313
0.10195 | -0.4527 |  | -180.6533 |  | -0.013611 | 0.01083
0.10215 | -0.49433 |  | -195.7809 |  | -0.053742 | 0.042491
0.10234 | -0.50386 |  | -199.0044 |  | -0.091994 | 0.072395
0.10254 | -0.48122 |  | -189.6806 |  | -0.12919 | 0.10162
0.10273 | -0.43109 |  | -168.4914 |  | -0.16408 | 0.12905
0.10293 | -0.35841 |  | -137.3887 |  | -0.19782 | 0.15505
0.10312 | -0.27561 |  | -98.5202 |  | -0.22896 | 0.17941
0.10332 | -0.18735 |  | -54.0288 |  | -0.25506 | 0.19976
0.10352 | -0.089171 |  | -6.5054 |  | -0.27774 | 0.2172
0.10371 | 0.027496 |  | 41.2598 |  | -0.29596 | 0.23143
0.10391 | 0.16369 |  | 86.5381 |  | -0.30947 | 0.24172
0.1041 | 0.30046 |  | 126.9414 |  | -0.32011 | 0.24986
0.1043 | 0.41102 |  | 160.3547 |  | -0.32556 | 0.25411
0.10449 | 0.48646 |  | 184.6624 |  | -0.32543 | 0.25397
0.10469 | 0.52932 |  | 198.099 |  | -0.32114 | 0.25059
0.10488 | 0.53432 |  | 199.2942 |  | -0.31075 | 0.24224
0.10508 | 0.50574 |  | 187.6927 |  | -0.29639 | 0.23069
0.10527 | 0.44912 |  | 164.2219 |  | -0.27929 | 0.21724
0.10547 | 0.36492 |  | 130.8886 |  | -0.2565 | 0.19955
0.10566 | 0.25994 |  | 90.0652 |  | -0.23008 | 0.17874
0.10586 | 0.14036 |  | 44.2036 |  | -0.20028 | 0.15514
0.10605 | 0.014468 |  | -4.0132 |  | -0.16614 | 0.12817
0.10625 | -0.11152 |  | -51.7021 |  | -0.13067 | 0.10017
0.10645 | -0.22955 |  | -96.2053 |  | -0.09366 | 0.070885
0.10664 | -0.33219 |  | -135.1613 |  | -0.05466 | 0.040118
0.10684 | -0.41613 |  | -166.4465 |  | -0.014816 | 0.0089375
0.10703 | -0.47325 |  | -188.1868 |  | 0.025861 | -0.02314
0.10723 | -0.50209 |  | -198.7585 |  | 0.065346 | -0.054283
0.10742 | -0.49968 |  | -196.9689 |  | 0.10314 | -0.08391
0.10762 | -0.46381 |  | -182.6697 |  | 0.14016 | -0.11292
0.10781 | -0.40262 |  | -157.1797 |  | 0.17427 | -0.13962
0.10801 | -0.32474 |  | -122.6978 |  | 0.20555 | -0.16429
0.1082 | -0.24627 |  | -81.3652 |  | 0.23518 | -0.18725
0.1084 | -0.16977 |  | -35.3891 |  | 0.26055 | -0.20678
0.10859 | -0.067808 |  | 12.5147 |  | 0.28116 | -0.223
0.10879 | 0.078596 |  | 59.489 |  | 0.29812 | -0.23599
0.10898 | 0.23322 |  | 103.0174 |  | 0.3105 | -0.24547
0.10918 | 0.35331 |  | 140.8884 |  | 0.31859 | -0.2517
0.10938 | 0.44769 |  | 170.9543 |  | 0.32196 | -0.25386
0.10957 | 0.51058 |  | 191.1602 |  | 0.32003 | -0.25218
0.10977 | 0.5335 |  | 199.8501 |  | 0.3137 | -0.2471
0.10996 | 0.52783 |  | 195.9526 |  | 0.30213 | -0.23785
0.11016 | 0.48609 |  | 179.4506 |  | 0.28634 | -0.22531
0.11035 | 0.41591 |  | 151.8076 |  | 0.26704 | -0.20992
0.11055 | 0.32447 |  | 115.3138 |  | 0.24262 | -0.19077
0.11074 | 0.2121 |  | 72.2602 |  | 0.2146 | -0.16864
0.11094 | 0.091835 |  | 25.1174 |  | 0.18337 | -0.14388
0.11113 | -0.033886 |  | -23.2725 |  | 0.14872 | -0.11652
0.11133 | -0.15725 |  | -70.0245 |  | 0.11255 | -0.087967
0.11152 | -0.27027 |  | -112.5278 |  | 0.07467 | -0.058271
0.11172 | -0.36838 |  | -148.605 |  | 0.034899 | -0.02705
0.11191 | -0.44126 |  | -176.2959 |  | -0.0053208 | 0.0046673
0.11211 | -0.48843 |  | -193.7593 |  | -0.04573 | 0.036416
0.1123 | -0.50504 |  | -199.5269 |  | -0.085233 | 0.067279
0.1125 | -0.48853 |  | -192.7583 |  | -0.1221 | 0.096147
0.1127 | -0.44414 |  | -173.7976 |  | -0.15784 | 0.12404
0.11289 | -0.3755 |  | -144.4291 |  | -0.19191 | 0.15054
0.11309 | -0.2974 |  | -106.9415 |  | -0.22276 | 0.17467
0.11328 | -0.21896 |  | -63.4164 |  | -0.25081 | 0.1965
0.11348 | -0.12899 |  | -16.2737 |  | -0.27361 | 0.21427
0.11367 | -0.0061513 |  | 31.6169 |  | -0.29229 | 0.22862
0.11387 | 0.14117 |  | 77.5043 |  | -0.3083 | 0.2407
0.11406 | 0.27945 |  | 119.0003 |  | -0.31881 | 0.24896
0.11426 | 0.40067 |  | 153.9571 |  | -0.32488 | 0.25377
0.11445 | 0.48212 |  | 180.261 |  | -0.3264 | 0.25482
0.11465 | 0.52121 |  | 196.0316 |  | -0.32181 | 0.25117
0.11484 | 0.54097 |  | 199.7677 |  | -0.31309 | 0.24427
0.11504 | 0.51906 |  | 190.728 |  | -0.3003 | 0.23412
0.11523 | 0.46427 |  | 169.5397 |  | -0.28285 | 0.22043
0.11543 | 0.38816 |  | 138.049 |  | -0.26147 | 0.20361
0.11563 | 0.28176 |  | 98.6268 |  | -0.23559 | 0.18302
0.11582 | 0.16733 |  | 53.6388 |  | -0.20605 | 0.15961
0.11602 | 0.041482 |  | 5.6711 |  | -0.17347 | 0.13396
0.11621 | -0.089942 |  | -42.3586 |  | -0.13771 | 0.10583
0.11641 | -0.20787 |  | -87.7076 |  | -0.10124 | 0.077006
0.1166 | -0.31475 |  | -127.9524 |  | -0.063183 | 0.046882
0.1168 | -0.40096 |  | -160.9324 |  | -0.022432 | 0.014857
0.11699 | -0.46407 |  | -184.6937 |  | 0.017502 | -0.016592
0.11719 | -0.49937 |  | -197.5182 |  | 0.057212 | -0.047784
0.11738 | -0.50136 |  | -198.1752 |  | 0.096203 | -0.07835
0.11758 | -0.47604 |  | -186.2878 |  | 0.13219 | -0.10663
0.11777 | -0.4258 |  | -162.8981 |  | 0.16719 | -0.13388
0.11797 | -0.36164 |  | -130.0685 |  | 0.19988 | -0.15941
0.11816 | -0.28202 |  | -89.9276 |  | 0.22931 | -0.18246
0.11836 | -0.18008 |  | -44.7262 |  | 0.25622 | -0.20339
0.11855 | -0.062651 |  | 3.0056 |  | 0.27722 | -0.21991
0.11875 | 0.066869 |  | 50.4535 |  | 0.29397 | -0.23276
0.11895 | 0.20061 |  | 94.8772 |  | 0.30848 | -0.24356
0.11914 | 0.332 |  | 134.0546 |  | 0.31699 | -0.25027
0.11934 | 0.43889 |  | 165.8571 |  | 0.32069 | -0.25316
0.11953 | 0.50045 |  | 188.2199 |  | 0.32062 | -0.25277
0.11973 | 0.53524 |  | 199.3585 |  | 0.31469 | -0.24783
0.11992 | 0.53905 |  | 197.9227 |  | 0.30411 | -0.23932
0.12012 | 0.50292 |  | 183.7328 |  | 0.2892 | -0.22745
0.12031 | 0.44148 |  | 158.0641 |  | 0.27026 | -0.21231
0.12051 | 0.35032 |  | 123.0792 |  | 0.24729 | -0.1943
0.1207 | 0.23666 |  | 81.1903 |  | 0.21916 | -0.17227
0.1209 | 0.11391 |  | 34.7954 |  | 0.18851 | -0.14772
0.12109 | -0.014411 |  | -13.4625 |  | 0.1554 | -0.12154
0.12129 | -0.1389 |  | -60.7089 |  | 0.11849 | -0.092771
0.12148 | -0.25346 |  | -104.3183 |  | 0.081137 | -0.063308
0.12168 | -0.35159 |  | -141.9943 |  | 0.042449 | -0.032794
0.12187 | -0.42963 |  | -171.5818 |  | 0.0011342 | -0.00041337
0.12207 | -0.48205 |  | -191.1857 |  | -0.039011 | 0.031145
0.12227 | -0.50344 |  | -199.2679 |  | -0.078264 | 0.061766
0.12246 | -0.49548 |  | -194.875 |  | -0.11653 | 0.091634
0.12266 | -0.45914 |  | -178.1811 |  | -0.15184 | 0.11947
0.12285 | -0.4043 |  | -150.7056 |  | -0.18624 | 0.14623
0.12305 | -0.33742 |  | -114.6713 |  | -0.21822 | 0.1711
0.12324 | -0.25241 |  | -72.2368 |  | -0.24599 | 0.19274
0.12344 | -0.14741 |  | -25.7347 |  | -0.27094 | 0.21201
0.12363 | -0.023301 |  | 22.1575 |  | -0.29063 | 0.22754
0.12383 | 0.1207 |  | 68.671 |  | -0.30572 | 0.23919
0.12402 | 0.2677 |  | 111.2595 |  | -0.31832 | 0.24859
0.12422 | 0.384 |  | 147.7769 |  | -0.32537 | 0.25412
0.12441 | 0.46534 |  | 176.0299 |  | -0.32724 | 0.25552
0.12461 | 0.52147 |  | 194.0238 |  | -0.32476 | 0.25344
0.1248 | 0.5418 |  | 200.2582 |  | -0.31651 | 0.24696
0.125 | 0.52659 |  | 193.7304 |  | -0.30402 | 0.23693
0.1252 | 0.47995 |  | 174.8282 |  | -0.28744 | 0.22392
0.12539 | 0.4024 |  | 145.2619 |  | -0.26686 | 0.20783
0.12559 | 0.30527 |  | 107.2333 |  | -0.24233 | 0.18839
0.12578 | 0.19111 |  | 63.1635 |  | -0.21275 | 0.16505
0.12598 | 0.06437 |  | 15.5726 |  | -0.18085 | 0.13962
0.12617 | -0.062348 |  | -32.7343 |  | -0.14638 | 0.11243
0.12637 | -0.18412 |  | -78.8587 |  | -0.10867 | 0.082982
0.12656 | -0.29408 |  | -120.3153 |  | -0.071373 | 0.053336
0.12676 | -0.38524 |  | -154.9296 |  | -0.032027 | 0.022328
0.12695 | -0.45349 |  | -180.6363 |  | 0.0094625 | -0.010241
0.12715 | -0.49375 |  | -195.7676 |  | 0.048505 | -0.041139
0.12734 | -0.50377 |  | -199.062 |  | 0.087898 | -0.071753
0.12754 | -0.48243 |  | -189.772 |  | 0.12602 | -0.10172
0.12773 | -0.43427 |  | -168.5704 |  | 0.15964 | -0.12837
0.12793 | -0.36815 |  | -137.4309 |  | 0.19299 | -0.15415
0.12812 | -0.28963 |  | -98.498 |  | 0.22406 | -0.17845
0.12832 | -0.20113 |  | -54.0158 |  | 0.25031 | -0.1991
0.12852 | -0.096775 |  | -6.5468 |  | 0.27352 | -0.21713
0.12871 | 0.03197 |  | 41.1593 |  | 0.29157 | -0.23097
0.12891 | 0.17525 |  | 86.33 |  | 0.30531 | -0.24127
0.1291 | 0.31034 |  | 126.6967 |  | 0.31591 | -0.24952
0.1293 | 0.41883 |  | 160.2141 |  | 0.32058 | -0.25319
0.12949 | 0.48959 |  | 184.6256 |  | 0.3211 | -0.2532
0.12969 | 0.5289 |  | 198.0366 |  | 0.31719 | -0.24987
0.12988 | 0.53834 |  | 199.1922 |  | 0.30625 | -0.2413
0.13008 | 0.51027 |  | 187.6059 |  | 0.29246 | -0.23011
0.13027 | 0.45139 |  | 164.152 |  | 0.27527 | -0.21637
0.13047 | 0.3645 |  | 130.8783 |  | 0.25227 | -0.19839
0.13066 | 0.25658 |  | 90.0797 |  | 0.22639 | -0.17779
0.13086 | 0.13876 |  | 44.1604 |  | 0.19598 | -0.15387
0.13105 | 0.012704 |  | -4.1035 |  | 0.16213 | -0.12709
0.13125 | -0.11293 |  | -51.8201 |  | 0.12716 | -0.099382
0.13145 | -0.23117 |  | -96.3033 |  | 0.088917 | -0.069654
0.13164 | -0.33415 |  | -135.2129 |  | 0.050633 | -0.039322
0.13184 | -0.41524 |  | -166.5012 |  | 0.011288 | -0.0083913
0.13203 | -0.47394 |  | -188.2046 |  | -0.030929 | 0.024537
0.13223 | -0.50193 |  | -198.6942 |  | -0.069909 | 0.055486
0.13242 | -0.49788 |  | -196.9002 |  | -0.10758 | 0.084798
0.13262 | -0.46396 |  | -182.6016 |  | -0.14523 | 0.11402
0.13281 | -0.40408 |  | -157.107 |  | -0.17864 | 0.14027
0.13301 | -0.33311 |  | -122.6046 |  | -0.21078 | 0.16524
0.1332 | -0.25845 |  | -81.1952 |  | -0.24099 | 0.18877
0.1334 | -0.16934 |  | -35.2466 |  | -0.26563 | 0.20804
0.13359 | -0.046293 |  | 12.5773 |  | -0.28641 | 0.22416
0.13379 | 0.096859 |  | 59.5637 |  | -0.3028 | 0.23661
0.13398 | 0.23215 |  | 103.1319 |  | -0.31493 | 0.24583
0.13418 | 0.35735 |  | 141.0573 |  | -0.32388 | 0.25286
0.13437 | 0.45143 |  | 171.1414 |  | -0.3272 | 0.25542
0.13457 | 0.5064 |  | 191.3587 |  | -0.32537 | 0.25391
0.13477 | 0.53819 |  | 200.0883 |  | -0.31852 | 0.24852
0.13496 | 0.53282 |  | 196.1272 |  | -0.30578 | 0.23849
0.13516 | 0.48993 |  | 179.5114 |  | -0.29065 | 0.22638
0.13535 | 0.42111 |  | 151.7619 |  | -0.27154 | 0.21142
0.13555 | 0.32562 |  | 115.1431 |  | -0.24687 | 0.19221
0.13574 | 0.21198 |  | 72.0541 |  | -0.21969 | 0.17042
0.13594 | 0.08714 |  | 24.9798 |  | -0.18762 | 0.14503
0.13613 | -0.039463 |  | -23.3397 |  | -0.15238 | 0.11723
0.13633 | -0.16195 |  | -70.0472 |  | -0.11699 | 0.089147
0.13652 | -0.27631 |  | -112.5521 |  | -0.078675 | 0.059161
0.13672 | -0.36991 |  | -148.6659 |  | -0.039531 | 0.028232
0.13691 | -0.44184 |  | -176.3328 |  | 4.7972e-05 | -0.0030441
0.13711 | -0.48888 |  | -193.7035 |  | 0.040974 | -0.035138
0.1373 | -0.50397 |  | -199.3752 |  | 0.080003 | -0.065802
0.1375 | -0.48896 |  | -192.483 |  | 0.11786 | -0.095363
0.1377 | -0.44672 |  | -173.4312 |  | 0.15372 | -0.12356
0.13789 | -0.38745 |  | -144.086 |  | 0.18585 | -0.1488
0.13809 | -0.31442 |  | -106.6472 |  | 0.21701 | -0.17286
0.13828 | -0.22252 |  | -63.195 |  | 0.24536 | -0.19495
0.13848 | -0.11574 |  | -16.1005 |  | 0.26869 | -0.21331
0.13867 | 0.010811 |  | 31.8669 |  | 0.28845 | -0.22861
0.13887 | 0.15577 |  | 77.8066 |  | 0.30289 | -0.23964
0.13906 | 0.29015 |  | 119.2618 |  | 0.31289 | -0.24722
0.13926 | 0.39648 |  | 154.1555 |  | 0.31972 | -0.25237
0.13945 | 0.47692 |  | 180.3497 |  | 0.32085 | -0.25318
0.13965 | 0.52562 |  | 196.0256 |  | 0.31811 | -0.25077
0.13984 | 0.53774 |  | 199.7635 |  | 0.31006 | -0.24424
0.14004 | 0.5172 |  | 190.7284 |  | 0.29468 | -0.2322
0.14023 | 0.46205 |  | 169.4894 |  | 0.27791 | -0.21854
0.14043 | 0.37952 |  | 137.929 |  | 0.25756 | -0.20235
0.14062 | 0.28101 |  | 98.4214 |  | 0.23077 | -0.18161
0.14082 | 0.16371 |  | 53.4129 |  | 0.20226 | -0.15878
0.14102 | 0.036787 |  | 5.5026 |  | 0.16965 | -0.13294
0.14121 | -0.089219 |  | -42.4723 |  | 0.1333 | -0.10441
0.14141 | -0.20998 |  | -87.7646 |  | 0.09693 | -0.075536
0.1416 | -0.31459 |  | -127.9821 |  | 0.057991 | -0.04513
0.1418 | -0.40103 |  | -160.9972 |  | 0.018152 | -0.013823
0.14199 | -0.46438 |  | -184.7707 |  | -0.021527 | 0.017475
0.14219 | -0.49814 |  | -197.5638 |  | -0.062406 | 0.049269
0.14238 | -0.50193 |  | -198.1963 |  | -0.10061 | 0.079334
0.14258 | -0.4729 |  | -186.2843 |  | -0.13696 | 0.10773
0.14277 | -0.41681 |  | -162.8596 |  | -0.17291 | 0.13541
0.14297 | -0.34273 |  | -130.0239 |  | -0.20475 | 0.16053
0.14316 | -0.26257 |  | -89.8715 |  | -0.23423 | 0.18358
0.14336 | -0.1861 |  | -44.632 |  | -0.26108 | 0.20426
0.14355 | -0.091914 |  | 3.1068 |  | -0.28195 | 0.22071
0.14375 | 0.050106 |  | 50.5322 |  | -0.29967 | 0.23419
0.14395 | 0.21404 |  | 94.9186 |  | -0.31349 | 0.24483
0.14414 | 0.3386 |  | 134.1062 |  | -0.32167 | 0.25148
0.14434 | 0.42719 |  | 165.9602 |  | -0.32625 | 0.25474
0.14453 | 0.50212 |  | 188.2717 |  | -0.32543 | 0.25404
0.14473 | 0.5352 |  | 199.3639 |  | -0.31938 | 0.24929
0.14492 | 0.53047 |  | 197.9832 |  | -0.3091 | 0.24112
0.14512 | 0.49975 |  | 183.8347 |  | -0.29344 | 0.22887
0.14531 | 0.43221 |  | 158.1613 |  | -0.27464 | 0.2138
0.14551 | 0.34278 |  | 123.1382 |  | -0.25205 | 0.19592
0.1457 | 0.23427 |  | 81.1838 |  | -0.22399 | 0.1739
0.1459 | 0.11198 |  | 34.7091 |  | -0.19351 | 0.14965
0.14609 | -0.011069 |  | -13.6247 |  | -0.15988 | 0.12319
0.14629 | -0.1364 |  | -60.9344 |  | -0.12308 | 0.094274
0.14648 | -0.25201 |  | -104.5655 |  | -0.085861 | 0.064712
0.14668 | -0.35156 |  | -142.218 |  | -0.04653 | 0.033789
0.14688 | -0.43016 |  | -171.7892 |  | -0.0061594 | 0.0020578
0.14707 | -0.48092 |  | -191.3538 |  | 0.033518 | -0.029212
0.14727 | -0.50444 |  | -199.3707 |  | 0.07305 | -0.06019
0.14746 | -0.49387 |  | -194.9237 |  | 0.1107 | -0.089789
0.14766 | -0.45264 |  | -178.1284 |  | 0.14707 | -0.11818
0.14785 | -0.38826 |  | -150.5966 |  | 0.18141 | -0.14503
0.14805 | -0.309 |  | -114.6208 |  | 0.21199 | -0.16911
0.14824 | -0.22644 |  | -72.2351 |  | 0.24069 | -0.19143
0.14844 | -0.13377 |  | -25.7296 |  | 0.26532 | -0.21077
0.14863 | -0.01909 |  | 22.2129 |  | 0.28458 | -0.2257
0.14883 | 0.11894 |  | 68.813 |  | 0.30102 | -0.23809
0.14902 | 0.25869 |  | 111.3971 |  | 0.31274 | -0.24724
0.14922 | 0.37168 |  | 147.8353 |  | 0.31956 | -0.25235
0.14941 | 0.4591 |  | 176.0629 |  | 0.32237 | -0.25428
0.14961 | 0.51715 |  | 194.0308 |  | 0.31903 | -0.2516
0.1498 | 0.53386 |  | 200.2532 |  | 0.3114 | -0.24519
0.15 | 0.52042 |  | 193.7486 |  | 0.29923 | -0.23563
0.1502 | 0.47505 |  | 174.7781 |  | 0.28198 | -0.22195
0.15039 | 0.39606 |  | 145.1593 |  | 0.2625 | -0.20626
0.15059 | 0.29911 |  | 107.1409 |  | 0.2377 | -0.18695
0.15078 | 0.1869 |  | 63.0396 |  | 0.20787 | -0.16327
0.15098 | 0.064316 |  | 15.46 |  | 0.17661 | -0.13835
0.15117 | -0.06278 |  | -32.794 |  | 0.14151 | -0.11092
0.15137 | -0.18598 |  | -78.8909 |  | 0.1044 | -0.081672
0.15156 | -0.29307 |  | -120.3149 |  | 0.066966 | -0.052226
0.15176 | -0.38446 |  | -154.9411 |  | 0.02689 | -0.020718
0.15195 | -0.45367 |  | -180.728 |  | -0.013521 | 0.011176
0.15215 | -0.49375 |  | -195.8602 |  | -0.053509 | 0.042392
0.15234 | -0.50369 |  | -199.0437 |  | -0.093229 | 0.073436
0.15254 | -0.48079 |  | -189.6095 |  | -0.12983 | 0.10221
0.15273 | -0.43037 |  | -168.2616 |  | -0.16492 | 0.1295
0.15293 | -0.35858 |  | -137.076 |  | -0.19882 | 0.15584
0.15313 | -0.27481 |  | -98.2222 |  | -0.22833 | 0.17897
0.15332 | -0.18957 |  | -53.8008 |  | -0.25551 | 0.20007
0.15352 | -0.091164 |  | -6.3522 |  | -0.27886 | 0.21821
0.15371 | 0.035628 |  | 41.3643 |  | -0.29575 | 0.23131
0.15391 | 0.17172 |  | 86.6184 |  | -0.31057 | 0.24252
0.1541 | 0.299 |  | 127.0035 |  | -0.32086 | 0.25066
0.1543 | 0.41315 |  | 160.3973 |  | -0.3247 | 0.25376
0.15449 | 0.48969 |  | 184.6646 |  | -0.32594 | 0.25433
0.15469 | 0.52748 |  | 197.9475 |  | -0.32105 | 0.25039
0.15488 | 0.53767 |  | 198.9463 |  | -0.3103 | 0.242
0.15508 | 0.51046 |  | 187.2062 |  | -0.29717 | 0.23152
0.15527 | 0.45332 |  | 163.6939 |  | -0.2789 | 0.21713
0.15547 | 0.36811 |  | 130.4949 |  | -0.25633 | 0.19943
0.15566 | 0.25951 |  | 89.7999 |  | -0.23008 | 0.17866
0.15586 | 0.14437 |  | 43.9436 |  | -0.199 | 0.15407
0.15605 | 0.016203 |  | -4.2682 |  | -0.16604 | 0.12803
0.15625 | -0.11506 |  | -52.0055 |  | -0.1308 | 0.10033
0.15645 | -0.23267 |  | -96.5541 |  | -0.092913 | 0.070512
0.15664 | -0.3358 |  | -135.4435 |  | -0.054372 | 0.039892
0.15684 | -0.41723 |  | -166.673 |  | -0.014032 | 0.0080855
0.15703 | -0.47474 |  | -188.3462 |  | 0.026152 | -0.02347
0.15723 | -0.50315 |  | -198.8096 |  | 0.064922 | -0.053916
0.15742 | -0.49929 |  | -197.0321 |  | 0.1039 | -0.084426
0.15762 | -0.46721 |  | -182.7519 |  | 0.14034 | -0.11322
0.15781 | -0.41364 |  | -157.1752 |  | 0.17444 | -0.13996
0.15801 | -0.35634 |  | -122.5684 |  | 0.20698 | -0.16522
0.1582 | -0.29182 |  | -81.102 |  | 0.23522 | -0.1873
0.1584 | -0.19439 |  | -35.1666 |  | 0.26059 | -0.20695
0.15859 | -0.056317 |  | 12.5659 |  | 0.28228 | -0.22379
0.15879 | 0.09834 |  | 59.5305 |  | 0.29832 | -0.23618
0.15898 | 0.23763 |  | 103.1342 |  | 0.31103 | -0.24568
0.15918 | 0.36138 |  | 141.0144 |  | 0.31914 | -0.25194
0.15937 | 0.45875 |  | 171.0382 |  | 0.32201 | -0.25418
0.15957 | 0.51034 |  | 191.2065 |  | 0.32106 | -0.25314
0.15977 | 0.53758 |  | 199.8287 |  | 0.31435 | -0.24765
0.15996 | 0.53428 |  | 195.7758 |  | 0.30239 | -0.23805
0.16016 | 0.4881 |  | 179.1791 |  | 0.28674 | -0.22548
0.16035 | 0.42012 |  | 151.5476 |  | 0.26671 | -0.20976
0.16055 | 0.32667 |  | 115.0719 |  | 0.24315 | -0.19129
0.16074 | 0.21182 |  | 72.0425 |  | 0.21536 | -0.1693
0.16094 | 0.090257 |  | 24.8983 |  | 0.18311 | -0.1438
0.16113 | -0.036954 |  | -23.5015 |  | 0.14903 | -0.11674
0.16133 | -0.15929 |  | -70.2368 |  | 0.1128 | -0.088291
0.16152 | -0.27218 |  | -112.7251 |  | 0.074649 | -0.058436
0.16172 | -0.36887 |  | -148.7424 |  | 0.035647 | -0.027538
0.16191 | -0.4412 |  | -176.3335 |  | -0.0055158 | 0.004738
0.16211 | -0.48856 |  | -193.7213 |  | -0.045867 | 0.036466
0.1623 | -0.50403 |  | -199.4308 |  | -0.083928 | 0.066428
0.1625 | -0.48814 |  | -192.5965 |  | -0.1221 | 0.095907
0.1627 | -0.44346 |  | -173.5805 |  | -0.15783 | 0.12387
0.16289 | -0.37707 |  | -144.1506 |  | -0.19131 | 0.15008
0.16309 | -0.30181 |  | -106.5347 |  | -0.22312 | 0.17481
0.16328 | -0.21497 |  | -62.9527 |  | -0.24986 | 0.19581
0.16348 | -0.11083 |  | -15.8854 |  | -0.27336 | 0.21385
0.16367 | 0.014745 |  | 31.9836 |  | -0.29291 | 0.22901
0.16387 | 0.15629 |  | 77.8734 |  | -0.30692 | 0.23996
0.16406 | 0.28985 |  | 119.3436 |  | -0.31837 | 0.24853
0.16426 | 0.3993 |  | 154.34 |  | -0.32474 | 0.25361
0.16445 | 0.47637 |  | 180.6626 |  | -0.32547 | 0.25412
0.16465 | 0.52064 |  | 196.3728 |  | -0.32239 | 0.2514
0.16484 | 0.53682 |  | 200.0681 |  | -0.31288 | 0.24408
0.16504 | 0.51684 |  | 190.9818 |  | -0.29917 | 0.23313
0.16523 | 0.4638 |  | 169.7153 |  | -0.28259 | 0.22003
0.16543 | 0.38505 |  | 138.1604 |  | -0.26075 | 0.20306
0.16562 | 0.28004 |  | 98.6271 |  | -0.23548 | 0.18292
0.16582 | 0.16211 |  | 53.5509 |  | -0.20577 | 0.15955
0.16602 | 0.03855 |  | 5.5947 |  | -0.17156 | 0.13253
0.16621 | -0.090046 |  | -42.4126 |  | -0.13713 | 0.10499
0.16641 | -0.21047 |  | -87.7186 |  | -0.10075 | 0.076528
0.1666 | -0.31411 |  | -127.9022 |  | -0.061577 | 0.045782
0.1668 | -0.40092 |  | -160.9057 |  | -0.022174 | 0.014501
0.16699 | -0.4649 |  | -184.7322 |  | 0.018661 | -0.017584
0.16719 | -0.49877 |  | -197.6118 |  | 0.058985 | -0.049325
0.16738 | -0.50218 |  | -198.29 |  | 0.09658 | -0.078868
0.16758 | -0.47622 |  | -186.357 |  | 0.13331 | -0.1076
0.16777 | -0.42649 |  | -162.8812 |  | 0.16816 | -0.13503
0.16797 | -0.36211 |  | -129.9287 |  | 0.20078 | -0.16038
0.16816 | -0.28177 |  | -89.6963 |  | 0.23122 | -0.18395
0.16836 | -0.17975 |  | -44.5189 |  | 0.25696 | -0.20417
0.16855 | -0.060963 |  | 3.0872 |  | 0.27821 | -0.22074
0.16875 | 0.069556 |  | 50.4655 |  | 0.29562 | -0.23403
0.16895 | 0.20911 |  | 94.9523 |  | 0.30905 | -0.24418
0.16914 | 0.33709 |  | 134.2416 |  | 0.31861 | -0.25159
0.16934 | 0.43331 |  | 166.1285 |  | 0.32279 | -0.25485
0.16953 | 0.49925 |  | 188.4115 |  | 0.32183 | -0.25387
0.16973 | 0.535 |  | 199.4343 |  | 0.31644 | -0.24938
0.16992 | 0.53389 |  | 197.9941 |  | 0.30526 | -0.24053
0.17012 | 0.49865 |  | 183.757 |  | 0.28988 | -0.22827
0.17031 | 0.43618 |  | 157.9963 |  | 0.27165 | -0.21372
0.17051 | 0.34813 |  | 122.9374 |  | 0.2488 | -0.19575
0.1707 | 0.23778 |  | 80.9458 |  | 0.22157 | -0.17417
0.1709 | 0.11277 |  | 34.4775 |  | 0.19055 | -0.14964
0.17109 | -0.014676 |  | -13.7873 |  | 0.15624 | -0.12247
0.17129 | -0.13774 |  | -61.0326 |  | 0.12041 | -0.094171
0.17148 | -0.25373 |  | -104.609 |  | 0.082886 | -0.064828
0.17168 | -0.3522 |  | -142.2204 |  | 0.043802 | -0.034047
0.17188 | -0.4303 |  | -171.7788 |  | 0.0038215 | -0.0026227
0.17207 | -0.48297 |  | -191.3314 |  | -0.037423 | 0.02965
0.17227 | -0.50352 |  | -199.3221 |  | -0.077131 | 0.060834
0.17246 | -0.49476 |  | -194.848 |  | -0.11382 | 0.089585
0.17266 | -0.45469 |  | -178.0772 |  | -0.15005 | 0.11765
0.17285 | -0.39269 |  | -150.5643 |  | -0.18461 | 0.14444
0.17305 | -0.32457 |  | -114.4622 |  | -0.21574 | 0.16902
0.17324 | -0.25019 |  | -71.916 |  | -0.24425 | 0.19129
0.17344 | -0.15319 |  | -25.413 |  | -0.26896 | 0.21029
0.17363 | -0.020798 |  | 22.4313 |  | -0.28869 | 0.22565
0.17383 | 0.12485 |  | 68.9569 |  | -0.30393 | 0.23752
0.17402 | 0.26427 |  | 111.5312 |  | -0.31557 | 0.2465
0.17422 | 0.38502 |  | 148.0099 |  | -0.32318 | 0.25231
0.17441 | 0.46482 |  | 176.2308 |  | -0.32496 | 0.25381
0.17461 | 0.5164 |  | 194.1505 |  | -0.32164 | 0.25117
0.1748 | 0.54034 |  | 200.2965 |  | -0.31459 | 0.24523
0.175 | 0.52234 |  | 193.6863 |  | -0.3021 | 0.23544
0.1752 | 0.474 |  | 174.634 |  | -0.2847 | 0.22184
0.17539 | 0.39728 |  | 144.8944 |  | -0.26475 | 0.20589
0.17559 | 0.30074 |  | 106.7405 |  | -0.24031 | 0.18666
0.17578 | 0.18731 |  | 62.6208 |  | -0.21062 | 0.16328
0.17598 | 0.059884 |  | 15.0714 |  | -0.17811 | 0.13741
0.17617 | -0.062429 |  | -33.1816 |  | -0.14356 | 0.11006
0.17637 | -0.18437 |  | -79.2795 |  | -0.10718 | 0.081472
0.17656 | -0.29665 |  | -120.72 |  | -0.068798 | 0.051336
0.17676 | -0.38465 |  | -155.3284 |  | -0.029032 | 0.02
0.17695 | -0.45401 |  | -180.9987 |  | 0.010894 | -0.01161
0.17715 | -0.4945 |  | -196.0039 |  | 0.051418 | -0.043285
0.17734 | -0.50294 |  | -199.1187 |  | 0.090542 | -0.07378
0.17754 | -0.48127 |  | -189.6852 |  | 0.12657 | -0.10239
0.17773 | -0.42879 |  | -168.4126 |  | 0.16197 | -0.1301
0.17793 | -0.35769 |  | -137.2517 |  | 0.19583 | -0.15638
0.17813 | -0.27753 |  | -98.3044 |  | 0.22573 | -0.17986
0.17832 | -0.19051 |  | -53.7818 |  | 0.25251 | -0.20069
0.17852 | -0.083934 |  | -6.246 |  | 0.27504 | -0.21828
0.17871 | 0.041539 |  | 41.5668 |  | 0.29278 | -0.232
0.17891 | 0.17084 |  | 86.8245 |  | 0.30713 | -0.24296
0.1791 | 0.30295 |  | 127.1479 |  | 0.31735 | -0.2508
0.1793 | 0.41465 |  | 160.4967 |  | 0.32293 | -0.25488
0.17949 | 0.48832 |  | 184.7167 |  | 0.32327 | -0.25505
0.17969 | 0.5287 |  | 198.0821 |  | 0.31792 | -0.25064
0.17988 | 0.53411 |  | 199.2199 |  | 0.30808 | -0.24258
0.18008 | 0.50582 |  | 187.4953 |  | 0.29409 | -0.2314
0.18027 | 0.44355 |  | 163.9394 |  | 0.27617 | -0.21706
0.18047 | 0.35807 |  | 130.5903 |  | 0.2542 | -0.19983
0.18066 | 0.25495 |  | 89.7815 |  | 0.22739 | -0.17872
0.18086 | 0.13567 |  | 43.94 |  | 0.19693 | -0.15447
0.18105 | 0.012069 |  | -4.3342 |  | 0.1639 | -0.12832
0.18125 | -0.11502 |  | -52.0714 |  | 0.12807 | -0.10014
0.18145 | -0.23208 |  | -96.5608 |  | 0.090772 | -0.070839
0.18164 | -0.33218 |  | -135.4655 |  | 0.051898 | -0.040304
0.18184 | -0.41712 |  | -166.6244 |  | 0.011235 | -0.00844
0.18203 | -0.47296 |  | -188.2114 |  | -0.028896 | 0.023051
0.18223 | -0.50091 |  | -198.6265 |  | -0.068764 | 0.054136
0.18242 | -0.49845 |  | -196.7278 |  | -0.10726 | 0.08429
0.18262 | -0.46203 |  | -182.372 |  | -0.14274 | 0.11227
0.18281 | -0.40129 |  | -156.8 |  | -0.17775 | 0.13936
0.18301 | -0.32021 |  | -122.1952 |  | -0.21041 | 0.16483
0.1832 | -0.23436 |  | -80.7273 |  | -0.23898 | 0.18721
0.1834 | -0.15443 |  | -34.6699 |  | -0.2647 | 0.20724
0.18359 | -0.059705 |  | 13.2879 |  | -0.28505 | 0.22324
0.18379 | 0.072682 |  | 60.3024 |  | -0.30107 | 0.23537
0.18398 | 0.22772 |  | 103.7692 |  | -0.31438 | 0.24556
0.18418 | 0.35953 |  | 141.5383 |  | -0.32218 | 0.25179
0.18438 | 0.44765 |  | 171.5005 |  | -0.32529 | 0.25405
0.18457 | 0.50726 |  | 191.5714 |  | -0.32383 | 0.25289
0.18477 | 0.53625 |  | 200.09 |  | -0.31636 | 0.24688
0.18496 | 0.5275 |  | 195.9625 |  | -0.30489 | 0.23761
0.18516 | 0.48887 |  | 179.2623 |  | -0.28923 | 0.22539
0.18535 | 0.41799 |  | 151.485 |  | -0.26904 | 0.20956
0.18555 | 0.3238 |  | 114.8334 |  | -0.24563 | 0.19105
0.18574 | 0.21525 |  | 71.6839 |  | -0.21758 | 0.16885
0.18594 | 0.089751 |  | 24.5713 |  | -0.18539 | 0.14337
0.18613 | -0.038417 |  | -23.7076 |  | -0.15124 | 0.11638
0.18633 | -0.16087 |  | -70.3563 |  | -0.11469 | 0.087638
0.18652 | -0.27465 |  | -112.8289 |  | -0.076697 | 0.057757
0.18672 | -0.36947 |  | -148.9143 |  | -0.0378 | 0.02706
0.18691 | -0.44314 |  | -176.6114 |  | 0.0027502 | -0.0047711
0.18711 | -0.48993 |  | -194.0273 |  | 0.042615 | -0.036092
0.1873 | -0.5048 |  | -199.6847 |  | 0.081466 | -0.066687
0.1875 | -0.48991 |  | -192.743 |  | 0.12002 | -0.096883
0.1877 | -0.44774 |  | -173.6224 |  | 0.15546 | -0.12475
0.18789 | -0.39019 |  | -144.1877 |  | 0.188 | -0.15032
0.18809 | -0.32027 |  | -106.6348 |  | 0.2191 | -0.17449
0.18828 | -0.22169 |  | -63.1339 |  | 0.24688 | -0.19611
0.18848 | -0.101 |  | -16.0927 |  | 0.2703 | -0.2145
0.18867 | 0.014731 |  | 31.8567 |  | 0.28941 | -0.22932
0.18887 | 0.13972 |  | 77.8251 |  | 0.30436 | -0.24068
0.18906 | 0.28323 |  | 119.3149 |  | 0.3152 | -0.24909
0.18926 | 0.39971 |  | 154.2895 |  | 0.32134 | -0.25376
0.18945 | 0.47649 |  | 180.5861 |  | 0.32269 | -0.25449
0.18965 | 0.52473 |  | 196.3071 |  | 0.31921 | -0.25149
0.18984 | 0.53621 |  | 199.9733 |  | 0.31039 | -0.24437
0.19004 | 0.51747 |  | 190.8043 |  | 0.29669 | -0.23353
0.19023 | 0.46758 |  | 169.4945 |  | 0.27947 | -0.21964
0.19043 | 0.38496 |  | 137.9152 |  | 0.2585 | -0.20301
0.19062 | 0.28212 |  | 98.423 |  | 0.23271 | -0.18291
0.19082 | 0.16415 |  | 53.3954 |  | 0.20272 | -0.15916
0.19102 | 0.037472 |  | 5.3825 |  | 0.17017 | -0.13334
0.19121 | -0.089727 |  | -42.7019 |  | 0.13499 | -0.10559
0.19141 | -0.20946 |  | -88.0694 |  | 0.097369 | -0.076041
0.1916 | -0.31569 |  | -128.2921 |  | 0.059354 | -0.046139
0.1918 | -0.40283 |  | -161.2326 |  | 0.020025 | -0.015282
0.19199 | -0.46448 |  | -184.9148 |  | -0.021312 | 0.016945
0.19219 | -0.49924 |  | -197.6703 |  | -0.061331 | 0.048458
0.19238 | -0.50237 |  | -198.2996 |  | -0.099442 | 0.078419
0.19258 | -0.47367 |  | -186.3396 |  | -0.13665 | 0.10735
0.19277 | -0.42146 |  | -162.8684 |  | -0.1717 | 0.13461
0.19297 | -0.35786 |  | -129.966 |  | -0.20384 | 0.15971
0.19316 | -0.28981 |  | -89.6952 |  | -0.23297 | 0.1827
0.19336 | -0.19612 |  | -44.3758 |  | -0.25941 | 0.20324
0.19355 | -0.066291 |  | 3.3771 |  | -0.28187 | 0.22048
0.19375 | 0.072735 |  | 50.8638 |  | -0.29851 | 0.23345
0.19395 | 0.20932 |  | 95.3389 |  | -0.31165 | 0.24345
0.19414 | 0.33616 |  | 134.5228 |  | -0.32132 | 0.25076
0.19434 | 0.43434 |  | 166.3063 |  | -0.32463 | 0.25355
0.19453 | 0.50326 |  | 188.5161 |  | -0.3236 | 0.25261
0.19473 | 0.53579 |  | 199.4987 |  | -0.31847 | 0.24829
0.19492 | 0.53072 |  | 198.026 |  | -0.30753 | 0.23971
0.19512 | 0.4983 |  | 183.8023 |  | -0.29261 | 0.22788
0.19531 | 0.4325 |  | 158.0715 |  | -0.27359 | 0.21292
0.19551 | 0.34104 |  | 122.957 |  | -0.25012 | 0.19447
0.1957 | 0.23333 |  | 80.8781 |  | -0.2229 | 0.17284
0.1959 | 0.10993 |  | 34.332 |  | -0.19159 | 0.14816
0.19609 | -0.01609 |  | -14.0019 |  | -0.15804 | 0.1215
0.19629 | -0.13835 |  | -61.2424 |  | -0.12278 | 0.093654
0.19648 | -0.25261 |  | -104.744 |  | -0.084212 | 0.063715
0.19668 | -0.35049 |  | -142.2443 |  | -0.044479 | 0.032242
0.19687 | -0.4285 |  | -171.676 |  | -0.0051757 | 0.00098879
0.19707 | -0.48062 |  | -191.1568 |  | 0.035287 | -0.030592
0.19727 | -0.50246 |  | -199.1687 |  | 0.074878 | -0.061735
0.19746 | -0.49275 |  | -194.7463 |  | 0.11169 | -0.090767
0.19766 | -0.45184 |  | -178.0119 |  | 0.14798 | -0.11914
0.19785 | -0.38584 |  | -150.5119 |  | 0.18278 | -0.14634
0.19805 | -0.30307 |  | -114.401 |  | 0.21402 | -0.17071
0.19824 | -0.2117 |  | -71.8505 |  | 0.24217 | -0.19278
0.19844 | -0.11691 |  | -25.294 |  | 0.26649 | -0.21172
0.19863 | -0.0097151 |  | 22.6293 |  | 0.28629 | -0.22697
0.19883 | 0.12094 |  | 69.1526 |  | 0.30174 | -0.23892
0.19902 | 0.25454 |  | 111.6696 |  | 0.31353 | -0.24786
0.19922 | 0.36908 |  | 148.0687 |  | 0.3216 | -0.25389
0.19941 | 0.45887 |  | 176.2282 |  | 0.32346 | -0.25534
0.19961 | 0.51167 |  | 194.1264 |  | 0.32011 | -0.25249
0.1998 | 0.53087 |  | 200.2474 |  | 0.31298 | -0.24659
0.2 | 0.51727 |  | 193.6281 |  | 0.30026 | -0.23651
0.2002 | 0.46859 |  | 174.5557 |  | 0.28354 | -0.22312
0.20039 | 0.39625 |  | 144.7716 |  | 0.26343 | -0.20721
0.20059 | 0.29941 |  | 106.6172 |  | 0.23839 | -0.18746
0.20078 | 0.18471 |  | 62.4723 |  | 0.20939 | -0.16448
0.20098 | 0.062864 |  | 14.8757 |  | 0.17697 | -0.13899
0.20117 | -0.064202 |  | -33.3505 |  | 0.14207 | -0.11137
0.20137 | -0.18501 |  | -79.4262 |  | 0.10552 | -0.08258
0.20156 | -0.29318 |  | -120.8537 |  | 0.067038 | -0.052502
0.20176 | -0.38602 |  | -155.407 |  | 0.027206 | -0.021214
0.20195 | -0.45451 |  | -181.0745 |  | -0.013094 | 0.010516
0.20215 | -0.49469 |  | -196.0861 |  | -0.053278 | 0.042004
0.20234 | -0.50416 |  | -199.147 |  | -0.09245 | 0.072555
0.20254 | -0.48108 |  | -189.7053 |  | -0.1292 | 0.10146
0.20273 | -0.42877 |  | -168.3931 |  | -0.16425 | 0.12879
0.20293 | -0.35348 |  | -137.1276 |  | -0.19806 | 0.15506
0.20312 | -0.2674 |  | -98.1485 |  | -0.22824 | 0.17886
0.20332 | -0.18507 |  | -53.6076 |  | -0.25464 | 0.19941
0.20352 | -0.10088 |  | -6.0492 |  | -0.27779 | 0.21732
0.20371 | 0.010774 |  | 41.6713 |  | -0.29598 | 0.23138
0.20391 | 0.15456 |  | 86.7889 |  | -0.30941 | 0.24172
0.2041 | 0.3033 |  | 127.0268 |  | -0.31944 | 0.24947
0.2043 | 0.41846 |  | 160.3856 |  | -0.32501 | 0.25369
0.20449 | 0.48796 |  | 184.6852 |  | -0.32498 | 0.25368
0.20469 | 0.53015 |  | 198.0119 |  | -0.32005 | 0.24974
0.20488 | 0.53738 |  | 199.0095 |  | -0.31044 | 0.24192
0.20508 | 0.50531 |  | 187.2104 |  | -0.29599 | 0.23056
0.20527 | 0.447 |  | 163.5833 |  | -0.27737 | 0.216
0.20547 | 0.36082 |  | 130.2213 |  | -0.25522 | 0.19833
0.20566 | 0.25932 |  | 89.5197 |  | -0.22901 | 0.17762
0.20586 | 0.14343 |  | 43.7861 |  | -0.19862 | 0.15378
0.20605 | 0.011493 |  | -4.4059 |  | -0.16529 | 0.12734
0.20625 | -0.11426 |  | -52.1536 |  | -0.12956 | 0.099102
0.20645 | -0.23171 |  | -96.6659 |  | -0.091974 | 0.069524
0.20664 | -0.33548 |  | -135.5266 |  | -0.053049 | 0.038939
0.20684 | -0.41575 |  | -166.7083 |  | -0.013064 | 0.0076152
0.20703 | -0.47461 |  | -188.3409 |  | 0.026819 | -0.023862
0.20723 | -0.50248 |  | -198.8026 |  | 0.066404 | -0.054992
0.20742 | -0.49892 |  | -196.9465 |  | 0.10505 | -0.085206
0.20762 | -0.46713 |  | -182.5263 |  | 0.14144 | -0.11383
0.20781 | -0.41017 |  | -156.8565 |  | 0.17582 | -0.14078
0.20801 | -0.33695 |  | -122.2278 |  | 0.20757 | -0.16569
0.2082 | -0.24879 |  | -80.7848 |  | 0.23642 | -0.18815
0.2084 | -0.15994 |  | -34.777 |  | 0.2619 | -0.20786
0.20859 | -0.060591 |  | 13.1487 |  | 0.28233 | -0.22395
0.20879 | 0.082494 |  | 60.1604 |  | 0.29932 | -0.23681
0.20898 | 0.23603 |  | 103.5802 |  | 0.31252 | -0.24677
0.20918 | 0.35868 |  | 141.3141 |  | 0.31945 | -0.25233
0.20938 | 0.45342 |  | 171.3131 |  | 0.32244 | -0.25429
0.20957 | 0.51209 |  | 191.4615 |  | 0.32155 | -0.2533
0.20977 | 0.53682 |  | 200.0508 |  | 0.31446 | -0.2476
0.20996 | 0.53155 |  | 195.9164 |  | 0.30305 | -0.23834
0.21016 | 0.48839 |  | 179.1763 |  | 0.28763 | -0.22614
0.21035 | 0.41781 |  | 151.3955 |  | 0.26756 | -0.21017
0.21055 | 0.32241 |  | 114.7904 |  | 0.24361 | -0.19126
0.21074 | 0.2068 |  | 71.6746 |  | 0.21504 | -0.16889
0.21094 | 0.086645 |  | 24.5145 |  | 0.1834 | -0.14367
0.21113 | -0.037631 |  | -23.8402 |  | 0.1498 | -0.11706
0.21133 | -0.16195 |  | -70.5204 |  | 0.11292 | -0.088365
0.21152 | -0.27389 |  | -112.9561 |  | 0.074819 | -0.058326
0.21172 | -0.36794 |  | -148.9368 |  | 0.035827 | -0.027464
0.21191 | -0.44192 |  | -176.5053 |  | -0.0055339 | 0.004838
0.21211 | -0.48913 |  | -193.8042 |  | -0.046088 | 0.036604
0.2123 | -0.50393 |  | -199.3769 |  | -0.084134 | 0.06652
0.2125 | -0.48768 |  | -192.3828 |  | -0.12152 | 0.095729
0.2127 | -0.44152 |  | -173.2483 |  | -0.15759 | 0.12389
0.21289 | -0.3734 |  | -143.8309 |  | -0.19154 | 0.15042
0.21309 | -0.2973 |  | -106.2086 |  | -0.22281 | 0.17485
0.21328 | -0.21757 |  | -62.5206 |  | -0.25017 | 0.19611
0.21348 | -0.1201 |  | -15.399 |  | -0.27367 | 0.21431
0.21367 | 0.011245 |  | 32.437 |  | -0.29189 | 0.22859
0.21387 | 0.15608 |  | 78.2986 |  | -0.30615 | 0.2395
0.21406 | 0.28683 |  | 119.7555 |  | -0.31874 | 0.24885
0.21426 | 0.39925 |  | 154.6613 |  | -0.32534 | 0.25418
0.21445 | 0.47839 |  | 180.8212 |  | -0.32527 | 0.25432
0.21465 | 0.5219 |  | 196.3918 |  | -0.32156 | 0.25094
0.21484 | 0.53803 |  | 199.9859 |  | -0.31231 | 0.24361
0.21504 | 0.51547 |  | 190.7787 |  | -0.29865 | 0.23298
0.21523 | 0.46047 |  | 169.3728 |  | -0.28236 | 0.22013
0.21543 | 0.38141 |  | 137.7063 |  | -0.26104 | 0.20341
0.21563 | 0.27866 |  | 98.1405 |  | -0.23491 | 0.18254
0.21582 | 0.16254 |  | 53.0771 |  | -0.20472 | 0.15879
0.21602 | 0.035965 |  | 5.1233 |  | -0.17158 | 0.13267
0.21621 | -0.090579 |  | -42.8671 |  | -0.13723 | 0.10516
0.21641 | -0.20823 |  | -88.133 |  | -0.10046 | 0.076353
0.2166 | -0.31513 |  | -128.2804 |  | -0.061361 | 0.045677
0.2168 | -0.40131 |  | -161.193 |  | -0.021803 | 0.014393
0.21699 | -0.46452 |  | -184.8808 |  | 0.01843 | -0.017235
0.21719 | -0.49929 |  | -197.6359 |  | 0.058954 | -0.049126
0.21738 | -0.50192 |  | -198.2266 |  | 0.097487 | -0.079387
0.21758 | -0.47587 |  | -186.2131 |  | 0.13354 | -0.10772
0.21777 | -0.42197 |  | -162.6327 |  | 0.16815 | -0.13478
0.21797 | -0.34884 |  | -129.6223 |  | 0.20075 | -0.16018
0.21816 | -0.26449 |  | -89.3525 |  | 0.23056 | -0.18346
0.21836 | -0.17677 |  | -44.0592 |  | 0.25719 | -0.20421
0.21855 | -0.076458 |  | 3.6534 |  | 0.27901 | -0.22129
0.21875 | 0.060209 |  | 51.0154 |  | 0.29553 | -0.234
0.21895 | 0.20622 |  | 95.3819 |  | 0.30822 | -0.24358
0.21914 | 0.32835 |  | 134.519 |  | 0.31758 | -0.25067
0.21934 | 0.43428 |  | 166.2357 |  | 0.32222 | -0.25416
0.21953 | 0.50372 |  | 188.4044 |  | 0.32156 | -0.25359
0.21973 | 0.53038 |  | 199.3454 |  | 0.31594 | -0.24881
0.21992 | 0.53337 |  | 197.8052 |  | 0.30482 | -0.23979
0.22012 | 0.49736 |  | 183.5508 |  | 0.2895 | -0.22768
0.22031 | 0.43 |  | 157.7963 |  | 0.27087 | -0.213
0.22051 | 0.34364 |  | 122.7258 |  | 0.24814 | -0.19518
0.2207 | 0.23389 |  | 80.7366 |  | 0.22116 | -0.1738
0.2209 | 0.11514 |  | 34.1748 |  | 0.18937 | -0.14874
0.22109 | -0.011456 |  | -14.2092 |  | 0.15537 | -0.1218
0.22129 | -0.13824 |  | -61.4726 |  | 0.12023 | -0.093967
0.22148 | -0.2511 |  | -105.0129 |  | 0.081826 | -0.064066
0.22168 | -0.35108 |  | -142.5079 |  | 0.042698 | -0.03315
0.22187 | -0.4296 |  | -171.8726 |  | 0.0029875 | -0.0018447
0.22207 | -0.48164 |  | -191.2638 |  | -0.038097 | 0.030137
0.22227 | -0.50379 |  | -199.1759 |  | -0.077107 | 0.060824
0.22246 | -0.49256 |  | -194.6888 |  | -0.11493 | 0.090368
0.22266 | -0.45249 |  | -177.9397 |  | -0.15152 | 0.11899
0.22285 | -0.38613 |  | -150.4225 |  | -0.18483 | 0.14507
0.22305 | -0.30431 |  | -114.2833 |  | -0.21693 | 0.16976
0.22324 | -0.21984 |  | -71.696 |  | -0.24552 | 0.19211
0.22344 | -0.13968 |  | -25.0225 |  | -0.26891 | 0.21047
0.22363 | -0.048446 |  | 23.03 |  | -0.28982 | 0.22653
0.22383 | 0.089134 |  | 69.523 |  | -0.30543 | 0.2387
0.22402 | 0.25781 |  | 111.9344 |  | -0.31584 | 0.24672
0.22422 | 0.39017 |  | 148.2848 |  | -0.32396 | 0.25271
0.22441 | 0.46558 |  | 176.4086 |  | -0.32606 | 0.25449
0.22461 | 0.51783 |  | 194.2438 |  | -0.32241 | 0.25174
0.2248 | 0.54158 |  | 200.2745 |  | -0.31537 | 0.24589
0.225 | 0.52411 |  | 193.5455 |  | -0.30278 | 0.23594
0.2252 | 0.47968 |  | 174.3876 |  | -0.28576 | 0.22252
0.22539 | 0.40241 |  | 144.5819 |  | -0.26542 | 0.20635
0.22559 | 0.29992 |  | 106.4414 |  | -0.24029 | 0.18655
0.22578 | 0.18371 |  | 62.298 |  | -0.21144 | 0.16376
0.22598 | 0.056803 |  | 14.7008 |  | -0.17932 | 0.13842
0.22617 | -0.066792 |  | -33.5492 |  | -0.14426 | 0.11081
0.22637 | -0.18705 |  | -79.6539 |  | -0.10828 | 0.082291
0.22656 | -0.29601 |  | -121.0015 |  | -0.069824 | 0.052018
0.22676 | -0.38546 |  | -155.4332 |  | -0.029076 | 0.020073
0.22695 | -0.45475 |  | -181.0484 |  | 0.010271 | -0.011162
0.22715 | -0.49402 |  | -196.0386 |  | 0.049716 | -0.042188
0.22734 | -0.50377 |  | -199.1207 |  | 0.089456 | -0.07311
0.22754 | -0.48151 |  | -189.6856 |  | 0.12622 | -0.10214
0.22773 | -0.42893 |  | -168.331 |  | 0.16121 | -0.12965
0.22793 | -0.35848 |  | -137.0391 |  | 0.1946 | -0.15561
0.22812 | -0.27747 |  | -98.0335 |  | 0.22438 | -0.1789
0.22832 | -0.19381 |  | -53.4904 |  | 0.25135 | -0.19989
0.22852 | -0.095329 |  | -6.0007 |  | 0.27412 | -0.2177
0.22871 | 0.037939 |  | 41.6701 |  | 0.29179 | -0.23137
0.22891 | 0.18535 |  | 86.8383 |  | 0.30646 | -0.24226
0.2291 | 0.30788 |  | 127.1784 |  | 0.3161 | -0.24967
0.2293 | 0.4082 |  | 160.5457 |  | 0.32053 | -0.25306
0.22949 | 0.48925 |  | 184.7736 |  | 0.32199 | -0.25376
0.22969 | 0.52802 |  | 198.0899 |  | 0.31746 | -0.25011
0.22988 | 0.53406 |  | 199.1057 |  | 0.30665 | -0.24159
0.23008 | 0.50921 |  | 187.3183 |  | 0.29275 | -0.23026
0.23027 | 0.44638 |  | 163.713 |  | 0.27477 | -0.21599
0.23047 | 0.36286 |  | 130.288 |  | 0.25218 | -0.19832
0.23066 | 0.25677 |  | 89.4236 |  | 0.22617 | -0.17773
0.23086 | 0.13506 |  | 43.5326 |  | 0.19576 | -0.15376
0.23105 | 0.012731 |  | -4.6895 |  | 0.1616 | -0.1267
0.23125 | -0.11281 |  | -52.3357 |  | 0.12628 | -0.098678
0.23145 | -0.23114 |  | -96.7666 |  | 0.08913 | -0.069733
0.23164 | -0.33345 |  | -135.6632 |  | 0.049948 | -0.038983
0.23184 | -0.41686 |  | -166.9253 |  | 0.010182 | -0.0075222
0.23203 | -0.47463 |  | -188.5642 |  | -0.030782 | 0.024515
0.23223 | -0.50314 |  | -198.8995 |  | -0.070883 | 0.05604
0.23242 | -0.49881 |  | -196.8285 |  | -0.10799 | 0.08518
0.23262 | -0.4643 |  | -182.2498 |  | -0.14434 | 0.11332
0.23281 | -0.406 |  | -156.5571 |  | -0.17936 | 0.14068
0.23301 | -0.33296 |  | -121.9556 |  | -0.21117 | 0.16576
0.2332 | -0.2524 |  | -80.539 |  | -0.24064 | 0.18863
0.2334 | -0.15898 |  | -34.5812 |  | -0.26595 | 0.20821
0.23359 | -0.047953 |  | 13.2798 |  | -0.28567 | 0.22355
0.23379 | 0.078041 |  | 60.3046 |  | -0.30214 | 0.2362
0.23398 | 0.21701 |  | 103.8409 |  | -0.31517 | 0.24638
0.23418 | 0.35251 |  | 141.6552 |  | -0.3235 | 0.25281
0.23438 | 0.45473 |  | 171.6225 |  | -0.32667 | 0.25508
0.23457 | 0.51433 |  | 191.645 |  | -0.32422 | 0.25314
0.23477 | 0.53917 |  | 200.1291 |  | -0.31734 | 0.24756
0.23496 | 0.53214 |  | 195.9666 |  | -0.30585 | 0.2385
0.23516 | 0.4896 |  | 179.1847 |  | -0.28965 | 0.22576
0.23535 | 0.41879 |  | 151.3518 |  | -0.27034 | 0.21044
0.23555 | 0.32923 |  | 114.7007 |  | -0.24679 | 0.19194
0.23574 | 0.21575 |  | 71.6105 |  | -0.2179 | 0.1692
0.23594 | 0.089869 |  | 24.5314 |  | -0.18618 | 0.14408
0.23613 | -0.036574 |  | -23.8357 |  | -0.152 | 0.11702
0.23633 | -0.16424 |  | -70.5641 |  | -0.11489 | 0.087877
0.23652 | -0.27629 |  | -113.068 |  | -0.077217 | 0.058198
0.23672 | -0.36914 |  | -149.1313 |  | -0.038419 | 0.02761
0.23691 | -0.44435 |  | -176.6708 |  | 0.002078 | -0.0042204
0.23711 | -0.48885 |  | -193.9015 |  | 0.042097 | -0.035839
0.2373 | -0.50423 |  | -199.4075 |  | 0.081521 | -0.066804
0.2375 | -0.48908 |  | -192.379 |  | 0.11927 | -0.096487
0.2377 | -0.44317 |  | -173.2623 |  | 0.15437 | -0.12399
0.23789 | -0.38107 |  | -143.8186 |  | 0.1879 | -0.15003
0.23809 | -0.31026 |  | -106.2229 |  | 0.21852 | -0.17415
0.23828 | -0.23257 |  | -62.6131 |  | 0.24611 | -0.19566
0.23848 | -0.13466 |  | -15.502 |  | 0.27046 | -0.21462
0.23867 | 0.0031746 |  | 32.3436 |  | 0.28893 | -0.22909
0.23887 | 0.16056 |  | 78.215 |  | 0.30348 | -0.23991
0.23906 | 0.29499 |  | 119.7167 |  | 0.31482 | -0.24852
0.23926 | 0.40205 |  | 154.7071 |  | 0.32038 | -0.25285
0.23945 | 0.48229 |  | 180.9527 |  | 0.32186 | -0.2536
0.23965 | 0.52478 |  | 196.5343 |  | 0.3188 | -0.25101
0.23984 | 0.54036 |  | 200.0575 |  | 0.30959 | -0.24359
0.24004 | 0.51962 |  | 190.7795 |  | 0.29622 | -0.23285
0.24023 | 0.46022 |  | 169.3109 |  | 0.27893 | -0.21922
0.24043 | 0.38126 |  | 137.608 |  | 0.25731 | -0.20215
0.24063 | 0.27771 |  | 98.0808 |  | 0.23161 | -0.1819
0.24082 | 0.16052 |  | 53.0897 |  | 0.20203 | -0.15849
0.24102 | 0.038713 |  | 5.1783 |  | 0.16948 | -0.13277
0.24121 | -0.090642 |  | -42.8588 |  | 0.1343 | -0.10517
0.24141 | -0.20922 |  | -88.2795 |  | 0.096605 | -0.075509
0.2416 | -0.31366 |  | -128.5321 |  | 0.05783 | -0.044892
0.2418 | -0.40255 |  | -161.4344 |  | 0.018493 | -0.013928
0.24199 | -0.46453 |  | -185.0348 |  | -0.022259 | 0.017908
0.24219 | -0.49861 |  | -197.6289 |  | -0.062169 | 0.049219
0.24238 | -0.50119 |  | -198.0824 |  | -0.1 | 0.079089
0.24258 | -0.47235 |  | -186.0489 |  | -0.13752 | 0.1083
0.24277 | -0.4176 |  | -162.5036 |  | -0.17311 | 0.13593
0.24297 | -0.34395 |  | -129.5213 |  | -0.20524 | 0.1611
0.24316 | -0.25803 |  | -89.3017 |  | -0.23453 | 0.1839
0.24336 | -0.16114 |  | -44.0859 |  | -0.26034 | 0.204
0.24355 | -0.05888 |  | 3.6173 |  | -0.28205 | 0.22079
0.24375 | 0.051257 |  | 51.0259 |  | -0.29977 | 0.2343
0.24395 | 0.18362 |  | 95.3974 |  | -0.31355 | 0.24496
0.24414 | 0.32953 |  | 134.4521 |  | -0.32239 | 0.25188
0.24434 | 0.44036 |  | 166.0954 |  | -0.326 | 0.25463
0.24453 | 0.49671 |  | 188.2518 |  | -0.32511 | 0.25388
0.24473 | 0.53209 |  | 199.1813 |  | -0.31923 | 0.24911
0.24492 | 0.53691 |  | 197.6496 |  | -0.30867 | 0.24061
0.24512 | 0.4962 |  | 183.3938 |  | -0.29424 | 0.22925
0.24531 | 0.43286 |  | 157.6053 |  | -0.27506 | 0.21425
0.24551 | 0.34226 |  | 122.4893 |  | -0.25155 | 0.19566
0.2457 | 0.22969 |  | 80.4396 |  | -0.22423 | 0.17397
0.2459 | 0.1107 |  | 33.8934 |  | -0.19274 | 0.14915
0.24609 | -0.016344 |  | -14.4299 |  | -0.1591 | 0.12255
0.24629 | -0.13977 |  | -61.6344 |  | -0.12368 | 0.094593
0.24648 | -0.25273 |  | -105.0919 |  | -0.085829 | 0.064779
0.24668 | -0.35158 |  | -142.5737 |  | -0.046717 | 0.033931
0.24688 | -0.42942 |  | -171.9692 |  | -0.0061735 | 0.0021547
0.24707 | -0.48255 |  | -191.4132 |  | 0.034142 | -0.029653
0.24727 | -0.50398 |  | -199.4058 |  | 0.072817 | -0.060198
0.24746 | -0.49434 |  | -194.8951 |  | 0.11089 | -0.089847
0.24766 | -0.45488 |  | -178.0515 |  | 0.14687 | -0.1181
0.24785 | -0.39141 |  | -150.4659 |  | 0.18056 | -0.14454
0.24805 | -0.31768 |  | -114.2789 |  | 0.2123 | -0.16923
0.24824 | -0.23487 |  | -71.7222 |  | 0.24046 | -0.19135
0.24844 | -0.13534 |  | -25.1428 |  | 0.26491 | -0.21036
0.24863 | -0.012728 |  | 22.8633 |  | 0.28491 | -0.2258
0.24883 | 0.12405 |  | 69.4045 |  | 0.30008 | -0.23759
0.24902 | 0.25551 |  | 111.9519 |  | 0.31209 | -0.24658
0.24922 | 0.373 |  | 148.3793 |  | 0.31956 | -0.25225
0.24941 | 0.46317 |  | 176.467 |  | 0.32098 | -0.25347
0.24961 | 0.51674 |  | 194.3074 |  | 0.31878 | -0.25128
0.2498 | 0.53737 |  | 200.3467 |  | 0.31151 | -0.2454
0.25 | 0.52365 |  | 193.5715 |  | 0.2979 | -0.23482
0.2502 | 0.47686 |  | 174.4065 |  | 0.28175 | -0.22159
0.25039 | 0.40104 |  | 144.5658 |  | 0.26153 | -0.20558
0.25059 | 0.30228 |  | 106.3784 |  | 0.2363 | -0.18581
0.25078 | 0.18767 |  | 62.2444 |  | 0.2081 | -0.1634
0.25098 | 0.063037 |  | 14.6373 |  | 0.17535 | -0.13779
0.25117 | -0.063994 |  | -33.5681 |  | 0.1402 | -0.10988
0.25137 | -0.18621 |  | -79.5768 |  | 0.1039 | -0.081143
0.25156 | -0.29514 |  | -120.9647 |  | 0.064991 | -0.050809
0.25176 | -0.38621 |  | -155.4577 |  | 0.025927 | -0.019895
0.25195 | -0.45484 |  | -181.04 |  | -0.013784 | 0.011333
0.25215 | -0.49456 |  | -196.0159 |  | -0.054921 | 0.043331
0.25234 | -0.50385 |  | -199.0392 |  | -0.094056 | 0.07408
0.25254 | -0.4815 |  | -189.4648 |  | -0.13095 | 0.10304
0.25273 | -0.43157 |  | -168.0028 |  | -0.16646 | 0.13068
0.25293 | -0.36405 |  | -136.6662 |  | -0.1993 | 0.15628
0.25312 | -0.28917 |  | -97.6537 |  | -0.22944 | 0.17975
0.25332 | -0.21142 |  | -53.1558 |  | -0.25607 | 0.20052
0.25352 | -0.11606 |  | -5.7573 |  | -0.27854 | 0.21808
0.25371 | 0.019009 |  | 41.8633 |  | -0.2975 | 0.23259
0.25391 | 0.18194 |  | 87.0038 |  | -0.31143 | 0.24328
0.2541 | 0.32202 |  | 127.3024 |  | -0.3206 | 0.25042
0.2543 | 0.41925 |  | 160.6413 |  | -0.32619 | 0.25453
0.25449 | 0.49129 |  | 184.8306 |  | -0.32615 | 0.25459
0.25469 | 0.53293 |  | 198.1338 |  | -0.32099 | 0.25063
0.25488 | 0.53883 |  | 199.1397 |  | -0.31197 | 0.24315
0.25508 | 0.5121 |  | 187.2652 |  | -0.29756 | 0.23178
0.25527 | 0.44994 |  | 163.5485 |  | -0.27891 | 0.21724
0.25547 | 0.36499 |  | 130.0417 |  | -0.25671 | 0.19974
0.25566 | 0.26128 |  | 89.1939 |  | -0.22981 | 0.17851
0.25586 | 0.13892 |  | 43.3994 |  | -0.19965 | 0.15453
0.25605 | 0.011247 |  | -4.7798 |  | -0.16635 | 0.12829
0.25625 | -0.11557 |  | -52.4121 |  | -0.13038 | 0.10003
0.25645 | -0.23249 |  | -96.7932 |  | -0.093454 | 0.070748
0.25664 | -0.33361 |  | -135.6311 |  | -0.05413 | 0.039748
0.25684 | -0.41713 |  | -166.8296 |  | -0.013592 | 0.0079497
0.25703 | -0.47438 |  | -188.4298 |  | 0.026018 | -0.023278
0.25723 | -0.50214 |  | -198.7685 |  | 0.065652 | -0.054406
0.25742 | -0.49827 |  | -196.7055 |  | 0.10401 | -0.084527
0.25762 | -0.46392 |  | -182.1512 |  | 0.14035 | -0.11308
0.25781 | -0.40726 |  | -156.5168 |  | 0.17489 | -0.13999
0.25801 | -0.33819 |  | -121.9008 |  | 0.20675 | -0.16485
0.2582 | -0.2594 |  | -80.4122 |  | 0.23588 | -0.18768
0.2584 | -0.16099 |  | -34.4314 |  | 0.26096 | -0.20733
0.25859 | -0.045986 |  | 13.4485 |  | 0.28142 | -0.22312
0.25879 | 0.089779 |  | 60.459 |  | 0.29847 | -0.23604
0.25898 | 0.24573 |  | 103.9067 |  | 0.31118 | -0.24595
0.25918 | 0.36897 |  | 141.6875 |  | 0.31884 | -0.25192
0.25938 | 0.44957 |  | 171.6215 |  | 0.32227 | -0.25414
0.25957 | 0.51125 |  | 191.5233 |  | 0.3204 | -0.25245
0.25977 | 0.53539 |  | 199.9234 |  | 0.3133 | -0.2468
0.25996 | 0.52601 |  | 195.7473 |  | 0.30237 | -0.23794
0.26016 | 0.48739 |  | 178.9592 |  | 0.2868 | -0.2256
0.26035 | 0.41511 |  | 151.122 |  | 0.26676 | -0.20976
0.26055 | 0.32252 |  | 114.4586 |  | 0.24259 | -0.19074
0.26074 | 0.20886 |  | 71.2961 |  | 0.2141 | -0.16822
0.26094 | 0.084458 |  | 24.1492 |  | 0.18262 | -0.14311
0.26113 | -0.039717 |  | -24.214 |  | 0.1484 | -0.11618
0.26133 | -0.16327 |  | -70.9209 |  | 0.11192 | -0.087584
0.26152 | -0.27505 |  | -113.3497 |  | 0.074514 | -0.058094
0.26172 | -0.36982 |  | -149.3053 |  | 0.03511 | -0.027143
0.26191 | -0.44301 |  | -176.752 |  | -0.0061817 | 0.0053039
0.26211 | -0.48855 |  | -193.8542 |  | -0.046635 | 0.037095
0.2623 | -0.50421 |  | -199.2765 |  | -0.085333 | 0.06734
0.2625 | -0.48771 |  | -192.2281 |  | -0.12249 | 0.096415
0.2627 | -0.44291 |  | -173.1018 |  | -0.15817 | 0.12421
0.26289 | -0.37893 |  | -143.6559 |  | -0.1922 | 0.15063
0.26309 | -0.30609 |  | -105.9919 |  | -0.22344 | 0.17506
0.26328 | -0.22108 |  | -62.3529 |  | -0.25135 | 0.19678
0.26348 | -0.10908 |  | -15.3171 |  | -0.27454 | 0.21493
0.26367 | 0.021188 |  | 32.4864 |  | -0.2924 | 0.22889
0.26387 | 0.15191 |  | 78.3187 |  | -0.30765 | 0.2403
0.26406 | 0.28282 |  | 119.7279 |  | -0.31919 | 0.24928
0.26426 | 0.39703 |  | 154.6323 |  | -0.32494 | 0.25394
0.26445 | 0.47638 |  | 180.7841 |  | -0.32622 | 0.25473
0.26465 | 0.52416 |  | 196.3061 |  | -0.32215 | 0.25148
0.26484 | 0.53578 |  | 199.8355 |  | -0.31268 | 0.24394
0.26504 | 0.51443 |  | 190.5581 |  | -0.29969 | 0.23368
0.26523 | 0.46414 |  | 169.1242 |  | -0.28287 | 0.22036
0.26543 | 0.3824 |  | 137.4817 |  | -0.26125 | 0.20319
0.26562 | 0.27907 |  | 97.967 |  | -0.23492 | 0.18251
0.26582 | 0.16046 |  | 52.9534 |  | -0.20516 | 0.15892
0.26602 | 0.034391 |  | 4.9893 |  | -0.17267 | 0.1332
0.26621 | -0.091459 |  | -43.0753 |  | -0.13738 | 0.10543
0.26641 | -0.21124 |  | -88.4032 |  | -0.10035 | 0.076089
0.2666 | -0.31566 |  | -128.5484 |  | -0.061869 | 0.045657
0.2668 | -0.4027 |  | -161.4385 |  | -0.021783 | 0.014221
0.26699 | -0.4653 |  | -185.0656 |  | 0.01846 | -0.017354
0.26719 | -0.49849 |  | -197.7038 |  | 0.058058 | -0.048489
0.26738 | -0.50187 |  | -198.1791 |  | 0.096852 | -0.078969
0.26758 | -0.47224 |  | -186.121 |  | 0.13357 | -0.10782
0.26777 | -0.41689 |  | -162.5658 |  | 0.16832 | -0.13487
0.26797 | -0.34614 |  | -129.5519 |  | 0.20081 | -0.16021
0.26816 | -0.26953 |  | -89.2074 |  | 0.22996 | -0.18311
0.26836 | -0.18155 |  | -43.8816 |  | 0.25668 | -0.20384
0.26855 | -0.06776 |  | 3.8184 |  | 0.27866 | -0.22107
0.26875 | 0.05851 |  | 51.2589 |  | 0.29494 | -0.23371
0.26895 | 0.19336 |  | 95.6776 |  | 0.30876 | -0.2441
0.26914 | 0.33507 |  | 134.6912 |  | 0.31801 | -0.25127
0.26934 | 0.43948 |  | 166.3176 |  | 0.32134 | -0.25375
0.26953 | 0.49758 |  | 188.4467 |  | 0.32096 | -0.25321
0.26973 | 0.53265 |  | 199.3371 |  | 0.31548 | -0.24863
0.26992 | 0.53172 |  | 197.7874 |  | 0.3045 | -0.2397
0.27012 | 0.49343 |  | 183.4467 |  | 0.28974 | -0.22801
0.27031 | 0.42836 |  | 157.6004 |  | 0.27099 | -0.2131
0.27051 | 0.33656 |  | 122.5232 |  | 0.24766 | -0.19471
0.2707 | 0.22952 |  | 80.4684 |  | 0.21984 | -0.17283
0.2709 | 0.11124 |  | 33.896 |  | 0.18858 | -0.14782
0.27109 | -0.015529 |  | -14.4112 |  | 0.15543 | -0.12148
0.27129 | -0.13858 |  | -61.6756 |  | 0.11967 | -0.093686
0.27148 | -0.25274 |  | -105.1913 |  | 0.081249 | -0.063673
0.27168 | -0.35185 |  | -142.5993 |  | 0.042392 | -0.032783
0.27187 | -0.42925 |  | -171.949 |  | 0.0023651 | -0.0011988
0.27207 | -0.48129 |  | -191.3601 |  | -0.038658 | 0.030742
0.27227 | -0.5034 |  | -199.2695 |  | -0.07762 | 0.061095
0.27246 | -0.49362 |  | -194.7839 |  | -0.11494 | 0.0903
0.27266 | -0.45253 |  | -177.9702 |  | -0.15157 | 0.11899
0.27285 | -0.38677 |  | -150.3342 |  | -0.18633 | 0.14606
0.27305 | -0.30554 |  | -114.1594 |  | -0.21775 | 0.17064
0.27324 | -0.21261 |  | -71.5666 |  | -0.24544 | 0.19226
0.27344 | -0.10876 |  | -24.9075 |  | -0.26969 | 0.21102
0.27363 | 0.0028242 |  | 23.11 |  | -0.28932 | 0.22643
0.27383 | 0.12084 |  | 69.675 |  | -0.30482 | 0.23843
0.27402 | 0.2461 |  | 112.1714 |  | -0.31689 | 0.24763
0.27422 | 0.36569 |  | 148.5458 |  | -0.32408 | 0.25326
0.27441 | 0.45989 |  | 176.6927 |  | -0.32607 | 0.25482
0.27461 | 0.51553 |  | 194.4889 |  | -0.32315 | 0.25237
0.2748 | 0.53307 |  | 200.3843 |  | -0.31506 | 0.24581
0.275 | 0.51968 |  | 193.5116 |  | -0.30254 | 0.23591
0.2752 | 0.47143 |  | 174.3146 |  | -0.2858 | 0.22274
0.27539 | 0.39433 |  | 144.5487 |  | -0.26495 | 0.20622
0.27559 | 0.29803 |  | 106.4269 |  | -0.24086 | 0.18704
0.27578 | 0.18123 |  | 62.2417 |  | -0.21178 | 0.1643
0.27598 | 0.05676 |  | 14.5218 |  | -0.17865 | 0.13826
0.27617 | -0.065774 |  | -33.8246 |  | -0.14437 | 0.11092
0.27637 | -0.18688 |  | -79.8951 |  | -0.10757 | 0.081984
0.27656 | -0.29642 |  | -121.1825 |  | -0.069091 | 0.051672
0.27676 | -0.3865 |  | -155.5526 |  | -0.029697 | 0.020715
0.27695 | -0.45444 |  | -181.0621 |  | 0.010953 | -0.011153
0.27715 | -0.49427 |  | -195.9532 |  | 0.05052 | -0.042491
0.27734 | -0.50303 |  | -198.9813 |  | 0.089153 | -0.07273
0.27754 | -0.4809 |  | -189.5416 |  | 0.12678 | -0.10223
0.27773 | -0.42978 |  | -168.2197 |  | 0.16177 | -0.12985
0.27793 | -0.35846 |  | -136.9519 |  | 0.19462 | -0.15544
0.27813 | -0.27633 |  | -97.9048 |  | 0.22522 | -0.17922
0.27832 | -0.1909 |  | -53.3164 |  | 0.25176 | -0.20003
0.27852 | -0.10357 |  | -5.781 |  | 0.27398 | -0.2175
0.27871 | 0.015536 |  | 41.9821 |  | 0.29286 | -0.23192
0.27891 | 0.17197 |  | 87.116 |  | 0.30692 | -0.24269
0.2791 | 0.30887 |  | 127.3265 |  | 0.31612 | -0.24978
0.2793 | 0.41432 |  | 160.6667 |  | 0.32127 | -0.25345
0.27949 | 0.49384 |  | 184.8355 |  | 0.32141 | -0.25344
0.27969 | 0.52768 |  | 198.0293 |  | 0.31731 | -0.24987
0.27988 | 0.53326 |  | 198.9333 |  | 0.30766 | -0.24205
0.28008 | 0.50632 |  | 187.0376 |  | 0.29276 | -0.23026
0.28027 | 0.44357 |  | 163.4257 |  | 0.27505 | -0.21594
0.28047 | 0.36277 |  | 130.0488 |  | 0.25253 | -0.19841
0.28066 | 0.25517 |  | 89.2035 |  | 0.22574 | -0.17736
0.28086 | 0.13423 |  | 43.3303 |  | 0.19584 | -0.15346
0.28105 | 0.010922 |  | -4.9446 |  | 0.16204 | -0.12689
0.28125 | -0.11516 |  | -52.6743 |  | 0.12621 | -0.098683
0.28145 | -0.2318 |  | -97.0758 |  | 0.089085 | -0.069474
0.28164 | -0.3349 |  | -135.8235 |  | 0.050355 | -0.039011
0.28184 | -0.41607 |  | -166.8915 |  | 0.010361 | -0.007516
0.28203 | -0.47298 |  | -188.3801 |  | -0.030449 | 0.024353
0.28223 | -0.50237 |  | -198.7015 |  | -0.070504 | 0.055661
0.28242 | -0.49731 |  | -196.7308 |  | -0.10856 | 0.085578
0.28262 | -0.46278 |  | -182.2608 |  | -0.14476 | 0.1139
0.28281 | -0.40025 |  | -156.6118 |  | -0.17934 | 0.14076
0.28301 | -0.31954 |  | -121.9413 |  | -0.21129 | 0.16579
0.2832 | -0.23476 |  | -80.4341 |  | -0.24024 | 0.18837
0.2834 | -0.14535 |  | -34.4434 |  | -0.26578 | 0.20812
0.28359 | -0.036024 |  | 13.4653 |  | -0.28625 | 0.22405
0.28379 | 0.095915 |  | 60.5291 |  | -0.30238 | 0.2363
0.28398 | 0.22147 |  | 104.0919 |  | -0.31503 | 0.24601
0.28418 | 0.33831 |  | 141.9002 |  | -0.32301 | 0.25234
0.28437 | 0.44704 |  | 171.7789 |  | -0.3263 | 0.25475
0.28457 | 0.51 |  | 191.7547 |  | -0.3246 | 0.25344
0.28477 | 0.5319 |  | 200.2061 |  | -0.31707 | 0.24746
0.28496 | 0.52816 |  | 195.9402 |  | -0.30532 | 0.238
0.28516 | 0.48439 |  | 179.0756 |  | -0.28989 | 0.22588
0.28535 | 0.4136 |  | 151.1993 |  | -0.26973 | 0.20994
0.28555 | 0.32352 |  | 114.5465 |  | -0.24575 | 0.19099
0.28574 | 0.21194 |  | 71.4349 |  | -0.21789 | 0.16918
0.28594 | 0.089068 |  | 24.3148 |  | -0.1859 | 0.1438
0.28613 | -0.040183 |  | -24.052 |  | -0.15143 | 0.11642
0.28633 | -0.16365 |  | -70.8278 |  | -0.11509 | 0.087865
0.28652 | -0.2749 |  | -113.3294 |  | -0.076971 | 0.057803
0.28672 | -0.37084 |  | -149.3085 |  | -0.037489 | 0.026671
0.28691 | -0.44267 |  | -176.7908 |  | 0.0025234 | -0.0048863
0.28711 | -0.48916 |  | -193.9279 |  | 0.042287 | -0.036223
0.2873 | -0.50467 |  | -199.3854 |  | 0.081497 | -0.066879
0.2875 | -0.48806 |  | -192.3416 |  | 0.11933 | -0.096592
0.2877 | -0.44455 |  | -173.0992 |  | 0.15506 | -0.1247
0.28789 | -0.38034 |  | -143.4991 |  | 0.18819 | -0.15069
0.28809 | -0.30538 |  | -105.7748 |  | 0.21895 | -0.17462
0.28828 | -0.21749 |  | -62.143 |  | 0.24686 | -0.19615
0.28848 | -0.11277 |  | -15.0925 |  | 0.27007 | -0.21452
0.28867 | 0.0097694 |  | 32.7598 |  | 0.28907 | -0.22934
0.28887 | 0.14941 |  | 78.6441 |  | 0.30449 | -0.24079
0.28906 | 0.28698 |  | 120.0622 |  | 0.31486 | -0.24878
0.28926 | 0.39915 |  | 154.887 |  | 0.32048 | -0.25313
0.28945 | 0.47821 |  | 180.9509 |  | 0.322 | -0.25417
0.28965 | 0.52458 |  | 196.4379 |  | 0.31855 | -0.25126
0.28984 | 0.53684 |  | 199.9324 |  | 0.30965 | -0.24391
0.29004 | 0.51563 |  | 190.59 |  | 0.29615 | -0.2332
0.29023 | 0.46337 |  | 169.0623 |  | 0.27899 | -0.21951
0.29043 | 0.38306 |  | 137.2938 |  | 0.25772 | -0.20261
0.29063 | 0.28049 |  | 97.661 |  | 0.23171 | -0.18218
0.29082 | 0.15999 |  | 52.6353 |  | 0.20174 | -0.15842
0.29102 | 0.032421 |  | 4.7089 |  | 0.169 | -0.1325
0.29121 | -0.091884 |  | -43.2872 |  | 0.13375 | -0.10475
0.29141 | -0.21109 |  | -88.5121 |  | 0.096584 | -0.075569
0.2916 | -0.31629 |  | -128.6215 |  | 0.05834 | -0.045492
0.2918 | -0.40176 |  | -161.4835 |  | 0.018305 | -0.01407
0.29199 | -0.46527 |  | -185.109 |  | -0.022676 | 0.018006
0.29219 | -0.49912 |  | -197.8061 |  | -0.062518 | 0.049364
0.29238 | -0.50205 |  | -198.3361 |  | -0.10088 | 0.079485
0.29258 | -0.47421 |  | -186.2861 |  | -0.13747 | 0.10797
0.29277 | -0.4194 |  | -162.6235 |  | -0.17261 | 0.1352
0.29297 | -0.34887 |  | -129.4815 |  | -0.20572 | 0.16114
0.29316 | -0.26891 |  | -89.09 |  | -0.2349 | 0.18417
0.29336 | -0.17875 |  | -43.691 |  | -0.26072 | 0.20406
0.29355 | -0.071035 |  | 4.0774 |  | -0.28236 | 0.22067
0.29375 | 0.06097 |  | 51.4869 |  | -0.29905 | 0.23366
0.29395 | 0.2062 |  | 95.855 |  | -0.31323 | 0.24457
0.29414 | 0.33443 |  | 134.9076 |  | -0.32278 | 0.25203
0.29434 | 0.43254 |  | 166.5474 |  | -0.32571 | 0.25424
0.29453 | 0.50206 |  | 188.6059 |  | -0.32471 | 0.25317
0.29473 | 0.5328 |  | 199.4205 |  | -0.31896 | 0.24873
0.29492 | 0.53127 |  | 197.7669 |  | -0.30789 | 0.24018
0.29512 | 0.50004 |  | 183.3691 |  | -0.29362 | 0.22873
0.29531 | 0.43312 |  | 157.5003 |  | -0.27468 | 0.21376
0.29551 | 0.3418 |  | 122.3069 |  | -0.25043 | 0.19473
0.2957 | 0.23063 |  | 80.2274 |  | -0.22313 | 0.17303
0.2959 | 0.10938 |  | 33.6745 |  | -0.19263 | 0.14891
0.29609 | -0.01547 |  | -14.6661 |  | -0.159 | 0.12244
0.29629 | -0.14193 |  | -61.858 |  | -0.12313 | 0.094193
0.29648 | -0.25485 |  | -105.339 |  | -0.084822 | 0.064103
0.29668 | -0.35255 |  | -142.7831 |  | -0.045431 | 0.032919
0.29688 | -0.43082 |  | -172.0745 |  | -0.0054942 | 0.0014033
0.29707 | -0.48092 |  | -191.3948 |  | 0.034859 | -0.030141
0.29727 | -0.5034 |  | -199.2279 |  | 0.073609 | -0.060645
0.29746 | -0.49313 |  | -194.6554 |  | 0.11109 | -0.09012
0.29766 | -0.45302 |  | -177.8171 |  | 0.14768 | -0.11869
0.29785 | -0.3911 |  | -150.242 |  | 0.18162 | -0.14531
0.29805 | -0.31126 |  | -114.0828 |  | 0.21296 | -0.16987
0.29824 | -0.21916 |  | -71.4392 |  | 0.24151 | -0.19208
0.29844 | -0.11997 |  | -24.7797 |  | 0.26564 | -0.21089
0.29863 | -0.011543 |  | 23.1728 |  | 0.28498 | -0.22587
0.29883 | 0.11967 |  | 69.6499 |  | 0.30051 | -0.23766
0.29902 | 0.25813 |  | 112.11 |  | 0.31277 | -0.24701
0.29922 | 0.3723 |  | 148.5121 |  | 0.31993 | -0.25259
0.29941 | 0.46191 |  | 176.6287 |  | 0.32132 | -0.25359
0.29961 | 0.51741 |  | 194.3622 |  | 0.31892 | -0.25135
0.2998 | 0.53275 |  | 200.2657 |  | 0.31138 | -0.24509
0.3 | 0.51826 |  | 193.4186 |  | 0.29812 | -0.2346
0.3002 | 0.46998 |  | 174.2282 |  | 0.28219 | -0.22187
0.30039 | 0.39459 |  | 144.4454 |  | 0.26215 | -0.20605
0.30059 | 0.29809 |  | 106.2689 |  | 0.23628 | -0.18584
0.30078 | 0.18302 |  | 62.0757 |  | 0.20709 | -0.16257
0.30098 | 0.0593 |  | 14.4804 |  | 0.17521 | -0.13711
0.30117 | -0.067411 |  | -33.729 |  | 0.14026 | -0.10966
0.30137 | -0.18674 |  | -79.7649 |  | 0.10357 | -0.081003
0.30156 | -0.29513 |  | -121.1065 |  | 0.065436 | -0.051021
0.30176 | -0.38722 |  | -155.5926 |  | 0.025547 | -0.019525
0.30195 | -0.45356 |  | -181.1719 |  | -0.015035 | 0.01237
0.30215 | -0.49434 |  | -196.038 |  | -0.055258 | 0.043805
0.30234 | -0.50333 |  | -198.9564 |  | -0.093912 | 0.073988
0.30254 | -0.47952 |  | -189.3475 |  | -0.13085 | 0.103
0.30273 | -0.42866 |  | -167.8917 |  | -0.16647 | 0.13096
0.30293 | -0.3555 |  | -136.5872 |  | -0.19944 | 0.15667
0.30312 | -0.2711 |  | -97.5864 |  | -0.22959 | 0.18007
0.30332 | -0.18396 |  | -53.0196 |  | -0.25654 | 0.20097
0.30352 | -0.09313 |  | -5.5011 |  | -0.27891 | 0.21846
0.30371 | 0.01954 |  | 42.1836 |  | -0.29687 | 0.2324
0.30391 | 0.1632 |  | 87.3181 |  | -0.31095 | 0.2431
0.3041 | 0.30793 |  | 127.524 |  | -0.32098 | 0.25093
0.3043 | 0.41781 |  | 160.7853 |  | -0.32601 | 0.25486
0.30449 | 0.48874 |  | 184.9764 |  | -0.32597 | 0.2546
0.30469 | 0.53026 |  | 198.1862 |  | -0.32114 | 0.25058
0.30488 | 0.53627 |  | 199.0661 |  | -0.31111 | 0.24263
0.30508 | 0.5067 |  | 187.1259 |  | -0.29673 | 0.23145
0.30527 | 0.4499 |  | 163.3609 |  | -0.27867 | 0.21715
0.30547 | 0.3652 |  | 129.9029 |  | -0.25646 | 0.19949
0.30566 | 0.25691 |  | 89.0441 |  | -0.22981 | 0.17856
0.30586 | 0.13461 |  | 43.1271 |  | -0.19877 | 0.15412
0.30605 | 0.007789 |  | -5.098 |  | -0.16515 | 0.12747
0.30625 | -0.11614 |  | -52.7956 |  | -0.13032 | 0.099915
0.30645 | -0.23307 |  | -97.3002 |  | -0.092791 | 0.070525
0.30664 | -0.33579 |  | -136.1845 |  | -0.053315 | 0.03947
0.30684 | -0.41809 |  | -167.3611 |  | -0.013864 | 0.008163
0.30703 | -0.4753 |  | -188.8754 |  | 0.026461 | -0.023508
0.30723 | -0.50259 |  | -199.0489 |  | 0.066349 | -0.054732
0.30742 | -0.49843 |  | -196.8407 |  | 0.1044 | -0.08464
0.30762 | -0.46378 |  | -182.1948 |  | 0.1411 | -0.11349
0.30781 | -0.40445 |  | -156.3968 |  | 0.175 | -0.14016
0.30801 | -0.33164 |  | -121.6802 |  | 0.2067 | -0.16478
0.3082 | -0.25386 |  | -80.24 |  | 0.23618 | -0.18761
0.3084 | -0.16471 |  | -34.2597 |  | 0.26106 | -0.20718
0.30859 | -0.053571 |  | 13.6433 |  | 0.28168 | -0.22337
0.30879 | 0.080215 |  | 60.6663 |  | 0.29854 | -0.23623
0.30898 | 0.23414 |  | 104.1296 |  | 0.31075 | -0.24541
0.30918 | 0.37035 |  | 141.8139 |  | 0.31855 | -0.2514
0.30938 | 0.45219 |  | 171.7218 |  | 0.32221 | -0.25407
0.30957 | 0.50959 |  | 191.7082 |  | 0.32035 | -0.25249
0.30977 | 0.54259 |  | 200.0814 |  | 0.31332 | -0.24674
0.30996 | 0.52969 |  | 195.8602 |  | 0.30187 | -0.23731
0.31016 | 0.48941 |  | 179.0363 |  | 0.2858 | -0.22464
0.31035 | 0.41897 |  | 151.1284 |  | 0.26639 | -0.20939
0.31055 | 0.32304 |  | 114.434 |  | 0.24248 | -0.19061
0.31074 | 0.21229 |  | 71.2423 |  | 0.21385 | -0.16807
0.31094 | 0.086221 |  | 24.041 |  | 0.18215 | -0.14274
0.31113 | -0.040073 |  | -24.3624 |  | 0.14708 | -0.11509
0.31133 | -0.16369 |  | -71.1042 |  | 0.11116 | -0.086907
0.31152 | -0.27587 |  | -113.5361 |  | 0.074438 | -0.057996
0.31172 | -0.36909 |  | -149.3999 |  | 0.034164 | -0.026531
0.31191 | -0.44399 |  | -176.7698 |  | -0.0069056 | 0.0058334
0.31211 | -0.48858 |  | -193.8761 |  | -0.046982 | 0.037402
0.3123 | -0.50408 |  | -199.298 |  | -0.086355 | 0.068053
0.3125 | -0.48841 |  | -192.2674 |  | -0.12328 | 0.09696
0.3127 | -0.44081 |  | -173.0986 |  | -0.15858 | 0.12454
0.31289 | -0.37298 |  | -143.5078 |  | -0.19285 | 0.15114
0.31309 | -0.29205 |  | -105.7318 |  | -0.22378 | 0.17536
0.31328 | -0.2132 |  | -61.9645 |  | -0.25123 | 0.19678
0.31348 | -0.12806 |  | -14.7962 |  | -0.27481 | 0.21507
0.31367 | -0.0098077 |  | 32.9746 |  | -0.29315 | 0.22929
0.31387 | 0.13623 |  | 78.6877 |  | -0.30773 | 0.24046
0.31406 | 0.28805 |  | 119.9944 |  | -0.31886 | 0.24904
0.31426 | 0.40829 |  | 154.8216 |  | -0.32519 | 0.25389
0.31445 | 0.47821 |  | 180.9628 |  | -0.32668 | 0.25498
0.31465 | 0.52572 |  | 196.4561 |  | -0.32269 | 0.25186
0.31484 | 0.54223 |  | 199.8767 |  | -0.31298 | 0.24415
0.31504 | 0.51393 |  | 190.4746 |  | -0.29914 | 0.23313
0.31523 | 0.46262 |  | 168.938 |  | -0.28224 | 0.21966
0.31543 | 0.38303 |  | 137.2028 |  | -0.26111 | 0.20316
0.31562 | 0.27894 |  | 97.618 |  | -0.23537 | 0.18295
0.31582 | 0.16236 |  | 52.5607 |  | -0.20586 | 0.15936
0.31602 | 0.034548 |  | 4.5485 |  | -0.17237 | 0.13287
0.31621 | -0.089784 |  | -43.5011 |  | -0.13643 | 0.10443
0.31641 | -0.20996 |  | -88.7894 |  | -0.1 | 0.075631
0.3166 | -0.317 |  | -128.9468 |  | -0.062066 | 0.045958
0.3168 | -0.4016 |  | -161.772 |  | -0.02179 | 0.01437
0.31699 | -0.46639 |  | -185.2773 |  | 0.018714 | -0.017684
0.31719 | -0.49892 |  | -197.7851 |  | 0.058257 | -0.048941
0.31738 | -0.50076 |  | -198.109 |  | 0.097342 | -0.079368
0.31758 | -0.47335 |  | -185.9532 |  | 0.1342 | -0.10807
0.31777 | -0.41751 |  | -162.3516 |  | 0.16823 | -0.13494
0.31797 | -0.34878 |  | -129.3343 |  | 0.20091 | -0.16063
0.31816 | -0.27008 |  | -89.0018 |  | 0.23085 | -0.18392
0.31836 | -0.18053 |  | -43.5958 |  | 0.25659 | -0.20398
0.31855 | -0.071258 |  | 4.2721 |  | 0.27815 | -0.22079
0.31875 | 0.062052 |  | 51.7374 |  | 0.29553 | -0.2341
0.31895 | 0.19962 |  | 96.023 |  | 0.30892 | -0.24435
0.31914 | 0.33354 |  | 134.991 |  | 0.31767 | -0.25105
0.31934 | 0.44307 |  | 166.5877 |  | 0.32175 | -0.25397
0.31953 | 0.50088 |  | 188.6895 |  | 0.32123 | -0.25329
0.31973 | 0.53257 |  | 199.548 |  | 0.31543 | -0.24851
0.31992 | 0.53878 |  | 197.8368 |  | 0.3045 | -0.23978
0.32012 | 0.49937 |  | 183.4195 |  | 0.28923 | -0.22749
0.32031 | 0.43647 |  | 157.5494 |  | 0.27072 | -0.21271
0.32051 | 0.34729 |  | 122.3383 |  | 0.24765 | -0.19487
0.3207 | 0.23206 |  | 80.2385 |  | 0.21977 | -0.17292
0.3209 | 0.11171 |  | 33.6547 |  | 0.18911 | -0.14828
0.32109 | -0.014335 |  | -14.688 |  | 0.15497 | -0.12142
0.32129 | -0.13857 |  | -61.8798 |  | 0.11848 | -0.092896
0.32148 | -0.25379 |  | -105.3641 |  | 0.081621 | -0.063819
0.32168 | -0.35374 |  | -142.8669 |  | 0.042924 | -0.033378
0.32188 | -0.43057 |  | -172.2455 |  | 0.0019294 | -0.0011481
0.32207 | -0.48314 |  | -191.5838 |  | -0.039256 | 0.031172
0.32227 | -0.50405 |  | -199.384 |  | -0.078595 | 0.061997
0.32246 | -0.4945 |  | -194.7324 |  | -0.11583 | 0.0912
0.32266 | -0.45675 |  | -177.8073 |  | -0.15164 | 0.11907
0.32285 | -0.39537 |  | -150.1345 |  | -0.18589 | 0.14574
0.32305 | -0.32176 |  | -113.8635 |  | -0.21756 | 0.17063
0.32324 | -0.2384 |  | -71.2747 |  | -0.24609 | 0.19283
0.32344 | -0.14417 |  | -24.7504 |  | -0.27045 | 0.21165
0.32363 | -0.02308 |  | 23.1789 |  | -0.28974 | 0.22664
0.32383 | 0.12427 |  | 69.7014 |  | -0.30529 | 0.23856
0.32402 | 0.26214 |  | 112.2142 |  | -0.31708 | 0.24764
0.32422 | 0.37915 |  | 148.5511 |  | -0.3239 | 0.253
0.32441 | 0.46921 |  | 176.5384 |  | -0.32635 | 0.25479
0.32461 | 0.51803 |  | 194.2753 |  | -0.32391 | 0.25272
0.3248 | 0.53711 |  | 200.2276 |  | -0.31561 | 0.24618
0.325 | 0.52522 |  | 193.3592 |  | -0.30281 | 0.23613
0.3252 | 0.47669 |  | 174.1152 |  | -0.28568 | 0.22265
0.32539 | 0.40156 |  | 144.2758 |  | -0.2648 | 0.20617
0.32559 | 0.3016 |  | 106.0891 |  | -0.24136 | 0.18752
0.32578 | 0.18527 |  | 61.9169 |  | -0.21217 | 0.16467
0.32598 | 0.060847 |  | 14.2663 |  | -0.17852 | 0.13811
0.32617 | -0.067344 |  | -34.0219 |  | -0.14439 | 0.11075
0.32637 | -0.18883 |  | -80.0649 |  | -0.10734 | 0.081694
0.32656 | -0.29759 |  | -121.3712 |  | -0.068671 | 0.051341
0.32676 | -0.38747 |  | -155.7972 |  | -0.030217 | 0.021005
0.32695 | -0.45472 |  | -181.3328 |  | 0.010261 | -0.010742
0.32715 | -0.49512 |  | -196.1845 |  | 0.050801 | -0.042745
0.32734 | -0.50335 |  | -199.0573 |  | 0.089547 | -0.073126
0.32754 | -0.48072 |  | -189.3763 |  | 0.12665 | -0.10221
0.32773 | -0.42997 |  | -167.8574 |  | 0.1616 | -0.12965
0.32793 | -0.36146 |  | -136.4585 |  | 0.19461 | -0.15529
0.32812 | -0.28483 |  | -97.3625 |  | 0.22487 | -0.17897
0.32832 | -0.19785 |  | -52.8493 |  | 0.25109 | -0.19955
0.32852 | -0.093278 |  | -5.4894 |  | 0.2739 | -0.21719
0.32871 | 0.037152 |  | 42.102 |  | 0.29261 | -0.23175
0.32891 | 0.18351 |  | 87.2791 |  | 0.30614 | -0.24233
0.3291 | 0.31454 |  | 127.6549 |  | 0.31603 | -0.24968
0.3293 | 0.41693 |  | 161.0027 |  | 0.32136 | -0.25358
0.32949 | 0.49118 |  | 185.0785 |  | 0.32126 | -0.25333
0.32969 | 0.52944 |  | 198.1538 |  | 0.31675 | -0.2496
0.32988 | 0.53584 |  | 198.9525 |  | 0.30689 | -0.24181
0.33008 | 0.5089 |  | 186.9832 |  | 0.29274 | -0.23024
0.33027 | 0.44712 |  | 163.2702 |  | 0.27463 | -0.21574
0.33047 | 0.36411 |  | 129.8566 |  | 0.25175 | -0.19792
0.33066 | 0.25847 |  | 89.0424 |  | 0.22557 | -0.17717
0.33086 | 0.13541 |  | 43.2085 |  | 0.19553 | -0.15334
0.33105 | 0.0087061 |  | -5.0099 |  | 0.16167 | -0.12656
0.33125 | -0.11725 |  | -52.7461 |  | 0.12615 | -0.098539
0.33145 | -0.2341 |  | -97.2262 |  | 0.088821 | -0.069339
0.33164 | -0.33615 |  | -136.0474 |  | 0.049502 | -0.038487
0.33184 | -0.41774 |  | -167.146 |  | 0.009681 | -0.0070339
0.33203 | -0.47444 |  | -188.5986 |  | -0.030559 | 0.024582
0.33223 | -0.5036 |  | -198.7893 |  | -0.070697 | 0.055873
0.33242 | -0.50142 |  | -196.6411 |  | -0.10869 | 0.0856
0.33262 | -0.47089 |  | -182.0103 |  | -0.14475 | 0.11385
0.33281 | -0.41258 |  | -156.2274 |  | -0.17957 | 0.1409
0.33301 | -0.33342 |  | -121.5157 |  | -0.212 | 0.1662
0.3332 | -0.24891 |  | -80.0137 |  | -0.24084 | 0.18874
0.3334 | -0.15707 |  | -33.9867 |  | -0.26572 | 0.20806
0.33359 | -0.045031 |  | 13.9039 |  | -0.28631 | 0.22416
0.33379 | 0.08823 |  | 60.8775 |  | -0.30228 | 0.23645
0.33398 | 0.2336 |  | 104.2961 |  | -0.31493 | 0.246
0.33418 | 0.36525 |  | 141.9782 |  | -0.32364 | 0.25275
0.33437 | 0.45437 |  | 171.8524 |  | -0.32631 | 0.2548
0.33457 | 0.50961 |  | 191.8064 |  | -0.32414 | 0.25309
0.33477 | 0.53863 |  | 200.1638 |  | -0.31754 | 0.24772
0.33496 | 0.53015 |  | 195.8385 |  | -0.30565 | 0.23818
0.33516 | 0.48841 |  | 178.9164 |  | -0.28975 | 0.22576
0.33535 | 0.41627 |  | 150.9259 |  | -0.27007 | 0.21019
0.33555 | 0.31908 |  | 114.135 |  | -0.2458 | 0.19097
0.33574 | 0.20678 |  | 70.9274 |  | -0.21733 | 0.16862
0.33594 | 0.082066 |  | 23.7712 |  | -0.18534 | 0.14329
0.33613 | -0.045777 |  | -24.5525 |  | -0.15122 | 0.11623
0.33633 | -0.1661 |  | -71.1851 |  | -0.11519 | 0.087919
0.33652 | -0.27533 |  | -113.5807 |  | -0.076705 | 0.057698
0.33672 | -0.37057 |  | -149.5144 |  | -0.03729 | 0.02656
0.33691 | -0.4432 |  | -176.9617 |  | 0.0030418 | -0.0051319
0.33711 | -0.48828 |  | -194.0693 |  | 0.043516 | -0.03692
0.3373 | -0.50421 |  | -199.3904 |  | 0.082062 | -0.067267
0.3375 | -0.48696 |  | -192.1767 |  | 0.11978 | -0.096797
0.3377 | -0.44133 |  | -172.8744 |  | 0.15545 | -0.12488
0.33789 | -0.3753 |  | -143.3031 |  | 0.18801 | -0.1504
0.33809 | -0.29794 |  | -105.6591 |  | 0.21949 | -0.17481
0.33828 | -0.21238 |  | -62.059 |  | 0.24737 | -0.19671
0.33848 | -0.10675 |  | -14.9833 |  | 0.27005 | -0.21459
0.33867 | 0.019564 |  | 32.8428 |  | 0.28975 | -0.22966
0.33887 | 0.15532 |  | 78.6819 |  | 0.30464 | -0.24089
0.33906 | 0.28727 |  | 120.097 |  | 0.31425 | -0.24838
0.33926 | 0.39688 |  | 154.9708 |  | 0.32113 | -0.25359
0.33945 | 0.47588 |  | 181.0893 |  | 0.32281 | -0.25464
0.33965 | 0.52339 |  | 196.5097 |  | 0.31838 | -0.25104
0.33984 | 0.53511 |  | 199.8735 |  | 0.30981 | -0.24402
0.34004 | 0.51156 |  | 190.476 |  | 0.29601 | -0.23303
0.34023 | 0.4587 |  | 168.9272 |  | 0.27843 | -0.21902
0.34043 | 0.37826 |  | 137.1697 |  | 0.25779 | -0.20265
0.34063 | 0.27424 |  | 97.5585 |  | 0.23169 | -0.18222
0.34082 | 0.15691 |  | 52.4324 |  | 0.20172 | -0.1584
0.34102 | 0.032226 |  | 4.4132 |  | 0.16915 | -0.13253
0.34121 | -0.093654 |  | -43.6223 |  | 0.1335 | -0.10458
0.34141 | -0.21135 |  | -88.8928 |  | 0.096505 | -0.075484
0.3416 | -0.31621 |  | -128.947 |  | 0.058114 | -0.045295
0.3418 | -0.40293 |  | -161.6973 |  | 0.017739 | -0.013615
0.34199 | -0.46496 |  | -185.1897 |  | -0.02284 | 0.018328
0.34219 | -0.49911 |  | -197.7059 |  | -0.062267 | 0.04933
0.34238 | -0.50147 |  | -198.0688 |  | -0.10064 | 0.07925
0.34258 | -0.47219 |  | -185.8963 |  | -0.13782 | 0.10828
0.34277 | -0.41641 |  | -162.1869 |  | -0.17263 | 0.13562
0.34297 | -0.34203 |  | -129.0647 |  | -0.20528 | 0.16099
0.34316 | -0.26014 |  | -88.6856 |  | -0.23553 | 0.18438
0.34336 | -0.17064 |  | -43.3369 |  | -0.26107 | 0.2044
0.34355 | -0.066227 |  | 4.3502 |  | -0.28221 | 0.22094
0.34375 | 0.055847 |  | 51.6917 |  | -0.29997 | 0.23448
0.34395 | 0.19708 |  | 95.9693 |  | -0.31325 | 0.24464
0.34414 | 0.33096 |  | 134.9162 |  | -0.32195 | 0.25141
0.34434 | 0.43188 |  | 166.5115 |  | -0.32619 | 0.25461
0.34453 | 0.5041 |  | 188.5703 |  | -0.32529 | 0.25389
0.34473 | 0.53555 |  | 199.3359 |  | -0.31928 | 0.24908
0.34492 | 0.53105 |  | 197.5825 |  | -0.30837 | 0.2404
0.34512 | 0.50089 |  | 183.1014 |  | -0.29323 | 0.22846
0.34531 | 0.43302 |  | 157.2363 |  | -0.27428 | 0.21333
0.34551 | 0.34036 |  | 122.1208 |  | -0.25097 | 0.19503
0.3457 | 0.23156 |  | 80.0396 |  | -0.22332 | 0.17342
0.3459 | 0.10989 |  | 33.44 |  | -0.19217 | 0.14862
0.34609 | -0.014561 |  | -14.9146 |  | -0.15846 | 0.12186
0.34629 | -0.14083 |  | -62.1434 |  | -0.12259 | 0.093664
0.34648 | -0.25604 |  | -105.6108 |  | -0.084616 | 0.063753
0.34668 | -0.35302 |  | -143.0099 |  | -0.04525 | 0.032734
0.34687 | -0.4314 |  | -172.284 |  | -0.0055406 | 0.0014182
0.34707 | -0.48253 |  | -191.5662 |  | 0.034595 | -0.03016
0.34727 | -0.50404 |  | -199.34 |  | 0.074403 | -0.061337
0.34746 | -0.49397 |  | -194.6796 |  | 0.11184 | -0.090895
0.34766 | -0.45348 |  | -177.6891 |  | 0.14788 | -0.11904
0.34785 | -0.39177 |  | -149.9219 |  | 0.18252 | -0.14589
0.34805 | -0.31932 |  | -113.6272 |  | 0.21352 | -0.17034
0.34824 | -0.23705 |  | -71.0057 |  | 0.24151 | -0.19219
0.34844 | -0.13601 |  | -24.4115 |  | 0.26606 | -0.2112
0.34863 | -0.019502 |  | 23.5289 |  | 0.28586 | -0.22654
0.34883 | 0.11656 |  | 69.9969 |  | 0.30161 | -0.2386
0.34902 | 0.26519 |  | 112.382 |  | 0.31345 | -0.24776
0.34922 | 0.38262 |  | 148.6179 |  | 0.3206 | -0.25326
0.34941 | 0.46468 |  | 176.6157 |  | 0.32264 | -0.25456
0.34961 | 0.52067 |  | 194.3374 |  | 0.3197 | -0.25202
0.3498 | 0.53773 |  | 200.2431 |  | 0.31172 | -0.24563
0.35 | 0.52265 |  | 193.3406 |  | 0.29922 | -0.23553
0.3502 | 0.4738 |  | 174.0214 |  | 0.2828 | -0.22245
0.35039 | 0.39613 |  | 144.0758 |  | 0.26234 | -0.20629
0.35059 | 0.29975 |  | 105.775 |  | 0.23775 | -0.18674
0.35078 | 0.18418 |  | 61.5449 |  | 0.20842 | -0.16364
0.35098 | 0.059628 |  | 13.926 |  | 0.17605 | -0.13802
0.35117 | -0.069478 |  | -34.2466 |  | 0.14176 | -0.11096
0.35137 | -0.18995 |  | -80.1755 |  | 0.10463 | -0.08197
0.35156 | -0.29595 |  | -121.44 |  | 0.066015 | -0.051487
0.35176 | -0.38875 |  | -155.8241 |  | 0.026408 | -0.020197
0.35195 | -0.45448 |  | -181.3454 |  | -0.01412 | 0.011571
0.35215 | -0.49465 |  | -196.2467 |  | -0.054059 | 0.042775
0.35234 | -0.50461 |  | -199.1528 |  | -0.092603 | 0.072913
0.35254 | -0.47965 |  | -189.4734 |  | -0.12973 | 0.10208
0.35273 | -0.42927 |  | -167.9056 |  | -0.16561 | 0.13003
0.35293 | -0.35677 |  | -136.4406 |  | -0.19904 | 0.15605
0.35313 | -0.27542 |  | -97.3293 |  | -0.22886 | 0.17939
0.35332 | -0.18994 |  | -52.769 |  | -0.25533 | 0.19991
0.35352 | -0.086668 |  | -5.2528 |  | -0.27774 | 0.21736
0.35371 | 0.037602 |  | 42.5031 |  | -0.29561 | 0.23127
0.35391 | 0.17175 |  | 87.7193 |  | -0.30999 | 0.24229
0.3541 | 0.30715 |  | 127.953 |  | -0.32012 | 0.25013
0.3543 | 0.42276 |  | 161.122 |  | -0.32508 | 0.25389
0.35449 | 0.48987 |  | 185.1934 |  | -0.32517 | 0.2539
0.35469 | 0.52598 |  | 198.3364 |  | -0.31967 | 0.24957
0.35488 | 0.53791 |  | 199.1798 |  | -0.3099 | 0.24168
0.35508 | 0.50648 |  | 187.2415 |  | -0.2965 | 0.23099
0.35527 | 0.4485 |  | 163.4277 |  | -0.27782 | 0.21642
0.35547 | 0.36454 |  | 129.8542 |  | -0.25542 | 0.19874
0.35566 | 0.25395 |  | 88.9089 |  | -0.22898 | 0.17789
0.35586 | 0.13566 |  | 42.9465 |  | -0.19761 | 0.15312
0.35605 | 0.0078651 |  | -5.3083 |  | -0.16448 | 0.12663
0.35625 | -0.11816 |  | -52.9887 |  | -0.12966 | 0.099274
0.35645 | -0.23166 |  | -97.4013 |  | -0.092009 | 0.069913
0.35664 | -0.335 |  | -136.1706 |  | -0.053004 | 0.038991
0.35684 | -0.41793 |  | -167.2297 |  | -0.012698 | 0.0071962
0.35703 | -0.4745 |  | -188.6418 |  | 0.027891 | -0.02479
0.35723 | -0.50225 |  | -198.8246 |  | 0.067186 | -0.055721
0.35742 | -0.49825 |  | -196.6913 |  | 0.10537 | -0.085501
0.35762 | -0.46367 |  | -182.0818 |  | 0.14144 | -0.11385
0.35781 | -0.40448 |  | -156.3323 |  | 0.17562 | -0.14059
0.35801 | -0.33233 |  | -121.552 |  | 0.2081 | -0.16583
0.3582 | -0.25429 |  | -79.9108 |  | 0.23676 | -0.18838
0.3584 | -0.16351 |  | -33.8045 |  | 0.26187 | -0.20796
0.35859 | -0.045851 |  | 14.1269 |  | 0.28316 | -0.22434
0.35879 | 0.090444 |  | 61.0777 |  | 0.29924 | -0.23683
0.35898 | 0.22943 |  | 104.4492 |  | 0.3112 | -0.24604
0.35918 | 0.35944 |  | 142.1159 |  | 0.31933 | -0.25207
0.35938 | 0.45495 |  | 171.9313 |  | 0.32281 | -0.25463
0.35957 | 0.51102 |  | 191.7641 |  | 0.32138 | -0.25339
0.35977 | 0.53652 |  | 200.0349 |  | 0.31446 | -0.24774
0.35996 | 0.52947 |  | 195.7202 |  | 0.30231 | -0.23808
0.36016 | 0.49001 |  | 178.8178 |  | 0.28651 | -0.22537
0.36035 | 0.41863 |  | 150.852 |  | 0.26666 | -0.20968
0.36055 | 0.32324 |  | 114.1328 |  | 0.24281 | -0.19088
0.36074 | 0.21072 |  | 70.9314 |  | 0.21546 | -0.16903
0.36094 | 0.084539 |  | 23.7263 |  | 0.18317 | -0.14375
0.36113 | -0.043049 |  | -24.6595 |  | 0.14814 | -0.11602
0.36133 | -0.16436 |  | -71.3491 |  | 0.11211 | -0.087443
0.36152 | -0.27629 |  | -113.7169 |  | 0.074115 | -0.0579
0.36172 | -0.37198 |  | -149.6007 |  | 0.034962 | -0.027009
0.36191 | -0.44389 |  | -177.0097 |  | -0.0057312 | 0.0049649
0.36211 | -0.48912 |  | -194.1112 |  | -0.046305 | 0.036786
0.3623 | -0.50496 |  | -199.5046 |  | -0.084639 | 0.066935
0.3625 | -0.4877 |  | -192.3573 |  | -0.12237 | 0.096056
0.3627 | -0.44163 |  | -173.0784 |  | -0.15835 | 0.12426
0.36289 | -0.37513 |  | -143.4827 |  | -0.19145 | 0.15037
0.36309 | -0.30136 |  | -105.7397 |  | -0.22318 | 0.17482
0.36328 | -0.22784 |  | -62.0045 |  | -0.25114 | 0.19654
0.36348 | -0.13476 |  | -14.7515 |  | -0.27338 | 0.21401
0.36367 | -4.8376e-06 |  | 33.1931 |  | -0.29194 | 0.22833
0.36387 | 0.15837 |  | 79.002 |  | -0.30719 | 0.23998
0.36406 | 0.29668 |  | 120.3735 |  | -0.31825 | 0.24841
0.36426 | 0.40192 |  | 155.1798 |  | -0.32424 | 0.2532
0.36445 | 0.48235 |  | 181.2125 |  | -0.32502 | 0.25396
0.36465 | 0.52697 |  | 196.6575 |  | -0.32127 | 0.25066
0.36484 | 0.53725 |  | 199.9816 |  | -0.31234 | 0.2435
0.36504 | 0.51985 |  | 190.4675 |  | -0.29851 | 0.23282
0.36523 | 0.46621 |  | 168.9116 |  | -0.2812 | 0.219
0.36543 | 0.38461 |  | 137.1707 |  | -0.25966 | 0.20198
0.36562 | 0.28184 |  | 97.5442 |  | -0.23372 | 0.18155
0.36582 | 0.16145 |  | 52.3795 |  | -0.2043 | 0.15815
0.36602 | 0.03685 |  | 4.2903 |  | -0.17143 | 0.13226
0.36621 | -0.089318 |  | -43.7471 |  | -0.13606 | 0.10441
0.36641 | -0.2104 |  | -88.9513 |  | -0.098737 | 0.075053
0.3666 | -0.31588 |  | -128.9644 |  | -0.060104 | 0.0445
0.3668 | -0.40364 |  | -161.7096 |  | -0.020836 | 0.013448
0.36699 | -0.46615 |  | -185.245 |  | 0.019715 | -0.018241
0.36719 | -0.49946 |  | -197.8413 |  | 0.059806 | -0.049862
0.36738 | -0.50309 |  | -198.2197 |  | 0.097748 | -0.079851
0.36758 | -0.47411 |  | -185.9578 |  | 0.1347 | -0.10869
0.36777 | -0.4205 |  | -162.1415 |  | 0.16952 | -0.13589
0.36797 | -0.35562 |  | -128.9786 |  | 0.20144 | -0.16076
0.36816 | -0.28827 |  | -88.6545 |  | 0.23152 | -0.18416
0.36836 | -0.20393 |  | -43.3913 |  | 0.25758 | -0.20472
0.36855 | -0.077805 |  | 4.2252 |  | 0.27895 | -0.22131
0.36875 | 0.074309 |  | 51.4985 |  | 0.29658 | -0.23465
0.36895 | 0.22066 |  | 95.8359 |  | 0.30925 | -0.24452
0.36914 | 0.34434 |  | 134.9504 |  | 0.31802 | -0.25124
0.36934 | 0.43738 |  | 166.6234 |  | 0.32281 | -0.25475
0.36953 | 0.50232 |  | 188.683 |  | 0.32182 | -0.25393
0.36973 | 0.53565 |  | 199.3908 |  | 0.31599 | -0.24902
0.36992 | 0.53405 |  | 197.5695 |  | 0.30504 | -0.24013
0.37012 | 0.49925 |  | 183.084 |  | 0.28955 | -0.22769
0.37031 | 0.43425 |  | 157.1614 |  | 0.27109 | -0.21304
0.37051 | 0.34469 |  | 121.9777 |  | 0.2479 | -0.19508
0.3707 | 0.23284 |  | 79.9132 |  | 0.22002 | -0.17301
0.3709 | 0.10917 |  | 33.3504 |  | 0.18907 | -0.14833
0.37109 | -0.016653 |  | -14.9711 |  | 0.15497 | -0.12142
0.37129 | -0.14094 |  | -62.1838 |  | 0.11879 | -0.092982
0.37148 | -0.25463 |  | -105.6504 |  | 0.081488 | -0.063737
0.37168 | -0.35341 |  | -143.0316 |  | 0.042307 | -0.0329
0.37188 | -0.43126 |  | -172.2981 |  | 0.0016645 | -0.00092636
0.37207 | -0.48189 |  | -191.5885 |  | -0.038885 | 0.030833
0.37227 | -0.50387 |  | -199.3655 |  | -0.078107 | 0.061577
0.37246 | -0.49315 |  | -194.688 |  | -0.11566 | 0.091
0.37266 | -0.45252 |  | -177.6662 |  | -0.15178 | 0.1192
0.37285 | -0.39127 |  | -149.8749 |  | -0.18585 | 0.14579
0.37305 | -0.32185 |  | -113.562 |  | -0.21725 | 0.17029
0.37324 | -0.24169 |  | -70.9108 |  | -0.24565 | 0.1924
0.37344 | -0.12861 |  | -24.326 |  | -0.27008 | 0.2114
0.37363 | 0.0050775 |  | 23.5647 |  | -0.28963 | 0.22654
0.37383 | 0.13344 |  | 70.0355 |  | -0.30487 | 0.23826
0.37402 | 0.2629 |  | 112.5031 |  | -0.31653 | 0.24722
0.37422 | 0.37766 |  | 148.8017 |  | -0.32371 | 0.25278
0.37441 | 0.46078 |  | 176.7676 |  | -0.32577 | 0.25447
0.37461 | 0.51803 |  | 194.4146 |  | -0.32304 | 0.25221
0.3748 | 0.53668 |  | 200.25 |  | -0.31514 | 0.24571
0.375 | 0.5206 |  | 193.3111 |  | -0.30208 | 0.23536
0.3752 | 0.47491 |  | 173.9716 |  | -0.28504 | 0.22201
0.37539 | 0.39657 |  | 144.0152 |  | -0.26462 | 0.20587
0.37559 | 0.29984 |  | 105.7541 |  | -0.24014 | 0.18655
0.37578 | 0.18467 |  | 61.5762 |  | -0.21122 | 0.16383
0.37598 | 0.059254 |  | 13.9929 |  | -0.17847 | 0.13792
0.37617 | -0.064932 |  | -34.2222 |  | -0.14322 | 0.10998
0.37637 | -0.18816 |  | -80.2255 |  | -0.10651 | 0.081123
0.37656 | -0.29704 |  | -121.4812 |  | -0.068326 | 0.051218
0.37676 | -0.38762 |  | -155.8448 |  | -0.028948 | 0.020127
0.37695 | -0.4564 |  | -181.3366 |  | 0.011213 | -0.0117
0.37715 | -0.49481 |  | -196.1685 |  | 0.051648 | -0.043457
0.37734 | -0.50419 |  | -199.0323 |  | 0.090753 | -0.074104
0.37754 | -0.48128 |  | -189.2925 |  | 0.12751 | -0.10298
0.37773 | -0.43155 |  | -167.6365 |  | 0.16226 | -0.13017
0.37793 | -0.36665 |  | -136.1106 |  | 0.19517 | -0.15596
0.37812 | -0.29025 |  | -96.9643 |  | 0.22558 | -0.17969
0.37832 | -0.20335 |  | -52.4484 |  | 0.25236 | -0.20052
0.37852 | -0.10202 |  | -5.0374 |  | 0.27505 | -0.21824
0.37871 | 0.022753 |  | 42.6481 |  | 0.29357 | -0.23243
0.37891 | 0.17495 |  | 87.7632 |  | 0.30719 | -0.2429
0.3791 | 0.31951 |  | 127.9284 |  | 0.31639 | -0.25001
0.3793 | 0.41978 |  | 161.1179 |  | 0.32155 | -0.25369
0.37949 | 0.49233 |  | 185.1774 |  | 0.32184 | -0.25377
0.37969 | 0.53432 |  | 198.3424 |  | 0.31747 | -0.25015
0.37988 | 0.53522 |  | 199.1482 |  | 0.30811 | -0.24247
0.38008 | 0.51024 |  | 187.0669 |  | 0.2934 | -0.23077
0.38027 | 0.45008 |  | 163.2284 |  | 0.27462 | -0.21586
0.38047 | 0.36181 |  | 129.6555 |  | 0.25239 | -0.19831
0.38066 | 0.25694 |  | 88.7008 |  | 0.22595 | -0.17753
0.38086 | 0.13589 |  | 42.7747 |  | 0.19574 | -0.15366
0.38105 | 0.012736 |  | -5.4788 |  | 0.16236 | -0.12729
0.38125 | -0.11431 |  | -53.1529 |  | 0.12611 | -0.098735
0.38145 | -0.23431 |  | -97.5433 |  | 0.088777 | -0.069279
0.38164 | -0.33515 |  | -136.2808 |  | 0.050137 | -0.038852
0.38184 | -0.41845 |  | -167.2805 |  | 0.0096124 | -0.007075
0.38203 | -0.47408 |  | -188.6309 |  | -0.030576 | 0.024568
0.38223 | -0.50189 |  | -198.7508 |  | -0.069744 | 0.055324
0.38242 | -0.49825 |  | -196.5761 |  | -0.10814 | 0.08529
0.38262 | -0.4619 |  | -181.9177 |  | -0.14491 | 0.11399
0.38281 | -0.40383 |  | -156.0725 |  | -0.17958 | 0.14097
0.38301 | -0.33131 |  | -121.2298 |  | -0.21183 | 0.16614
0.3832 | -0.25501 |  | -79.5998 |  | -0.24064 | 0.18864
0.3834 | -0.16363 |  | -33.6083 |  | -0.26504 | 0.20763
0.38359 | -0.036794 |  | 14.1391 |  | -0.28527 | 0.22339
0.38379 | 0.10642 |  | 61.0276 |  | -0.30227 | 0.23629
0.38398 | 0.24084 |  | 104.512 |  | -0.31556 | 0.24653
0.38418 | 0.36187 |  | 142.286 |  | -0.32327 | 0.25275
0.38438 | 0.45249 |  | 172.1039 |  | -0.32582 | 0.25443
0.38457 | 0.50718 |  | 191.9553 |  | -0.32397 | 0.25279
0.38477 | 0.53597 |  | 200.2325 |  | -0.31667 | 0.24714
0.38496 | 0.52719 |  | 195.7881 |  | -0.30489 | 0.23784
0.38516 | 0.48428 |  | 178.763 |  | -0.28951 | 0.22575
0.38535 | 0.41783 |  | 150.7383 |  | -0.26964 | 0.2099
0.38555 | 0.32266 |  | 113.9503 |  | -0.24535 | 0.19078
0.38574 | 0.20863 |  | 70.7513 |  | -0.21707 | 0.16868
0.38594 | 0.084954 |  | 23.5692 |  | -0.18501 | 0.1432
0.38613 | -0.04354 |  | -24.8069 |  | -0.15068 | 0.11597
0.38633 | -0.16559 |  | -71.4916 |  | -0.11469 | 0.087618
0.38652 | -0.27671 |  | -113.9228 |  | -0.076532 | 0.057639
0.38672 | -0.37273 |  | -149.8368 |  | -0.037206 | 0.026673
0.38691 | -0.44464 |  | -177.1855 |  | 0.0030048 | -0.0052
0.38711 | -0.48919 |  | -194.2006 |  | 0.043477 | -0.037083
0.3873 | -0.50469 |  | -199.4914 |  | 0.082367 | -0.067556
0.3875 | -0.48726 |  | -192.2523 |  | 0.11955 | -0.096793
0.3877 | -0.44073 |  | -172.8941 |  | 0.15495 | -0.12447
0.38789 | -0.37359 |  | -143.2286 |  | 0.18853 | -0.15055
0.38809 | -0.29686 |  | -105.4841 |  | 0.21963 | -0.17488
0.38828 | -0.21942 |  | -61.7862 |  | 0.24704 | -0.1963
0.38848 | -0.12638 |  | -14.62 |  | 0.27058 | -0.21456
0.38867 | 0.0034972 |  | 33.2485 |  | 0.28935 | -0.22913
0.38887 | 0.15299 |  | 79.0663 |  | 0.30389 | -0.24028
0.38906 | 0.29007 |  | 120.4238 |  | 0.31511 | -0.2487
0.38926 | 0.40071 |  | 155.2418 |  | 0.32114 | -0.25326
0.38945 | 0.47772 |  | 181.2581 |  | 0.32167 | -0.25378
0.38965 | 0.524 |  | 196.5385 |  | 0.31813 | -0.25074
0.38984 | 0.53778 |  | 199.8088 |  | 0.3095 | -0.24356
0.39004 | 0.51534 |  | 190.3425 |  | 0.29565 | -0.23267
0.39023 | 0.46363 |  | 168.773 |  | 0.27853 | -0.21907
0.39043 | 0.38229 |  | 137.0413 |  | 0.25714 | -0.20224
0.39062 | 0.27768 |  | 97.3955 |  | 0.23107 | -0.1817
0.39082 | 0.16166 |  | 52.2128 |  | 0.20145 | -0.15805
0.39102 | 0.035657 |  | 4.1609 |  | 0.168 | -0.13177
0.39121 | -0.093004 |  | -43.8807 |  | 0.13277 | -0.10397
0.39141 | -0.21101 |  | -89.1471 |  | 0.096384 | -0.075178
0.3916 | -0.31508 |  | -129.2005 |  | 0.05767 | -0.044819
0.3918 | -0.40381 |  | -161.9075 |  | 0.017565 | -0.013197
0.39199 | -0.4663 |  | -185.33 |  | -0.023388 | 0.018891
0.39219 | -0.49903 |  | -197.8169 |  | -0.063324 | 0.050183
0.39238 | -0.50242 |  | -198.1951 |  | -0.10144 | 0.080022
0.39258 | -0.47229 |  | -186.0034 |  | -0.13823 | 0.10867
0.39277 | -0.41526 |  | -162.2301 |  | -0.17285 | 0.1357
0.39297 | -0.34136 |  | -129.0467 |  | -0.20576 | 0.1612
0.39316 | -0.26 |  | -88.6087 |  | -0.2359 | 0.18468
0.39336 | -0.17671 |  | -43.202 |  | -0.26142 | 0.20472
0.39355 | -0.083736 |  | 4.5717 |  | -0.28252 | 0.22112
0.39375 | 0.039259 |  | 51.9815 |  | -0.2998 | 0.23426
0.39395 | 0.19906 |  | 96.2174 |  | -0.3134 | 0.24461
0.39414 | 0.34176 |  | 135.0907 |  | -0.32235 | 0.25181
0.39434 | 0.43534 |  | 166.6341 |  | -0.32615 | 0.25474
0.39453 | 0.50423 |  | 188.6225 |  | -0.32514 | 0.2538
0.39473 | 0.53645 |  | 199.3256 |  | -0.31935 | 0.24923
0.39492 | 0.53266 |  | 197.5348 |  | -0.30842 | 0.24055
0.39512 | 0.50061 |  | 183.0198 |  | -0.29299 | 0.22838
0.39531 | 0.42967 |  | 157.1077 |  | -0.27415 | 0.2133
0.39551 | 0.34071 |  | 121.9359 |  | -0.25102 | 0.1951
0.3957 | 0.23476 |  | 79.8161 |  | -0.22343 | 0.17354
0.3959 | 0.11142 |  | 33.1993 |  | -0.19249 | 0.14893
0.39609 | -0.013431 |  | -15.1547 |  | -0.15858 | 0.12201
0.39629 | -0.13971 |  | -62.3669 |  | -0.12249 | 0.093512
0.39648 | -0.2546 |  | -105.8047 |  | -0.084461 | 0.063669
0.39668 | -0.35214 |  | -143.1523 |  | -0.045083 | 0.032679
0.39687 | -0.43175 |  | -172.3743 |  | -0.005531 | 0.0012923
0.39707 | -0.48253 |  | -191.6202 |  | 0.035186 | -0.030514
0.39727 | -0.50395 |  | -199.3406 |  | 0.074979 | -0.061606
0.39746 | -0.49346 |  | -194.6084 |  | 0.11187 | -0.09079
0.39766 | -0.45163 |  | -177.5919 |  | 0.1483 | -0.11926
0.39785 | -0.38719 |  | -149.8605 |  | 0.18268 | -0.14615
0.39805 | -0.30786 |  | -113.6112 |  | 0.2134 | -0.17025
0.39824 | -0.22361 |  | -70.9255 |  | 0.24175 | -0.19225
0.39844 | -0.13565 |  | -24.1957 |  | 0.26599 | -0.21121
0.39863 | -0.030845 |  | 23.8205 |  | 0.28578 | -0.22658
0.39883 | 0.10796 |  | 70.2946 |  | 0.30197 | -0.23899
0.39902 | 0.26029 |  | 112.6996 |  | 0.31352 | -0.24792
0.39922 | 0.3816 |  | 148.9896 |  | 0.32057 | -0.25309
0.39941 | 0.46653 |  | 176.9524 |  | 0.32261 | -0.2545
0.39961 | 0.51877 |  | 194.5299 |  | 0.31894 | -0.25167
0.3998 | 0.53676 |  | 200.2981 |  | 0.31153 | -0.24537