## EtaStar_Disp
η* 計算シート (変位入力版) Disp→Acc: a = -(2πf)²·d/1000
■ 入力パラメータ
サンプリング周波数 fs |  | Hz | A列全体平均から自動算出
データ点数 N |  | 点
加振周波数 f | 50 | Hz | 黄色: 加振周波数
粉体質量 m_p | 1.61 | g | 黄色: 粉体のみ(基準ジグなら 0)
容器質量 m_c | 2.1 | g | 黄色: 容器(ジグ)質量
合計質量 m_tot |  | g
角周波数 ω |  | rad/s
■ 使い方
1. 「TimeData」シート: A列=時刻[s], B列=力[N], C列=変位[mm] を貼り付け
2. 黄色セルに 加振周波数 f, 粉体質量 m_p, 容器質量 m_c を入力
3. ★ η* の行に答えが自動表示
※ 加速度は a = -(2πf)²·d/1000 でシート内部換算
■ 計算式
D(f) = Σ d[n]·exp(-j2πf·t[n]) ※d はmm単位の生DFT
X(f) = -(2πf)²·D/1000 ※加速度DFT [m/s²]
Y(f) = Σ F[n]·exp(-j2πf·t[n]) ※力DFT
η* = -2π·Im(X*·Y) / (m_tot · ¦X¦²) ※論文式(2)
■ 計算結果
項目 | 値 | 単位 | 備考
Re(D) [変位DFT, mm単位]
Im(D) [変位DFT, mm単位]
Re(Y) [力DFT]
Im(Y) [力DFT]
Re(X) [加速度DFT = -ω²·D/1000]
Im(X)
¦X¦² (加速度パワー)
Re(P_cross) = Re(X)·Re(Y)+Im(X)·Im(Y)
Im(P_cross) = Re(X)·Im(Y)-Im(X)·Re(Y)
A_disp (変位振幅) |  | mm
A_acc (加速度振幅) |  | m/s²
v_c,max (容器最大速度) |  | m/s
★ η* (Reduced Loss Factor) |  | - | 論文 式(2)
(検算) E_diss [J] |  | J
(検算) 基準KE ½·m_tot·v² [J] |  | J
(検算) E_diss / KE |  | - | η* と一致するはず

## EtaStar_Acc
η* 計算シート (加速度入力版) Acc 直接使用
■ 入力パラメータ
サンプリング周波数 fs |  | Hz | A列全体平均から自動算出
データ点数 N |  | 点
加振周波数 f | 200 | Hz | 黄色: 加振周波数
粉体質量 m_p | 0.677 | g | 黄色: 粉体のみ(基準ジグなら 0)
容器質量 m_c | 0.88 | g | 黄色: 容器(ジグ)質量
合計質量 m_tot |  | g
角周波数 ω |  | rad/s
■ 使い方
1. 「TimeData」シート: A列=時刻[s], B列=力[N], D列=加速度[m/s²] を貼り付け
2. 黄色セルに 加振周波数 f, 粉体質量 m_p, 容器質量 m_c を入力
3. ★ η* の行に答えが自動表示
※ 加速度を直接使用(微分・変換なし)
■ 計算式
X(f) = Σ a[n]·exp(-j2πf·t[n]) ※加速度DFT [m/s²]
Y(f) = Σ F[n]·exp(-j2πf·t[n]) ※力DFT
η* = -2π·Im(X*·Y) / (m_tot · ¦X¦²) ※論文式(2)
■ 計算結果
項目 | 値 | 単位 | 備考
Re(Y) [力DFT]
Im(Y) [力DFT]
Re(X) [加速度DFT]
Im(X) [加速度DFT]
¦X¦² (加速度パワー)
Re(P_cross) = Re(X)·Re(Y)+Im(X)·Im(Y)
Im(P_cross) = Re(X)·Im(Y)-Im(X)·Re(Y)
A_acc (加速度振幅) |  | m/s²
v_c,max (容器最大速度) |  | m/s
★ η* (Reduced Loss Factor) |  | - | 論文 式(2)
(検算) E_diss [J] |  | J
(検算) 基準KE ½·m_tot·v² [J] |  | J
(検算) E_diss / KE |  | - | η* と一致するはず

## TimeData
時刻 t [s] | 力 F [N] | 変位 d [mm] ← Disp版で使う | 加速度 a [m/s²] ← Acc版で使う
0 | 0.46815 |  | 171.5049 | ← A: 時刻[s], B: 力[N] は両方で使用 | 0.29988 | -0.236
0.00019531 | 0.30324 |  | 107.3358 | ← C: 変位[mm] → EtaStar_Disp シート | 0.28336 | -0.22279
0.00039063 | 0.12491 |  | 37.3331 | ← D: 加速度[m/s²] → EtaStar_Acc シート | 0.26342 | -0.20692
0.00058594 | -0.066398 |  | -34.4312 | ※ どちらか片方のみ埋めればOK(使う方のシートで計算) | 0.23863 | -0.18741
0.00078125 | -0.24567 |  | -103.7872 |  | 0.20914 | -0.16401
0.00097656 | -0.41072 |  | -167.2763 |  | 0.17738 | -0.1388
0.0011719 | -0.55266 |  | -221.6169 |  | 0.14286 | -0.11167
0.0013672 | -0.65977 |  | -263.3252 |  | 0.10543 | -0.082425
0.0015625 | -0.73125 |  | -289.5446 |  | 0.067588 | -0.052527
0.0017578 | -0.75427 |  | -298.0221 |  | 0.028356 | -0.021652
0.0019531 | -0.72863 |  | -287.2967 |  | -0.012634 | 0.010316
0.0021484 | -0.65741 |  | -258.2697 |  | -0.05252 | 0.041699
0.0023437 | -0.54847 |  | -214.2264 |  | -0.091279 | 0.072059
0.0025391 | -0.41774 |  | -158.5992 |  | -0.12917 | 0.10154
0.0027344 | -0.27567 |  | -94.3109 |  | -0.16467 | 0.1293
0.0029297 | -0.13421 |  | -24.6357 |  | -0.19745 | 0.15492
0.003125 | 0.022284 |  | 46.4083 |  | -0.22773 | 0.17853
0.0033203 | 0.21205 |  | 114.6704 |  | -0.25454 | 0.19949
0.0035156 | 0.40568 |  | 176.8757 |  | -0.27725 | 0.2171
0.0037109 | 0.57208 |  | 229.8174 |  | -0.29603 | 0.23143
0.0039062 | 0.70239 |  | 269.8407 |  | -0.31029 | 0.24245
0.0041016 | 0.77884 |  | 293.9537 |  | -0.31986 | 0.24993
0.0042969 | 0.79466 |  | 299.7345 |  | -0.32511 | 0.25398
0.0044922 | 0.76262 |  | 285.6433 |  | -0.32545 | 0.2543
0.0046875 | 0.68125 |  | 253.0318 |  | -0.32072 | 0.25035
0.0048828 | 0.55615 |  | 205.5342 |  | -0.31145 | 0.24284
0.0050781 | 0.40356 |  | 146.6576 |  | -0.29741 | 0.23188
0.0052734 | 0.23166 |  | 79.7542 |  | -0.27917 | 0.21739
0.0054687 | 0.050251 |  | 8.583 |  | -0.25722 | 0.20008
0.0056641 | -0.13479 |  | -62.7247 |  | -0.23028 | 0.17892
0.0058594 | -0.31199 |  | -130.1619 |  | -0.19963 | 0.15465
0.0060547 | -0.46955 |  | -190.4325 |  | -0.16721 | 0.12898
0.00625 | -0.59974 |  | -240.1323 |  | -0.13183 | 0.10111
0.0064453 | -0.69283 |  | -275.8951 |  | -0.094003 | 0.071433
0.0066406 | -0.74608 |  | -295.215 |  | -0.055219 | 0.040737
0.0068359 | -0.75076 |  | -296.1384 |  | -0.015514 | 0.0092554
0.0070313 | -0.70474 |  | -277.9021 |  | 0.024939 | -0.02229
0.0072266 | -0.61753 |  | -242.4486 |  | 0.064688 | -0.053567
0.0074219 | -0.49566 |  | -193.4179 |  | 0.10255 | -0.083583
0.0076172 | -0.35268 |  | -133.9573 |  | 0.13912 | -0.11203
0.0078125 | -0.20097 |  | -67.0815 |  | 0.17401 | -0.1393
0.0080078 | -0.051615 |  | 3.6126 |  | 0.20587 | -0.16433
0.0082031 | 0.096 |  | 74.0271 |  | 0.23471 | -0.18674
0.0083984 | 0.26213 |  | 140.3337 |  | 0.26033 | -0.20677
0.0085938 | 0.44902 |  | 199.3681 |  | 0.28121 | -0.22304
0.0087891 | 0.62987 |  | 247.5706 |  | 0.29746 | -0.23559
0.0089844 | 0.74719 |  | 281.5106 |  | 0.31039 | -0.2455
0.0091797 | 0.78612 |  | 298.5496 |  | 0.31851 | -0.25154
0.009375 | 0.78838 |  | 296.3977 |  | 0.32155 | -0.25374
0.0095703 | 0.73767 |  | 274.5758 |  | 0.32042 | -0.2527
0.0097656 | 0.63368 |  | 235.556 |  | 0.31362 | -0.24716
0.0099609 | 0.50524 |  | 183.098 |  | 0.30184 | -0.23773
0.010156 | 0.34107 |  | 120.6122 |  | 0.28639 | -0.22527
0.010352 | 0.15981 |  | 51.5214 |  | 0.26678 | -0.2097
0.010547 | -0.024918 |  | -20.1969 |  | 0.2431 | -0.19112
0.010742 | -0.20986 |  | -90.3806 |  | 0.21516 | -0.16895
0.010937 | -0.37718 |  | -155.3388 |  | 0.18329 | -0.14375
0.011133 | -0.5258 |  | -211.7785 |  | 0.14897 | -0.11675
0.011328 | -0.64243 |  | -256.2715 |  | 0.11279 | -0.0883
0.011523 | -0.71997 |  | -285.7455 |  | 0.074679 | -0.058432
0.011719 | -0.75481 |  | -297.8985 |  | 0.035341 | -0.027324
0.011914 | -0.73773 |  | -291.0921 |  | -0.0046991 | 0.0041526
0.012109 | -0.67605 |  | -265.5769 |  | -0.045148 | 0.035578
0.012305 | -0.57346 |  | -224.2362 |  | -0.084764 | 0.066638
0.0125 | -0.44151 |  | -170.6169 |  | -0.12211 | 0.096026
0.012695 | -0.29663 |  | -107.7634 |  | -0.15729 | 0.1236
0.012891 | -0.15624 |  | -38.9299 |  | -0.19153 | 0.15017
0.013086 | -0.025874 |  | 32.0833 |  | -0.22271 | 0.17439
0.013281 | 0.14377 |  | 101.1947 |  | -0.24959 | 0.19548
0.013477 | 0.36375 |  | 164.901 |  | -0.27382 | 0.21421
0.013672 | 0.55466 |  | 220.0307 |  | -0.2929 | 0.2291
0.013867 | 0.68197 |  | 262.9957 |  | -0.3071 | 0.24016
0.014063 | 0.766 |  | 290.5452 |  | -0.31878 | 0.24891
0.014258 | 0.7978 |  | 300.1026 |  | -0.325 | 0.25372
0.014453 | 0.77507 |  | 289.9396 |  | -0.32549 | 0.25412
0.014648 | 0.70526 |  | 260.8004 |  | -0.3221 | 0.25124
0.014844 | 0.58804 |  | 215.9833 |  | -0.31362 | 0.24445
0.015039 | 0.43972 |  | 159.1022 |  | -0.30022 | 0.23397
0.015234 | 0.2711 |  | 93.463 |  | -0.28316 | 0.22039
0.01543 | 0.086931 |  | 22.7249 |  | -0.26147 | 0.20324
0.015625 | -0.10078 |  | -48.9351 |  | -0.23577 | 0.18302
0.01582 | -0.27912 |  | -117.4016 |  | -0.20675 | 0.16006
0.016016 | -0.43905 |  | -179.2863 |  | -0.17353 | 0.13402
0.016211 | -0.57665 |  | -231.2582 |  | -0.1383 | 0.10613
0.016406 | -0.67902 |  | -270.0034 |  | -0.10161 | 0.077019
0.016602 | -0.73879 |  | -292.8273 |  | -0.062569 | 0.046403
0.016797 | -0.75409 |  | -297.5549 |  | -0.022886 | 0.015151
0.016992 | -0.71836 |  | -283.1301 |  | 0.017055 | -0.016294
0.017188 | -0.63836 |  | -250.8429 |  | 0.056965 | -0.047582
0.017383 | -0.52372 |  | -204.1231 |  | 0.095505 | -0.077909
0.017578 | -0.38477 |  | -146.4355 |  | 0.13248 | -0.1069
0.017773 | -0.23881 |  | -80.7383 |  | 0.16744 | -0.13422
0.017969 | -0.097744 |  | -10.5318 |  | 0.19982 | -0.15961
0.018164 | 0.04952 |  | 60.2069 |  | 0.22973 | -0.18292
0.018359 | 0.23069 |  | 127.5865 |  | 0.25578 | -0.20332
0.018555 | 0.43445 |  | 188.2658 |  | 0.27712 | -0.22008
0.01875 | 0.60899 |  | 238.9702 |  | 0.29485 | -0.23353
0.018945 | 0.72226 |  | 276.1585 |  | 0.30842 | -0.24382
0.019141 | 0.78267 |  | 296.8574 |  | 0.31738 | -0.25085
0.019336 | 0.79618 |  | 298.6979 |  | 0.32194 | -0.25424
0.019531 | 0.7518 |  | 280.6956 |  | 0.32145 | -0.2535
0.019727 | 0.65907 |  | 244.7941 |  | 0.31562 | -0.24859
0.019922 | 0.53095 |  | 194.6553 |  | 0.30463 | -0.23978
0.020117 | 0.37315 |  | 133.8608 |  | 0.28977 | -0.22804
0.020313 | 0.19766 |  | 65.826 |  | 0.27162 | -0.21358
0.020508 | 0.013285 |  | -5.7272 |  | 0.24868 | -0.19542
0.020703 | -0.1704 |  | -76.5035 |  | 0.22073 | -0.17346
0.020898 | -0.34439 |  | -142.703 |  | 0.18994 | -0.14896
0.021094 | -0.49738 |  | -201.1575 |  | 0.15674 | -0.12272
0.021289 | -0.62042 |  | -248.3556 |  | 0.12016 | -0.094303
0.021484 | -0.70828 |  | -281.1006 |  | 0.082402 | -0.064465
0.02168 | -0.75053 |  | -296.9319 |  | 0.044081 | -0.034001
0.021875 | -0.74478 |  | -293.9382 |  | 0.0033788 | -0.0022125
0.02207 | -0.69105 |  | -271.9379 |  | -0.03753 | 0.029843
0.022266 | -0.59444 |  | -233.441 |  | -0.076401 | 0.060404
0.022461 | -0.46842 |  | -182.0678 |  | -0.11429 | 0.089998
0.022656 | -0.32419 |  | -120.8312 |  | -0.15091 | 0.11856
0.022852 | -0.18118 |  | -52.828 |  | -0.18446 | 0.14479
0.023047 | -0.044014 |  | 18.1414 |  | -0.21564 | 0.16924
0.023242 | 0.11875 |  | 87.9169 |  | -0.245 | 0.192
0.023438 | 0.31793 |  | 152.8652 |  | -0.26946 | 0.21103
0.023633 | 0.51267 |  | 209.9574 |  | -0.28835 | 0.22591
0.023828 | 0.66125 |  | 255.6257 |  | -0.30432 | 0.23796
0.024023 | 0.75144 |  | 286.4436 |  | -0.3164 | 0.24714
0.024219 | 0.79373 |  | 299.8279 |  | -0.32337 | 0.25264
0.024414 | 0.78627 |  | 293.6828 |  | -0.32583 | 0.25437
0.024609 | 0.72079 |  | 268.072 |  | -0.3231 | 0.25217
0.024805 | 0.61432 |  | 226.0053 |  | -0.31505 | 0.24574
0.025 | 0.47433 |  | 171.17 |  | -0.30263 | 0.23582
0.025195 | 0.30656 |  | 107.0242 |  | -0.28656 | 0.2231
0.025391 | 0.12568 |  | 37.1413 |  | -0.26606 | 0.20702
0.025586 | -0.062681 |  | -34.5604 |  | -0.24078 | 0.18728
0.025781 | -0.24452 |  | -103.8774 |  | -0.21188 | 0.16433
0.025977 | -0.41091 |  | -167.3417 |  | -0.17973 | 0.1389
0.026172 | -0.55345 |  | -221.7153 |  | -0.14536 | 0.1118
0.026367 | -0.66094 |  | -263.469 |  | -0.109 | 0.083137
0.026562 | -0.73172 |  | -289.6959 |  | -0.07008 | 0.052576
0.026758 | -0.75531 |  | -298.1641 |  | -0.03035 | 0.021085
0.026953 | -0.7289 |  | -287.5115 |  | 0.0096446 | -0.010415
0.027148 | -0.6579 |  | -258.543 |  | 0.049783 | -0.041734
0.027344 | -0.5489 |  | -214.406 |  | 0.088013 | -0.071989
0.027539 | -0.42228 |  | -158.6726 |  | 0.12509 | -0.10114
0.027734 | -0.29168 |  | -94.3149 |  | 0.16139 | -0.12936
0.02793 | -0.14874 |  | -24.6408 |  | 0.19413 | -0.15517
0.028125 | 0.02386 |  | 46.3637 |  | 0.22376 | -0.17827
0.02832 | 0.21038 |  | 114.6929 |  | 0.25111 | -0.19944
0.028516 | 0.39603 |  | 176.9849 |  | 0.27379 | -0.21731
0.028711 | 0.58037 |  | 229.9443 |  | 0.29168 | -0.23103
0.028906 | 0.70999 |  | 269.9839 |  | 0.30612 | -0.24198
0.029102 | 0.77498 |  | 294.0912 |  | 0.31632 | -0.24982
0.029297 | 0.80274 |  | 299.7893 |  | 0.32143 | -0.25349
0.029492 | 0.7681 |  | 285.6698 |  | 0.32165 | -0.2535
0.029687 | 0.68165 |  | 253.0519 |  | 0.31753 | -0.24997
0.029883 | 0.55977 |  | 205.4584 |  | 0.30826 | -0.24241
0.030078 | 0.40403 |  | 146.5263 |  | 0.29352 | -0.23095
0.030273 | 0.23272 |  | 79.6003 |  | 0.27545 | -0.21656
0.030469 | 0.046782 |  | 8.3697 |  | 0.2536 | -0.19928
0.030664 | -0.13669 |  | -62.938 |  | 0.22655 | -0.17822
0.030859 | -0.31059 |  | -130.3516 |  | 0.19655 | -0.15442
0.031055 | -0.47197 |  | -190.602 |  | 0.16389 | -0.12847
0.03125 | -0.59924 |  | -240.249 |  | 0.12773 | -0.10001
0.031445 | -0.69401 |  | -275.9625 |  | 0.090437 | -0.070666
0.031641 | -0.74688 |  | -295.1969 |  | 0.05152 | -0.04029
0.031836 | -0.74902 |  | -295.9578 |  | 0.010829 | -0.0082176
0.032031 | -0.70565 |  | -277.6231 |  | -0.028786 | 0.023295
0.032227 | -0.61674 |  | -242.1365 |  | -0.068473 | 0.05408
0.032422 | -0.49739 |  | -193.0477 |  | -0.10731 | 0.08438
0.032617 | -0.36235 |  | -133.5778 |  | -0.14294 | 0.11258
0.032813 | -0.22245 |  | -66.7 |  | -0.17818 | 0.13987
0.033008 | -0.063758 |  | 3.943 |  | -0.21128 | 0.16575
0.033203 | 0.12223 |  | 74.2247 |  | -0.23915 | 0.18761
0.033398 | 0.2937 |  | 140.4893 |  | -0.26433 | 0.20678
0.033594 | 0.46051 |  | 199.5247 |  | -0.28574 | 0.22343
0.033789 | 0.63014 |  | 247.7193 |  | -0.3018 | 0.23603
0.033984 | 0.73974 |  | 281.6976 |  | -0.31497 | 0.24608
0.03418 | 0.78651 |  | 298.7202 |  | -0.32375 | 0.25288
0.034375 | 0.78683 |  | 296.4716 |  | -0.32609 | 0.25468
0.03457 | 0.73112 |  | 274.5318 |  | -0.32403 | 0.25287
0.034766 | 0.63343 |  | 235.4106 |  | -0.31751 | 0.24757
0.034961 | 0.49801 |  | 182.8568 |  | -0.30608 | 0.23864
0.035156 | 0.33446 |  | 120.2974 |  | -0.29069 | 0.22652
0.035352 | 0.15841 |  | 51.1866 |  | -0.27057 | 0.2107
0.035547 | -0.027156 |  | -20.544 |  | -0.2464 | 0.19172
0.035742 | -0.20879 |  | -90.6461 |  | -0.21836 | 0.16949
0.035937 | -0.37678 |  | -155.4906 |  | -0.18635 | 0.14423
0.036133 | -0.5254 |  | -211.883 |  | -0.15266 | 0.11749
0.036328 | -0.6422 |  | -256.3227 |  | -0.11665 | 0.08898
0.036523 | -0.71988 |  | -285.8001 |  | -0.077856 | 0.058548
0.036719 | -0.7538 |  | -297.959 |  | -0.038503 | 0.027413
0.036914 | -0.73815 |  | -291.0743 |  | 0.0011976 | -0.0039374
0.037109 | -0.67431 |  | -265.4638 |  | 0.041414 | -0.035409
0.037305 | -0.5715 |  | -224.0453 |  | 0.080556 | -0.066122
0.0375 | -0.43938 |  | -170.4114 |  | 0.11795 | -0.095589
0.037695 | -0.29025 |  | -107.5498 |  | 0.15387 | -0.12375
0.037891 | -0.13911 |  | -38.6589 |  | 0.18732 | -0.14981
0.038086 | 0.0061436 |  | 32.4064 |  | 0.21815 | -0.17382
0.038281 | 0.15963 |  | 101.5585 |  | 0.24628 | -0.19579
0.038477 | 0.34689 |  | 165.2759 |  | 0.26949 | -0.214
0.038672 | 0.53972 |  | 220.321 |  | 0.28825 | -0.22833
0.038867 | 0.67938 |  | 263.1326 |  | 0.30391 | -0.24021
0.039062 | 0.76265 |  | 290.5663 |  | 0.31459 | -0.24862
0.039258 | 0.79611 |  | 300.0853 |  | 0.32062 | -0.25306
0.039453 | 0.77216 |  | 289.9553 |  | 0.32265 | -0.25442
0.039648 | 0.69962 |  | 260.831 |  | 0.31877 | -0.2513
0.039844 | 0.58393 |  | 215.9406 |  | 0.30986 | -0.24395
0.040039 | 0.43638 |  | 159.0041 |  | 0.29705 | -0.23383
0.040234 | 0.26624 |  | 93.3994 |  | 0.27965 | -0.21999
0.04043 | 0.081941 |  | 22.7389 |  | 0.25826 | -0.20292
0.040625 | -0.10026 |  | -48.8363 |  | 0.23276 | -0.18299
0.04082 | -0.27776 |  | -117.2692 |  | 0.20281 | -0.15942
0.041016 | -0.44006 |  | -179.2425 |  | 0.17013 | -0.13348
0.041211 | -0.57593 |  | -231.3439 |  | 0.1351 | -0.10581
0.041406 | -0.67959 |  | -270.1225 |  | 0.09763 | -0.076355
0.041602 | -0.73889 |  | -292.8915 |  | 0.059709 | -0.04632
0.041797 | -0.75306 |  | -297.4851 |  | 0.020215 | -0.015379
0.041992 | -0.71813 |  | -282.8854 |  | -0.021223 | 0.016901
0.042188 | -0.63596 |  | -250.4908 |  | -0.060945 | 0.048276
0.042383 | -0.52029 |  | -203.7419 |  | -0.099325 | 0.078221
0.042578 | -0.37972 |  | -146.1018 |  | -0.13663 | 0.10731
0.042773 | -0.23425 |  | -80.4741 |  | -0.17126 | 0.13441
0.042969 | -0.099648 |  | -10.2343 |  | -0.20392 | 0.15976
0.043164 | 0.042964 |  | 60.5295 |  | -0.23362 | 0.18308
0.043359 | 0.23189 |  | 127.8331 |  | -0.25965 | 0.20324
0.043555 | 0.44425 |  | 188.4766 |  | -0.28175 | 0.22032
0.04375 | 0.60934 |  | 239.1157 |  | -0.29862 | 0.23348
0.043945 | 0.7219 |  | 276.1306 |  | -0.31202 | 0.24361
0.044141 | 0.78787 |  | 296.7021 |  | -0.32197 | 0.25135
0.044336 | 0.79402 |  | 298.4946 |  | -0.32538 | 0.25421
0.044531 | 0.7525 |  | 280.4236 |  | -0.32434 | 0.25325
0.044727 | 0.66161 |  | 244.4169 |  | -0.31985 | 0.24945
0.044922 | 0.53127 |  | 194.2267 |  | -0.30828 | 0.24049
0.045117 | 0.37562 |  | 133.4116 |  | -0.29267 | 0.22829
0.045312 | 0.19544 |  | 65.35 |  | -0.27481 | 0.21394
0.045508 | 0.010016 |  | -6.1669 |  | -0.25113 | 0.19534
0.045703 | -0.17243 |  | -76.8803 |  | -0.22403 | 0.17391
0.045898 | -0.346 |  | -143.0492 |  | -0.19388 | 0.15001
0.046094 | -0.49875 |  | -201.4505 |  | -0.15926 | 0.12277
0.046289 | -0.62281 |  | -248.5588 |  | -0.12347 | 0.094209
0.046484 | -0.70832 |  | -281.2237 |  | -0.085788 | 0.064514
0.04668 | -0.75163 |  | -296.9464 |  | -0.046003 | 0.033332
0.046875 | -0.74539 |  | -293.8722 |  | -0.0067036 | 0.0022932
0.04707 | -0.69038 |  | -271.8641 |  | 0.033416 | -0.029013
0.047266 | -0.5967 |  | -233.338 |  | 0.073421 | -0.060536
0.047461 | -0.47294 |  | -181.9043 |  | 0.11102 | -0.090295
0.047656 | -0.33854 |  | -120.6478 |  | 0.14744 | -0.1186
0.047852 | -0.20322 |  | -52.6267 |  | 0.18154 | -0.14529
0.048047 | -0.053047 |  | 18.3337 |  | 0.21244 | -0.16949
0.048242 | 0.12539 |  | 88.0621 |  | 0.24142 | -0.192
0.048438 | 0.32093 |  | 152.9862 |  | 0.2658 | -0.21113
0.048633 | 0.51072 |  | 209.9883 |  | 0.28506 | -0.22603
0.048828 | 0.66584 |  | 255.5387 |  | 0.30178 | -0.23855
0.049023 | 0.75712 |  | 286.3259 |  | 0.3136 | -0.24778
0.049219 | 0.79614 |  | 299.6739 |  | 0.32006 | -0.25298
0.049414 | 0.7874 |  | 293.4776 |  | 0.32274 | -0.25462
0.049609 | 0.71843 |  | 267.8856 |  | 0.32022 | -0.25231
0.049805 | 0.60928 |  | 225.8781 |  | 0.31263 | -0.24623
0.05 | 0.46839 |  | 171.0923 |  | 0.30014 | -0.23631
0.050195 | 0.29962 |  | 106.941 |  | 0.2835 | -0.22306
0.050391 | 0.11891 |  | 36.9467 |  | 0.26368 | -0.2072
0.050586 | -0.065975 |  | -34.8622 |  | 0.23876 | -0.18764
0.050781 | -0.24494 |  | -104.2344 |  | 0.2095 | -0.16453
0.050977 | -0.40961 |  | -167.7291 |  | 0.17782 | -0.13922
0.051172 | -0.55103 |  | -222.0711 |  | 0.14283 | -0.11173
0.051367 | -0.66113 |  | -263.7468 |  | 0.10562 | -0.082589
0.051562 | -0.73137 |  | -289.8745 |  | 0.067974 | -0.052842
0.051758 | -0.75378 |  | -298.2049 |  | 0.028766 | -0.022061
0.051953 | -0.72843 |  | -287.3717 |  | -0.012158 | 0.010018
0.052148 | -0.65534 |  | -258.264 |  | -0.052443 | 0.041704
0.052344 | -0.54462 |  | -214.1407 |  | -0.091095 | 0.072023
0.052539 | -0.40791 |  | -158.4498 |  | -0.12873 | 0.10139
0.052734 | -0.25491 |  | -94.0825 |  | -0.16445 | 0.12916
0.05293 | -0.10244 |  | -24.394 |  | -0.19711 | 0.15458
0.053125 | 0.047916 |  | 46.6243 |  | -0.22727 | 0.17803
0.05332 | 0.2087 |  | 114.9058 |  | -0.25449 | 0.19924
0.053516 | 0.39032 |  | 177.1085 |  | -0.27707 | 0.21705
0.053711 | 0.57046 |  | 230.0075 |  | -0.29544 | 0.23116
0.053906 | 0.69857 |  | 270.008 |  | -0.31002 | 0.2421
0.054102 | 0.76848 |  | 294.0841 |  | -0.31982 | 0.24974
0.054297 | 0.79172 |  | 299.7244 |  | -0.32477 | 0.25357
0.054492 | 0.75693 |  | 285.46 |  | -0.32501 | 0.25372
0.054688 | 0.67425 |  | 252.6946 |  | -0.32024 | 0.25
0.054883 | 0.55438 |  | 205.0318 |  | -0.31076 | 0.24241
0.055078 | 0.40193 |  | 146.0928 |  | -0.29697 | 0.23153
0.055273 | 0.23134 |  | 79.269 |  | -0.27848 | 0.21708
0.055469 | 0.04575 |  | 8.1624 |  | -0.25587 | 0.19917
0.055664 | -0.14073 |  | -63.0705 |  | -0.22945 | 0.17821
0.055859 | -0.31283 |  | -130.4302 |  | -0.19902 | 0.15431
0.056055 | -0.46945 |  | -190.7173 |  | -0.16602 | 0.12822
0.05625 | -0.59962 |  | -240.3813 |  | -0.13096 | 0.10043
0.056445 | -0.69433 |  | -276.0567 |  | -0.093364 | 0.070888
0.056641 | -0.74643 |  | -295.2722 |  | -0.054021 | 0.039838
0.056836 | -0.74975 |  | -295.9531 |  | -0.014155 | 0.0082389
0.057031 | -0.70545 |  | -277.5156 |  | 0.02603 | -0.023347
0.057227 | -0.61657 |  | -242.0156 |  | 0.065858 | -0.054496
0.057422 | -0.49491 |  | -192.915 |  | 0.10356 | -0.084098
0.057617 | -0.35354 |  | -133.3705 |  | 0.13992 | -0.11257
0.057813 | -0.20768 |  | -66.4612 |  | 0.17501 | -0.14009
0.058008 | -0.06669 |  | 4.1728 |  | 0.2065 | -0.16492
0.058203 | 0.087905 |  | 74.4493 |  | 0.23528 | -0.18724
0.058398 | 0.27033 |  | 140.6246 |  | 0.26124 | -0.20737
0.058594 | 0.46047 |  | 199.5598 |  | 0.2818 | -0.22347
0.058789 | 0.62921 |  | 247.6966 |  | 0.29839 | -0.23605
0.058984 | 0.74603 |  | 281.5556 |  | 0.31154 | -0.24609
0.05918 | 0.79063 |  | 298.5345 |  | 0.31907 | -0.2519
0.059375 | 0.78663 |  | 296.3395 |  | 0.32216 | -0.25404
0.05957 | 0.7394 |  | 274.4252 |  | 0.32109 | -0.25309
0.059766 | 0.63531 |  | 235.3175 |  | 0.31446 | -0.24766
0.059961 | 0.5017 |  | 182.726 |  | 0.30292 | -0.23842
0.060156 | 0.34407 |  | 120.1311 |  | 0.28729 | -0.226
0.060352 | 0.16101 |  | 51.0541 |  | 0.26754 | -0.21032
0.060547 | -0.025436 |  | -20.6261 |  | 0.24332 | -0.1914
0.060742 | -0.2092 |  | -90.7438 |  | 0.21523 | -0.16912
0.060937 | -0.37846 |  | -155.638 |  | 0.18394 | -0.14422
0.061133 | -0.52507 |  | -212.0716 |  | 0.14976 | -0.11736
0.061328 | -0.6434 |  | -256.5308 |  | 0.11355 | -0.088808
0.061523 | -0.72043 |  | -285.9083 |  | 0.075384 | -0.058657
0.061719 | -0.75414 |  | -297.894 |  | 0.035714 | -0.027406
0.061914 | -0.7378 |  | -290.8832 |  | -0.0045874 | 0.0041979
0.062109 | -0.67361 |  | -265.1746 |  | -0.044603 | 0.035562
0.062305 | -0.57304 |  | -223.7145 |  | -0.083566 | 0.06608
0.0625 | -0.44581 |  | -170.1205 |  | -0.12122 | 0.095609
0.062695 | -0.30769 |  | -107.335 |  | -0.1573 | 0.1237
0.062891 | -0.15929 |  | -38.5064 |  | -0.19121 | 0.14993
0.063086 | -0.00020508 |  | 32.5621 |  | -0.2216 | 0.17374
0.063281 | 0.16853 |  | 101.7041 |  | -0.2489 | 0.19492
0.063477 | 0.36327 |  | 165.342 |  | -0.27291 | 0.21348
0.063672 | 0.55053 |  | 220.4109 |  | -0.2918 | 0.22814
0.063867 | 0.67859 |  | 263.3193 |  | -0.30666 | 0.23949
0.064062 | 0.76281 |  | 290.7468 |  | -0.31794 | 0.24836
0.064258 | 0.7986 |  | 300.2114 |  | -0.32429 | 0.25328
0.064453 | 0.77158 |  | 289.9083 |  | -0.32513 | 0.25388
0.064648 | 0.70177 |  | 260.5674 |  | -0.32081 | 0.25051
0.064844 | 0.58726 |  | 215.6214 |  | -0.3124 | 0.24361
0.065039 | 0.4377 |  | 158.6989 |  | -0.29934 | 0.23343
0.065234 | 0.26677 |  | 93.1515 |  | -0.28156 | 0.2196
0.06543 | 0.082267 |  | 22.5594 |  | -0.26065 | 0.20279
0.065625 | -0.099568 |  | -49.0289 |  | -0.23524 | 0.18271
0.06582 | -0.27892 |  | -117.4931 |  | -0.20485 | 0.15881
0.066016 | -0.4428 |  | -179.4786 |  | -0.17243 | 0.13292
0.066211 | -0.57686 |  | -231.5758 |  | -0.13795 | 0.10568
0.066406 | -0.67941 |  | -270.3251 |  | -0.10044 | 0.076259
0.066602 | -0.73981 |  | -293.0141 |  | -0.061583 | 0.045644
0.066797 | -0.75294 |  | -297.5192 |  | -0.021948 | 0.014441
0.066992 | -0.71751 |  | -282.8682 |  | 0.018275 | -0.017387
0.067187 | -0.63692 |  | -250.4479 |  | 0.05805 | -0.048477
0.067383 | -0.52197 |  | -203.7283 |  | 0.09654 | -0.078479
0.067578 | -0.38554 |  | -146.0742 |  | 0.13307 | -0.10742
0.067773 | -0.24306 |  | -80.3665 |  | 0.1682 | -0.13478
0.067969 | -0.09932 |  | -10.0955 |  | 0.20111 | -0.16034
0.068164 | 0.05644 |  | 60.6808 |  | 0.23016 | -0.18315
0.068359 | 0.23633 |  | 128.0166 |  | 0.2563 | -0.2035
0.068555 | 0.43107 |  | 188.6156 |  | 0.27865 | -0.22109
0.06875 | 0.6094 |  | 239.1695 |  | 0.29553 | -0.23416
0.068945 | 0.73012 |  | 276.1921 |  | 0.30856 | -0.24393
0.069141 | 0.78324 |  | 296.7836 |  | 0.31806 | -0.25115
0.069336 | 0.79444 |  | 298.4947 |  | 0.32243 | -0.25458
0.069531 | 0.75321 |  | 280.3765 |  | 0.3215 | -0.25384
0.069727 | 0.65695 |  | 244.4249 |  | 0.31574 | -0.24879
0.069922 | 0.53044 |  | 194.2471 |  | 0.30529 | -0.24017
0.070117 | 0.37197 |  | 133.3778 |  | 0.29033 | -0.22853
0.070312 | 0.1948 |  | 65.2428 |  | 0.27117 | -0.21349
0.070508 | 0.009835 |  | -6.3756 |  | 0.24864 | -0.19557
0.070703 | -0.17733 |  | -77.1612 |  | 0.22169 | -0.1741
0.070898 | -0.34601 |  | -143.3152 |  | 0.18948 | -0.14882
0.071094 | -0.49732 |  | -201.675 |  | 0.15594 | -0.12229
0.071289 | -0.62246 |  | -248.7418 |  | 0.12098 | -0.094606
0.071484 | -0.70768 |  | -281.3362 |  | 0.082177 | -0.064419
0.07168 | -0.75133 |  | -296.9912 |  | 0.042979 | -0.033492
0.071875 | -0.74434 |  | -293.8659 |  | 0.0033979 | -0.0021979
0.07207 | -0.68974 |  | -271.7883 |  | -0.03755 | 0.029795
0.072266 | -0.59492 |  | -233.1724 |  | -0.076683 | 0.06055
0.072461 | -0.47047 |  | -181.6691 |  | -0.11441 | 0.090079
0.072656 | -0.33192 |  | -120.3949 |  | -0.151 | 0.11858
0.072852 | -0.18314 |  | -52.4552 |  | -0.18496 | 0.14511
0.073047 | -0.022877 |  | 18.4518 |  | -0.21714 | 0.17007
0.073242 | 0.14763 |  | 88.2186 |  | -0.2455 | 0.19221
0.073438 | 0.32147 |  | 153.2163 |  | -0.26885 | 0.21059
0.073633 | 0.50122 |  | 210.3382 |  | -0.28915 | 0.22608
0.073828 | 0.66391 |  | 255.9185 |  | -0.30533 | 0.2384
0.074023 | 0.75471 |  | 286.6039 |  | -0.31718 | 0.24773
0.074219 | 0.7878 |  | 299.8098 |  | -0.3245 | 0.25343
0.074414 | 0.78184 |  | 293.4354 |  | -0.32625 | 0.25474
0.074609 | 0.71098 |  | 267.6948 |  | -0.32363 | 0.2525
0.074805 | 0.60209 |  | 225.5832 |  | -0.31556 | 0.2461
0.075 | 0.46731 |  | 170.7622 |  | -0.30287 | 0.2361
0.075195 | 0.29945 |  | 106.6467 |  | -0.28727 | 0.22361
0.075391 | 0.12378 |  | 36.718 |  | -0.26653 | 0.20747
0.075586 | -0.062358 |  | -35.0164 |  | -0.2412 | 0.18759
0.075781 | -0.24727 |  | -104.3336 |  | -0.21247 | 0.16467
0.075977 | -0.40925 |  | -167.8252 |  | -0.1798 | 0.13879
0.076172 | -0.55219 |  | -222.1605 |  | -0.14512 | 0.11134
0.076367 | -0.66216 |  | -263.7669 |  | -0.10929 | 0.083134
0.076563 | -0.73075 |  | -289.8089 |  | -0.070905 | 0.052975
0.076758 | -0.75519 |  | -298.0647 |  | -0.030903 | 0.021329
0.076953 | -0.72868 |  | -287.2088 |  | 0.0096489 | -0.010577
0.077148 | -0.6567 |  | -258.1093 |  | 0.049913 | -0.042096
0.077344 | -0.54582 |  | -213.962 |  | 0.088221 | -0.072186
0.077539 | -0.40904 |  | -158.2244 |  | 0.12513 | -0.10111
0.077734 | -0.2605 |  | -93.8661 |  | 0.16031 | -0.12866
0.07793 | -0.11223 |  | -24.262 |  | 0.19336 | -0.15446
0.078125 | 0.032403 |  | 46.7126 |  | 0.22448 | -0.17867
0.07832 | 0.19395 |  | 115.0386 |  | 0.25134 | -0.1998
0.078516 | 0.38437 |  | 177.2765 |  | 0.27345 | -0.21712
0.078711 | 0.5712 |  | 230.1279 |  | 0.2917 | -0.23099
0.078906 | 0.70394 |  | 270.0346 |  | 0.30581 | -0.2418
0.079102 | 0.77317 |  | 294.041 |  | 0.31605 | -0.24982
0.079297 | 0.79426 |  | 299.6634 |  | 0.32147 | -0.25393
0.079492 | 0.76281 |  | 285.4556 |  | 0.32171 | -0.25392
0.079687 | 0.68118 |  | 252.7325 |  | 0.31758 | -0.25029
0.079883 | 0.56089 |  | 205.0042 |  | 0.30727 | -0.24207
0.080078 | 0.40687 |  | 145.9731 |  | 0.29247 | -0.23022
0.080273 | 0.23387 |  | 79.0213 |  | 0.27593 | -0.21669
0.080469 | 0.052017 |  | 7.7878 |  | 0.25378 | -0.19944
0.080664 | -0.13588 |  | -63.4535 |  | 0.22626 | -0.17788
0.080859 | -0.31331 |  | -130.76 |  | 0.1967 | -0.15414
0.081055 | -0.46953 |  | -190.924 |  | 0.16329 | -0.1278
0.08125 | -0.60069 |  | -240.4438 |  | 0.12704 | -0.099471
0.081445 | -0.69522 |  | -276.0653 |  | 0.090067 | -0.070413
0.081641 | -0.74675 |  | -295.2718 |  | 0.051301 | -0.039908
0.081836 | -0.75083 |  | -296.0063 |  | 0.011116 | -0.0083231
0.082031 | -0.70535 |  | -277.6265 |  | -0.029625 | 0.023574
0.082227 | -0.618 |  | -242.0241 |  | -0.069456 | 0.054779
0.082422 | -0.49988 |  | -192.7872 |  | -0.10715 | 0.084464
0.082617 | -0.36719 |  | -133.1817 |  | -0.14387 | 0.11315
0.082812 | -0.23548 |  | -66.2247 |  | -0.17864 | 0.14018
0.083008 | -0.096637 |  | 4.4526 |  | -0.21011 | 0.16485
0.083203 | 0.081044 |  | 74.7335 |  | -0.23975 | 0.18785
0.083398 | 0.29287 |  | 140.8369 |  | -0.26549 | 0.20789
0.083594 | 0.48578 |  | 199.6971 |  | -0.2855 | 0.22365
0.083789 | 0.63573 |  | 247.8077 |  | -0.30219 | 0.23631
0.083984 | 0.74417 |  | 281.6643 |  | -0.31494 | 0.24603
0.08418 | 0.79746 |  | 298.6724 |  | -0.32292 | 0.25229
0.084375 | 0.79305 |  | 296.4764 |  | -0.32625 | 0.25485
0.08457 | 0.73772 |  | 274.524 |  | -0.3241 | 0.25319
0.084766 | 0.63587 |  | 235.3889 |  | -0.31783 | 0.24803
0.084961 | 0.50155 |  | 182.694 |  | -0.30644 | 0.239
0.085156 | 0.34173 |  | 119.999 |  | -0.28974 | 0.22586
0.085352 | 0.15993 |  | 50.9076 |  | -0.27067 | 0.21062
0.085547 | -0.02715 |  | -20.7869 |  | -0.24685 | 0.19207
0.085742 | -0.20803 |  | -90.8552 |  | -0.21766 | 0.16913
0.085938 | -0.37655 |  | -155.6811 |  | -0.18685 | 0.1444
0.086133 | -0.52458 |  | -212.0944 |  | -0.15293 | 0.11767
0.086328 | -0.64339 |  | -256.5207 |  | -0.11587 | 0.08858
0.086523 | -0.72145 |  | -285.9308 |  | -0.078088 | 0.058691
0.086719 | -0.75408 |  | -298.0098 |  | -0.03855 | 0.027529
0.086914 | -0.73884 |  | -291.0358 |  | 0.0018343 | -0.0043221
0.087109 | -0.6749 |  | -265.3499 |  | 0.041869 | -0.035652
0.087305 | -0.5713 |  | -223.8558 |  | 0.081172 | -0.06638
0.0875 | -0.43784 |  | -170.1133 |  | 0.11829 | -0.095746
0.087695 | -0.28917 |  | -107.1791 |  | 0.15404 | -0.1237
0.087891 | -0.14671 |  | -38.238 |  | 0.18813 | -0.15019
0.088086 | -0.017273 |  | 32.8846 |  | 0.21863 | -0.17419
0.088281 | 0.13959 |  | 101.9981 |  | 0.24606 | -0.19563
0.088477 | 0.3548 |  | 165.6116 |  | 0.27013 | -0.21428
0.088672 | 0.55692 |  | 220.6567 |  | 0.28919 | -0.22904
0.088867 | 0.68697 |  | 263.484 |  | 0.30391 | -0.2403
0.089063 | 0.76669 |  | 290.8579 |  | 0.31488 | -0.24868
0.089258 | 0.79522 |  | 300.282 |  | 0.32107 | -0.25333
0.089453 | 0.77045 |  | 289.9076 |  | 0.32254 | -0.25425
0.089648 | 0.69986 |  | 260.6091 |  | 0.31903 | -0.25137
0.089844 | 0.5819 |  | 215.7104 |  | 0.31003 | -0.24411
0.090039 | 0.43473 |  | 158.7062 |  | 0.29665 | -0.2334
0.090234 | 0.26629 |  | 93.0701 |  | 0.27942 | -0.21969
0.09043 | 0.081754 |  | 22.3975 |  | 0.25835 | -0.20295
0.090625 | -0.10334 |  | -49.2215 |  | 0.23298 | -0.18299
0.09082 | -0.28003 |  | -117.6388 |  | 0.20306 | -0.15941
0.091016 | -0.43993 |  | -179.5374 |  | 0.17005 | -0.13319
0.091211 | -0.57622 |  | -231.4916 |  | 0.13495 | -0.10544
0.091406 | -0.67789 |  | -270.1097 |  | 0.097989 | -0.076514
0.091602 | -0.73799 |  | -292.7799 |  | 0.059349 | -0.046302
0.091797 | -0.75299 |  | -297.3405 |  | 0.019619 | -0.01505
0.091992 | -0.71639 |  | -282.7022 |  | -0.020414 | 0.016523
0.092188 | -0.63561 |  | -250.2529 |  | -0.061053 | 0.048254
0.092383 | -0.52004 |  | -203.4447 |  | -0.10043 | 0.078944
0.092578 | -0.37838 |  | -145.6918 |  | -0.13636 | 0.10731
0.092773 | -0.22379 |  | -80.0422 |  | -0.17092 | 0.13423
0.092969 | -0.06459 |  | -9.8628 |  | -0.20421 | 0.15999
0.093164 | 0.089257 |  | 60.9252 |  | -0.23378 | 0.18327
0.093359 | 0.24725 |  | 128.2292 |  | -0.25987 | 0.20356
0.093555 | 0.42818 |  | 188.7419 |  | -0.28193 | 0.22065
0.09375 | 0.60214 |  | 239.2271 |  | -0.29918 | 0.23399
0.093945 | 0.71913 |  | 276.1581 |  | -0.31232 | 0.24406
0.094141 | 0.77607 |  | 296.6706 |  | -0.32101 | 0.25091
0.094336 | 0.78861 |  | 298.3312 |  | -0.3256 | 0.25421
0.094531 | 0.7449 |  | 280.1451 |  | -0.32543 | 0.25403
0.094727 | 0.64999 |  | 244.1141 |  | -0.31905 | 0.24927
0.094922 | 0.52344 |  | 193.8915 |  | -0.30846 | 0.24056
0.095117 | 0.36538 |  | 133.0012 |  | -0.29386 | 0.22887
0.095312 | 0.18968 |  | 64.8932 |  | -0.27404 | 0.21339
0.095508 | 0.0065025 |  | -6.6413 |  | -0.25101 | 0.19511
0.095703 | -0.17806 |  | -77.3847 |  | -0.22447 | 0.17418
0.095898 | -0.34818 |  | -143.5424 |  | -0.19351 | 0.14965
0.096094 | -0.50049 |  | -201.9051 |  | -0.15969 | 0.12288
0.096289 | -0.62339 |  | -248.9461 |  | -0.12339 | 0.094522
0.096484 | -0.70799 |  | -281.4451 |  | -0.085292 | 0.064419
0.09668 | -0.75157 |  | -297.0162 |  | -0.045961 | 0.033391
0.096875 | -0.74447 |  | -293.8505 |  | -0.0060221 | 0.0020646
0.09707 | -0.68971 |  | -271.7196 |  | 0.033034 | -0.028839
0.097266 | -0.59382 |  | -233.0923 |  | 0.072577 | -0.05967
0.097461 | -0.46519 |  | -181.6001 |  | 0.11166 | -0.090444
0.097656 | -0.31704 |  | -120.2858 |  | 0.14716 | -0.11868
0.097852 | -0.16781 |  | -52.2875 |  | 0.18112 | -0.14474
0.098047 | -0.034552 |  | 18.6614 |  | 0.2129 | -0.16973
0.098242 | 0.1075 |  | 88.4737 |  | 0.2404 | -0.19152
0.098437 | 0.29843 |  | 153.3897 |  | 0.26526 | -0.21063
0.098633 | 0.50602 |  | 210.3117 |  | 0.28557 | -0.22664
0.098828 | 0.65989 |  | 255.8093 |  | 0.30084 | -0.23813
0.099023 | 0.75379 |  | 286.4807 |  | 0.31299 | -0.24729
0.099219 | 0.79732 |  | 299.7113 |  | 0.32012 | -0.25306
0.099414 | 0.78206 |  | 293.4419 |  | 0.32226 | -0.25424
0.099609 | 0.72231 |  | 267.7022 |  | 0.31979 | -0.25209
0.099805 | 0.6174 |  | 225.5264 |  | 0.31155 | -0.24549
0.1 | 0.47082 |  | 170.657 |  | 0.29953 | -0.23556
0.1002 | 0.30294 |  | 106.4107 |  | 0.28398 | -0.22326
0.10039 | 0.11853 |  | 36.4043 |  | 0.263 | -0.20673
0.10059 | -0.067619 |  | -35.2982 |  | 0.23786 | -0.18678
0.10078 | -0.24446 |  | -104.6119 |  | 0.20897 | -0.16405
0.10098 | -0.41158 |  | -168.0223 |  | 0.17646 | -0.13842
0.10117 | -0.55422 |  | -222.2431 |  | 0.14226 | -0.11157
0.10137 | -0.66174 |  | -263.8537 |  | 0.10577 | -0.083045
0.10156 | -0.73165 |  | -289.909 |  | 0.067103 | -0.052483
0.10176 | -0.75542 |  | -298.1668 |  | 0.027467 | -0.021313
0.10195 | -0.72882 |  | -287.3014 |  | -0.013611 | 0.01083
0.10215 | -0.65775 |  | -258.1289 |  | -0.053742 | 0.042491
0.10234 | -0.55103 |  | -213.8828 |  | -0.091994 | 0.072395
0.10254 | -0.42125 |  | -158.0665 |  | -0.12919 | 0.10162
0.10273 | -0.28503 |  | -93.6213 |  | -0.16408 | 0.12905
0.10293 | -0.14963 |  | -23.9274 |  | -0.19782 | 0.15505
0.10312 | 0.013215 |  | 47.0221 |  | -0.22896 | 0.17941
0.10332 | 0.22371 |  | 115.2763 |  | -0.25506 | 0.19976
0.10352 | 0.41882 |  | 177.5737 |  | -0.27774 | 0.2172
0.10371 | 0.57055 |  | 230.5349 |  | -0.29596 | 0.23143
0.10391 | 0.70749 |  | 270.4275 |  | -0.30947 | 0.24172
0.1041 | 0.78223 |  | 294.3128 |  | -0.32011 | 0.24986
0.1043 | 0.79412 |  | 299.8368 |  | -0.32556 | 0.25411
0.10449 | 0.76927 |  | 285.5579 |  | -0.32543 | 0.25397
0.10469 | 0.68156 |  | 252.7557 |  | -0.32114 | 0.25059
0.10488 | 0.5603 |  | 205.0041 |  | -0.31075 | 0.24224
0.10508 | 0.41023 |  | 145.9505 |  | -0.29639 | 0.23069
0.10527 | 0.22837 |  | 78.9543 |  | -0.27929 | 0.21724
0.10547 | 0.0469 |  | 7.7563 |  | -0.2565 | 0.19955
0.10566 | -0.13889 |  | -63.4763 |  | -0.23008 | 0.17874
0.10586 | -0.31445 |  | -130.8684 |  | -0.20028 | 0.15514
0.10605 | -0.46965 |  | -191.0706 |  | -0.16614 | 0.12817
0.10625 | -0.60296 |  | -240.6247 |  | -0.13067 | 0.10017
0.10645 | -0.69416 |  | -276.2743 |  | -0.09366 | 0.070885
0.10664 | -0.74665 |  | -295.4101 |  | -0.05466 | 0.040118
0.10684 | -0.75116 |  | -296.0578 |  | -0.014816 | 0.0089375
0.10703 | -0.7037 |  | -277.6016 |  | 0.025861 | -0.02314
0.10723 | -0.61708 |  | -241.9118 |  | 0.065346 | -0.054283
0.10742 | -0.49401 |  | -192.6514 |  | 0.10314 | -0.08391
0.10762 | -0.35219 |  | -133.0924 |  | 0.14016 | -0.11292
0.10781 | -0.20538 |  | -66.1699 |  | 0.17427 | -0.13962
0.10801 | -0.061298 |  | 4.5585 |  | 0.20555 | -0.16429
0.1082 | 0.083861 |  | 74.9774 |  | 0.23518 | -0.18725
0.1084 | 0.2629 |  | 141.2081 |  | 0.26055 | -0.20678
0.10859 | 0.47707 |  | 200.0594 |  | 0.28116 | -0.223
0.10879 | 0.65262 |  | 248.1384 |  | 0.29812 | -0.23599
0.10898 | 0.73909 |  | 282.0447 |  | 0.3105 | -0.24547
0.10918 | 0.78415 |  | 298.9122 |  | 0.31859 | -0.2517
0.10938 | 0.79123 |  | 296.4611 |  | 0.32196 | -0.25386
0.10957 | 0.72908 |  | 274.3711 |  | 0.32003 | -0.25218
0.10977 | 0.63129 |  | 235.0928 |  | 0.3137 | -0.2471
0.10996 | 0.4986 |  | 182.4112 |  | 0.30213 | -0.23785
0.11016 | 0.33367 |  | 119.8434 |  | 0.28634 | -0.22531
0.11035 | 0.15892 |  | 50.762 |  | 0.26704 | -0.20992
0.11055 | -0.028025 |  | -20.9247 |  | 0.24262 | -0.19077
0.11074 | -0.20855 |  | -91.0432 |  | 0.2146 | -0.16864
0.11094 | -0.37851 |  | -155.9912 |  | 0.18337 | -0.14388
0.11113 | -0.52825 |  | -212.4635 |  | 0.14872 | -0.11652
0.11133 | -0.64088 |  | -256.8829 |  | 0.11255 | -0.087967
0.11152 | -0.72177 |  | -286.1398 |  | 0.07467 | -0.058271
0.11172 | -0.75406 |  | -297.9564 |  | 0.034899 | -0.02705
0.11191 | -0.73571 |  | -290.8043 |  | -0.0053208 | 0.0046673
0.11211 | -0.67376 |  | -265.0324 |  | -0.04573 | 0.036416
0.1123 | -0.56759 |  | -223.524 |  | -0.085233 | 0.067279
0.1125 | -0.43514 |  | -169.8201 |  | -0.1221 | 0.096147
0.1127 | -0.28488 |  | -106.8719 |  | -0.15784 | 0.12404
0.11289 | -0.13123 |  | -37.9511 |  | -0.19191 | 0.15054
0.11309 | 0.014018 |  | 33.0525 |  | -0.22276 | 0.17467
0.11328 | 0.16888 |  | 102.0867 |  | -0.25081 | 0.1965
0.11348 | 0.35211 |  | 165.6558 |  | -0.27361 | 0.21427
0.11367 | 0.54528 |  | 220.6174 |  | -0.29229 | 0.22862
0.11387 | 0.686 |  | 263.3981 |  | -0.3083 | 0.2407
0.11406 | 0.75781 |  | 290.7169 |  | -0.31881 | 0.24896
0.11426 | 0.79077 |  | 300.0823 |  | -0.32488 | 0.25377
0.11445 | 0.76975 |  | 289.8098 |  | -0.3264 | 0.25482
0.11465 | 0.6947 |  | 260.5035 |  | -0.32181 | 0.25117
0.11484 | 0.58435 |  | 215.4656 |  | -0.31309 | 0.24427
0.11504 | 0.43338 |  | 158.4387 |  | -0.3003 | 0.23412
0.11523 | 0.26293 |  | 92.7177 |  | -0.28285 | 0.22043
0.11543 | 0.082489 |  | 22.017 |  | -0.26147 | 0.20361
0.11563 | -0.10534 |  | -49.5241 |  | -0.23559 | 0.18302
0.11582 | -0.27898 |  | -117.9123 |  | -0.20605 | 0.15961
0.11602 | -0.44088 |  | -179.7577 |  | -0.17347 | 0.13396
0.11621 | -0.57925 |  | -231.7242 |  | -0.13771 | 0.10583
0.11641 | -0.67826 |  | -270.3767 |  | -0.10124 | 0.077006
0.1166 | -0.74037 |  | -292.9408 |  | -0.063183 | 0.046882
0.1168 | -0.75366 |  | -297.371 |  | -0.022432 | 0.014857
0.11699 | -0.71697 |  | -282.6646 |  | 0.017502 | -0.016592
0.11719 | -0.63742 |  | -250.15 |  | 0.057212 | -0.047784
0.11738 | -0.52104 |  | -203.328 |  | 0.096203 | -0.07835
0.11758 | -0.38333 |  | -145.5914 |  | 0.13219 | -0.10663
0.11777 | -0.23581 |  | -79.9047 |  | 0.16719 | -0.13388
0.11797 | -0.085564 |  | -9.7427 |  | 0.19988 | -0.15941
0.11816 | 0.065675 |  | 60.9613 |  | 0.22931 | -0.18246
0.11836 | 0.22537 |  | 128.3028 |  | 0.25622 | -0.20339
0.11855 | 0.41573 |  | 188.8786 |  | 0.27722 | -0.21991
0.11875 | 0.6088 |  | 239.3168 |  | 0.29397 | -0.23276
0.11895 | 0.7261 |  | 276.226 |  | 0.30848 | -0.24356
0.11914 | 0.77955 |  | 296.6685 |  | 0.31699 | -0.25027
0.11934 | 0.79663 |  | 298.2357 |  | 0.32069 | -0.25316
0.11953 | 0.75005 |  | 280.0396 |  | 0.32062 | -0.25277
0.11973 | 0.65848 |  | 243.9629 |  | 0.31469 | -0.24783
0.11992 | 0.5341 |  | 193.7007 |  | 0.30411 | -0.23932
0.12012 | 0.37665 |  | 132.7796 |  | 0.2892 | -0.22745
0.12031 | 0.20213 |  | 64.6158 |  | 0.27026 | -0.21231
0.12051 | 0.011242 |  | -6.909 |  | 0.24729 | -0.1943
0.1207 | -0.17382 |  | -77.6092 |  | 0.21916 | -0.17227
0.1209 | -0.34506 |  | -143.7152 |  | 0.18851 | -0.14772
0.12109 | -0.50187 |  | -202.0096 |  | 0.1554 | -0.12154
0.12129 | -0.62277 |  | -249.013 |  | 0.11849 | -0.092771
0.12148 | -0.70947 |  | -281.5009 |  | 0.081137 | -0.063308
0.12168 | -0.75305 |  | -297.0553 |  | 0.042449 | -0.032794
0.12187 | -0.74428 |  | -293.8095 |  | 0.0011342 | -0.00041337
0.12207 | -0.69093 |  | -271.5792 |  | -0.039011 | 0.031145
0.12227 | -0.59436 |  | -232.8833 |  | -0.078264 | 0.061766
0.12246 | -0.47199 |  | -181.3652 |  | -0.11653 | 0.091634
0.12266 | -0.33649 |  | -120.0627 |  | -0.15184 | 0.11947
0.12285 | -0.18787 |  | -52.0516 |  | -0.18624 | 0.14623
0.12305 | -0.04392 |  | 18.8637 |  | -0.21822 | 0.1711
0.12324 | 0.093892 |  | 88.5975 |  | -0.24599 | 0.19274
0.12344 | 0.28801 |  | 153.4685 |  | -0.27094 | 0.21201
0.12363 | 0.52304 |  | 210.3651 |  | -0.29063 | 0.22754
0.12383 | 0.6736 |  | 255.8958 |  | -0.30572 | 0.23919
0.12402 | 0.75109 |  | 286.5613 |  | -0.31832 | 0.24859
0.12422 | 0.80178 |  | 299.6762 |  | -0.32537 | 0.25412
0.12441 | 0.78489 |  | 293.2868 |  | -0.32724 | 0.25552
0.12461 | 0.71954 |  | 267.4435 |  | -0.32476 | 0.25344
0.1248 | 0.61338 |  | 225.1957 |  | -0.31651 | 0.24696
0.125 | 0.46792 |  | 170.2914 |  | -0.30402 | 0.23693
0.1252 | 0.30712 |  | 106.0953 |  | -0.28744 | 0.22392
0.12539 | 0.12173 |  | 36.2014 |  | -0.26686 | 0.20783
0.12559 | -0.065857 |  | -35.4803 |  | -0.24233 | 0.18839
0.12578 | -0.24375 |  | -104.7624 |  | -0.21275 | 0.16505
0.12598 | -0.41243 |  | -168.139 |  | -0.18085 | 0.13962
0.12617 | -0.55167 |  | -222.3865 |  | -0.14638 | 0.11243
0.12637 | -0.66192 |  | -263.9351 |  | -0.10867 | 0.082982
0.12656 | -0.73194 |  | -289.9114 |  | -0.071373 | 0.053336
0.12676 | -0.75346 |  | -298.1361 |  | -0.032027 | 0.022328
0.12695 | -0.72874 |  | -287.1897 |  | 0.0094625 | -0.010241
0.12715 | -0.65462 |  | -257.9112 |  | 0.048505 | -0.041139
0.12734 | -0.54503 |  | -213.6011 |  | 0.087898 | -0.071753
0.12754 | -0.41092 |  | -157.8056 |  | 0.12602 | -0.10172
0.12773 | -0.2702 |  | -93.4132 |  | 0.15964 | -0.12837
0.12793 | -0.13484 |  | -23.743 |  | 0.19299 | -0.15415
0.12812 | 0.030757 |  | 47.2311 |  | 0.22406 | -0.17845
0.12832 | 0.23317 |  | 115.4651 |  | 0.25031 | -0.1991
0.12852 | 0.41398 |  | 177.6059 |  | 0.27352 | -0.21713
0.12871 | 0.56979 |  | 230.4018 |  | 0.29157 | -0.23097
0.12891 | 0.70771 |  | 270.2175 |  | 0.30531 | -0.24127
0.1291 | 0.77531 |  | 294.1165 |  | 0.31591 | -0.24952
0.1293 | 0.78784 |  | 299.6738 |  | 0.32058 | -0.25319
0.12949 | 0.76282 |  | 285.3817 |  | 0.3211 | -0.2532
0.12969 | 0.67503 |  | 252.629 |  | 0.31719 | -0.24987
0.12988 | 0.55016 |  | 204.9271 |  | 0.30625 | -0.2413
0.13008 | 0.39911 |  | 145.8308 |  | 0.29246 | -0.23011
0.13027 | 0.22475 |  | 78.8181 |  | 0.27527 | -0.21637
0.13047 | 0.044508 |  | 7.6336 |  | 0.25227 | -0.19839
0.13066 | -0.1402 |  | -63.5969 |  | 0.22639 | -0.17779
0.13086 | -0.31467 |  | -130.9085 |  | 0.19598 | -0.15387
0.13105 | -0.47078 |  | -191.0034 |  | 0.16213 | -0.12709
0.13125 | -0.60082 |  | -240.5062 |  | 0.12716 | -0.099382
0.13145 | -0.69314 |  | -276.1151 |  | 0.088917 | -0.069654
0.13164 | -0.74594 |  | -295.2423 |  | 0.050633 | -0.039322
0.13184 | -0.74908 |  | -295.8892 |  | 0.011288 | -0.0083913
0.13203 | -0.70308 |  | -277.3742 |  | -0.030929 | 0.024537
0.13223 | -0.61524 |  | -241.6558 |  | -0.069909 | 0.055486
0.13242 | -0.49407 |  | -192.3821 |  | -0.10758 | 0.084798
0.13262 | -0.35465 |  | -132.7485 |  | -0.14523 | 0.11402
0.13281 | -0.20416 |  | -65.7656 |  | -0.17864 | 0.14027
0.13301 | -0.044632 |  | 4.877 |  | -0.21078 | 0.16524
0.1332 | 0.12585 |  | 75.1216 |  | -0.24099 | 0.18877
0.1334 | 0.29789 |  | 141.274 |  | -0.26563 | 0.20804
0.13359 | 0.46164 |  | 200.1328 |  | -0.28641 | 0.22416
0.13379 | 0.61829 |  | 248.1624 |  | -0.3028 | 0.23661
0.13398 | 0.73871 |  | 281.889 |  | -0.31493 | 0.24583
0.13418 | 0.78916 |  | 298.6587 |  | -0.32388 | 0.25286
0.13437 | 0.78364 |  | 296.3025 |  | -0.3272 | 0.25542
0.13457 | 0.73602 |  | 274.2761 |  | -0.32537 | 0.25391
0.13477 | 0.63643 |  | 235.025 |  | -0.31852 | 0.24852
0.13496 | 0.49881 |  | 182.3377 |  | -0.30578 | 0.23849
0.13516 | 0.33883 |  | 119.6337 |  | -0.29065 | 0.22638
0.13535 | 0.15861 |  | 50.4412 |  | -0.27154 | 0.21142
0.13555 | -0.028156 |  | -21.2816 |  | -0.24687 | 0.19221
0.13574 | -0.21077 |  | -91.3881 |  | -0.21969 | 0.17042
0.13594 | -0.37993 |  | -156.2336 |  | -0.18762 | 0.14503
0.13613 | -0.52691 |  | -212.5947 |  | -0.15238 | 0.11723
0.13633 | -0.64459 |  | -256.9695 |  | -0.11699 | 0.089147
0.13652 | -0.72242 |  | -286.267 |  | -0.078675 | 0.059161
0.13672 | -0.75569 |  | -298.16 |  | -0.039531 | 0.028232
0.13691 | -0.73895 |  | -290.9897 |  | 4.7972e-05 | -0.0030441
0.13711 | -0.67515 |  | -265.0553 |  | 0.040974 | -0.035138
0.1373 | -0.57784 |  | -223.3669 |  | 0.080003 | -0.065802
0.1375 | -0.45902 |  | -169.5918 |  | 0.11786 | -0.095363
0.1377 | -0.32837 |  | -106.6767 |  | 0.15372 | -0.12356
0.13789 | -0.18049 |  | -37.7953 |  | 0.18585 | -0.1488
0.13809 | -0.014371 |  | 33.1886 |  | 0.21701 | -0.17286
0.13828 | 0.15741 |  | 102.1993 |  | 0.24536 | -0.19495
0.13848 | 0.3539 |  | 165.7867 |  | 0.26869 | -0.21331
0.13867 | 0.55916 |  | 220.7749 |  | 0.28845 | -0.22861
0.13887 | 0.6935 |  | 263.5237 |  | 0.30289 | -0.23964
0.13906 | 0.76793 |  | 290.8419 |  | 0.31289 | -0.24722
0.13926 | 0.80828 |  | 300.1771 |  | 0.31972 | -0.25237
0.13945 | 0.77867 |  | 289.7057 |  | 0.32085 | -0.25318
0.13965 | 0.70494 |  | 260.2547 |  | 0.31811 | -0.25077
0.13984 | 0.59418 |  | 215.1901 |  | 0.31006 | -0.24424
0.14004 | 0.4374 |  | 158.1443 |  | 0.29468 | -0.2322
0.14023 | 0.26796 |  | 92.5388 |  | 0.27791 | -0.21854
0.14043 | 0.084862 |  | 21.9045 |  | 0.25756 | -0.20235
0.14062 | -0.10237 |  | -49.6973 |  | 0.23077 | -0.18161
0.14082 | -0.27819 |  | -118.0855 |  | 0.20226 | -0.15878
0.14102 | -0.44241 |  | -179.9773 |  | 0.16965 | -0.13294
0.14121 | -0.57693 |  | -231.9985 |  | 0.1333 | -0.10441
0.14141 | -0.67886 |  | -270.5989 |  | 0.09693 | -0.075536
0.1416 | -0.74096 |  | -293.1403 |  | 0.057991 | -0.04513
0.1418 | -0.75279 |  | -297.5197 |  | 0.018152 | -0.013823
0.14199 | -0.71771 |  | -282.6471 |  | -0.021527 | 0.017475
0.14219 | -0.63592 |  | -250.018 |  | -0.062406 | 0.049269
0.14238 | -0.52066 |  | -203.1566 |  | -0.10061 | 0.079334
0.14258 | -0.38539 |  | -145.3794 |  | -0.13696 | 0.10773
0.14277 | -0.24292 |  | -79.6075 |  | -0.17291 | 0.13541
0.14297 | -0.096336 |  | -9.332 |  | -0.20475 | 0.16053
0.14316 | 0.073434 |  | 61.3974 |  | -0.23423 | 0.18358
0.14336 | 0.25296 |  | 128.6833 |  | -0.26108 | 0.20426
0.14355 | 0.42778 |  | 189.2911 |  | -0.28195 | 0.22071
0.14375 | 0.60363 |  | 239.7994 |  | -0.29967 | 0.23419
0.14395 | 0.72951 |  | 276.5985 |  | -0.31349 | 0.24483
0.14414 | 0.78291 |  | 296.9258 |  | -0.32167 | 0.25148
0.14434 | 0.79736 |  | 298.5032 |  | -0.32625 | 0.25474
0.14453 | 0.75602 |  | 280.2454 |  | -0.32543 | 0.25404
0.14473 | 0.65894 |  | 244.0642 |  | -0.31938 | 0.24929
0.14492 | 0.52859 |  | 193.7142 |  | -0.3091 | 0.24112
0.14512 | 0.36687 |  | 132.6987 |  | -0.29344 | 0.22887
0.14531 | 0.19419 |  | 64.4843 |  | -0.27464 | 0.2138
0.14551 | 0.011827 |  | -7.0696 |  | -0.25205 | 0.19592
0.1457 | -0.1759 |  | -77.7695 |  | -0.22399 | 0.1739
0.1459 | -0.34743 |  | -143.8318 |  | -0.19351 | 0.14965
0.14609 | -0.50093 |  | -202.059 |  | -0.15988 | 0.12319
0.14629 | -0.62433 |  | -248.969 |  | -0.12308 | 0.094274
0.14648 | -0.70882 |  | -281.4175 |  | -0.085861 | 0.064712
0.14668 | -0.75164 |  | -296.979 |  | -0.04653 | 0.033789
0.14688 | -0.74431 |  | -293.7428 |  | -0.0061594 | 0.0020578
0.14707 | -0.68983 |  | -271.5053 |  | 0.033518 | -0.029212
0.14727 | -0.59388 |  | -232.7606 |  | 0.07305 | -0.06019
0.14746 | -0.47008 |  | -181.1604 |  | 0.1107 | -0.089789
0.14766 | -0.33611 |  | -119.8081 |  | 0.14707 | -0.11818
0.14785 | -0.19906 |  | -51.7999 |  | 0.18141 | -0.14503
0.14805 | -0.048821 |  | 19.1481 |  | 0.21199 | -0.16911
0.14824 | 0.13029 |  | 88.8905 |  | 0.24069 | -0.19143
0.14844 | 0.33524 |  | 153.7727 |  | 0.26532 | -0.21077
0.14863 | 0.52803 |  | 210.7547 |  | 0.28458 | -0.2257
0.14883 | 0.66484 |  | 256.2174 |  | 0.30102 | -0.23809
0.14902 | 0.75479 |  | 286.7486 |  | 0.31274 | -0.24724
0.14922 | 0.79749 |  | 299.8885 |  | 0.31956 | -0.25235
0.14941 | 0.7795 |  | 293.5666 |  | 0.32237 | -0.25428
0.14961 | 0.71905 |  | 267.7655 |  | 0.31903 | -0.2516
0.1498 | 0.61332 |  | 225.4636 |  | 0.3114 | -0.24519
0.15 | 0.4693 |  | 170.4286 |  | 0.29923 | -0.23563
0.1502 | 0.30302 |  | 106.1431 |  | 0.28198 | -0.22195
0.15039 | 0.1191 |  | 36.1617 |  | 0.2625 | -0.20626
0.15059 | -0.06545 |  | -35.589 |  | 0.2377 | -0.18695
0.15078 | -0.24707 |  | -104.9049 |  | 0.20787 | -0.16327
0.15098 | -0.41374 |  | -168.2835 |  | 0.17661 | -0.13835
0.15117 | -0.55222 |  | -222.4754 |  | 0.14151 | -0.11092
0.15137 | -0.66327 |  | -263.9886 |  | 0.1044 | -0.081672
0.15156 | -0.73223 |  | -289.9579 |  | 0.066966 | -0.052226
0.15176 | -0.75441 |  | -298.1265 |  | 0.02689 | -0.020718
0.15195 | -0.72931 |  | -287.0908 |  | -0.013521 | 0.011176
0.15215 | -0.65555 |  | -257.7387 |  | -0.053509 | 0.042392
0.15234 | -0.54761 |  | -213.3781 |  | -0.093229 | 0.073436
0.15254 | -0.41579 |  | -157.6208 |  | -0.12983 | 0.10221
0.15273 | -0.27376 |  | -93.3458 |  | -0.16492 | 0.1295
0.15293 | -0.13163 |  | -23.6968 |  | -0.19882 | 0.15584
0.15313 | 0.022795 |  | 47.3216 |  | -0.22833 | 0.17897
0.15332 | 0.20763 |  | 115.533 |  | -0.25551 | 0.20007
0.15352 | 0.41316 |  | 177.5955 |  | -0.27886 | 0.21821
0.15371 | 0.58463 |  | 230.3638 |  | -0.29575 | 0.23131
0.15391 | 0.70167 |  | 270.2478 |  | -0.31057 | 0.24252
0.1541 | 0.77959 |  | 294.1351 |  | -0.32086 | 0.25066
0.1543 | 0.79702 |  | 299.5325 |  | -0.3247 | 0.25376
0.15449 | 0.76014 |  | 285.0135 |  | -0.32594 | 0.25433
0.15469 | 0.68226 |  | 252.0163 |  | -0.32105 | 0.25039
0.15488 | 0.55418 |  | 204.2087 |  | -0.3103 | 0.242
0.15508 | 0.39806 |  | 145.1837 |  | -0.29717 | 0.23152
0.15527 | 0.22628 |  | 78.2777 |  | -0.2789 | 0.21713
0.15547 | 0.04346 |  | 7.1355 |  | -0.25633 | 0.19943
0.15566 | -0.14017 |  | -64.0564 |  | -0.23008 | 0.17866
0.15586 | -0.31659 |  | -131.3418 |  | -0.199 | 0.15407
0.15605 | -0.47185 |  | -191.469 |  | -0.16604 | 0.12803
0.15625 | -0.6019 |  | -240.9708 |  | -0.1308 | 0.10033
0.15645 | -0.69599 |  | -276.5115 |  | -0.092913 | 0.070512
0.15664 | -0.74603 |  | -295.5114 |  | -0.054372 | 0.039892
0.15684 | -0.75019 |  | -295.9867 |  | -0.014032 | 0.0080855
0.15703 | -0.70313 |  | -277.3436 |  | 0.026152 | -0.02347
0.15723 | -0.61444 |  | -241.5514 |  | 0.064922 | -0.053916
0.15742 | -0.49316 |  | -192.2381 |  | 0.1039 | -0.084426
0.15762 | -0.35115 |  | -132.5693 |  | 0.14034 | -0.11322
0.15781 | -0.20806 |  | -65.551 |  | 0.17444 | -0.13996
0.15801 | -0.068132 |  | 5.118 |  | 0.20698 | -0.16522
0.1582 | 0.091052 |  | 75.3896 |  | 0.23522 | -0.1873
0.1584 | 0.29 |  | 141.4768 |  | 0.26059 | -0.20695
0.15859 | 0.48358 |  | 200.2456 |  | 0.28228 | -0.22379
0.15879 | 0.628 |  | 248.2813 |  | 0.29832 | -0.23618
0.15898 | 0.73768 |  | 281.999 |  | 0.31103 | -0.24568
0.15918 | 0.79438 |  | 298.7271 |  | 0.31914 | -0.25194
0.15937 | 0.78749 |  | 296.2808 |  | 0.32201 | -0.25418
0.15957 | 0.73806 |  | 274.1007 |  | 0.32106 | -0.25314
0.15977 | 0.63744 |  | 234.7803 |  | 0.31435 | -0.24765
0.15996 | 0.49736 |  | 182.0935 |  | 0.30239 | -0.23805
0.16016 | 0.33591 |  | 119.3945 |  | 0.28674 | -0.22548
0.16035 | 0.15687 |  | 50.187 |  | 0.26671 | -0.20976
0.16055 | -0.026546 |  | -21.5159 |  | 0.24315 | -0.19129
0.16074 | -0.21073 |  | -91.5424 |  | 0.21536 | -0.1693
0.16094 | -0.38121 |  | -156.3167 |  | 0.18311 | -0.1438
0.16113 | -0.52654 |  | -212.5581 |  | 0.14903 | -0.11674
0.16133 | -0.64455 |  | -256.8059 |  | 0.1128 | -0.088291
0.16152 | -0.72152 |  | -286.0177 |  | 0.074649 | -0.058436
0.16172 | -0.75403 |  | -297.8846 |  | 0.035647 | -0.027538
0.16191 | -0.73796 |  | -290.8364 |  | -0.0055158 | 0.004738
0.16211 | -0.67299 |  | -265.0269 |  | -0.045867 | 0.036466
0.1623 | -0.57096 |  | -223.3098 |  | -0.083928 | 0.066428
0.1625 | -0.44088 |  | -169.417 |  | -0.1221 | 0.095907
0.1627 | -0.30199 |  | -106.3915 |  | -0.15783 | 0.12387
0.16289 | -0.17445 |  | -37.4904 |  | -0.19131 | 0.15008
0.16309 | -0.043491 |  | 33.531 |  | -0.22312 | 0.17481
0.16328 | 0.14436 |  | 102.5492 |  | -0.24986 | 0.19581
0.16348 | 0.37903 |  | 165.9956 |  | -0.27336 | 0.21385
0.16367 | 0.56505 |  | 220.8935 |  | -0.29291 | 0.22901
0.16387 | 0.68499 |  | 263.625 |  | -0.30692 | 0.23996
0.16406 | 0.7726 |  | 290.8942 |  | -0.31837 | 0.24853
0.16426 | 0.80423 |  | 300.2079 |  | -0.32474 | 0.25361
0.16445 | 0.77853 |  | 289.7409 |  | -0.32547 | 0.25412
0.16465 | 0.70692 |  | 260.2181 |  | -0.32239 | 0.2514
0.16484 | 0.58442 |  | 215.0463 |  | -0.31288 | 0.24408
0.16504 | 0.43371 |  | 157.9441 |  | -0.29917 | 0.23313
0.16523 | 0.2653 |  | 92.2441 |  | -0.28259 | 0.22003
0.16543 | 0.080422 |  | 21.5631 |  | -0.26075 | 0.20306
0.16562 | -0.10439 |  | -49.9669 |  | -0.23548 | 0.18292
0.16582 | -0.28061 |  | -118.3107 |  | -0.20577 | 0.15955
0.16602 | -0.44164 |  | -180.1 |  | -0.17156 | 0.13253
0.16621 | -0.57752 |  | -231.9744 |  | -0.13713 | 0.10499
0.16641 | -0.6793 |  | -270.5485 |  | -0.10075 | 0.076528
0.1666 | -0.73959 |  | -293.0726 |  | -0.061577 | 0.045782
0.1668 | -0.75299 |  | -297.4466 |  | -0.022174 | 0.014501
0.16699 | -0.71627 |  | -282.6004 |  | 0.018661 | -0.017584
0.16719 | -0.63473 |  | -249.9096 |  | 0.058985 | -0.049325
0.16738 | -0.51963 |  | -202.925 |  | 0.09658 | -0.078868
0.16758 | -0.38323 |  | -145.0674 |  | 0.13331 | -0.1076
0.16777 | -0.23553 |  | -79.3486 |  | 0.16816 | -0.13503
0.16797 | -0.080914 |  | -9.192 |  | 0.20078 | -0.16038
0.16816 | 0.075177 |  | 61.5132 |  | 0.23122 | -0.18395
0.16836 | 0.23895 |  | 128.8337 |  | 0.25696 | -0.20417
0.16855 | 0.43162 |  | 189.4091 |  | 0.27821 | -0.22074
0.16875 | 0.6118 |  | 239.8099 |  | 0.29562 | -0.23403
0.16895 | 0.71922 |  | 276.5894 |  | 0.30905 | -0.24418
0.16914 | 0.78002 |  | 296.954 |  | 0.31861 | -0.25159
0.16934 | 0.79498 |  | 298.4737 |  | 0.32279 | -0.25485
0.16953 | 0.74569 |  | 280.1603 |  | 0.32183 | -0.25387
0.16973 | 0.6591 |  | 243.9673 |  | 0.31644 | -0.24938
0.16992 | 0.52904 |  | 193.6046 |  | 0.30526 | -0.24053
0.17012 | 0.36831 |  | 132.6152 |  | 0.28988 | -0.22827
0.17031 | 0.1967 |  | 64.4507 |  | 0.27165 | -0.21372
0.17051 | 0.00655 |  | -7.0638 |  | 0.2488 | -0.19575
0.1707 | -0.17804 |  | -77.8152 |  | 0.22157 | -0.17417
0.1709 | -0.34836 |  | -143.977 |  | 0.19055 | -0.14964
0.17109 | -0.50297 |  | -202.2891 |  | 0.15624 | -0.12247
0.17129 | -0.62406 |  | -249.2817 |  | 0.12041 | -0.094171
0.17148 | -0.70929 |  | -281.6561 |  | 0.082886 | -0.064828
0.17168 | -0.75153 |  | -297.0353 |  | 0.043802 | -0.034047
0.17188 | -0.7442 |  | -293.6527 |  | 0.0038215 | -0.0026227
0.17207 | -0.68927 |  | -271.3098 |  | -0.037423 | 0.02965
0.17227 | -0.59268 |  | -232.547 |  | -0.077131 | 0.060834
0.17246 | -0.46622 |  | -180.9174 |  | -0.11382 | 0.089585
0.17266 | -0.32308 |  | -119.4872 |  | -0.15005 | 0.11765
0.17285 | -0.18195 |  | -51.505 |  | -0.18461 | 0.14444
0.17305 | -0.038672 |  | 19.3142 |  | -0.21574 | 0.16902
0.17324 | 0.1348 |  | 88.9256 |  | -0.24425 | 0.19129
0.17344 | 0.32946 |  | 153.7809 |  | -0.26896 | 0.21029
0.17363 | 0.50855 |  | 210.7593 |  | -0.28869 | 0.22565
0.17383 | 0.65826 |  | 256.1577 |  | -0.30393 | 0.23752
0.17402 | 0.75575 |  | 286.6943 |  | -0.31557 | 0.2465
0.17422 | 0.78987 |  | 299.8141 |  | -0.32318 | 0.25231
0.17441 | 0.78159 |  | 293.3061 |  | -0.32496 | 0.25381
0.17461 | 0.71817 |  | 267.3182 |  | -0.32164 | 0.25117
0.1748 | 0.60274 |  | 224.9512 |  | -0.31459 | 0.24523
0.175 | 0.46279 |  | 169.9476 |  | -0.3021 | 0.23544
0.1752 | 0.29758 |  | 105.7168 |  | -0.2847 | 0.22184
0.17539 | 0.11831 |  | 35.7516 |  | -0.26475 | 0.20589
0.17559 | -0.0658 |  | -35.9779 |  | -0.24031 | 0.18666
0.17578 | -0.24741 |  | -105.2403 |  | -0.21062 | 0.16328
0.17598 | -0.41069 |  | -168.5774 |  | -0.17811 | 0.13741
0.17617 | -0.55366 |  | -222.7117 |  | -0.14356 | 0.11006
0.17637 | -0.66294 |  | -264.1431 |  | -0.10718 | 0.081472
0.17656 | -0.73068 |  | -290.0179 |  | -0.068798 | 0.051336
0.17676 | -0.75514 |  | -298.1118 |  | -0.029032 | 0.02
0.17695 | -0.72712 |  | -287.0444 |  | 0.010894 | -0.01161
0.17715 | -0.65442 |  | -257.6927 |  | 0.051418 | -0.043285
0.17734 | -0.54517 |  | -213.3639 |  | 0.090542 | -0.07378
0.17754 | -0.40719 |  | -157.5285 |  | 0.12657 | -0.10239
0.17773 | -0.25445 |  | -93.0554 |  | 0.16197 | -0.1301
0.17793 | -0.10644 |  | -23.347 |  | 0.19583 | -0.15638
0.17813 | 0.026242 |  | 47.6014 |  | 0.22573 | -0.17986
0.17832 | 0.18847 |  | 115.7896 |  | 0.25251 | -0.20069
0.17852 | 0.39881 |  | 177.8125 |  | 0.27504 | -0.21828
0.17871 | 0.58213 |  | 230.5075 |  | 0.29278 | -0.232
0.17891 | 0.70078 |  | 270.3216 |  | 0.30713 | -0.24296
0.1791 | 0.77419 |  | 294.1374 |  | 0.31735 | -0.2508
0.1793 | 0.79544 |  | 299.5669 |  | 0.32293 | -0.25488
0.17949 | 0.76016 |  | 285.1922 |  | 0.32327 | -0.25505
0.17969 | 0.67628 |  | 252.3029 |  | 0.31792 | -0.25064
0.17988 | 0.55336 |  | 204.448 |  | 0.30808 | -0.24258
0.18008 | 0.40325 |  | 145.2581 |  | 0.29409 | -0.2314
0.18027 | 0.23143 |  | 78.191 |  | 0.27617 | -0.21706
0.18047 | 0.048101 |  | 6.9959 |  | 0.2542 | -0.19983
0.18066 | -0.13815 |  | -64.1661 |  | 0.22739 | -0.17872
0.18086 | -0.31584 |  | -131.4089 |  | 0.19693 | -0.15447
0.18105 | -0.47132 |  | -191.4717 |  | 0.1639 | -0.12832
0.18125 | -0.60182 |  | -240.9129 |  | 0.12807 | -0.10014
0.18145 | -0.69665 |  | -276.472 |  | 0.090772 | -0.070839
0.18164 | -0.74665 |  | -295.5292 |  | 0.051898 | -0.040304
0.18184 | -0.75078 |  | -296.0532 |  | 0.011235 | -0.00844
0.18203 | -0.7046 |  | -277.4271 |  | -0.028896 | 0.023051
0.18223 | -0.61506 |  | -241.6155 |  | -0.068764 | 0.054136
0.18242 | -0.49398 |  | -192.3142 |  | -0.10726 | 0.08429
0.18262 | -0.35461 |  | -132.7032 |  | -0.14274 | 0.11227
0.18281 | -0.21659 |  | -65.6919 |  | -0.17775 | 0.13936
0.18301 | -0.078595 |  | 5.0635 |  | -0.21041 | 0.16483
0.1832 | 0.083059 |  | 75.4905 |  | -0.23898 | 0.18721
0.1834 | 0.27281 |  | 141.7225 |  | -0.2647 | 0.20724
0.18359 | 0.47095 |  | 200.4931 |  | -0.28505 | 0.22324
0.18379 | 0.64294 |  | 248.4537 |  | -0.30107 | 0.23537
0.18398 | 0.74591 |  | 282.204 |  | -0.31438 | 0.24556
0.18418 | 0.79 |  | 298.9618 |  | -0.32218 | 0.25179
0.18438 | 0.79493 |  | 296.4887 |  | -0.32529 | 0.25405
0.18457 | 0.73857 |  | 274.2892 |  | -0.32383 | 0.25289
0.18477 | 0.63764 |  | 234.8585 |  | -0.31636 | 0.24688
0.18496 | 0.5085 |  | 182.0176 |  | -0.30489 | 0.23761
0.18516 | 0.34164 |  | 119.2391 |  | -0.28923 | 0.22539
0.18535 | 0.15741 |  | 50.0186 |  | -0.26904 | 0.20956
0.18555 | -0.028964 |  | -21.6844 |  | -0.24563 | 0.19105
0.18574 | -0.21134 |  | -91.718 |  | -0.21758 | 0.16885
0.18594 | -0.38045 |  | -156.4908 |  | -0.18539 | 0.14337
0.18613 | -0.52822 |  | -212.7531 |  | -0.15124 | 0.11638
0.18633 | -0.64411 |  | -257.0189 |  | -0.11469 | 0.087638
0.18652 | -0.72226 |  | -286.2121 |  | -0.076697 | 0.057757
0.18672 | -0.75407 |  | -297.9864 |  | -0.0378 | 0.02706
0.18691 | -0.73722 |  | -290.7359 |  | 0.0027502 | -0.0047711
0.18711 | -0.67464 |  | -264.808 |  | 0.042615 | -0.036092
0.1873 | -0.57329 |  | -223.1293 |  | 0.081466 | -0.066687
0.1875 | -0.44975 |  | -169.2647 |  | 0.12002 | -0.096883
0.1877 | -0.31176 |  | -106.2082 |  | 0.15546 | -0.12475
0.18789 | -0.16593 |  | -37.2345 |  | 0.188 | -0.15032
0.18809 | -0.013484 |  | 33.7907 |  | 0.2191 | -0.17449
0.18828 | 0.16587 |  | 102.7736 |  | 0.24688 | -0.19611
0.18848 | 0.36854 |  | 166.2599 |  | 0.2703 | -0.2145
0.18867 | 0.5501 |  | 221.1137 |  | 0.28941 | -0.22932
0.18887 | 0.68659 |  | 263.7121 |  | 0.30436 | -0.24068
0.18906 | 0.77185 |  | 290.8844 |  | 0.3152 | -0.24909
0.18926 | 0.79524 |  | 300.0832 |  | 0.32134 | -0.25376
0.18945 | 0.77003 |  | 289.5079 |  | 0.32269 | -0.25449
0.18965 | 0.69932 |  | 259.989 |  | 0.31921 | -0.25149
0.18984 | 0.58155 |  | 214.873 |  | 0.31039 | -0.24437
0.19004 | 0.43413 |  | 157.8084 |  | 0.29669 | -0.23353
0.19023 | 0.26281 |  | 92.1215 |  | 0.27947 | -0.21964
0.19043 | 0.080726 |  | 21.3812 |  | 0.2585 | -0.20301
0.19062 | -0.10288 |  | -50.2667 |  | 0.23271 | -0.18291
0.19082 | -0.28219 |  | -118.6579 |  | 0.20272 | -0.15916
0.19102 | -0.44072 |  | -180.429 |  | 0.17017 | -0.13334
0.19121 | -0.57723 |  | -232.2056 |  | 0.13499 | -0.10559
0.19141 | -0.67998 |  | -270.5993 |  | 0.097369 | -0.076041
0.1916 | -0.73814 |  | -293.0133 |  | 0.059354 | -0.046139
0.1918 | -0.75277 |  | -297.2822 |  | 0.020025 | -0.015282
0.19199 | -0.71578 |  | -282.3668 |  | -0.021312 | 0.016945
0.19219 | -0.63378 |  | -249.7488 |  | -0.061331 | 0.048458
0.19238 | -0.517 |  | -202.8203 |  | -0.099442 | 0.078419
0.19258 | -0.37298 |  | -144.961 |  | -0.13665 | 0.10735
0.19277 | -0.21579 |  | -79.2323 |  | -0.1717 | 0.13461
0.19297 | -0.058222 |  | -9.026 |  | -0.20384 | 0.15971
0.19316 | 0.087301 |  | 61.7014 |  | -0.23297 | 0.1827
0.19336 | 0.23966 |  | 128.9492 |  | -0.25941 | 0.20324
0.19355 | 0.42705 |  | 189.4557 |  | -0.28187 | 0.22048
0.19375 | 0.60763 |  | 239.8773 |  | -0.29851 | 0.23345
0.19395 | 0.72002 |  | 276.6699 |  | -0.31165 | 0.24345
0.19414 | 0.77488 |  | 296.9667 |  | -0.32132 | 0.25076
0.19434 | 0.78817 |  | 298.339 |  | -0.32463 | 0.25355
0.19453 | 0.74195 |  | 279.8925 |  | -0.3236 | 0.25261
0.19473 | 0.64753 |  | 243.632 |  | -0.31847 | 0.24829
0.19492 | 0.52253 |  | 193.2136 |  | -0.30753 | 0.23971
0.19512 | 0.37025 |  | 132.243 |  | -0.29261 | 0.22788
0.19531 | 0.19691 |  | 64.1335 |  | -0.27359 | 0.21292
0.19551 | 0.0082441 |  | -7.3761 |  | -0.25012 | 0.19447
0.1957 | -0.17628 |  | -78.0852 |  | -0.2229 | 0.17284
0.1959 | -0.34731 |  | -144.1983 |  | -0.19159 | 0.14816
0.19609 | -0.5024 |  | -202.4413 |  | -0.15804 | 0.1215
0.19629 | -0.6241 |  | -249.3106 |  | -0.12278 | 0.093654
0.19648 | -0.7093 |  | -281.6418 |  | -0.084212 | 0.063715
0.19668 | -0.75226 |  | -297.0189 |  | -0.044479 | 0.032242
0.19687 | -0.74353 |  | -293.5966 |  | -0.0051757 | 0.00098879
0.19707 | -0.68883 |  | -271.2319 |  | 0.035287 | -0.030592
0.19727 | -0.59229 |  | -232.4459 |  | 0.074878 | -0.061735
0.19746 | -0.4665 |  | -180.7935 |  | 0.11169 | -0.090767
0.19766 | -0.32959 |  | -119.3489 |  | 0.14798 | -0.11914
0.19785 | -0.19668 |  | -51.3206 |  | 0.18278 | -0.14634
0.19805 | -0.059182 |  | 19.5347 |  | 0.21402 | -0.17071
0.19824 | 0.12473 |  | 89.1005 |  | 0.24217 | -0.19278
0.19844 | 0.33515 |  | 153.8631 |  | 0.26649 | -0.21172
0.19863 | 0.51304 |  | 210.7732 |  | 0.28629 | -0.22697
0.19883 | 0.6606 |  | 256.1601 |  | 0.30174 | -0.23892
0.19902 | 0.76026 |  | 286.6661 |  | 0.31353 | -0.24786
0.19922 | 0.79404 |  | 299.6843 |  | 0.3216 | -0.25389
0.19941 | 0.78701 |  | 293.1419 |  | 0.32346 | -0.25534
0.19961 | 0.72469 |  | 267.1785 |  | 0.32011 | -0.25249
0.1998 | 0.61065 |  | 224.7821 |  | 0.31298 | -0.24659
0.2 | 0.47031 |  | 169.678 |  | 0.30026 | -0.23651
0.2002 | 0.30153 |  | 105.3326 |  | 0.28354 | -0.22312
0.20039 | 0.11934 |  | 35.3284 |  | 0.26343 | -0.20721
0.20059 | -0.064964 |  | -36.3142 |  | 0.23839 | -0.18746
0.20078 | -0.24593 |  | -105.4067 |  | 0.20939 | -0.16448
0.20098 | -0.41053 |  | -168.5617 |  | 0.17697 | -0.13899
0.20117 | -0.55355 |  | -222.5894 |  | 0.14207 | -0.11137
0.20137 | -0.66315 |  | -264.0134 |  | 0.10552 | -0.08258
0.20156 | -0.7316 |  | -289.9625 |  | 0.067038 | -0.052502
0.20176 | -0.75555 |  | -298.13 |  | 0.027206 | -0.021214
0.20195 | -0.72884 |  | -287.0585 |  | -0.013094 | 0.010516
0.20215 | -0.65606 |  | -257.6028 |  | -0.053278 | 0.042004
0.20234 | -0.54605 |  | -213.0606 |  | -0.09245 | 0.072555
0.20254 | -0.41286 |  | -157.0558 |  | -0.1292 | 0.10146
0.20273 | -0.27777 |  | -92.5863 |  | -0.16425 | 0.12879
0.20293 | -0.14589 |  | -22.9532 |  | -0.19806 | 0.15506
0.20312 | 0.0082386 |  | 47.9657 |  | -0.22824 | 0.17886
0.20332 | 0.19749 |  | 116.1346 |  | -0.25464 | 0.19941
0.20352 | 0.39887 |  | 178.1655 |  | -0.27779 | 0.21732
0.20371 | 0.58484 |  | 230.8461 |  | -0.29598 | 0.23138
0.20391 | 0.71267 |  | 270.5711 |  | -0.30941 | 0.24172
0.2041 | 0.77585 |  | 294.3327 |  | -0.31944 | 0.24947
0.2043 | 0.80354 |  | 299.6895 |  | -0.32501 | 0.25369
0.20449 | 0.77196 |  | 285.1795 |  | -0.32498 | 0.25368
0.20469 | 0.68373 |  | 252.1926 |  | -0.32005 | 0.24974
0.20488 | 0.56277 |  | 204.3205 |  | -0.31044 | 0.24192
0.20508 | 0.40365 |  | 145.1726 |  | -0.29599 | 0.23056
0.20527 | 0.23098 |  | 78.1275 |  | -0.27737 | 0.216
0.20547 | 0.04921 |  | 6.9052 |  | -0.25522 | 0.19833
0.20566 | -0.14139 |  | -64.3209 |  | -0.22901 | 0.17762
0.20586 | -0.31478 |  | -131.5793 |  | -0.19862 | 0.15378
0.20605 | -0.47139 |  | -191.6167 |  | -0.16529 | 0.12734
0.20625 | -0.60233 |  | -241.0657 |  | -0.12956 | 0.099102
0.20645 | -0.69513 |  | -276.5392 |  | -0.091974 | 0.069524
0.20664 | -0.74759 |  | -295.4531 |  | -0.053049 | 0.038939
0.20684 | -0.74941 |  | -295.8719 |  | -0.013064 | 0.0076152
0.20703 | -0.7031 |  | -277.144 |  | 0.026819 | -0.023862
0.20723 | -0.61484 |  | -241.2602 |  | 0.066404 | -0.054992
0.20742 | -0.49598 |  | -191.8917 |  | 0.10505 | -0.085206
0.20762 | -0.36093 |  | -132.2231 |  | 0.14144 | -0.11383
0.20781 | -0.21388 |  | -65.2021 |  | 0.17582 | -0.14078
0.20801 | -0.062321 |  | 5.5006 |  | 0.20757 | -0.16569
0.2082 | 0.09866 |  | 75.7597 |  | 0.23642 | -0.18815
0.2084 | 0.28209 |  | 141.8334 |  | 0.2619 | -0.20786
0.20859 | 0.47369 |  | 200.6149 |  | 0.28233 | -0.22395
0.20879 | 0.63936 |  | 248.6218 |  | 0.29932 | -0.23681
0.20898 | 0.74539 |  | 282.2958 |  | 0.31252 | -0.24677
0.20918 | 0.78899 |  | 298.9376 |  | 0.31945 | -0.25233
0.20938 | 0.79084 |  | 296.3785 |  | 0.32244 | -0.25429
0.20957 | 0.73799 |  | 274.1057 |  | 0.32155 | -0.2533
0.20977 | 0.63036 |  | 234.682 |  | 0.31446 | -0.2476
0.20996 | 0.49576 |  | 181.9003 |  | 0.30305 | -0.23834
0.21016 | 0.3343 |  | 119.1059 |  | 0.28763 | -0.22614
0.21035 | 0.15362 |  | 49.8246 |  | 0.26756 | -0.21017
0.21055 | -0.031247 |  | -21.9472 |  | 0.24361 | -0.19126
0.21074 | -0.21373 |  | -92.022 |  | 0.21504 | -0.16889
0.21094 | -0.38123 |  | -156.7708 |  | 0.1834 | -0.14367
0.21113 | -0.52744 |  | -212.958 |  | 0.1498 | -0.11706
0.21133 | -0.64309 |  | -257.1035 |  | 0.11292 | -0.088365
0.21152 | -0.72083 |  | -286.2066 |  | 0.074819 | -0.058326
0.21172 | -0.75472 |  | -297.9312 |  | 0.035827 | -0.027464
0.21191 | -0.73693 |  | -290.6385 |  | -0.0055339 | 0.004838
0.21211 | -0.6732 |  | -264.6893 |  | -0.046088 | 0.036604
0.2123 | -0.56958 |  | -222.9769 |  | -0.084134 | 0.06652
0.2125 | -0.43677 |  | -169.1351 |  | -0.12152 | 0.095729
0.2127 | -0.28936 |  | -106.1838 |  | -0.15759 | 0.12389
0.21289 | -0.13571 |  | -37.2942 |  | -0.19154 | 0.15042
0.21309 | 0.011697 |  | 33.6821 |  | -0.22281 | 0.17485
0.21328 | 0.16717 |  | 102.6674 |  | -0.25017 | 0.19611
0.21348 | 0.35492 |  | 166.2031 |  | -0.27367 | 0.21431
0.21367 | 0.54295 |  | 221.0977 |  | -0.29189 | 0.22859
0.21387 | 0.68427 |  | 263.7024 |  | -0.30615 | 0.2395
0.21406 | 0.76513 |  | 290.8166 |  | -0.31874 | 0.24885
0.21426 | 0.79334 |  | 299.9107 |  | -0.32534 | 0.25418
0.21445 | 0.77476 |  | 289.3062 |  | -0.32527 | 0.25432
0.21465 | 0.70115 |  | 259.8128 |  | -0.32156 | 0.25094
0.21484 | 0.58187 |  | 214.65 |  | -0.31231 | 0.24361
0.21504 | 0.43174 |  | 157.5135 |  | -0.29865 | 0.23298
0.21523 | 0.26095 |  | 91.7612 |  | -0.28236 | 0.22013
0.21543 | 0.080948 |  | 20.9545 |  | -0.26104 | 0.20341
0.21563 | -0.10584 |  | -50.6524 |  | -0.23491 | 0.18254
0.21582 | -0.28307 |  | -118.9739 |  | -0.20472 | 0.15879
0.21602 | -0.44202 |  | -180.6896 |  | -0.17158 | 0.13267
0.21621 | -0.57957 |  | -232.4089 |  | -0.13723 | 0.10516
0.21641 | -0.68038 |  | -270.7861 |  | -0.10046 | 0.076353
0.2166 | -0.7407 |  | -293.1274 |  | -0.061361 | 0.045677
0.2168 | -0.75329 |  | -297.3299 |  | -0.021803 | 0.014393
0.21699 | -0.71641 |  | -282.3804 |  | 0.01843 | -0.017235
0.21719 | -0.63788 |  | -249.6854 |  | 0.058954 | -0.049126
0.21738 | -0.52441 |  | -202.7233 |  | 0.097487 | -0.079387
0.21758 | -0.39181 |  | -144.8311 |  | 0.13354 | -0.10772
0.21777 | -0.2474 |  | -79.0019 |  | 0.16815 | -0.13478
0.21797 | -0.09548 |  | -8.729 |  | 0.20075 | -0.16018
0.21816 | 0.062461 |  | 61.9745 |  | 0.23056 | -0.18346
0.21836 | 0.23835 |  | 129.2258 |  | 0.25719 | -0.20421
0.21855 | 0.43024 |  | 189.7783 |  | 0.27901 | -0.22129
0.21875 | 0.60592 |  | 240.1539 |  | 0.29553 | -0.234
0.21895 | 0.72744 |  | 276.8532 |  | 0.30822 | -0.24358
0.21914 | 0.7883 |  | 297.0823 |  | 0.31758 | -0.25067
0.21934 | 0.79496 |  | 298.4203 |  | 0.32222 | -0.25416
0.21953 | 0.74934 |  | 279.9243 |  | 0.32156 | -0.25359
0.21973 | 0.65611 |  | 243.6073 |  | 0.31594 | -0.24881
0.21992 | 0.52404 |  | 193.1842 |  | 0.30482 | -0.23979
0.22012 | 0.36827 |  | 132.1347 |  | 0.2895 | -0.22768
0.22031 | 0.19198 |  | 63.8871 |  | 0.27087 | -0.213
0.22051 | 0.0052422 |  | -7.6664 |  | 0.24814 | -0.19518
0.2207 | -0.17627 |  | -78.3649 |  | 0.22116 | -0.1738
0.2209 | -0.34993 |  | -144.4299 |  | 0.18937 | -0.14874
0.22109 | -0.50095 |  | -202.5824 |  | 0.15537 | -0.1218
0.22129 | -0.62206 |  | -249.3737 |  | 0.12023 | -0.093967
0.22148 | -0.70948 |  | -281.6434 |  | 0.081826 | -0.064066
0.22168 | -0.74987 |  | -296.9914 |  | 0.042698 | -0.03315
0.22187 | -0.74366 |  | -293.5635 |  | 0.0029875 | -0.0018447
0.22207 | -0.68854 |  | -271.1406 |  | -0.038097 | 0.030137
0.22227 | -0.5903 |  | -232.2628 |  | -0.077107 | 0.060824
0.22246 | -0.4633 |  | -180.6568 |  | -0.11493 | 0.090368
0.22266 | -0.315 |  | -119.3125 |  | -0.15152 | 0.11899
0.22285 | -0.16499 |  | -51.2246 |  | -0.18483 | 0.14507
0.22305 | -0.01895 |  | 19.826 |  | -0.21693 | 0.16976
0.22324 | 0.14052 |  | 89.61 |  | -0.24552 | 0.19211
0.22344 | 0.32252 |  | 154.403 |  | -0.26891 | 0.21047
0.22363 | 0.5109 |  | 211.1461 |  | -0.28982 | 0.22653
0.22383 | 0.6598 |  | 256.4119 |  | -0.30543 | 0.2387
0.22402 | 0.74904 |  | 286.8267 |  | -0.31584 | 0.24672
0.22422 | 0.7898 |  | 299.7301 |  | -0.32396 | 0.25271
0.22441 | 0.77662 |  | 293.1123 |  | -0.32606 | 0.25449
0.22461 | 0.71224 |  | 267.1028 |  | -0.32241 | 0.25174
0.2248 | 0.60529 |  | 224.7255 |  | -0.31537 | 0.24589
0.225 | 0.46284 |  | 169.7424 |  | -0.30278 | 0.23594
0.2252 | 0.29907 |  | 105.4294 |  | -0.28576 | 0.22252
0.22539 | 0.11784 |  | 35.3634 |  | -0.26542 | 0.20635
0.22559 | -0.069354 |  | -36.3655 |  | -0.24029 | 0.18655
0.22578 | -0.24822 |  | -105.6504 |  | -0.21144 | 0.16376
0.22598 | -0.41396 |  | -168.9528 |  | -0.17932 | 0.13842
0.22617 | -0.55489 |  | -222.958 |  | -0.14426 | 0.11081
0.22637 | -0.66305 |  | -264.2357 |  | -0.10828 | 0.082291
0.22656 | -0.7321 |  | -289.9109 |  | -0.069824 | 0.052018
0.22676 | -0.75384 |  | -297.8213 |  | -0.029076 | 0.020073
0.22695 | -0.72715 |  | -286.6367 |  | 0.010271 | -0.011162
0.22715 | -0.65437 |  | -257.2149 |  | 0.049716 | -0.042188
0.22734 | -0.54454 |  | -212.8698 |  | 0.089456 | -0.07311
0.22754 | -0.4096 |  | -157.0774 |  | 0.12622 | -0.10214
0.22773 | -0.26417 |  | -92.6451 |  | 0.16121 | -0.12965
0.22793 | -0.11902 |  | -22.9159 |  | 0.1946 | -0.15561
0.22812 | 0.036145 |  | 48.0325 |  | 0.22438 | -0.1789
0.22832 | 0.20742 |  | 116.1941 |  | 0.25135 | -0.19989
0.22852 | 0.38749 |  | 178.2752 |  | 0.27412 | -0.2177
0.22871 | 0.5706 |  | 230.9404 |  | 0.29179 | -0.23137
0.22891 | 0.71254 |  | 270.6213 |  | 0.30646 | -0.24226
0.2291 | 0.77522 |  | 294.3476 |  | 0.3161 | -0.24967
0.2293 | 0.791 |  | 299.5874 |  | 0.32053 | -0.25306
0.22949 | 0.76333 |  | 284.9224 |  | 0.32199 | -0.25376
0.22969 | 0.6759 |  | 251.8268 |  | 0.31746 | -0.25011
0.22988 | 0.55504 |  | 203.9356 |  | 0.30665 | -0.24159
0.23008 | 0.40354 |  | 144.86 |  | 0.29275 | -0.23026
0.23027 | 0.22632 |  | 77.8596 |  | 0.27477 | -0.21599
0.23047 | 0.043061 |  | 6.6212 |  | 0.25218 | -0.19832
0.23066 | -0.14432 |  | -64.6234 |  | 0.22617 | -0.17773
0.23086 | -0.31873 |  | -131.9423 |  | 0.19576 | -0.15376
0.23105 | -0.47173 |  | -192.0126 |  | 0.1616 | -0.1267
0.23125 | -0.60271 |  | -241.3881 |  | 0.12628 | -0.098678
0.23145 | -0.69588 |  | -276.7629 |  | 0.08913 | -0.069733
0.23164 | -0.74663 |  | -295.5852 |  | 0.049948 | -0.038983
0.23184 | -0.75023 |  | -295.9019 |  | 0.010182 | -0.0075222
0.23203 | -0.7033 |  | -277.093 |  | -0.030782 | 0.024515
0.23223 | -0.61476 |  | -241.2202 |  | -0.070883 | 0.05604
0.23242 | -0.49396 |  | -191.8617 |  | -0.10799 | 0.08518
0.23262 | -0.35415 |  | -132.1334 |  | -0.14434 | 0.11332
0.23281 | -0.20448 |  | -65.1422 |  | -0.17936 | 0.14068
0.23301 | -0.048719 |  | 5.5121 |  | -0.21117 | 0.16576
0.2332 | 0.1118 |  | 75.83 |  | -0.24064 | 0.18863
0.2334 | 0.28793 |  | 141.9625 |  | -0.26595 | 0.20821
0.23359 | 0.47547 |  | 200.65 |  | -0.28567 | 0.22355
0.23379 | 0.63487 |  | 248.4878 |  | -0.30214 | 0.2362
0.23398 | 0.73673 |  | 282.1152 |  | -0.31517 | 0.24638
0.23418 | 0.78608 |  | 298.7116 |  | -0.3235 | 0.25281
0.23438 | 0.78516 |  | 296.0483 |  | -0.32667 | 0.25508
0.23457 | 0.72952 |  | 273.7918 |  | -0.32422 | 0.25314
0.23477 | 0.62968 |  | 234.4136 |  | -0.31734 | 0.24756
0.23496 | 0.49504 |  | 181.6725 |  | -0.30585 | 0.2385
0.23516 | 0.33363 |  | 118.9818 |  | -0.28965 | 0.22576
0.23535 | 0.15762 |  | 49.7347 |  | -0.27034 | 0.21044
0.23555 | -0.027999 |  | -22.029 |  | -0.24679 | 0.19194
0.23574 | -0.21277 |  | -92.0787 |  | -0.2179 | 0.1692
0.23594 | -0.3819 |  | -156.8455 |  | -0.18618 | 0.14408
0.23613 | -0.52839 |  | -213.0236 |  | -0.152 | 0.11702
0.23633 | -0.64495 |  | -257.1401 |  | -0.11489 | 0.087877
0.23652 | -0.72206 |  | -286.2106 |  | -0.077217 | 0.058198
0.23672 | -0.75363 |  | -297.8878 |  | -0.038419 | 0.02761
0.23691 | -0.73698 |  | -290.5631 |  | 0.002078 | -0.0042204
0.23711 | -0.67304 |  | -264.5404 |  | 0.042097 | -0.035839
0.2373 | -0.57047 |  | -222.7717 |  | 0.081521 | -0.066804
0.2375 | -0.44289 |  | -168.9208 |  | 0.11927 | -0.096487
0.2377 | -0.30575 |  | -105.9179 |  | 0.15437 | -0.12399
0.23789 | -0.16212 |  | -36.9677 |  | 0.1879 | -0.15003
0.23809 | 0.0017366 |  | 34.0395 |  | 0.21852 | -0.17415
0.23828 | 0.17862 |  | 103.0586 |  | 0.24611 | -0.19566
0.23848 | 0.35802 |  | 166.5923 |  | 0.27046 | -0.21462
0.23867 | 0.54112 |  | 221.4226 |  | 0.28893 | -0.22909
0.23887 | 0.6872 |  | 263.9752 |  | 0.30348 | -0.23991
0.23906 | 0.76701 |  | 291.1068 |  | 0.31482 | -0.24852
0.23926 | 0.79533 |  | 300.2256 |  | 0.32038 | -0.25285
0.23945 | 0.7729 |  | 289.4731 |  | 0.32186 | -0.2536
0.23965 | 0.69892 |  | 259.747 |  | 0.3188 | -0.25101
0.23984 | 0.5812 |  | 214.4933 |  | 0.30959 | -0.24359
0.24004 | 0.43212 |  | 157.3761 |  | 0.29622 | -0.23285
0.24023 | 0.26407 |  | 91.7236 |  | 0.27893 | -0.21922
0.24043 | 0.081164 |  | 21.0641 |  | 0.25731 | -0.20215
0.24063 | -0.10474 |  | -50.4848 |  | 0.23161 | -0.1819
0.24082 | -0.28324 |  | -118.8628 |  | 0.20203 | -0.15849
0.24102 | -0.44472 |  | -180.6957 |  | 0.16948 | -0.13277
0.24121 | -0.57848 |  | -232.5308 |  | 0.1343 | -0.10517
0.24141 | -0.68099 |  | -270.9388 |  | 0.096605 | -0.075509
0.2416 | -0.74061 |  | -293.1947 |  | 0.05783 | -0.044892
0.2418 | -0.75202 |  | -297.2713 |  | 0.018493 | -0.013928
0.24199 | -0.71656 |  | -282.2288 |  | -0.022259 | 0.017908
0.24219 | -0.63429 |  | -249.4468 |  | -0.062169 | 0.049219
0.24238 | -0.51892 |  | -202.4358 |  | -0.1 | 0.079089
0.24258 | -0.38183 |  | -144.539 |  | -0.13752 | 0.1083
0.24277 | -0.23364 |  | -78.7101 |  | -0.17311 | 0.13593
0.24297 | -0.081892 |  | -8.4833 |  | -0.20524 | 0.1611
0.24316 | 0.082787 |  | 62.1445 |  | -0.23453 | 0.1839
0.24336 | 0.2626 |  | 129.2935 |  | -0.26034 | 0.204
0.24355 | 0.44031 |  | 189.8234 |  | -0.28205 | 0.22079
0.24375 | 0.59874 |  | 240.2771 |  | -0.29977 | 0.2343
0.24395 | 0.72177 |  | 276.8974 |  | -0.31355 | 0.24496
0.24414 | 0.78294 |  | 296.9903 |  | -0.32239 | 0.25188
0.24434 | 0.78677 |  | 298.2735 |  | -0.326 | 0.25463
0.24453 | 0.74567 |  | 279.7105 |  | -0.32511 | 0.25388
0.24473 | 0.65062 |  | 243.3984 |  | -0.31923 | 0.24911
0.24492 | 0.52183 |  | 192.9755 |  | -0.30867 | 0.24061
0.24512 | 0.3683 |  | 131.8897 |  | -0.29424 | 0.22925
0.24531 | 0.18995 |  | 63.6922 |  | -0.27506 | 0.21425
0.24551 | 0.0075681 |  | -7.8432 |  | -0.25155 | 0.19566
0.2457 | -0.17633 |  | -78.5119 |  | -0.22423 | 0.17397
0.2459 | -0.34998 |  | -144.514 |  | -0.19274 | 0.14915
0.24609 | -0.50086 |  | -202.7086 |  | -0.1591 | 0.12255
0.24629 | -0.62552 |  | -249.5503 |  | -0.12368 | 0.094593
0.24648 | -0.7096 |  | -281.7904 |  | -0.085829 | 0.064779
0.24668 | -0.75115 |  | -297.0264 |  | -0.046717 | 0.033931
0.24688 | -0.74449 |  | -293.4234 |  | -0.0061735 | 0.0021547
0.24707 | -0.68736 |  | -270.8705 |  | 0.034142 | -0.029653
0.24727 | -0.59156 |  | -231.9535 |  | 0.072817 | -0.060198
0.24746 | -0.46546 |  | -180.2796 |  | 0.11089 | -0.089847
0.24766 | -0.32416 |  | -118.8672 |  | 0.14687 | -0.1181
0.24785 | -0.17385 |  | -50.8272 |  | 0.18056 | -0.14454
0.24805 | -0.017561 |  | 20.0984 |  | 0.2123 | -0.16923
0.24824 | 0.13273 |  | 89.8158 |  | 0.24046 | -0.19135
0.24844 | 0.29938 |  | 154.6417 |  | 0.26491 | -0.21036
0.24863 | 0.50125 |  | 211.4104 |  | 0.28491 | -0.2258
0.24883 | 0.66986 |  | 256.6429 |  | 0.30008 | -0.23759
0.24902 | 0.75474 |  | 287.0016 |  | 0.31209 | -0.24658
0.24922 | 0.79293 |  | 299.7847 |  | 0.31956 | -0.25225
0.24941 | 0.78426 |  | 292.9957 |  | 0.32098 | -0.25347
0.24961 | 0.71615 |  | 266.8726 |  | 0.31878 | -0.25128
0.2498 | 0.61062 |  | 224.4208 |  | 0.31151 | -0.2454
0.25 | 0.46821 |  | 169.3536 |  | 0.2979 | -0.23482
0.2502 | 0.29972 |  | 105.0188 |  | 0.28175 | -0.22159
0.25039 | 0.12033 |  | 34.9939 |  | 0.26153 | -0.20558
0.25059 | -0.065385 |  | -36.6711 |  | 0.2363 | -0.18581
0.25078 | -0.24639 |  | -105.868 |  | 0.2081 | -0.1634
0.25098 | -0.41502 |  | -169.144 |  | 0.17535 | -0.13779
0.25117 | -0.55571 |  | -223.1585 |  | 0.1402 | -0.10988
0.25137 | -0.66324 |  | -264.404 |  | 0.1039 | -0.081143
0.25156 | -0.73354 |  | -290.0443 |  | 0.064991 | -0.050809
0.25176 | -0.75395 |  | -297.8724 |  | 0.025927 | -0.019895
0.25195 | -0.72747 |  | -286.6114 |  | -0.013784 | 0.011333
0.25215 | -0.65463 |  | -257.1845 |  | -0.054921 | 0.043331
0.25234 | -0.54551 |  | -212.765 |  | -0.094056 | 0.07408
0.25254 | -0.41959 |  | -156.8135 |  | -0.13095 | 0.10304
0.25273 | -0.28406 |  | -92.3216 |  | -0.16646 | 0.13068
0.25293 | -0.14061 |  | -22.6769 |  | -0.1993 | 0.15628
0.25312 | 0.026729 |  | 48.1628 |  | -0.22944 | 0.17975
0.25332 | 0.21974 |  | 116.2488 |  | -0.25607 | 0.20052
0.25352 | 0.40772 |  | 178.3009 |  | -0.27854 | 0.21808
0.25371 | 0.57708 |  | 230.9745 |  | -0.2975 | 0.23259
0.25391 | 0.71045 |  | 270.5751 |  | -0.31143 | 0.24328
0.2541 | 0.77992 |  | 294.1543 |  | -0.3206 | 0.25042
0.2543 | 0.79557 |  | 299.3048 |  | -0.32619 | 0.25453
0.25449 | 0.76206 |  | 284.6372 |  | -0.32615 | 0.25459
0.25469 | 0.67373 |  | 251.5631 |  | -0.32099 | 0.25063
0.25488 | 0.55164 |  | 203.6734 |  | -0.31197 | 0.24315
0.25508 | 0.40137 |  | 144.5783 |  | -0.29756 | 0.23178
0.25527 | 0.22671 |  | 77.5717 |  | -0.27891 | 0.21724
0.25547 | 0.045152 |  | 6.3588 |  | -0.25671 | 0.19974
0.25566 | -0.13914 |  | -64.8534 |  | -0.22981 | 0.17851
0.25586 | -0.31574 |  | -132.1263 |  | -0.19965 | 0.15453
0.25605 | -0.47227 |  | -192.0969 |  | -0.16635 | 0.12829
0.25625 | -0.60204 |  | -241.4043 |  | -0.13038 | 0.10003
0.25645 | -0.69584 |  | -276.7624 |  | -0.093454 | 0.070748
0.25664 | -0.7471 |  | -295.5571 |  | -0.05413 | 0.039748
0.25684 | -0.74917 |  | -295.8789 |  | -0.013592 | 0.0079497
0.25703 | -0.70294 |  | -277.0668 |  | 0.026018 | -0.023278
0.25723 | -0.61449 |  | -241.1346 |  | 0.065652 | -0.054406
0.25742 | -0.49259 |  | -191.7136 |  | 0.10401 | -0.084527
0.25762 | -0.35252 |  | -131.9217 |  | 0.14035 | -0.11308
0.25781 | -0.20768 |  | -64.7966 |  | 0.17489 | -0.13999
0.25801 | -0.062968 |  | 5.9594 |  | 0.20675 | -0.16485
0.2582 | 0.097901 |  | 76.1918 |  | 0.23588 | -0.18768
0.2584 | 0.28759 |  | 142.1736 |  | 0.26096 | -0.20733
0.25859 | 0.48053 |  | 200.8673 |  | 0.28142 | -0.22312
0.25879 | 0.63721 |  | 248.75 |  | 0.29847 | -0.23604
0.25898 | 0.73869 |  | 282.309 |  | 0.31118 | -0.24595
0.25918 | 0.78851 |  | 298.8843 |  | 0.31884 | -0.25192
0.25938 | 0.78609 |  | 296.1874 |  | 0.32227 | -0.25414
0.25957 | 0.73035 |  | 273.7633 |  | 0.3204 | -0.25245
0.25977 | 0.63178 |  | 234.2565 |  | 0.3133 | -0.2468
0.25996 | 0.49864 |  | 181.3641 |  | 0.30237 | -0.23794
0.26016 | 0.33686 |  | 118.5447 |  | 0.2868 | -0.2256
0.26035 | 0.15402 |  | 49.3779 |  | 0.26676 | -0.20976
0.26055 | -0.032553 |  | -22.3153 |  | 0.24259 | -0.19074
0.26074 | -0.21194 |  | -92.337 |  | 0.2141 | -0.16822
0.26094 | -0.38187 |  | -157.0355 |  | 0.18262 | -0.14311
0.26113 | -0.52884 |  | -213.1968 |  | 0.1484 | -0.11618
0.26133 | -0.64428 |  | -257.2686 |  | 0.11192 | -0.087584
0.26152 | -0.7219 |  | -286.2787 |  | 0.074514 | -0.058094
0.26172 | -0.75362 |  | -297.897 |  | 0.03511 | -0.027143
0.26191 | -0.73656 |  | -290.4541 |  | -0.0061817 | 0.0053039
0.26211 | -0.67114 |  | -264.3243 |  | -0.046635 | 0.037095
0.2623 | -0.56717 |  | -222.4456 |  | -0.085333 | 0.06734
0.2625 | -0.43451 |  | -168.5343 |  | -0.12249 | 0.096415
0.2627 | -0.28484 |  | -105.5797 |  | -0.15817 | 0.12421
0.26289 | -0.1375 |  | -36.7049 |  | -0.1922 | 0.15063
0.26309 | 0.0025011 |  | 34.319 |  | -0.22344 | 0.17506
0.26328 | 0.15844 |  | 103.404 |  | -0.25135 | 0.19678
0.26348 | 0.35059 |  | 166.8683 |  | -0.27454 | 0.21493
0.26367 | 0.54582 |  | 221.5096 |  | -0.2924 | 0.22889
0.26387 | 0.68648 |  | 263.8839 |  | -0.30765 | 0.2403
0.26406 | 0.76383 |  | 290.9068 |  | -0.31919 | 0.24928
0.26426 | 0.79606 |  | 300.0322 |  | -0.32494 | 0.25394
0.26445 | 0.77366 |  | 289.3352 |  | -0.32622 | 0.25473
0.26465 | 0.69418 |  | 259.6251 |  | -0.32215 | 0.25148
0.26484 | 0.57928 |  | 214.3326 |  | -0.31268 | 0.24394
0.26504 | 0.43673 |  | 157.1011 |  | -0.29969 | 0.23368
0.26523 | 0.26585 |  | 91.3352 |  | -0.28287 | 0.22036
0.26543 | 0.078083 |  | 20.648 |  | -0.26125 | 0.20319
0.26562 | -0.10845 |  | -50.8606 |  | -0.23492 | 0.18251
0.26582 | -0.28433 |  | -119.1485 |  | -0.20516 | 0.15892
0.26602 | -0.44404 |  | -180.9073 |  | -0.17267 | 0.1332
0.26621 | -0.57907 |  | -232.6576 |  | -0.13738 | 0.10543
0.26641 | -0.68121 |  | -270.9622 |  | -0.10035 | 0.076089
0.2666 | -0.74034 |  | -293.1595 |  | -0.061869 | 0.045657
0.2668 | -0.75229 |  | -297.1486 |  | -0.021783 | 0.014221
0.26699 | -0.71622 |  | -281.9907 |  | 0.01846 | -0.017354
0.26719 | -0.63501 |  | -249.1384 |  | 0.058058 | -0.048489
0.26738 | -0.52182 |  | -202.1078 |  | 0.096852 | -0.078969
0.26758 | -0.38795 |  | -144.2528 |  | 0.13357 | -0.10782
0.26777 | -0.24052 |  | -78.4652 |  | 0.16832 | -0.13487
0.26797 | -0.084265 |  | -8.2501 |  | 0.20081 | -0.16021
0.26816 | 0.079668 |  | 62.3667 |  | 0.22996 | -0.18311
0.26836 | 0.2557 |  | 129.4838 |  | 0.25668 | -0.20384
0.26855 | 0.43655 |  | 189.8932 |  | 0.27866 | -0.22107
0.26875 | 0.59861 |  | 240.2285 |  | 0.29494 | -0.23371
0.26895 | 0.72297 |  | 276.8395 |  | 0.30876 | -0.2441
0.26914 | 0.78711 |  | 296.8984 |  | 0.31801 | -0.25127
0.26934 | 0.79094 |  | 298.102 |  | 0.32134 | -0.25375
0.26953 | 0.74904 |  | 279.4772 |  | 0.32096 | -0.25321
0.26973 | 0.65518 |  | 243.0705 |  | 0.31548 | -0.24863
0.26992 | 0.52249 |  | 192.6031 |  | 0.3045 | -0.2397
0.27012 | 0.36625 |  | 131.5777 |  | 0.28974 | -0.22801
0.27031 | 0.18801 |  | 63.4341 |  | 0.27099 | -0.2131
0.27051 | 0.0034874 |  | -8.0474 |  | 0.24766 | -0.19471
0.2707 | -0.17845 |  | -78.7091 |  | 0.21984 | -0.17283
0.2709 | -0.34976 |  | -144.776 |  | 0.18858 | -0.14782
0.27109 | -0.49994 |  | -202.958 |  | 0.15543 | -0.12148
0.27129 | -0.62374 |  | -249.7256 |  | 0.11967 | -0.093686
0.27148 | -0.70974 |  | -281.9226 |  | 0.081249 | -0.063673
0.27168 | -0.75116 |  | -297.1095 |  | 0.042392 | -0.032783
0.27187 | -0.74406 |  | -293.4962 |  | 0.0023651 | -0.0011988
0.27207 | -0.68795 |  | -270.9328 |  | -0.038658 | 0.030742
0.27227 | -0.5918 |  | -231.9223 |  | -0.07762 | 0.061095
0.27246 | -0.46539 |  | -180.208 |  | -0.11494 | 0.0903
0.27266 | -0.32488 |  | -118.8002 |  | -0.15157 | 0.11899
0.27285 | -0.18513 |  | -50.7142 |  | -0.18633 | 0.14606
0.27305 | -0.039769 |  | 20.2694 |  | -0.21775 | 0.17064
0.27324 | 0.12684 |  | 90.0622 |  | -0.24544 | 0.19226
0.27344 | 0.31685 |  | 154.923 |  | -0.26969 | 0.21102
0.27363 | 0.51286 |  | 211.6655 |  | -0.28932 | 0.22643
0.27383 | 0.67025 |  | 256.8533 |  | -0.30482 | 0.23843
0.27402 | 0.75819 |  | 287.1513 |  | -0.31689 | 0.24763
0.27422 | 0.79434 |  | 299.924 |  | -0.32408 | 0.25326
0.27441 | 0.78268 |  | 293.1482 |  | -0.32607 | 0.25482
0.27461 | 0.71799 |  | 267.0363 |  | -0.32315 | 0.25237
0.2748 | 0.61519 |  | 224.5969 |  | -0.31506 | 0.24581
0.275 | 0.47114 |  | 169.4866 |  | -0.30254 | 0.23591
0.2752 | 0.30065 |  | 105.1028 |  | -0.2858 | 0.22274
0.27539 | 0.12353 |  | 34.993 |  | -0.26495 | 0.20622
0.27559 | -0.068272 |  | -36.7968 |  | -0.24086 | 0.18704
0.27578 | -0.25147 |  | -106.0812 |  | -0.21178 | 0.1643
0.27598 | -0.41303 |  | -169.3908 |  | -0.17865 | 0.13826
0.27617 | -0.55753 |  | -223.3855 |  | -0.14437 | 0.11092
0.27637 | -0.66431 |  | -264.5987 |  | -0.10757 | 0.081984
0.27656 | -0.73166 |  | -290.1944 |  | -0.069091 | 0.051672
0.27676 | -0.75558 |  | -298.0311 |  | -0.029697 | 0.020715
0.27695 | -0.72674 |  | -286.8262 |  | 0.010953 | -0.011153
0.27715 | -0.65476 |  | -257.3364 |  | 0.05052 | -0.042491
0.27734 | -0.54499 |  | -212.7967 |  | 0.089153 | -0.07273
0.27754 | -0.41298 |  | -156.758 |  | 0.12678 | -0.10223
0.27773 | -0.27757 |  | -92.1632 |  | 0.16177 | -0.12985
0.27793 | -0.13888 |  | -22.4299 |  | 0.19462 | -0.15544
0.27813 | 0.025008 |  | 48.4574 |  | 0.22522 | -0.17922
0.27832 | 0.22051 |  | 116.5437 |  | 0.25176 | -0.20003
0.27852 | 0.40834 |  | 178.5826 |  | 0.27398 | -0.2175
0.27871 | 0.57544 |  | 231.2521 |  | 0.29286 | -0.23192
0.27891 | 0.71117 |  | 270.8532 |  | 0.30692 | -0.24269
0.2791 | 0.7797 |  | 294.433 |  | 0.31612 | -0.24978
0.2793 | 0.79613 |  | 299.5107 |  | 0.32127 | -0.25345
0.27949 | 0.76525 |  | 284.7338 |  | 0.32141 | -0.25344
0.27969 | 0.67802 |  | 251.6317 |  | 0.31731 | -0.24987
0.27988 | 0.55671 |  | 203.7085 |  | 0.30766 | -0.24205
0.28008 | 0.40389 |  | 144.5077 |  | 0.29276 | -0.23026
0.28027 | 0.23165 |  | 77.3651 |  | 0.27505 | -0.21594
0.28047 | 0.047 |  | 6.0489 |  | 0.25253 | -0.19841
0.28066 | -0.14622 |  | -65.1665 |  | 0.22574 | -0.17736
0.28086 | -0.31738 |  | -132.4222 |  | 0.19584 | -0.15346
0.28105 | -0.47238 |  | -192.4208 |  | 0.16204 | -0.12689
0.28125 | -0.60583 |  | -241.6824 |  | 0.12621 | -0.098683
0.28145 | -0.69556 |  | -276.9573 |  | 0.089085 | -0.069474
0.28164 | -0.74778 |  | -295.6769 |  | 0.050355 | -0.039011
0.28184 | -0.75048 |  | -295.9035 |  | 0.010361 | -0.007516
0.28203 | -0.70259 |  | -277.0616 |  | -0.030449 | 0.024353
0.28223 | -0.61565 |  | -241.0779 |  | -0.070504 | 0.055661
0.28242 | -0.49827 |  | -191.5772 |  | -0.10856 | 0.085578
0.28262 | -0.37297 |  | -131.7977 |  | -0.14476 | 0.1139
0.28281 | -0.23535 |  | -64.7875 |  | -0.17934 | 0.14076
0.28301 | -0.068389 |  | 5.8736 |  | -0.21129 | 0.16579
0.2832 | 0.11943 |  | 76.1371 |  | -0.24024 | 0.18837
0.2834 | 0.30658 |  | 142.2319 |  | -0.26578 | 0.20812
0.28359 | 0.48379 |  | 201.0675 |  | -0.28625 | 0.22405
0.28379 | 0.64084 |  | 249.0343 |  | -0.30238 | 0.2363
0.28398 | 0.7438 |  | 282.5863 |  | -0.31503 | 0.24601
0.28418 | 0.78866 |  | 299.0813 |  | -0.32301 | 0.25234
0.28437 | 0.78937 |  | 296.2665 |  | -0.3263 | 0.25475
0.28457 | 0.73427 |  | 273.7494 |  | -0.3246 | 0.25344
0.28477 | 0.63265 |  | 234.0865 |  | -0.31707 | 0.24746
0.28496 | 0.49722 |  | 181.0813 |  | -0.30532 | 0.238
0.28516 | 0.33219 |  | 118.2327 |  | -0.28989 | 0.22588
0.28535 | 0.15424 |  | 48.9892 |  | -0.26973 | 0.20994
0.28555 | -0.031945 |  | -22.6947 |  | -0.24575 | 0.19099
0.28574 | -0.21501 |  | -92.6749 |  | -0.21789 | 0.16918
0.28594 | -0.3819 |  | -157.3294 |  | -0.1859 | 0.1438
0.28613 | -0.52945 |  | -213.4003 |  | -0.15143 | 0.11642
0.28633 | -0.64489 |  | -257.4507 |  | -0.11509 | 0.087865
0.28652 | -0.72177 |  | -286.3786 |  | -0.076971 | 0.057803
0.28672 | -0.75435 |  | -297.9134 |  | -0.037489 | 0.026671
0.28691 | -0.7364 |  | -290.4949 |  | 0.0025234 | -0.0048863
0.28711 | -0.6723 |  | -264.3812 |  | 0.042287 | -0.036223
0.2873 | -0.56833 |  | -222.5018 |  | 0.081497 | -0.066879
0.2875 | -0.43678 |  | -168.4914 |  | 0.11933 | -0.096592
0.2877 | -0.28956 |  | -105.4098 |  | 0.15506 | -0.1247
0.28789 | -0.14094 |  | -36.4707 |  | 0.18819 | -0.15069
0.28809 | -0.0011609 |  | 34.5678 |  | 0.21895 | -0.17462
0.28828 | 0.15601 |  | 103.5827 |  | 0.24686 | -0.19615
0.28848 | 0.34865 |  | 167.0804 |  | 0.27007 | -0.21452
0.28867 | 0.54439 |  | 221.8659 |  | 0.28907 | -0.22934
0.28887 | 0.69307 |  | 264.2982 |  | 0.30449 | -0.24079
0.28906 | 0.7686 |  | 291.2853 |  | 0.31486 | -0.24878
0.28926 | 0.7961 |  | 300.2711 |  | 0.32048 | -0.25313
0.28945 | 0.77808 |  | 289.4485 |  | 0.322 | -0.25417
0.28965 | 0.6986 |  | 259.684 |  | 0.31855 | -0.25126
0.28984 | 0.58468 |  | 214.3215 |  | 0.30965 | -0.24391
0.29004 | 0.43771 |  | 157.0179 |  | 0.29615 | -0.2332
0.29023 | 0.2617 |  | 91.2094 |  | 0.27899 | -0.21951
0.29043 | 0.080459 |  | 20.5241 |  | 0.25772 | -0.20261
0.29063 | -0.10612 |  | -50.9709 |  | 0.23171 | -0.18218
0.29082 | -0.2843 |  | -119.2415 |  | 0.20174 | -0.15842
0.29102 | -0.44352 |  | -180.9373 |  | 0.169 | -0.1325
0.29121 | -0.58029 |  | -232.6675 |  | 0.13375 | -0.10475
0.29141 | -0.68115 |  | -270.9806 |  | 0.096584 | -0.075569
0.2916 | -0.74055 |  | -293.1671 |  | 0.05834 | -0.045492
0.2918 | -0.7528 |  | -297.2142 |  | 0.018305 | -0.01407
0.29199 | -0.716 |  | -282.1428 |  | -0.022676 | 0.018006
0.29219 | -0.63533 |  | -249.3177 |  | -0.062518 | 0.049364
0.29238 | -0.52143 |  | -202.2695 |  | -0.10088 | 0.079485
0.29258 | -0.38887 |  | -144.2967 |  | -0.13747 | 0.10797
0.29277 | -0.24742 |  | -78.3655 |  | -0.17261 | 0.1352
0.29297 | -0.10025 |  | -8.0978 |  | -0.20572 | 0.16114
0.29316 | 0.060857 |  | 62.5867 |  | -0.2349 | 0.18417
0.29336 | 0.24514 |  | 129.8117 |  | -0.26072 | 0.20406
0.29355 | 0.44538 |  | 190.2287 |  | -0.28236 | 0.22067
0.29375 | 0.61796 |  | 240.4572 |  | -0.29905 | 0.23366
0.29395 | 0.72585 |  | 276.9931 |  | -0.31323 | 0.24457
0.29414 | 0.7853 |  | 297.0429 |  | -0.32278 | 0.25203
0.29434 | 0.79535 |  | 298.1923 |  | -0.32571 | 0.25424
0.29453 | 0.74748 |  | 279.482 |  | -0.32471 | 0.25317
0.29473 | 0.65889 |  | 243.0356 |  | -0.31896 | 0.24873
0.29492 | 0.52921 |  | 192.5635 |  | -0.30789 | 0.24018
0.29512 | 0.36701 |  | 131.5351 |  | -0.29362 | 0.22873
0.29531 | 0.18838 |  | 63.3274 |  | -0.27468 | 0.21376
0.29551 | 0.0008736 |  | -8.25 |  | -0.25043 | 0.19473
0.2957 | -0.18105 |  | -78.9731 |  | -0.22313 | 0.17303
0.2959 | -0.35149 |  | -145.0585 |  | -0.19263 | 0.14891
0.29609 | -0.50317 |  | -203.2072 |  | -0.159 | 0.12244
0.29629 | -0.62445 |  | -249.9196 |  | -0.12313 | 0.094193
0.29648 | -0.70956 |  | -282.0344 |  | -0.084822 | 0.064103
0.29668 | -0.75084 |  | -297.1175 |  | -0.045431 | 0.032919
0.29688 | -0.74332 |  | -293.4087 |  | -0.0054942 | 0.0014033
0.29707 | -0.68745 |  | -270.8242 |  | 0.034859 | -0.030141
0.29727 | -0.59078 |  | -231.8753 |  | 0.073609 | -0.060645
0.29746 | -0.46416 |  | -180.1385 |  | 0.11109 | -0.09012
0.29766 | -0.31796 |  | -118.6628 |  | 0.14768 | -0.11869
0.29785 | -0.16714 |  | -50.5543 |  | 0.18162 | -0.14531
0.29805 | -0.022042 |  | 20.4254 |  | 0.21296 | -0.16987
0.29824 | 0.13133 |  | 90.0938 |  | 0.24151 | -0.19208
0.29844 | 0.31975 |  | 154.8441 |  | 0.26564 | -0.21089
0.29863 | 0.51444 |  | 211.6188 |  | 0.28498 | -0.22587
0.29883 | 0.65987 |  | 256.8471 |  | 0.30051 | -0.23766
0.29902 | 0.75249 |  | 287.1539 |  | 0.31277 | -0.24701
0.29922 | 0.79302 |  | 299.8979 |  | 0.31993 | -0.25259
0.29941 | 0.7788 |  | 293.1031 |  | 0.32132 | -0.25359
0.29961 | 0.71543 |  | 266.9668 |  | 0.31892 | -0.25135
0.2998 | 0.60552 |  | 224.4061 |  | 0.31138 | -0.24509
0.3 | 0.46692 |  | 169.2105 |  | 0.29812 | -0.2346
0.3002 | 0.30022 |  | 104.8131 |  | 0.28219 | -0.22187
0.30039 | 0.11264 |  | 34.7506 |  | 0.26215 | -0.20605
0.30059 | -0.070429 |  | -36.9321 |  | 0.23628 | -0.18584
0.30078 | -0.2503 |  | -106.1399 |  | 0.20709 | -0.16257
0.30098 | -0.41717 |  | -169.3878 |  | 0.17521 | -0.13711
0.30117 | -0.55532 |  | -223.3339 |  | 0.14026 | -0.10966
0.30137 | -0.66442 |  | -264.5338 |  | 0.10357 | -0.081003
0.30156 | -0.73257 |  | -290.1188 |  | 0.065436 | -0.051021
0.30176 | -0.75339 |  | -297.8702 |  | 0.025547 | -0.019525
0.30195 | -0.72712 |  | -286.4831 |  | -0.015035 | 0.01237
0.30215 | -0.65366 |  | -256.8585 |  | -0.055258 | 0.043805
0.30234 | -0.54332 |  | -212.2995 |  | -0.093912 | 0.073988
0.30254 | -0.40843 |  | -156.3748 |  | -0.13085 | 0.103
0.30273 | -0.26182 |  | -91.9265 |  | -0.16647 | 0.13096
0.30293 | -0.11343 |  | -22.1972 |  | -0.19944 | 0.15667
0.30312 | 0.036218 |  | 48.7637 |  | -0.22959 | 0.18007
0.30332 | 0.2014 |  | 116.8944 |  | -0.25654 | 0.20097
0.30352 | 0.39441 |  | 178.844 |  | -0.27891 | 0.21846
0.30371 | 0.58487 |  | 231.324 |  | -0.29687 | 0.2324
0.30391 | 0.71376 |  | 270.8446 |  | -0.31095 | 0.2431
0.3041 | 0.77163 |  | 294.3958 |  | -0.32098 | 0.25093
0.3043 | 0.79249 |  | 299.4283 |  | -0.32601 | 0.25486
0.30449 | 0.76135 |  | 284.5962 |  | -0.32597 | 0.2546
0.30469 | 0.67064 |  | 251.3657 |  | -0.32114 | 0.25058
0.30488 | 0.55246 |  | 203.3501 |  | -0.31111 | 0.24263
0.30508 | 0.40247 |  | 144.1567 |  | -0.29673 | 0.23145
0.30527 | 0.22606 |  | 77.1098 |  | -0.27867 | 0.21715
0.30547 | 0.04112 |  | 5.9238 |  | -0.25646 | 0.19949
0.30566 | -0.1454 |  | -65.2597 |  | -0.22981 | 0.17856
0.30586 | -0.31778 |  | -132.5377 |  | -0.19877 | 0.15412
0.30605 | -0.47479 |  | -192.5332 |  | -0.16515 | 0.12747
0.30625 | -0.60504 |  | -241.777 |  | -0.13032 | 0.099915
0.30645 | -0.69563 |  | -276.9979 |  | -0.092791 | 0.070525
0.30664 | -0.74726 |  | -295.6134 |  | -0.053315 | 0.03947
0.30684 | -0.74915 |  | -295.697 |  | -0.013864 | 0.008163
0.30703 | -0.70199 |  | -276.759 |  | 0.026461 | -0.023508
0.30723 | -0.61308 |  | -240.772 |  | 0.066349 | -0.054732
0.30742 | -0.48978 |  | -191.2768 |  | 0.1044 | -0.08464
0.30762 | -0.34725 |  | -131.4863 |  | 0.1411 | -0.11349
0.30781 | -0.19991 |  | -64.4272 |  | 0.175 | -0.14016
0.30801 | -0.054554 |  | 6.2989 |  | 0.2067 | -0.16478
0.3082 | 0.10645 |  | 76.5825 |  | 0.23618 | -0.18761
0.3084 | 0.29022 |  | 142.681 |  | 0.26106 | -0.20718
0.30859 | 0.47378 |  | 201.3759 |  | 0.28168 | -0.22337
0.30879 | 0.63366 |  | 249.0525 |  | 0.29854 | -0.23623
0.30898 | 0.74058 |  | 282.3465 |  | 0.31075 | -0.24541
0.30918 | 0.78642 |  | 298.6667 |  | 0.31855 | -0.2514
0.30938 | 0.78682 |  | 295.7921 |  | 0.32221 | -0.25407
0.30957 | 0.73573 |  | 273.3139 |  | 0.32035 | -0.25249
0.30977 | 0.63527 |  | 233.7691 |  | 0.31332 | -0.24674
0.30996 | 0.50069 |  | 180.8984 |  | 0.30187 | -0.23731
0.31016 | 0.33732 |  | 118.1241 |  | 0.2858 | -0.22464
0.31035 | 0.15806 |  | 48.8615 |  | 0.26639 | -0.20939
0.31055 | -0.029234 |  | -22.9048 |  | 0.24248 | -0.19061
0.31074 | -0.21495 |  | -92.9151 |  | 0.21385 | -0.16807
0.31094 | -0.38299 |  | -157.558 |  | 0.18215 | -0.14274
0.31113 | -0.52967 |  | -213.556 |  | 0.14708 | -0.11509
0.31133 | -0.64654 |  | -257.4646 |  | 0.11116 | -0.086907
0.31152 | -0.72313 |  | -286.3491 |  | 0.074438 | -0.057996
0.31172 | -0.75469 |  | -297.8606 |  | 0.034164 | -0.026531
0.31191 | -0.73704 |  | -290.3602 |  | -0.0069056 | 0.0058334
0.31211 | -0.67308 |  | -264.2086 |  | -0.046982 | 0.037402
0.3123 | -0.57132 |  | -222.3202 |  | -0.086355 | 0.068053
0.3125 | -0.44664 |  | -168.3112 |  | -0.12328 | 0.09696
0.3127 | -0.31692 |  | -105.1752 |  | -0.15858 | 0.12454
0.31289 | -0.18732 |  | -36.1106 |  | -0.19285 | 0.15114
0.31309 | -0.033744 |  | 34.9479 |  | -0.22378 | 0.17536
0.31328 | 0.16582 |  | 103.8781 |  | -0.25123 | 0.19678
0.31348 | 0.37725 |  | 167.258 |  | -0.27481 | 0.21507
0.31367 | 0.55849 |  | 221.9403 |  | -0.29315 | 0.22929
0.31387 | 0.69487 |  | 264.3313 |  | -0.30773 | 0.24046
0.31406 | 0.77337 |  | 291.21 |  | -0.31886 | 0.24904
0.31426 | 0.80221 |  | 300.043 |  | -0.32519 | 0.25389
0.31445 | 0.78091 |  | 289.1641 |  | -0.32668 | 0.25498
0.31465 | 0.703 |  | 259.3614 |  | -0.32269 | 0.25186
0.31484 | 0.5849 |  | 213.9697 |  | -0.31298 | 0.24415
0.31504 | 0.43426 |  | 156.7202 |  | -0.29914 | 0.23313
0.31523 | 0.26172 |  | 90.9355 |  | -0.28224 | 0.21966
0.31543 | 0.078884 |  | 20.216 |  | -0.26111 | 0.20316
0.31562 | -0.10691 |  | -51.2642 |  | -0.23537 | 0.18295
0.31582 | -0.28382 |  | -119.4887 |  | -0.20586 | 0.15936
0.31602 | -0.44543 |  | -181.1012 |  | -0.17237 | 0.13287
0.31621 | -0.58034 |  | -232.725 |  | -0.13643 | 0.10443
0.31641 | -0.68052 |  | -271.0456 |  | -0.1 | 0.075631
0.3166 | -0.74077 |  | -293.3266 |  | -0.062066 | 0.045958
0.3168 | -0.75279 |  | -297.354 |  | -0.02179 | 0.01437
0.31699 | -0.71635 |  | -282.1317 |  | 0.018714 | -0.017684
0.31719 | -0.63545 |  | -249.1403 |  | 0.058257 | -0.048941
0.31738 | -0.52305 |  | -201.95 |  | 0.097342 | -0.079368
0.31758 | -0.39232 |  | -143.9546 |  | 0.1342 | -0.10807
0.31777 | -0.24751 |  | -78.0757 |  | 0.16823 | -0.13494
0.31797 | -0.0898 |  | -7.7963 |  | 0.20091 | -0.16063
0.31816 | 0.087712 |  | 62.839 |  | 0.23085 | -0.18392
0.31836 | 0.27756 |  | 129.9781 |  | 0.25659 | -0.20398
0.31855 | 0.45409 |  | 190.4179 |  | 0.27815 | -0.22079
0.31875 | 0.60961 |  | 240.6868 |  | 0.29553 | -0.2341
0.31895 | 0.72532 |  | 277.2029 |  | 0.30892 | -0.24435
0.31914 | 0.78091 |  | 297.1318 |  | 0.31767 | -0.25105
0.31934 | 0.79035 |  | 298.1617 |  | 0.32175 | -0.25397
0.31953 | 0.74772 |  | 279.4474 |  | 0.32123 | -0.25329
0.31973 | 0.65285 |  | 242.9929 |  | 0.31543 | -0.24851
0.31992 | 0.52711 |  | 192.4696 |  | 0.3045 | -0.23978
0.32012 | 0.36864 |  | 131.3552 |  | 0.28923 | -0.22749
0.32031 | 0.19064 |  | 63.0018 |  | 0.27072 | -0.21271
0.32051 | 0.0069686 |  | -8.6762 |  | 0.24765 | -0.19487
0.3207 | -0.18021 |  | -79.37 |  | 0.21977 | -0.17292
0.3209 | -0.35205 |  | -145.3108 |  | 0.18911 | -0.14828
0.32109 | -0.50302 |  | -203.2806 |  | 0.15497 | -0.12142
0.32129 | -0.62721 |  | -249.8475 |  | 0.11848 | -0.092896
0.32148 | -0.71034 |  | -281.9162 |  | 0.081621 | -0.063819
0.32168 | -0.75111 |  | -297.066 |  | 0.042924 | -0.033378
0.32188 | -0.74413 |  | -293.4049 |  | 0.0019294 | -0.0011481
0.32207 | -0.68838 |  | -270.8103 |  | -0.039256 | 0.031172
0.32227 | -0.59388 |  | -231.7944 |  | -0.078595 | 0.061997
0.32246 | -0.47031 |  | -179.929 |  | -0.11583 | 0.0912
0.32266 | -0.33336 |  | -118.335 |  | -0.15164 | 0.11907
0.32285 | -0.19665 |  | -50.1397 |  | -0.18589 | 0.14574
0.32305 | -0.053072 |  | 20.8354 |  | -0.21756 | 0.17063
0.32324 | 0.11991 |  | 90.4242 |  | -0.24609 | 0.19283
0.32344 | 0.32425 |  | 155.1116 |  | -0.27045 | 0.21165
0.32363 | 0.52458 |  | 211.8043 |  | -0.28974 | 0.22664
0.32383 | 0.67303 |  | 256.9439 |  | -0.30529 | 0.23856
0.32402 | 0.75837 |  | 287.133 |  | -0.31708 | 0.24764
0.32422 | 0.79869 |  | 299.7722 |  | -0.3239 | 0.253
0.32441 | 0.78839 |  | 292.9021 |  | -0.32635 | 0.25479
0.32461 | 0.72373 |  | 266.66 |  | -0.32391 | 0.25272
0.3248 | 0.61306 |  | 224.1279 |  | -0.31561 | 0.24618
0.325 | 0.46524 |  | 168.9986 |  | -0.30281 | 0.23613
0.3252 | 0.29938 |  | 104.5317 |  | -0.28568 | 0.22265
0.32539 | 0.11947 |  | 34.3648 |  | -0.2648 | 0.20617
0.32559 | -0.067647 |  | -37.3967 |  | -0.24136 | 0.18752
0.32578 | -0.24787 |  | -106.59 |  | -0.21217 | 0.16467
0.32598 | -0.41619 |  | -169.7387 |  | -0.17852 | 0.13811
0.32617 | -0.55672 |  | -223.612 |  | -0.14439 | 0.11075
0.32637 | -0.66425 |  | -264.757 |  | -0.10734 | 0.081694
0.32656 | -0.73403 |  | -290.2967 |  | -0.068671 | 0.051341
0.32676 | -0.75425 |  | -298.0574 |  | -0.030217 | 0.021005
0.32695 | -0.7279 |  | -286.6871 |  | 0.010261 | -0.010742
0.32715 | -0.65467 |  | -257.0802 |  | 0.050801 | -0.042745
0.32734 | -0.54363 |  | -212.5484 |  | 0.089547 | -0.073126
0.32754 | -0.4105 |  | -156.475 |  | 0.12665 | -0.10221
0.32773 | -0.26741 |  | -91.7819 |  | 0.1616 | -0.12965
0.32793 | -0.12505 |  | -21.99 |  | 0.19461 | -0.15529
0.32812 | 0.031714 |  | 48.9178 |  | 0.22487 | -0.17897
0.32832 | 0.21311 |  | 116.9747 |  | 0.25109 | -0.19955
0.32852 | 0.40744 |  | 178.8779 |  | 0.2739 | -0.21719
0.32871 | 0.58817 |  | 231.3671 |  | 0.29261 | -0.23175
0.32891 | 0.70832 |  | 270.8515 |  | 0.30614 | -0.24233
0.3291 | 0.77076 |  | 294.3779 |  | 0.31603 | -0.24968
0.3293 | 0.79596 |  | 299.4097 |  | 0.32136 | -0.25358
0.32949 | 0.7608 |  | 284.5504 |  | 0.32126 | -0.25333
0.32969 | 0.67509 |  | 251.3194 |  | 0.31675 | -0.2496
0.32988 | 0.55341 |  | 203.2891 |  | 0.30689 | -0.24181
0.33008 | 0.39617 |  | 144.0284 |  | 0.29274 | -0.23024
0.33027 | 0.22393 |  | 76.9378 |  | 0.27463 | -0.21574
0.33047 | 0.040104 |  | 5.74 |  | 0.25175 | -0.19792
0.33066 | -0.14505 |  | -65.4003 |  | 0.22557 | -0.17717
0.33086 | -0.31741 |  | -132.5633 |  | 0.19553 | -0.15334
0.33105 | -0.47576 |  | -192.4896 |  | 0.16167 | -0.12656
0.33125 | -0.60462 |  | -241.7088 |  | 0.12615 | -0.098539
0.33145 | -0.69627 |  | -276.9179 |  | 0.088821 | -0.069339
0.33164 | -0.74717 |  | -295.6116 |  | 0.049502 | -0.038487
0.33184 | -0.74912 |  | -295.7206 |  | 0.009681 | -0.0070339
0.33203 | -0.70299 |  | -276.6227 |  | -0.030559 | 0.024582
0.33223 | -0.61457 |  | -240.4816 |  | -0.070697 | 0.055873
0.33242 | -0.49505 |  | -190.963 |  | -0.10869 | 0.0856
0.33262 | -0.35604 |  | -131.234 |  | -0.14475 | 0.11385
0.33281 | -0.21141 |  | -64.191 |  | -0.17957 | 0.1409
0.33301 | -0.060777 |  | 6.5341 |  | -0.212 | 0.1662
0.3332 | 0.1164 |  | 76.7401 |  | -0.24084 | 0.18874
0.3334 | 0.30893 |  | 142.7016 |  | -0.26572 | 0.20806
0.33359 | 0.48542 |  | 201.2915 |  | -0.28631 | 0.22416
0.33379 | 0.63497 |  | 249.0578 |  | -0.30228 | 0.23645
0.33398 | 0.74022 |  | 282.5139 |  | -0.31493 | 0.246
0.33418 | 0.78843 |  | 298.8033 |  | -0.32364 | 0.25275
0.33437 | 0.78502 |  | 295.8063 |  | -0.32631 | 0.2548
0.33457 | 0.72873 |  | 273.2275 |  | -0.32414 | 0.25309
0.33477 | 0.62661 |  | 233.6206 |  | -0.31754 | 0.24772
0.33496 | 0.49155 |  | 180.7629 |  | -0.30565 | 0.23818
0.33516 | 0.32713 |  | 117.9914 |  | -0.28975 | 0.22576
0.33535 | 0.14618 |  | 48.7483 |  | -0.27007 | 0.21019
0.33555 | -0.036708 |  | -22.9365 |  | -0.2458 | 0.19097
0.33574 | -0.21679 |  | -92.9199 |  | -0.21733 | 0.16862
0.33594 | -0.38522 |  | -157.6009 |  | -0.18534 | 0.14329
0.33613 | -0.53064 |  | -213.6406 |  | -0.15122 | 0.11623
0.33633 | -0.64524 |  | -257.5447 |  | -0.11519 | 0.087919
0.33652 | -0.72145 |  | -286.3161 |  | -0.076705 | 0.057698
0.33672 | -0.75267 |  | -297.6851 |  | -0.03729 | 0.02656
0.33691 | -0.73485 |  | -290.0772 |  | 0.0030418 | -0.0051319
0.33711 | -0.66988 |  | -263.8815 |  | 0.043516 | -0.03692
0.3373 | -0.56611 |  | -222.0544 |  | 0.082062 | -0.067267
0.3375 | -0.43291 |  | -168.1196 |  | 0.11978 | -0.096797
0.3377 | -0.28353 |  | -105.0525 |  | 0.15545 | -0.12488
0.33789 | -0.13571 |  | -36.0603 |  | 0.18801 | -0.1504
0.33809 | 0.0048588 |  | 35.0152 |  | 0.21949 | -0.17481
0.33828 | 0.1582 |  | 103.9915 |  | 0.24737 | -0.19671
0.33848 | 0.35059 |  | 167.3743 |  | 0.27005 | -0.21459
0.33867 | 0.54956 |  | 222.0293 |  | 0.28975 | -0.22966
0.33887 | 0.68493 |  | 264.3913 |  | 0.30464 | -0.24089
0.33906 | 0.76373 |  | 291.2512 |  | 0.31425 | -0.24838
0.33926 | 0.80115 |  | 300.0657 |  | 0.32113 | -0.25359
0.33945 | 0.77058 |  | 289.1393 |  | 0.32281 | -0.25464
0.33965 | 0.69514 |  | 259.211 |  | 0.31838 | -0.25104
0.33984 | 0.58253 |  | 213.7714 |  | 0.30981 | -0.24402
0.34004 | 0.43135 |  | 156.5453 |  | 0.29601 | -0.23303
0.34023 | 0.26603 |  | 90.7278 |  | 0.27843 | -0.21902
0.34043 | 0.080384 |  | 20.0664 |  | 0.25779 | -0.20265
0.34063 | -0.10801 |  | -51.4139 |  | 0.23169 | -0.18222
0.34082 | -0.28334 |  | -119.706 |  | 0.20172 | -0.1584
0.34102 | -0.44792 |  | -181.2956 |  | 0.16915 | -0.13253
0.34121 | -0.58108 |  | -232.896 |  | 0.1335 | -0.10458
0.34141 | -0.68121 |  | -271.0808 |  | 0.096505 | -0.075484
0.3416 | -0.74149 |  | -293.1582 |  | 0.058114 | -0.045295
0.3418 | -0.75162 |  | -297.1135 |  | 0.017739 | -0.013615
0.34199 | -0.71624 |  | -281.9026 |  | -0.02284 | 0.018328
0.34219 | -0.6335 |  | -249.0097 |  | -0.062267 | 0.04933
0.34238 | -0.5172 |  | -201.9284 |  | -0.10064 | 0.07925
0.34258 | -0.38043 |  | -143.9544 |  | -0.13782 | 0.10828
0.34277 | -0.23428 |  | -78.0305 |  | -0.17263 | 0.13562
0.34297 | -0.093547 |  | -7.6652 |  | -0.20528 | 0.16099
0.34316 | 0.052378 |  | 63.0597 |  | -0.23553 | 0.18438
0.34336 | 0.22749 |  | 130.1787 |  | -0.26107 | 0.2044
0.34355 | 0.4358 |  | 190.4318 |  | -0.28221 | 0.22094
0.34375 | 0.62481 |  | 240.5574 |  | -0.29997 | 0.23448
0.34395 | 0.7332 |  | 277.0726 |  | -0.31325 | 0.24464
0.34414 | 0.78226 |  | 297.0013 |  | -0.32195 | 0.25141
0.34434 | 0.79765 |  | 298.0064 |  | -0.32619 | 0.25461
0.34453 | 0.74996 |  | 279.2243 |  | -0.32529 | 0.25389
0.34473 | 0.65375 |  | 242.6582 |  | -0.31928 | 0.24908
0.34492 | 0.53017 |  | 192.1167 |  | -0.30837 | 0.2404
0.34512 | 0.37066 |  | 131.0288 |  | -0.29323 | 0.22846
0.34531 | 0.19509 |  | 62.7036 |  | -0.27428 | 0.21333
0.34551 | 0.0079731 |  | -8.8925 |  | -0.25097 | 0.19503
0.3457 | -0.18006 |  | -79.5572 |  | -0.22332 | 0.17342
0.3459 | -0.34874 |  | -145.5351 |  | -0.19217 | 0.14862
0.34609 | -0.50397 |  | -203.51 |  | -0.15846 | 0.12186
0.34629 | -0.62685 |  | -250.0813 |  | -0.12259 | 0.093664
0.34648 | -0.70915 |  | -282.1084 |  | -0.084616 | 0.063753
0.34668 | -0.75311 |  | -297.1685 |  | -0.04525 | 0.032734
0.34687 | -0.74361 |  | -293.4712 |  | -0.0055406 | 0.0014182
0.34707 | -0.68798 |  | -270.7996 |  | 0.034595 | -0.03016
0.34727 | -0.59343 |  | -231.6588 |  | 0.074403 | -0.061337
0.34746 | -0.47164 |  | -179.7365 |  | 0.11184 | -0.090895
0.34766 | -0.33705 |  | -118.165 |  | 0.14788 | -0.11904
0.34785 | -0.18742 |  | -50.0813 |  | 0.18252 | -0.14589
0.34805 | -0.035987 |  | 20.8371 |  | 0.21352 | -0.17034
0.34824 | 0.12675 |  | 90.4674 |  | 0.24151 | -0.19219
0.34844 | 0.33107 |  | 155.1922 |  | 0.26606 | -0.2112
0.34863 | 0.53263 |  | 211.9132 |  | 0.28586 | -0.22654
0.34883 | 0.66807 |  | 257.0373 |  | 0.30161 | -0.2386
0.34902 | 0.75167 |  | 287.2002 |  | 0.31345 | -0.24776
0.34922 | 0.79502 |  | 299.8087 |  | 0.3206 | -0.25326
0.34941 | 0.77847 |  | 292.9071 |  | 0.32264 | -0.25456
0.34961 | 0.71225 |  | 266.6397 |  | 0.3197 | -0.25202
0.3498 | 0.60576 |  | 224.0244 |  | 0.31172 | -0.24563
0.35 | 0.46372 |  | 168.805 |  | 0.29922 | -0.23553
0.3502 | 0.29918 |  | 104.3611 |  | 0.2828 | -0.22245
0.35039 | 0.11523 |  | 34.2784 |  | 0.26234 | -0.20629
0.35059 | -0.072582 |  | -37.4199 |  | 0.23775 | -0.18674
0.35078 | -0.25048 |  | -106.5816 |  | 0.20842 | -0.16364
0.35098 | -0.41595 |  | -169.741 |  | 0.17605 | -0.13802
0.35117 | -0.55531 |  | -223.5966 |  | 0.14176 | -0.11096
0.35137 | -0.66302 |  | -264.6857 |  | 0.10463 | -0.08197
0.35156 | -0.73283 |  | -290.2099 |  | 0.066015 | -0.051487
0.35176 | -0.75364 |  | -297.9314 |  | 0.026408 | -0.020197
0.35195 | -0.7271 |  | -286.5015 |  | -0.01412 | 0.011571
0.35215 | -0.65327 |  | -256.8094 |  | -0.054059 | 0.042775
0.35234 | -0.54054 |  | -212.07 |  | -0.092603 | 0.072913
0.35254 | -0.40429 |  | -155.8698 |  | -0.12973 | 0.10208
0.35273 | -0.25447 |  | -91.2627 |  | -0.16561 | 0.13003
0.35293 | -0.1023 |  | -21.625 |  | -0.19904 | 0.15605
0.35313 | 0.052663 |  | 49.2065 |  | -0.22886 | 0.17939
0.35332 | 0.21949 |  | 117.3501 |  | -0.25533 | 0.19991
0.35352 | 0.40024 |  | 179.3676 |  | -0.27774 | 0.21736
0.35371 | 0.57723 |  | 231.8734 |  | -0.29561 | 0.23127
0.35391 | 0.70795 |  | 271.2428 |  | -0.30999 | 0.24229
0.3541 | 0.77116 |  | 294.5007 |  | -0.32012 | 0.25013
0.3543 | 0.78902 |  | 299.3213 |  | -0.32508 | 0.25389
0.35449 | 0.76056 |  | 284.4292 |  | -0.32517 | 0.2539
0.35469 | 0.67434 |  | 251.2228 |  | -0.31967 | 0.24957
0.35488 | 0.55133 |  | 203.2102 |  | -0.3099 | 0.24168
0.35508 | 0.39796 |  | 143.9281 |  | -0.2965 | 0.23099
0.35527 | 0.2229 |  | 76.7379 |  | -0.27782 | 0.21642
0.35547 | 0.042041 |  | 5.4156 |  | -0.25542 | 0.19874
0.35566 | -0.14479 |  | -65.7871 |  | -0.22898 | 0.17789
0.35586 | -0.32221 |  | -132.9638 |  | -0.19761 | 0.15312
0.35605 | -0.47631 |  | -192.8207 |  | -0.16448 | 0.12663
0.35625 | -0.60484 |  | -241.9057 |  | -0.12966 | 0.099274
0.35645 | -0.69787 |  | -276.9709 |  | -0.092009 | 0.069913
0.35664 | -0.74718 |  | -295.5208 |  | -0.053004 | 0.038991
0.35684 | -0.74917 |  | -295.6587 |  | -0.012698 | 0.0071962
0.35703 | -0.70274 |  | -276.7397 |  | 0.027891 | -0.02479
0.35723 | -0.61293 |  | -240.6896 |  | 0.067186 | -0.055721
0.35742 | -0.49144 |  | -191.1301 |  | 0.10537 | -0.085501
0.35762 | -0.3526 |  | -131.2335 |  | 0.14144 | -0.11385
0.35781 | -0.21357 |  | -64.0697 |  | 0.17562 | -0.14059
0.35801 | -0.078396 |  | 6.6458 |  | 0.2081 | -0.16583
0.3582 | 0.080088 |  | 76.8768 |  | 0.23676 | -0.18838
0.3584 | 0.27675 |  | 142.8931 |  | 0.26187 | -0.20796
0.35859 | 0.48172 |  | 201.513 |  | 0.28316 | -0.22434
0.35879 | 0.64587 |  | 249.2606 |  | 0.29924 | -0.23683
0.35898 | 0.74352 |  | 282.66 |  | 0.3112 | -0.24604
0.35918 | 0.79342 |  | 299.0068 |  | 0.31933 | -0.25207
0.35938 | 0.79434 |  | 296.0978 |  | 0.32281 | -0.25463
0.35957 | 0.73428 |  | 273.4818 |  | 0.32138 | -0.25339
0.35977 | 0.63494 |  | 233.7593 |  | 0.31446 | -0.24774
0.35996 | 0.49891 |  | 180.7378 |  | 0.30231 | -0.23808
0.36016 | 0.33218 |  | 117.8193 |  | 0.28651 | -0.22537
0.36035 | 0.15407 |  | 48.5018 |  | 0.26666 | -0.20968
0.36055 | -0.033645 |  | -23.2301 |  | 0.24281 | -0.19088
0.36074 | -0.21692 |  | -93.203 |  | 0.21546 | -0.16903
0.36094 | -0.38364 |  | -157.7952 |  | 0.18317 | -0.14375
0.36113 | -0.53038 |  | -213.7646 |  | 0.14814 | -0.11602
0.36133 | -0.64578 |  | -257.6703 |  | 0.11211 | -0.087443
0.36152 | -0.72234 |  | -286.4648 |  | 0.074115 | -0.0579
0.36172 | -0.75365 |  | -297.828 |  | 0.034962 | -0.027009
0.36191 | -0.73588 |  | -290.2014 |  | -0.0057312 | 0.0049649
0.36211 | -0.67095 |  | -263.9402 |  | -0.046305 | 0.036786
0.3623 | -0.56679 |  | -221.9566 |  | -0.084639 | 0.066935
0.3625 | -0.43694 |  | -167.867 |  | -0.12237 | 0.096056
0.3627 | -0.29386 |  | -104.6902 |  | -0.15835 | 0.12426
0.36289 | -0.14996 |  | -35.6867 |  | -0.19145 | 0.15037
0.36309 | -0.0041738 |  | 35.2346 |  | -0.22318 | 0.17482
0.36328 | 0.16779 |  | 104.0944 |  | -0.25114 | 0.19654
0.36348 | 0.3715 |  | 167.4699 |  | -0.27338 | 0.21401
0.36367 | 0.55583 |  | 222.1265 |  | -0.29194 | 0.22833
0.36387 | 0.68424 |  | 264.4967 |  | -0.30719 | 0.23998
0.36406 | 0.76737 |  | 291.339 |  | -0.31825 | 0.24841
0.36426 | 0.79667 |  | 300.0992 |  | -0.32424 | 0.2532
0.36445 | 0.7708 |  | 289.0716 |  | -0.32502 | 0.25396
0.36465 | 0.6988 |  | 259.0585 |  | -0.32127 | 0.25066
0.36484 | 0.58076 |  | 213.5387 |  | -0.31234 | 0.2435
0.36504 | 0.43509 |  | 156.2066 |  | -0.29851 | 0.23282
0.36523 | 0.26539 |  | 90.3523 |  | -0.2812 | 0.219
0.36543 | 0.07777 |  | 19.638 |  | -0.25966 | 0.20198
0.36562 | -0.10677 |  | -51.8404 |  | -0.23372 | 0.18155
0.36582 | -0.28511 |  | -120.0574 |  | -0.2043 | 0.15815
0.36602 | -0.44715 |  | -181.6406 |  | -0.17143 | 0.13226
0.36621 | -0.58107 |  | -233.191 |  | -0.13606 | 0.10441
0.36641 | -0.68222 |  | -271.3102 |  | -0.098737 | 0.075053
0.3666 | -0.74082 |  | -293.325 |  | -0.060104 | 0.0445
0.3668 | -0.75236 |  | -297.14 |  | -0.020836 | 0.013448
0.36699 | -0.71484 |  | -281.8023 |  | 0.019715 | -0.018241
0.36719 | -0.63226 |  | -248.7902 |  | 0.059806 | -0.049862
0.36738 | -0.51658 |  | -201.5872 |  | 0.097748 | -0.079851
0.36758 | -0.38153 |  | -143.5137 |  | 0.1347 | -0.10869
0.36777 | -0.24361 |  | -77.5564 |  | 0.16952 | -0.13589
0.36797 | -0.10509 |  | -7.2933 |  | 0.20144 | -0.16076
0.36816 | 0.052851 |  | 63.2871 |  | 0.23152 | -0.18416
0.36836 | 0.24337 |  | 130.3838 |  | 0.25758 | -0.20472
0.36855 | 0.44775 |  | 190.7393 |  | 0.27895 | -0.22131
0.36875 | 0.62158 |  | 240.8919 |  | 0.29658 | -0.23465
0.36895 | 0.73204 |  | 277.3068 |  | 0.30925 | -0.24452
0.36914 | 0.78529 |  | 297.2107 |  | 0.31802 | -0.25124
0.36934 | 0.79469 |  | 298.2288 |  | 0.32281 | -0.25475
0.36953 | 0.74931 |  | 279.4397 |  | 0.32182 | -0.25393
0.36973 | 0.65301 |  | 242.8913 |  | 0.31599 | -0.24902
0.36992 | 0.52417 |  | 192.2491 |  | 0.30504 | -0.24013
0.37012 | 0.3679 |  | 131.0774 |  | 0.28955 | -0.22769
0.37031 | 0.19311 |  | 62.746 |  | 0.27109 | -0.21304
0.37051 | 0.0074095 |  | -8.9135 |  | 0.2479 | -0.19508
0.3707 | -0.17882 |  | -79.6347 |  | 0.22002 | -0.17301
0.3709 | -0.35067 |  | -145.6653 |  | 0.18907 | -0.14833
0.37109 | -0.50303 |  | -203.6696 |  | 0.15497 | -0.12142
0.37129 | -0.62596 |  | -250.1766 |  | 0.11879 | -0.092982
0.37148 | -0.71024 |  | -282.103 |  | 0.081488 | -0.063737
0.37168 | -0.75148 |  | -297.032 |  | 0.042307 | -0.0329
0.37188 | -0.74343 |  | -293.1779 |  | 0.0016645 | -0.00092636
0.37207 | -0.68713 |  | -270.4357 |  | -0.038885 | 0.030833
0.37227 | -0.58945 |  | -231.3677 |  | -0.078107 | 0.061577
0.37246 | -0.46226 |  | -179.5776 |  | -0.11566 | 0.091
0.37266 | -0.31956 |  | -118.0766 |  | -0.15178 | 0.1192
0.37285 | -0.17364 |  | -49.9283 |  | -0.18585 | 0.14579
0.37305 | -0.03381 |  | 21.1127 |  | -0.21725 | 0.17029
0.37324 | 0.12175 |  | 90.7544 |  | -0.24565 | 0.1924
0.37344 | 0.32427 |  | 155.3897 |  | -0.27008 | 0.2114
0.37363 | 0.52602 |  | 212.0394 |  | -0.28963 | 0.22654
0.37383 | 0.66316 |  | 257.0871 |  | -0.30487 | 0.23826
0.37402 | 0.7512 |  | 287.1637 |  | -0.31653 | 0.24722
0.37422 | 0.7942 |  | 299.6776 |  | -0.32371 | 0.25278
0.37441 | 0.77798 |  | 292.6083 |  | -0.32577 | 0.25447
0.37461 | 0.71648 |  | 266.268 |  | -0.32304 | 0.25221
0.3748 | 0.60892 |  | 223.6729 |  | -0.31514 | 0.24571
0.375 | 0.46628 |  | 168.4341 |  | -0.30208 | 0.23536
0.3752 | 0.30105 |  | 103.9848 |  | -0.28504 | 0.22201
0.37539 | 0.11375 |  | 33.8625 |  | -0.26462 | 0.20587
0.37559 | -0.071828 |  | -37.8897 |  | -0.24014 | 0.18655
0.37578 | -0.24881 |  | -107.0352 |  | -0.21122 | 0.16383
0.37598 | -0.41576 |  | -170.1231 |  | -0.17847 | 0.13792
0.37617 | -0.55554 |  | -223.8829 |  | -0.14322 | 0.10998
0.37637 | -0.66448 |  | -264.8862 |  | -0.10651 | 0.081123
0.37656 | -0.73356 |  | -290.343 |  | -0.068326 | 0.051218
0.37676 | -0.75433 |  | -298.027 |  | -0.028948 | 0.020127
0.37695 | -0.72785 |  | -286.527 |  | 0.011213 | -0.0117
0.37715 | -0.65422 |  | -256.7679 |  | 0.051648 | -0.043457
0.37734 | -0.54585 |  | -212.061 |  | 0.090753 | -0.074104
0.37754 | -0.41616 |  | -155.868 |  | 0.12751 | -0.10298
0.37773 | -0.2741 |  | -91.2033 |  | 0.16226 | -0.13017
0.37793 | -0.12925 |  | -21.4872 |  | 0.19517 | -0.15596
0.37812 | 0.026832 |  | 49.3513 |  | 0.22558 | -0.17969
0.37832 | 0.21634 |  | 117.3353 |  | 0.25236 | -0.20052
0.37852 | 0.41531 |  | 179.1884 |  | 0.27505 | -0.21824
0.37871 | 0.57629 |  | 231.6472 |  | 0.29357 | -0.23243
0.37891 | 0.70376 |  | 271.011 |  | 0.30719 | -0.2429
0.3791 | 0.78274 |  | 294.2833 |  | 0.31639 | -0.25001
0.3793 | 0.79305 |  | 299.1749 |  | 0.32155 | -0.25369
0.37949 | 0.76121 |  | 284.3099 |  | 0.32184 | -0.25377
0.37969 | 0.68097 |  | 251.0508 |  | 0.31747 | -0.25015
0.37988 | 0.55403 |  | 203.0366 |  | 0.30811 | -0.24247
0.38008 | 0.40062 |  | 143.7768 |  | 0.2934 | -0.23077
0.38027 | 0.22326 |  | 76.6037 |  | 0.27462 | -0.21586
0.38047 | 0.040397 |  | 5.3351 |  | 0.25239 | -0.19831
0.38066 | -0.14345 |  | -65.8245 |  | 0.22595 | -0.17753
0.38086 | -0.32029 |  | -132.9434 |  | 0.19574 | -0.15366
0.38105 | -0.47507 |  | -192.7398 |  | 0.16236 | -0.12729
0.38125 | -0.60526 |  | -241.798 |  | 0.12611 | -0.098735
0.38145 | -0.69656 |  | -276.8743 |  | 0.088777 | -0.069279
0.38164 | -0.74605 |  | -295.4361 |  | 0.050137 | -0.038852
0.38184 | -0.74933 |  | -295.4873 |  | 0.0096124 | -0.007075
0.38203 | -0.70087 |  | -276.4158 |  | -0.030576 | 0.024568
0.38223 | -0.61221 |  | -240.259 |  | -0.069744 | 0.055324
0.38242 | -0.48972 |  | -190.6793 |  | -0.10814 | 0.08529
0.38262 | -0.34833 |  | -130.8303 |  | -0.14491 | 0.11399
0.38281 | -0.20513 |  | -63.7064 |  | -0.17958 | 0.14097
0.38301 | -0.061074 |  | 7.0321 |  | -0.21183 | 0.16614
0.3832 | 0.098989 |  | 77.2441 |  | -0.24064 | 0.18864
0.3834 | 0.28873 |  | 143.1356 |  | -0.26504 | 0.20763
0.38359 | 0.48352 |  | 201.6214 |  | -0.28527 | 0.22339
0.38379 | 0.64073 |  | 249.2829 |  | -0.30227 | 0.23629
0.38398 | 0.74042 |  | 282.6482 |  | -0.31556 | 0.24653
0.38418 | 0.78845 |  | 298.9226 |  | -0.32327 | 0.25275
0.38438 | 0.78686 |  | 295.8468 |  | -0.32582 | 0.25443
0.38457 | 0.73103 |  | 273.1032 |  | -0.32397 | 0.25279
0.38477 | 0.63252 |  | 233.3678 |  | -0.31667 | 0.24714
0.38496 | 0.49755 |  | 180.3869 |  | -0.30489 | 0.23784
0.38516 | 0.33278 |  | 117.5473 |  | -0.28951 | 0.22575
0.38535 | 0.15459 |  | 48.3337 |  | -0.26964 | 0.2099
0.38555 | -0.031475 |  | -23.3471 |  | -0.24535 | 0.19078
0.38574 | -0.21548 |  | -93.3339 |  | -0.21707 | 0.16868
0.38594 | -0.38468 |  | -157.9991 |  | -0.18501 | 0.1432
0.38613 | -0.53165 |  | -214.0485 |  | -0.15068 | 0.11597
0.38633 | -0.64682 |  | -257.953 |  | -0.11469 | 0.087618
0.38652 | -0.72328 |  | -286.6646 |  | -0.076532 | 0.057639
0.38672 | -0.75444 |  | -297.9093 |  | -0.037206 | 0.026673
0.38691 | -0.73627 |  | -290.1513 |  | 0.0030048 | -0.0052
0.38711 | -0.67099 |  | -263.7976 |  | 0.043477 | -0.037083
0.3873 | -0.56665 |  | -221.813 |  | 0.082367 | -0.067556
0.3875 | -0.43583 |  | -167.7452 |  | 0.11955 | -0.096793
0.3877 | -0.29208 |  | -104.5607 |  | 0.15495 | -0.12447
0.38789 | -0.15351 |  | -35.5017 |  | 0.18853 | -0.15055
0.38809 | -0.021036 |  | 35.4923 |  | 0.21963 | -0.17488
0.38828 | 0.14758 |  | 104.3377 |  | 0.24704 | -0.1963
0.38848 | 0.36451 |  | 167.6607 |  | 0.27058 | -0.21456
0.38867 | 0.56018 |  | 222.2941 |  | 0.28935 | -0.22913
0.38887 | 0.69331 |  | 264.5732 |  | 0.30389 | -0.24028
0.38906 | 0.77259 |  | 291.3084 |  | 0.31511 | -0.2487
0.38926 | 0.79996 |  | 300.0534 |  | 0.32114 | -0.25326
0.38945 | 0.77767 |  | 289.0414 |  | 0.32167 | -0.25378
0.38965 | 0.70044 |  | 259.0262 |  | 0.31813 | -0.25074
0.38984 | 0.57829 |  | 213.4373 |  | 0.3095 | -0.24356
0.39004 | 0.42948 |  | 155.9844 |  | 0.29565 | -0.23267
0.39023 | 0.26019 |  | 90.0867 |  | 0.27853 | -0.21907
0.39043 | 0.078995 |  | 19.4312 |  | 0.25714 | -0.20224
0.39062 | -0.1069 |  | -51.9584 |  | 0.23107 | -0.1817
0.39082 | -0.28434 |  | -120.104 |  | 0.20145 | -0.15805
0.39102 | -0.44444 |  | -181.6835 |  | 0.168 | -0.13177
0.39121 | -0.58037 |  | -233.3279 |  | 0.13277 | -0.10397
0.39141 | -0.68148 |  | -271.547 |  | 0.096384 | -0.075178
0.3916 | -0.74209 |  | -293.5942 |  | 0.05767 | -0.044819
0.3918 | -0.75325 |  | -297.3447 |  | 0.017565 | -0.013197
0.39199 | -0.71513 |  | -281.8276 |  | -0.023388 | 0.018891
0.39219 | -0.63334 |  | -248.6763 |  | -0.063324 | 0.050183
0.39238 | -0.51667 |  | -201.4805 |  | -0.10144 | 0.080022
0.39258 | -0.38355 |  | -143.5009 |  | -0.13823 | 0.10867
0.39277 | -0.24443 |  | -77.5829 |  | -0.17285 | 0.1357
0.39297 | -0.098955 |  | -7.224 |  | -0.20576 | 0.1612
0.39316 | 0.063148 |  | 63.4283 |  | -0.2359 | 0.18468
0.39336 | 0.2494 |  | 130.4825 |  | -0.26142 | 0.20472
0.39355 | 0.45001 |  | 190.7816 |  | -0.28252 | 0.22112
0.39375 | 0.62096 |  | 240.9128 |  | -0.2998 | 0.23426
0.39395 | 0.72464 |  | 277.3064 |  | -0.3134 | 0.24461
0.39414 | 0.78327 |  | 297.117 |  | -0.32235 | 0.25181
0.39434 | 0.79487 |  | 298.0555 |  | -0.32615 | 0.25474
0.39453 | 0.74597 |  | 279.2256 |  | -0.32514 | 0.2538
0.39473 | 0.65921 |  | 242.5638 |  | -0.31935 | 0.24923
0.39492 | 0.53001 |  | 191.7995 |  | -0.30842 | 0.24055
0.39512 | 0.36553 |  | 130.5231 |  | -0.29299 | 0.22838
0.39531 | 0.18966 |  | 62.2058 |  | -0.27415 | 0.2133
0.39551 | 0.0045349 |  | -9.3186 |  | -0.25102 | 0.1951
0.3957 | -0.18125 |  | -79.8677 |  | -0.22343 | 0.17354
0.3959 | -0.35408 |  | -145.6923 |  | -0.19249 | 0.14893
0.39609 | -0.50407 |  | -203.6301 |  | -0.15858 | 0.12201
0.39629 | -0.62654 |  | -250.1994 |  | -0.12249 | 0.093512
0.39648 | -0.71185 |  | -282.2202 |  | -0.084461 | 0.063669
0.39668 | -0.75155 |  | -297.2496 |  | -0.045083 | 0.032679
0.39687 | -0.74643 |  | -293.3537 |  | -0.005531 | 0.0012923
0.39707 | -0.69292 |  | -270.4223 |  | 0.035186 | -0.030514
0.39727 | -0.59862 |  | -231.1193 |  | 0.074979 | -0.061606
0.39746 | -0.47246 |  | -179.1973 |  | 0.11187 | -0.09079
0.39766 | -0.32334 |  | -117.6841 |  | 0.1483 | -0.11926
0.39785 | -0.1747 |  | -49.5429 |  | 0.18268 | -0.14615
0.39805 | -0.024597 |  | 21.4369 |  | 0.2134 | -0.17025
0.39824 | 0.14977 |  | 91.0654 |  | 0.24175 | -0.19225
0.39844 | 0.33753 |  | 155.7555 |  | 0.26599 | -0.21121
0.39863 | 0.51408 |  | 212.4068 |  | 0.28578 | -0.22658
0.39883 | 0.66332 |  | 257.4309 |  | 0.30197 | -0.23899
0.39902 | 0.75596 |  | 287.4516 |  | 0.31352 | -0.24792
0.39922 | 0.79103 |  | 299.8871 |  | 0.32057 | -0.25309
0.39941 | 0.7819 |  | 292.7874 |  | 0.32261 | -0.2545
0.39961 | 0.71738 |  | 266.4047 |  | 0.31894 | -0.25167
0.3998 | 0.60563 |  | 223.7431 |  | 0.31153 | -0.24537