## EtaStar_Disp
η* 計算シート (変位入力版) Disp→Acc: a = -(2πf)²·d/1000
■ 入力パラメータ
サンプリング周波数 fs |  | Hz | A列全体平均から自動算出
データ点数 N |  | 点
加振周波数 f | 50 | Hz | 黄色: 加振周波数
粉体質量 m_p | 1.61 | g | 黄色: 粉体のみ(基準ジグなら 0)
容器質量 m_c | 2.1 | g | 黄色: 容器(ジグ)質量
合計質量 m_tot |  | g
角周波数 ω |  | rad/s
■ 使い方
1. 「TimeData」シート: A列=時刻[s], B列=力[N], C列=変位[mm] を貼り付け
2. 黄色セルに 加振周波数 f, 粉体質量 m_p, 容器質量 m_c を入力
3. ★ η* の行に答えが自動表示
※ 加速度は a = -(2πf)²·d/1000 でシート内部換算
■ 計算式
D(f) = Σ d[n]·exp(-j2πf·t[n]) ※d はmm単位の生DFT
X(f) = -(2πf)²·D/1000 ※加速度DFT [m/s²]
Y(f) = Σ F[n]·exp(-j2πf·t[n]) ※力DFT
η* = -2π·Im(X*·Y) / (m_tot · ¦X¦²) ※論文式(2)
■ 計算結果
項目 | 値 | 単位 | 備考
Re(D) [変位DFT, mm単位]
Im(D) [変位DFT, mm単位]
Re(Y) [力DFT]
Im(Y) [力DFT]
Re(X) [加速度DFT = -ω²·D/1000]
Im(X)
¦X¦² (加速度パワー)
Re(P_cross) = Re(X)·Re(Y)+Im(X)·Im(Y)
Im(P_cross) = Re(X)·Im(Y)-Im(X)·Re(Y)
A_disp (変位振幅) |  | mm
A_acc (加速度振幅) |  | m/s²
v_c,max (容器最大速度) |  | m/s
★ η* (Reduced Loss Factor) |  | - | 論文 式(2)
(検算) E_diss [J] |  | J
(検算) 基準KE ½·m_tot·v² [J] |  | J
(検算) E_diss / KE |  | - | η* と一致するはず

## EtaStar_Acc
η* 計算シート (加速度入力版) Acc 直接使用
■ 入力パラメータ
サンプリング周波数 fs |  | Hz | A列全体平均から自動算出
データ点数 N |  | 点
加振周波数 f | 200 | Hz | 黄色: 加振周波数
粉体質量 m_p | 0.677 | g | 黄色: 粉体のみ(基準ジグなら 0)
容器質量 m_c | 0.88 | g | 黄色: 容器(ジグ)質量
合計質量 m_tot |  | g
角周波数 ω |  | rad/s
■ 使い方
1. 「TimeData」シート: A列=時刻[s], B列=力[N], D列=加速度[m/s²] を貼り付け
2. 黄色セルに 加振周波数 f, 粉体質量 m_p, 容器質量 m_c を入力
3. ★ η* の行に答えが自動表示
※ 加速度を直接使用(微分・変換なし)
■ 計算式
X(f) = Σ a[n]·exp(-j2πf·t[n]) ※加速度DFT [m/s²]
Y(f) = Σ F[n]·exp(-j2πf·t[n]) ※力DFT
η* = -2π·Im(X*·Y) / (m_tot · ¦X¦²) ※論文式(2)
■ 計算結果
項目 | 値 | 単位 | 備考
Re(Y) [力DFT]
Im(Y) [力DFT]
Re(X) [加速度DFT]
Im(X) [加速度DFT]
¦X¦² (加速度パワー)
Re(P_cross) = Re(X)·Re(Y)+Im(X)·Im(Y)
Im(P_cross) = Re(X)·Im(Y)-Im(X)·Re(Y)
A_acc (加速度振幅) |  | m/s²
v_c,max (容器最大速度) |  | m/s
★ η* (Reduced Loss Factor) |  | - | 論文 式(2)
(検算) E_diss [J] |  | J
(検算) 基準KE ½·m_tot·v² [J] |  | J
(検算) E_diss / KE |  | - | η* と一致するはず

## TimeData
時刻 t [s] | 力 F [N] | 変位 d [mm] ← Disp版で使う | 加速度 a [m/s²] ← Acc版で使う
0 | 0.25977 |  | 139.6253 | ← A: 時刻[s], B: 力[N] は両方で使用 | 0.29988 | -0.236
0.00019531 | 0.48355 |  | 224.7719 | ← C: 変位[mm] → EtaStar_Disp シート | 0.28336 | -0.22279
0.00039063 | 0.7207 |  | 299.1182 | ← D: 加速度[m/s²] → EtaStar_Acc シート | 0.26342 | -0.20692
0.00058594 | 0.92017 |  | 357.2588 | ※ どちらか片方のみ埋めればOK(使う方のシートで計算) | 0.23863 | -0.18741
0.00078125 | 1.0293 |  | 393.7937 |  | 0.20914 | -0.16401
0.00097656 | 1.0573 |  | 404.5814 |  | 0.17738 | -0.1388
0.0011719 | 1.023 |  | 388.0679 |  | 0.14286 | -0.11167
0.0013672 | 0.9153 |  | 346.2729 |  | 0.10543 | -0.082425
0.0015625 | 0.75275 |  | 283.4107 |  | 0.067588 | -0.052527
0.0017578 | 0.55433 |  | 205.3076 |  | 0.028356 | -0.021652
0.0019531 | 0.32453 |  | 117.3692 |  | -0.012634 | 0.010316
0.0021484 | 0.083748 |  | 23.5371 |  | -0.05252 | 0.041699
0.0023437 | -0.15718 |  | -71.3531 |  | -0.091279 | 0.072059
0.0025391 | -0.3898 |  | -162.0294 |  | -0.12917 | 0.10154
0.0027344 | -0.60301 |  | -244.3839 |  | -0.16467 | 0.1293
0.0029297 | -0.78486 |  | -313.9588 |  | -0.19745 | 0.15492
0.003125 | -0.91884 |  | -365.6575 |  | -0.22773 | 0.17853
0.0033203 | -0.99817 |  | -395.1251 |  | -0.25454 | 0.19949
0.0035156 | -1.0122 |  | -399.2343 |  | -0.27725 | 0.2171
0.0037109 | -0.95751 |  | -377.2799 |  | -0.29603 | 0.23143
0.0039062 | -0.84417 |  | -331.6173 |  | -0.31029 | 0.24245
0.0041016 | -0.68158 |  | -266.8498 |  | -0.31986 | 0.24993
0.0042969 | -0.48587 |  | -188.5474 |  | -0.32511 | 0.25398
0.0044922 | -0.26941 |  | -101.3438 |  | -0.32545 | 0.2543
0.0046875 | -0.045296 |  | -8.7396 |  | -0.32072 | 0.25035
0.0048828 | 0.17027 |  | 84.9432 |  | -0.31145 | 0.24284
0.0050781 | 0.37565 |  | 174.6196 |  | -0.29741 | 0.23188
0.0052734 | 0.58141 |  | 256.1447 |  | -0.27917 | 0.21739
0.0054687 | 0.79012 |  | 324.8236 |  | -0.25722 | 0.20008
0.0056641 | 0.9622 |  | 374.9066 |  | -0.23028 | 0.17892
0.0058594 | 1.0466 |  | 401.5497 |  | -0.19963 | 0.15465
0.0060547 | 1.0488 |  | 401.4072 |  | -0.16721 | 0.12898
0.00625 | 0.9858 |  | 374.3116 |  | -0.13183 | 0.10111
0.0064453 | 0.85399 |  | 323.4101 |  | -0.094003 | 0.071433
0.0066406 | 0.67432 |  | 253.6765 |  | -0.055219 | 0.040737
0.0068359 | 0.46548 |  | 171.113 |  | -0.015514 | 0.0092554
0.0070313 | 0.23158 |  | 80.4299 |  | 0.024939 | -0.02229
0.0072266 | -0.012327 |  | -14.394 |  | 0.064688 | -0.053567
0.0074219 | -0.25404 |  | -108.1265 |  | 0.10255 | -0.083583
0.0076172 | -0.48123 |  | -195.9826 |  | 0.13912 | -0.11203
0.0078125 | -0.68155 |  | -273.9232 |  | 0.17401 | -0.1393
0.0080078 | -0.84563 |  | -337.0082 |  | 0.20587 | -0.16433
0.0082031 | -0.95912 |  | -380.2887 |  | 0.23471 | -0.18674
0.0083984 | -1.0117 |  | -399.8443 |  | 0.26033 | -0.20677
0.0085938 | -0.99785 |  | -393.3538 |  | 0.28121 | -0.22304
0.0087891 | -0.91827 |  | -361.3931 |  | 0.29746 | -0.23559
0.0089844 | -0.78317 |  | -307.3808 |  | 0.31039 | -0.2455
0.0091797 | -0.60663 |  | -236.5167 |  | 0.31851 | -0.25154
0.009375 | -0.40514 |  | -154.1516 |  | 0.32155 | -0.25374
0.0095703 | -0.19755 |  | -64.2122 |  | 0.32042 | -0.2527
0.0097656 | -0.0023491 |  | 29.5954 |  | 0.31362 | -0.24716
0.0099609 | 0.19322 |  | 122.1891 |  | 0.30184 | -0.23773
0.010156 | 0.43096 |  | 208.8268 |  | 0.28639 | -0.22527
0.010352 | 0.68534 |  | 285.6262 |  | 0.26678 | -0.2097
0.010547 | 0.88485 |  | 347.3912 |  | 0.2431 | -0.19112
0.010742 | 1.0172 |  | 388.5865 |  | 0.21516 | -0.16895
0.010937 | 1.0723 |  | 404.7198 |  | 0.18329 | -0.14375
0.011133 | 1.0428 |  | 393.4918 |  | 0.14897 | -0.11675
0.011328 | 0.95281 |  | 356.3138 |  | 0.11279 | -0.0883
0.011523 | 0.79868 |  | 297.1356 |  | 0.074679 | -0.058432
0.011719 | 0.59806 |  | 221.5983 |  | 0.035341 | -0.027324
0.011914 | 0.3774 |  | 135.3463 |  | -0.0046991 | 0.0041526
0.012109 | 0.13489 |  | 42.4223 |  | -0.045148 | 0.035578
0.012305 | -0.11051 |  | -52.6374 |  | -0.084764 | 0.066638
0.0125 | -0.34568 |  | -144.4989 |  | -0.12211 | 0.096026
0.012695 | -0.56442 |  | -228.8461 |  | -0.15729 | 0.1236
0.012891 | -0.75159 |  | -301.3874 |  | -0.19153 | 0.15017
0.013086 | -0.89796 |  | -357.0211 |  | -0.22271 | 0.17439
0.013281 | -0.98837 |  | -391.1811 |  | -0.24959 | 0.19548
0.013477 | -1.014 |  | -400.4321 |  | -0.27382 | 0.21421
0.013672 | -0.97373 |  | -383.4893 |  | -0.2929 | 0.2291
0.013867 | -0.86988 |  | -342.2063 |  | -0.3071 | 0.24016
0.014063 | -0.71664 |  | -280.8659 |  | -0.31878 | 0.24891
0.014258 | -0.52733 |  | -204.949 |  | -0.325 | 0.25372
0.014453 | -0.31883 |  | -119.2577 |  | -0.32549 | 0.25412
0.014648 | -0.11271 |  | -27.2594 |  | -0.3221 | 0.25124
0.014844 | 0.081369 |  | 66.752 |  | -0.31362 | 0.24445
0.015039 | 0.28296 |  | 157.4591 |  | -0.30022 | 0.23397
0.015234 | 0.5266 |  | 240.6461 |  | -0.28316 | 0.22039
0.01543 | 0.7788 |  | 311.9805 |  | -0.26147 | 0.20324
0.015625 | 0.95106 |  | 366.0487 |  | -0.23577 | 0.18302
0.01582 | 1.0341 |  | 397.717 |  | -0.20675 | 0.16006
0.016016 | 1.0592 |  | 403.0101 |  | -0.17353 | 0.13402
0.016211 | 1.007 |  | 381.205 |  | -0.1383 | 0.10613
0.016406 | 0.88622 |  | 334.8264 |  | -0.10161 | 0.077019
0.016602 | 0.7203 |  | 268.4579 |  | -0.062569 | 0.046403
0.016797 | 0.51121 |  | 188.1471 |  | -0.022886 | 0.015151
0.016992 | 0.28125 |  | 98.7402 |  | 0.017055 | -0.016294
0.017188 | 0.03844 |  | 4.2785 |  | 0.056965 | -0.047582
0.017383 | -0.20654 |  | -90.1097 |  | 0.095505 | -0.077909
0.017578 | -0.43451 |  | -179.4727 |  | 0.13248 | -0.1069
0.017773 | -0.64339 |  | -259.6591 |  | 0.16744 | -0.13422
0.017969 | -0.81579 |  | -326.0226 |  | 0.19982 | -0.15961
0.018164 | -0.93957 |  | -373.5446 |  | 0.22973 | -0.18292
0.018359 | -1.0067 |  | -397.9906 |  | 0.25578 | -0.20332
0.018555 | -1.0054 |  | -396.6453 |  | 0.27712 | -0.22008
0.01875 | -0.93963 |  | -369.5582 |  | 0.29485 | -0.23353
0.018945 | -0.81478 |  | -319.6547 |  | 0.30842 | -0.24382
0.019141 | -0.64365 |  | -251.8251 |  | 0.31738 | -0.25085
0.019336 | -0.44134 |  | -171.5138 |  | 0.32194 | -0.25424
0.019531 | -0.22169 |  | -82.8853 |  | 0.32145 | -0.2535
0.019727 | -0.0050519 |  | 10.4473 |  | 0.31562 | -0.24859
0.019922 | 0.19924 |  | 103.6786 |  | 0.30463 | -0.23978
0.020117 | 0.40035 |  | 191.9231 |  | 0.28977 | -0.22804
0.020313 | 0.61742 |  | 271.1265 |  | 0.27162 | -0.21358
0.020508 | 0.83525 |  | 336.3689 |  | 0.24868 | -0.19542
0.020703 | 0.99302 |  | 382.145 |  | 0.22073 | -0.17346
0.020898 | 1.0526 |  | 403.6355 |  | 0.18994 | -0.14896
0.021094 | 1.0389 |  | 397.8909 |  | 0.15674 | -0.12272
0.021289 | 0.96575 |  | 365.7207 |  | 0.12016 | -0.094303
0.021484 | 0.82228 |  | 310.5863 |  | 0.082402 | -0.064465
0.02168 | 0.63765 |  | 237.8006 |  | 0.044081 | -0.034001
0.021875 | 0.42405 |  | 153.3191 |  | 0.0033788 | -0.0022125
0.02207 | 0.1845 |  | 61.3652 |  | -0.03753 | 0.029843
0.022266 | -0.057539 |  | -33.7124 |  | -0.076401 | 0.060404
0.022461 | -0.29818 |  | -126.5348 |  | -0.11429 | 0.089998
0.022656 | -0.52184 |  | -212.7094 |  | -0.15091 | 0.11856
0.022852 | -0.71627 |  | -288.0208 |  | -0.18446 | 0.14479
0.023047 | -0.87356 |  | -347.4418 |  | -0.21564 | 0.16924
0.023242 | -0.97448 |  | -386.2365 |  | -0.245 | 0.192
0.023438 | -1.0146 |  | -400.5632 |  | -0.26946 | 0.21103
0.023633 | -0.98664 |  | -388.6726 |  | -0.28835 | 0.22591
0.023828 | -0.89416 |  | -351.8994 |  | -0.30432 | 0.23796
0.024023 | -0.7506 |  | -294.0614 |  | -0.3164 | 0.24714
0.024219 | -0.56527 |  | -220.6095 |  | -0.32337 | 0.25264
0.024414 | -0.35803 |  | -136.6173 |  | -0.32583 | 0.25437
0.024609 | -0.14983 |  | -45.6703 |  | -0.3231 | 0.25217
0.024805 | 0.042501 |  | 48.2643 |  | -0.31505 | 0.24574
0.025 | 0.24028 |  | 139.9942 |  | -0.30263 | 0.23582
0.025195 | 0.47509 |  | 225.0533 |  | -0.28656 | 0.2231
0.025391 | 0.72237 |  | 299.3245 |  | -0.26606 | 0.20702
0.025586 | 0.92496 |  | 357.3591 |  | -0.24078 | 0.18728
0.025781 | 1.033 |  | 393.8207 |  | -0.21188 | 0.16433
0.025977 | 1.061 |  | 404.4909 |  | -0.17973 | 0.1389
0.026172 | 1.0279 |  | 387.8635 |  | -0.14536 | 0.1118
0.026367 | 0.9167 |  | 346.0198 |  | -0.109 | 0.083137
0.026562 | 0.75629 |  | 283.0891 |  | -0.07008 | 0.052576
0.026758 | 0.55913 |  | 204.9727 |  | -0.03035 | 0.021085
0.026953 | 0.32874 |  | 117.0692 |  | 0.0096446 | -0.010415
0.027148 | 0.089267 |  | 23.2726 |  | 0.049783 | -0.041734
0.027344 | -0.15838 |  | -71.509 |  | 0.088013 | -0.071989
0.027539 | -0.39222 |  | -162.1345 |  | 0.12509 | -0.10114
0.027734 | -0.60195 |  | -244.5054 |  | 0.16139 | -0.12936
0.02793 | -0.78625 |  | -314.068 |  | 0.19413 | -0.15517
0.028125 | -0.91978 |  | -365.7424 |  | 0.22376 | -0.17827
0.02832 | -0.99792 |  | -395.1443 |  | 0.25111 | -0.19944
0.028516 | -1.0119 |  | -399.083 |  | 0.27379 | -0.21731
0.028711 | -0.95592 |  | -376.9311 |  | 0.29168 | -0.23103
0.028906 | -0.84228 |  | -331.1701 |  | 0.30612 | -0.24198
0.029102 | -0.67968 |  | -266.4137 |  | 0.31632 | -0.24982
0.029297 | -0.48725 |  | -188.1233 |  | 0.32143 | -0.25349
0.029492 | -0.28256 |  | -100.7343 |  | 0.32165 | -0.2535
0.029687 | -0.07884 |  | -7.864 |  | 0.31753 | -0.24997
0.029883 | 0.12445 |  | 85.7661 |  | 0.30826 | -0.24241
0.030078 | 0.35015 |  | 175.1557 |  | 0.29352 | -0.23095
0.030273 | 0.58997 |  | 256.3608 |  | 0.27545 | -0.21656
0.030469 | 0.8101 |  | 324.7333 |  | 0.2536 | -0.19928
0.030664 | 0.97577 |  | 374.7104 |  | 0.22655 | -0.17822
0.030859 | 1.051 |  | 401.3031 |  | 0.19655 | -0.15442
0.031055 | 1.0504 |  | 401.027 |  | 0.16389 | -0.12847
0.03125 | 0.98994 |  | 373.8943 |  | 0.12773 | -0.10001
0.031445 | 0.86036 |  | 323.016 |  | 0.090437 | -0.070666
0.031641 | 0.68212 |  | 253.2814 |  | 0.05152 | -0.04029
0.031836 | 0.46831 |  | 170.6695 |  | 0.010829 | -0.0082176
0.032031 | 0.23394 |  | 79.8754 |  | -0.028786 | 0.023295
0.032227 | -0.0091364 |  | -15.0113 |  | -0.068473 | 0.05408
0.032422 | -0.25514 |  | -108.7365 |  | -0.10731 | 0.08438
0.032617 | -0.47899 |  | -196.5556 |  | -0.14294 | 0.11258
0.032813 | -0.68033 |  | -274.3856 |  | -0.17818 | 0.13987
0.033008 | -0.84705 |  | -337.3251 |  | -0.21128 | 0.16575
0.033203 | -0.95771 |  | -380.4795 |  | -0.23915 | 0.18761
0.033398 | -1.0125 |  | -399.8742 |  | -0.26433 | 0.20678
0.033594 | -0.99755 |  | -393.2635 |  | -0.28574 | 0.22343
0.033789 | -0.91682 |  | -361.244 |  | -0.3018 | 0.23603
0.033984 | -0.78236 |  | -307.1863 |  | -0.31497 | 0.24608
0.03418 | -0.60262 |  | -236.3803 |  | -0.32375 | 0.25288
0.034375 | -0.4022 |  | -154.0769 |  | -0.32609 | 0.25468
0.03457 | -0.1974 |  | -64.1209 |  | -0.32403 | 0.25287
0.034766 | 0.0032757 |  | 29.6714 |  | -0.31751 | 0.24757
0.034961 | 0.21894 |  | 122.1691 |  | -0.30608 | 0.23864
0.035156 | 0.46296 |  | 208.7103 |  | -0.29069 | 0.22652
0.035352 | 0.69218 |  | 285.5164 |  | -0.27057 | 0.2107
0.035547 | 0.87974 |  | 347.3248 |  | -0.2464 | 0.19172
0.035742 | 1.0118 |  | 388.4601 |  | -0.21836 | 0.16949
0.035937 | 1.0577 |  | 404.4701 |  | -0.18635 | 0.14423
0.036133 | 1.0316 |  | 393.1676 |  | -0.15266 | 0.11749
0.036328 | 0.94404 |  | 356.0012 |  | -0.11665 | 0.08898
0.036523 | 0.78943 |  | 296.8081 |  | -0.077856 | 0.058548
0.036719 | 0.59556 |  | 221.2348 |  | -0.038503 | 0.027413
0.036914 | 0.37433 |  | 134.9631 |  | 0.0011976 | -0.0039374
0.037109 | 0.13163 |  | 42.0015 |  | 0.041414 | -0.035409
0.037305 | -0.1136 |  | -53.0102 |  | 0.080556 | -0.066122
0.0375 | -0.35003 |  | -144.836 |  | 0.11795 | -0.095589
0.037695 | -0.56527 |  | -229.1722 |  | 0.15387 | -0.12375
0.037891 | -0.75317 |  | -301.6133 |  | 0.18732 | -0.14981
0.038086 | -0.89926 |  | -357.1534 |  | 0.21815 | -0.17382
0.038281 | -0.98697 |  | -391.1648 |  | 0.24628 | -0.19579
0.038477 | -1.0136 |  | -400.2591 |  | 0.26949 | -0.214
0.038672 | -0.97229 |  | -383.2821 |  | 0.28825 | -0.22833
0.038867 | -0.86811 |  | -342.0091 |  | 0.30391 | -0.24021
0.039062 | -0.71608 |  | -280.703 |  | 0.31459 | -0.24862
0.039258 | -0.52705 |  | -204.7138 |  | 0.32062 | -0.25306
0.039453 | -0.32001 |  | -118.7912 |  | 0.32265 | -0.25442
0.039648 | -0.11139 |  | -26.7442 |  | 0.31877 | -0.2513
0.039844 | 0.093284 |  | 67.1348 |  | 0.30986 | -0.24395
0.040039 | 0.30445 |  | 157.775 |  | 0.29705 | -0.23383
0.040234 | 0.53626 |  | 241.0335 |  | 0.27965 | -0.21999
0.04043 | 0.76737 |  | 312.5615 |  | 0.25826 | -0.20292
0.040625 | 0.94745 |  | 366.6506 |  | 0.23276 | -0.18299
0.04082 | 1.0418 |  | 398.1682 |  | 0.20281 | -0.15942
0.041016 | 1.0575 |  | 403.3673 |  | 0.17013 | -0.13348
0.041211 | 1.0067 |  | 381.3959 |  | 0.1351 | -0.10581
0.041406 | 0.88653 |  | 334.878 |  | 0.09763 | -0.076355
0.041602 | 0.71571 |  | 268.4249 |  | 0.059709 | -0.04632
0.041797 | 0.51088 |  | 187.9697 |  | 0.020215 | -0.015379
0.041992 | 0.28071 |  | 98.5355 |  | -0.021223 | 0.016901
0.042188 | 0.04025 |  | 4.1119 |  | -0.060945 | 0.048276
0.042383 | -0.20605 |  | -90.2316 |  | -0.099325 | 0.078221
0.042578 | -0.43839 |  | -179.5483 |  | -0.13663 | 0.10731
0.042773 | -0.64296 |  | -259.7794 |  | -0.17126 | 0.13441
0.042969 | -0.81715 |  | -326.1767 |  | -0.20392 | 0.15976
0.043164 | -0.94069 |  | -373.6843 |  | -0.23362 | 0.18308
0.043359 | -1.006 |  | -398.088 |  | -0.25965 | 0.20324
0.043555 | -1.0066 |  | -396.6472 |  | -0.28175 | 0.22032
0.04375 | -0.93823 |  | -369.455 |  | -0.29862 | 0.23348
0.043945 | -0.81375 |  | -319.4472 |  | -0.31202 | 0.24361
0.044141 | -0.64304 |  | -251.5174 |  | -0.32197 | 0.25135
0.044336 | -0.44251 |  | -171.128 |  | -0.32538 | 0.25421
0.044531 | -0.22831 |  | -82.4806 |  | -0.32434 | 0.25325
0.044727 | -0.013056 |  | 10.8258 |  | -0.31985 | 0.24945
0.044922 | 0.19529 |  | 104.0115 |  | -0.30828 | 0.24049
0.045117 | 0.40735 |  | 192.1746 |  | -0.29267 | 0.22829
0.045312 | 0.62321 |  | 271.403 |  | -0.27481 | 0.21394
0.045508 | 0.82719 |  | 336.7066 |  | -0.25113 | 0.19534
0.045703 | 0.98962 |  | 382.2972 |  | -0.22403 | 0.17391
0.045898 | 1.0607 |  | 403.5811 |  | -0.19388 | 0.15001
0.046094 | 1.0406 |  | 397.7921 |  | -0.15926 | 0.12277
0.046289 | 0.96483 |  | 365.5305 |  | -0.12347 | 0.094209
0.046484 | 0.8258 |  | 310.2766 |  | -0.085788 | 0.064514
0.04668 | 0.63543 |  | 237.3894 |  | -0.046003 | 0.033332
0.046875 | 0.42182 |  | 152.837 |  | -0.0067036 | 0.0022932
0.04707 | 0.18282 |  | 60.9929 |  | 0.033416 | -0.029013
0.047266 | -0.063299 |  | -33.9685 |  | 0.073421 | -0.060536
0.047461 | -0.29979 |  | -126.7729 |  | 0.11102 | -0.090295
0.047656 | -0.52183 |  | -212.8729 |  | 0.14744 | -0.1186
0.047852 | -0.7163 |  | -288.1409 |  | 0.18154 | -0.14529
0.048047 | -0.87322 |  | -347.5468 |  | 0.21244 | -0.16949
0.048242 | -0.97527 |  | -386.2997 |  | 0.24142 | -0.192
0.048438 | -1.0139 |  | -400.6884 |  | 0.2658 | -0.21113
0.048633 | -0.98711 |  | -388.8601 |  | 0.28506 | -0.22603
0.048828 | -0.89449 |  | -352.0648 |  | 0.30178 | -0.23855
0.049023 | -0.75046 |  | -294.1912 |  | 0.3136 | -0.24778
0.049219 | -0.56666 |  | -220.558 |  | 0.32006 | -0.25298
0.049414 | -0.36002 |  | -136.3073 |  | 0.32274 | -0.25462
0.049609 | -0.15178 |  | -45.2047 |  | 0.32022 | -0.25231
0.049805 | 0.050718 |  | 48.7593 |  | 0.31263 | -0.24623
0.05 | 0.2543 |  | 140.4198 |  | 0.30014 | -0.23631
0.050195 | 0.47671 |  | 225.4431 |  | 0.2835 | -0.22306
0.050391 | 0.71272 |  | 299.6905 |  | 0.26368 | -0.2072
0.050586 | 0.91733 |  | 357.6126 |  | 0.23876 | -0.18764
0.050781 | 1.0346 |  | 393.9368 |  | 0.2095 | -0.16453
0.050977 | 1.0597 |  | 404.5619 |  | 0.17782 | -0.13922
0.051172 | 1.0256 |  | 387.9101 |  | 0.14283 | -0.11173
0.051367 | 0.92222 |  | 345.9421 |  | 0.10562 | -0.082589
0.051562 | 0.75452 |  | 282.8964 |  | 0.067974 | -0.052842
0.051758 | 0.55639 |  | 204.6733 |  | 0.028766 | -0.022061
0.051953 | 0.33134 |  | 116.6808 |  | -0.012158 | 0.010018
0.052148 | 0.089785 |  | 22.8452 |  | -0.052443 | 0.041704
0.052344 | -0.15528 |  | -71.9874 |  | -0.091095 | 0.072023
0.052539 | -0.39193 |  | -162.6001 |  | -0.12873 | 0.10139
0.052734 | -0.60447 |  | -244.9152 |  | -0.16445 | 0.12916
0.05293 | -0.78621 |  | -314.3971 |  | -0.19711 | 0.15458
0.053125 | -0.92088 |  | -365.9714 |  | -0.22727 | 0.17803
0.05332 | -0.99888 |  | -395.3047 |  | -0.25449 | 0.19924
0.053516 | -1.0126 |  | -399.2387 |  | -0.27707 | 0.21705
0.053711 | -0.95684 |  | -377.188 |  | -0.29544 | 0.23116
0.053906 | -0.84329 |  | -331.4874 |  | -0.31002 | 0.2421
0.054102 | -0.68092 |  | -266.6293 |  | -0.31982 | 0.24974
0.054297 | -0.48716 |  | -188.1606 |  | -0.32477 | 0.25357
0.054492 | -0.28153 |  | -100.6763 |  | -0.32501 | 0.25372
0.054688 | -0.072789 |  | -7.7972 |  | -0.32024 | 0.25
0.054883 | 0.13646 |  | 85.8982 |  | -0.31076 | 0.24241
0.055078 | 0.35435 |  | 175.3589 |  | -0.29697 | 0.23153
0.055273 | 0.58025 |  | 256.65 |  | -0.27848 | 0.21708
0.055469 | 0.80631 |  | 325.0673 |  | -0.25587 | 0.19917
0.055664 | 0.98043 |  | 374.9421 |  | -0.22945 | 0.17821
0.055859 | 1.0483 |  | 401.4582 |  | -0.19902 | 0.15431
0.056055 | 1.0506 |  | 401.0937 |  | -0.16602 | 0.12822
0.05625 | 0.99157 |  | 373.8836 |  | -0.13096 | 0.10043
0.056445 | 0.85415 |  | 322.9431 |  | -0.093364 | 0.070888
0.056641 | 0.67989 |  | 253.0806 |  | -0.054021 | 0.039838
0.056836 | 0.46758 |  | 170.4455 |  | -0.014155 | 0.0082389
0.057031 | 0.2318 |  | 79.685 |  | 0.02603 | -0.023347
0.057227 | -0.0055733 |  | -15.2163 |  | 0.065858 | -0.054496
0.057422 | -0.25209 |  | -108.9241 |  | 0.10356 | -0.084098
0.057617 | -0.48117 |  | -196.716 |  | 0.13992 | -0.11257
0.057813 | -0.68217 |  | -274.5277 |  | 0.17501 | -0.14009
0.058008 | -0.84708 |  | -337.4412 |  | 0.2065 | -0.16492
0.058203 | -0.95859 |  | -380.578 |  | 0.23528 | -0.18724
0.058398 | -1.0125 |  | -399.9714 |  | 0.26124 | -0.20737
0.058594 | -0.99713 |  | -393.3226 |  | 0.2818 | -0.22347
0.058789 | -0.91746 |  | -361.2956 |  | 0.29839 | -0.23605
0.058984 | -0.78237 |  | -307.2318 |  | 0.31154 | -0.24609
0.05918 | -0.60321 |  | -236.3173 |  | 0.31907 | -0.2519
0.059375 | -0.40198 |  | -153.8703 |  | 0.32216 | -0.25404
0.05957 | -0.19529 |  | -63.8347 |  | 0.32109 | -0.25309
0.059766 | 0.0029279 |  | 30.0072 |  | 0.31446 | -0.24766
0.059961 | 0.2133 |  | 122.5586 |  | 0.30292 | -0.23842
0.060156 | 0.45339 |  | 209.1057 |  | 0.28729 | -0.226
0.060352 | 0.68603 |  | 285.8716 |  | 0.26754 | -0.21032
0.060547 | 0.88041 |  | 347.611 |  | 0.24332 | -0.1914
0.060742 | 1.015 |  | 388.705 |  | 0.21523 | -0.16912
0.060937 | 1.0613 |  | 404.7531 |  | 0.18394 | -0.14422
0.061133 | 1.0335 |  | 393.3928 |  | 0.14976 | -0.11736
0.061328 | 0.94275 |  | 356.0698 |  | 0.11355 | -0.088808
0.061523 | 0.78638 |  | 296.7712 |  | 0.075384 | -0.058657
0.061719 | 0.59388 |  | 221.108 |  | 0.035714 | -0.027406
0.061914 | 0.37508 |  | 134.8482 |  | -0.0045874 | 0.0041979
0.062109 | 0.13552 |  | 41.9961 |  | -0.044603 | 0.035562
0.062305 | -0.10696 |  | -53.0022 |  | -0.083566 | 0.06608
0.0625 | -0.3481 |  | -144.8214 |  | -0.12122 | 0.095609
0.062695 | -0.56698 |  | -229.2274 |  | -0.1573 | 0.1237
0.062891 | -0.75272 |  | -301.8307 |  | -0.19121 | 0.14993
0.063086 | -0.899 |  | -357.4116 |  | -0.2216 | 0.17374
0.063281 | -0.98755 |  | -391.3931 |  | -0.2489 | 0.19492
0.063477 | -1.0143 |  | -400.3516 |  | -0.27291 | 0.21348
0.063672 | -0.9728 |  | -383.1321 |  | -0.2918 | 0.22814
0.063867 | -0.86806 |  | -341.6547 |  | -0.30666 | 0.23949
0.064062 | -0.71522 |  | -280.2099 |  | -0.31794 | 0.24836
0.064258 | -0.52429 |  | -204.2664 |  | -0.32429 | 0.25328
0.064453 | -0.31256 |  | -118.5179 |  | -0.32513 | 0.25388
0.064648 | -0.096242 |  | -26.5288 |  | -0.32081 | 0.25051
0.064844 | 0.10442 |  | 67.3919 |  | -0.3124 | 0.24361
0.065039 | 0.297 |  | 158.0283 |  | -0.29934 | 0.23343
0.065234 | 0.52615 |  | 241.2008 |  | -0.28156 | 0.2196
0.06543 | 0.77081 |  | 312.5946 |  | -0.26065 | 0.20279
0.065625 | 0.94668 |  | 366.6333 |  | -0.23524 | 0.18271
0.06582 | 1.0352 |  | 398.1619 |  | -0.20485 | 0.15881
0.066016 | 1.0597 |  | 403.299 |  | -0.17243 | 0.13292
0.066211 | 1.0076 |  | 381.2283 |  | -0.13795 | 0.10568
0.066406 | 0.88492 |  | 334.6333 |  | -0.10044 | 0.076259
0.066602 | 0.71739 |  | 268.1096 |  | -0.061583 | 0.045644
0.066797 | 0.5115 |  | 187.6213 |  | -0.021948 | 0.014441
0.066992 | 0.28163 |  | 98.2295 |  | 0.018275 | -0.017387
0.067187 | 0.038863 |  | 3.7988 |  | 0.05805 | -0.048477
0.067383 | -0.2063 |  | -90.5709 |  | 0.09654 | -0.078479
0.067578 | -0.43672 |  | -179.8479 |  | 0.13307 | -0.10742
0.067773 | -0.6455 |  | -259.9863 |  | 0.1682 | -0.13478
0.067969 | -0.81821 |  | -326.266 |  | 0.20111 | -0.16034
0.068164 | -0.94098 |  | -373.6402 |  | 0.23016 | -0.18315
0.068359 | -1.0066 |  | -397.9085 |  | 0.2563 | -0.2035
0.068555 | -1.0049 |  | -396.3814 |  | 0.27865 | -0.22109
0.06875 | -0.93705 |  | -369.1075 |  | 0.29553 | -0.23416
0.068945 | -0.81191 |  | -319.0012 |  | 0.30856 | -0.24393
0.069141 | -0.64265 |  | -251.0634 |  | 0.31806 | -0.25115
0.069336 | -0.44586 |  | -170.6868 |  | 0.32243 | -0.25458
0.069531 | -0.23772 |  | -82.0269 |  | 0.3215 | -0.25384
0.069727 | -0.032456 |  | 11.268 |  | 0.31574 | -0.24879
0.069922 | 0.16848 |  | 104.4098 |  | 0.30529 | -0.24017
0.070117 | 0.38345 |  | 192.4573 |  | 0.29033 | -0.22853
0.070312 | 0.62731 |  | 271.4725 |  | 0.27117 | -0.21349
0.070508 | 0.85506 |  | 336.5566 |  | 0.24864 | -0.19557
0.070703 | 0.99786 |  | 382.0764 |  | 0.22169 | -0.1741
0.070898 | 1.0556 |  | 403.3034 |  | 0.18948 | -0.14882
0.071094 | 1.0488 |  | 397.3689 |  | 0.15594 | -0.12229
0.071289 | 0.96907 |  | 365.0723 |  | 0.12098 | -0.094606
0.071484 | 0.82428 |  | 309.8703 |  | 0.082177 | -0.064419
0.07168 | 0.63676 |  | 237.0438 |  | 0.042979 | -0.033492
0.071875 | 0.42124 |  | 152.5909 |  | 0.0033979 | -0.0021979
0.07207 | 0.18482 |  | 60.6867 |  | -0.03755 | 0.029795
0.072266 | -0.061131 |  | -34.4035 |  | -0.076683 | 0.06055
0.072461 | -0.29959 |  | -127.2498 |  | -0.11441 | 0.090079
0.072656 | -0.52294 |  | -213.3955 |  | -0.151 | 0.11858
0.072852 | -0.71786 |  | -288.6402 |  | -0.18496 | 0.14511
0.073047 | -0.87152 |  | -347.8984 |  | -0.21714 | 0.17007
0.073242 | -0.97533 |  | -386.445 |  | -0.2455 | 0.19221
0.073438 | -1.014 |  | -400.5868 |  | -0.26885 | 0.21059
0.073633 | -0.98557 |  | -388.534 |  | -0.28915 | 0.22608
0.073828 | -0.89405 |  | -351.6012 |  | -0.30533 | 0.2384
0.074023 | -0.74829 |  | -293.6996 |  | -0.31718 | 0.24773
0.074219 | -0.56468 |  | -220.1993 |  | -0.3245 | 0.25343
0.074414 | -0.35589 |  | -136.1069 |  | -0.32625 | 0.25474
0.074609 | -0.13984 |  | -45.0651 |  | -0.32363 | 0.2525
0.074805 | 0.073642 |  | 48.8814 |  | -0.31556 | 0.2461
0.075 | 0.27878 |  | 140.5317 |  | -0.30287 | 0.2361
0.075195 | 0.48426 |  | 225.4822 |  | -0.28727 | 0.22361
0.075391 | 0.71479 |  | 299.6315 |  | -0.26653 | 0.20747
0.075586 | 0.91621 |  | 357.5057 |  | -0.2412 | 0.18759
0.075781 | 1.0219 |  | 393.783 |  | -0.21247 | 0.16467
0.075977 | 1.0568 |  | 404.3374 |  | -0.1798 | 0.13879
0.076172 | 1.0222 |  | 387.6119 |  | -0.14512 | 0.11134
0.076367 | 0.90968 |  | 345.6613 |  | -0.10929 | 0.083134
0.076563 | 0.75115 |  | 282.694 |  | -0.070905 | 0.052975
0.076758 | 0.55167 |  | 204.5131 |  | -0.030903 | 0.021329
0.076953 | 0.32503 |  | 116.5273 |  | 0.0096489 | -0.010577
0.077148 | 0.086282 |  | 22.6948 |  | 0.049913 | -0.042096
0.077344 | -0.16011 |  | -72.1498 |  | 0.088221 | -0.072186
0.077539 | -0.39317 |  | -162.8074 |  | 0.12513 | -0.10111
0.077734 | -0.60691 |  | -245.0857 |  | 0.16031 | -0.12866
0.07793 | -0.78766 |  | -314.4824 |  | 0.19336 | -0.15446
0.078125 | -0.91978 |  | -365.9547 |  | 0.22448 | -0.17867
0.07832 | -0.99897 |  | -395.0934 |  | 0.25134 | -0.1998
0.078516 | -1.0109 |  | -398.8387 |  | 0.27345 | -0.21712
0.078711 | -0.9562 |  | -376.595 |  | 0.2917 | -0.23099
0.078906 | -0.84245 |  | -330.7173 |  | 0.30581 | -0.2418
0.079102 | -0.68044 |  | -265.8678 |  | 0.31605 | -0.24982
0.079297 | -0.48918 |  | -187.4863 |  | 0.32147 | -0.25393
0.079492 | -0.28076 |  | -100.0897 |  | 0.32171 | -0.25392
0.079687 | -0.066957 |  | -7.3086 |  | 0.31758 | -0.25029
0.079883 | 0.14283 |  | 86.3318 |  | 0.30727 | -0.24207
0.080078 | 0.3534 |  | 175.7345 |  | 0.29247 | -0.23022
0.080273 | 0.58055 |  | 256.9126 |  | 0.27593 | -0.21669
0.080469 | 0.80517 |  | 325.2311 |  | 0.25378 | -0.19944
0.080664 | 0.97274 |  | 374.9777 |  | 0.22626 | -0.17788
0.080859 | 1.0531 |  | 401.3409 |  | 0.1967 | -0.15414
0.081055 | 1.0528 |  | 400.9519 |  | 0.16329 | -0.1278
0.08125 | 0.98674 |  | 373.6758 |  | 0.12704 | -0.099471
0.081445 | 0.85659 |  | 322.6585 |  | 0.090067 | -0.070413
0.081641 | 0.67848 |  | 252.8473 |  | 0.051301 | -0.039908
0.081836 | 0.47045 |  | 170.202 |  | 0.011116 | -0.0083231
0.082031 | 0.23347 |  | 79.3919 |  | -0.029625 | 0.023574
0.082227 | -0.012188 |  | -15.5138 |  | -0.069456 | 0.054779
0.082422 | -0.2516 |  | -109.2268 |  | -0.10715 | 0.084464
0.082617 | -0.47863 |  | -196.9948 |  | -0.14387 | 0.11315
0.082812 | -0.67992 |  | -274.759 |  | -0.17864 | 0.14018
0.083008 | -0.84621 |  | -337.6384 |  | -0.21011 | 0.16485
0.083203 | -0.95993 |  | -380.7041 |  | -0.23975 | 0.18785
0.083398 | -1.0124 |  | -399.9789 |  | -0.26549 | 0.20789
0.083594 | -0.99913 |  | -393.2217 |  | -0.2855 | 0.22365
0.083789 | -0.91717 |  | -361.0943 |  | -0.30219 | 0.23631
0.083984 | -0.78264 |  | -307.0001 |  | -0.31494 | 0.24603
0.08418 | -0.6069 |  | -236.1219 |  | -0.32292 | 0.25229
0.084375 | -0.40423 |  | -153.7408 |  | -0.32625 | 0.25485
0.08457 | -0.19074 |  | -63.7809 |  | -0.3241 | 0.25319
0.084766 | 0.025817 |  | 30.0049 |  | -0.31783 | 0.24803
0.084961 | 0.22995 |  | 122.5604 |  | -0.30644 | 0.239
0.085156 | 0.42797 |  | 209.2123 |  | -0.28974 | 0.22586
0.085352 | 0.65122 |  | 285.9592 |  | -0.27067 | 0.21062
0.085547 | 0.8766 |  | 347.4874 |  | -0.24685 | 0.19207
0.085742 | 1.0184 |  | 388.4094 |  | -0.21766 | 0.16913
0.085938 | 1.0566 |  | 404.3522 |  | -0.18685 | 0.1444
0.086133 | 1.0348 |  | 392.9651 |  | -0.15293 | 0.11767
0.086328 | 0.94843 |  | 355.6641 |  | -0.11587 | 0.08858
0.086523 | 0.79517 |  | 296.4132 |  | -0.078088 | 0.058691
0.086719 | 0.60147 |  | 220.7737 |  | -0.03855 | 0.027529
0.086914 | 0.37712 |  | 134.4108 |  | 0.0018343 | -0.0043221
0.087109 | 0.13726 |  | 41.4308 |  | 0.041869 | -0.035652
0.087305 | -0.10707 |  | -53.6088 |  | 0.081172 | -0.06638
0.0875 | -0.34599 |  | -145.338 |  | 0.11829 | -0.095746
0.087695 | -0.56318 |  | -229.4987 |  | 0.15404 | -0.1237
0.087891 | -0.75286 |  | -301.8599 |  | 0.18813 | -0.15019
0.088086 | -0.89952 |  | -357.2795 |  | 0.21863 | -0.17419
0.088281 | -0.98816 |  | -391.2003 |  | 0.24606 | -0.19563
0.088477 | -1.0147 |  | -400.2239 |  | 0.27013 | -0.21428
0.088672 | -0.9732 |  | -383.094 |  | 0.28919 | -0.22904
0.088867 | -0.86924 |  | -341.6758 |  | 0.30391 | -0.2403
0.089063 | -0.71595 |  | -280.1687 |  | 0.31488 | -0.24868
0.089258 | -0.52671 |  | -204.0252 |  | 0.32107 | -0.25333
0.089453 | -0.32116 |  | -118.1725 |  | 0.32254 | -0.25425
0.089648 | -0.1213 |  | -26.1779 |  | 0.31903 | -0.25137
0.089844 | 0.068882 |  | 67.8392 |  | 0.31003 | -0.24411
0.090039 | 0.28317 |  | 158.5554 |  | 0.29665 | -0.2334
0.090234 | 0.53341 |  | 241.7043 |  | 0.27942 | -0.21969
0.09043 | 0.77201 |  | 313.0453 |  | 0.25835 | -0.20295
0.090625 | 0.95269 |  | 366.9534 |  | 0.23298 | -0.18299
0.09082 | 1.0477 |  | 398.3437 |  | 0.20306 | -0.15941
0.091016 | 1.0622 |  | 403.3689 |  | 0.17005 | -0.13319
0.091211 | 1.0125 |  | 381.2069 |  | 0.13495 | -0.10544
0.091406 | 0.89183 |  | 334.5302 |  | 0.097989 | -0.076514
0.091602 | 0.71967 |  | 267.881 |  | 0.059349 | -0.046302
0.091797 | 0.51339 |  | 187.2904 |  | 0.019619 | -0.01505
0.091992 | 0.27849 |  | 97.8652 |  | -0.020414 | 0.016523
0.092188 | 0.035965 |  | 3.4796 |  | -0.061053 | 0.048254
0.092383 | -0.2053 |  | -90.8524 |  | -0.10043 | 0.078944
0.092578 | -0.43608 |  | -180.0861 |  | -0.13636 | 0.10731
0.092773 | -0.64444 |  | -260.1765 |  | -0.17092 | 0.13423
0.092969 | -0.81651 |  | -326.4296 |  | -0.20421 | 0.15999
0.093164 | -0.93964 |  | -373.734 |  | -0.23378 | 0.18327
0.093359 | -1.007 |  | -397.955 |  | -0.25987 | 0.20356
0.093555 | -1.0049 |  | -396.384 |  | -0.28193 | 0.22065
0.09375 | -0.93727 |  | -369.0211 |  | -0.29918 | 0.23399
0.093945 | -0.81336 |  | -318.9072 |  | -0.31232 | 0.24406
0.094141 | -0.64165 |  | -251.0141 |  | -0.32101 | 0.25091
0.094336 | -0.44094 |  | -170.664 |  | -0.3256 | 0.25421
0.094531 | -0.22384 |  | -81.8918 |  | -0.32543 | 0.25403
0.094727 | -0.010429 |  | 11.5765 |  | -0.31905 | 0.24927
0.094922 | 0.18998 |  | 104.7761 |  | -0.30846 | 0.24056
0.095117 | 0.39947 |  | 192.8124 |  | -0.29386 | 0.22887
0.095312 | 0.62941 |  | 271.8141 |  | -0.27404 | 0.21339
0.095508 | 0.845 |  | 336.8557 |  | -0.25101 | 0.19511
0.095703 | 0.99239 |  | 382.2761 |  | -0.22447 | 0.17418
0.095898 | 1.0532 |  | 403.4362 |  | -0.19351 | 0.14965
0.096094 | 1.04 |  | 397.5053 |  | -0.15969 | 0.12288
0.096289 | 0.96106 |  | 365.1126 |  | -0.12339 | 0.094522
0.096484 | 0.82067 |  | 309.7438 |  | -0.085292 | 0.064419
0.09668 | 0.63436 |  | 236.7754 |  | -0.045961 | 0.033391
0.096875 | 0.41911 |  | 152.172 |  | -0.0060221 | 0.0020646
0.09707 | 0.18244 |  | 60.284 |  | 0.033034 | -0.028839
0.097266 | -0.063171 |  | -34.6625 |  | 0.072577 | -0.05967
0.097461 | -0.30134 |  | -127.3752 |  | 0.11166 | -0.090444
0.097656 | -0.52413 |  | -213.3918 |  | 0.14716 | -0.11868
0.097852 | -0.71917 |  | -288.5752 |  | 0.18112 | -0.14474
0.098047 | -0.8722 |  | -347.8579 |  | 0.2129 | -0.16973
0.098242 | -0.97498 |  | -386.4758 |  | 0.2404 | -0.19152
0.098437 | -1.0144 |  | -400.6858 |  | 0.26526 | -0.21063
0.098633 | -0.98564 |  | -388.6689 |  | 0.28557 | -0.22664
0.098828 | -0.89421 |  | -351.7302 |  | 0.30084 | -0.23813
0.099023 | -0.74864 |  | -293.7311 |  | 0.31299 | -0.24729
0.099219 | -0.565 |  | -220.0706 |  | 0.32012 | -0.25306
0.099414 | -0.35537 |  | -135.8439 |  | 0.32226 | -0.25424
0.099609 | -0.1346 |  | -44.7858 |  | 0.31979 | -0.25209
0.099805 | 0.072815 |  | 49.144 |  | 0.31155 | -0.24549
0.1 | 0.26553 |  | 140.906 |  | 0.29953 | -0.23556
0.1002 | 0.47645 |  | 225.9677 |  | 0.28398 | -0.22326
0.10039 | 0.71331 |  | 300.105 |  | 0.263 | -0.20673
0.10059 | 0.91504 |  | 357.9286 |  | 0.23786 | -0.18678
0.10078 | 1.0282 |  | 394.105 |  | 0.20897 | -0.16405
0.10098 | 1.0619 |  | 404.5446 |  | 0.17646 | -0.13842
0.10117 | 1.0249 |  | 387.7402 |  | 0.14226 | -0.11157
0.10137 | 0.91826 |  | 345.6034 |  | 0.10577 | -0.083045
0.10156 | 0.75877 |  | 282.4351 |  | 0.067103 | -0.052483
0.10176 | 0.55735 |  | 204.1475 |  | 0.027467 | -0.021313
0.10195 | 0.32781 |  | 116.0811 |  | -0.013611 | 0.01083
0.10215 | 0.084544 |  | 22.2723 |  | -0.053742 | 0.042491
0.10234 | -0.16156 |  | -72.43 |  | -0.091994 | 0.072395
0.10254 | -0.39459 |  | -162.9132 |  | -0.12919 | 0.10162
0.10273 | -0.60679 |  | -245.0817 |  | -0.16408 | 0.12905
0.10293 | -0.78742 |  | -314.4896 |  | -0.19782 | 0.15505
0.10312 | -0.92165 |  | -366.0421 |  | -0.22896 | 0.17941
0.10332 | -0.99904 |  | -395.2409 |  | -0.25506 | 0.19976
0.10352 | -1.0108 |  | -399.0044 |  | -0.27774 | 0.2172
0.10371 | -0.9564 |  | -376.7292 |  | -0.29596 | 0.23143
0.10391 | -0.84102 |  | -330.8176 |  | -0.30947 | 0.24172
0.1041 | -0.67763 |  | -265.9374 |  | -0.32011 | 0.24986
0.1043 | -0.48263 |  | -187.5908 |  | -0.32556 | 0.25411
0.10449 | -0.27281 |  | -100.253 |  | -0.32543 | 0.25397
0.10469 | -0.072895 |  | -7.4504 |  | -0.32114 | 0.25059
0.10488 | 0.11003 |  | 86.2326 |  | -0.31075 | 0.24224
0.10508 | 0.31494 |  | 175.6496 |  | -0.29639 | 0.23069
0.10527 | 0.57083 |  | 256.8479 |  | -0.27929 | 0.21724
0.10547 | 0.81782 |  | 325.1846 |  | -0.2565 | 0.19955
0.10566 | 0.97906 |  | 374.9365 |  | -0.23008 | 0.17874
0.10586 | 1.0526 |  | 401.2163 |  | -0.20028 | 0.15514
0.10605 | 1.0571 |  | 400.6928 |  | -0.16614 | 0.12817
0.10625 | 0.99122 |  | 373.4138 |  | -0.13067 | 0.10017
0.10645 | 0.86127 |  | 322.3968 |  | -0.09366 | 0.070885
0.10664 | 0.68448 |  | 252.524 |  | -0.05466 | 0.040118
0.10684 | 0.47178 |  | 169.8254 |  | -0.014816 | 0.0089375
0.10703 | 0.23526 |  | 78.9535 |  | 0.025861 | -0.02314
0.10723 | -0.010387 |  | -15.9259 |  | 0.065346 | -0.054283
0.10742 | -0.25398 |  | -109.5358 |  | 0.10314 | -0.08391
0.10762 | -0.48216 |  | -197.1585 |  | 0.14016 | -0.11292
0.10781 | -0.68309 |  | -274.7387 |  | 0.17427 | -0.13962
0.10801 | -0.8456 |  | -337.4673 |  | 0.20555 | -0.16429
0.1082 | -0.95913 |  | -380.4619 |  | 0.23518 | -0.18725
0.1084 | -1.0121 |  | -399.7362 |  | 0.26055 | -0.20678
0.10859 | -0.99681 |  | -392.9896 |  | 0.28116 | -0.223
0.10879 | -0.91762 |  | -360.8654 |  | 0.29812 | -0.23599
0.10898 | -0.78208 |  | -306.7106 |  | 0.3105 | -0.24547
0.10918 | -0.60523 |  | -235.7198 |  | 0.31859 | -0.2517
0.10938 | -0.40495 |  | -153.2536 |  | 0.32196 | -0.25386
0.10957 | -0.19685 |  | -63.2102 |  | 0.32003 | -0.25218
0.10977 | 0.005102 |  | 30.6015 |  | 0.3137 | -0.2471
0.10996 | 0.21351 |  | 123.086 |  | 0.30213 | -0.23785
0.11016 | 0.44512 |  | 209.606 |  | 0.28634 | -0.22531
0.11035 | 0.6824 |  | 286.259 |  | 0.26704 | -0.20992
0.11055 | 0.88744 |  | 347.8255 |  | 0.24262 | -0.19077
0.11074 | 1.0177 |  | 388.745 |  | 0.2146 | -0.16864
0.11094 | 1.0621 |  | 404.6113 |  | 0.18337 | -0.14388
0.11113 | 1.0393 |  | 393.2025 |  | 0.14872 | -0.11652
0.11133 | 0.94527 |  | 355.8591 |  | 0.11255 | -0.087967
0.11152 | 0.78682 |  | 296.4906 |  | 0.07467 | -0.058271
0.11172 | 0.59397 |  | 220.7326 |  | 0.034899 | -0.02705
0.11191 | 0.37384 |  | 134.323 |  | -0.0053208 | 0.0046673
0.11211 | 0.13306 |  | 41.3743 |  | -0.04573 | 0.036416
0.1123 | -0.11244 |  | -53.6427 |  | -0.085233 | 0.067279
0.1125 | -0.35018 |  | -145.3764 |  | -0.1221 | 0.096147
0.1127 | -0.56736 |  | -229.5428 |  | -0.15784 | 0.12404
0.11289 | -0.75398 |  | -301.8698 |  | -0.19191 | 0.15054
0.11309 | -0.89708 |  | -357.2478 |  | -0.22276 | 0.17467
0.11328 | -0.9868 |  | -391.1286 |  | -0.25081 | 0.1965
0.11348 | -1.0136 |  | -400.0773 |  | -0.27361 | 0.21427
0.11367 | -0.97104 |  | -382.8443 |  | -0.29229 | 0.22862
0.11387 | -0.86779 |  | -341.3132 |  | -0.3083 | 0.2407
0.11406 | -0.71431 |  | -279.7881 |  | -0.31881 | 0.24896
0.11426 | -0.52469 |  | -203.7086 |  | -0.32488 | 0.25377
0.11445 | -0.31589 |  | -117.8424 |  | -0.3264 | 0.25482
0.11465 | -0.10323 |  | -25.8327 |  | -0.32181 | 0.25117
0.11484 | 0.10374 |  | 68.0752 |  | -0.31309 | 0.24427
0.11504 | 0.31872 |  | 158.675 |  | -0.3003 | 0.23412
0.11523 | 0.54805 |  | 241.7579 |  | -0.28285 | 0.22043
0.11543 | 0.76982 |  | 313.0702 |  | -0.26147 | 0.20361
0.11563 | 0.94492 |  | 366.9814 |  | -0.23559 | 0.18302
0.11582 | 1.0379 |  | 398.2673 |  | -0.20605 | 0.15961
0.11602 | 1.0571 |  | 403.1563 |  | -0.17347 | 0.13396
0.11621 | 1.0081 |  | 380.9185 |  | -0.13771 | 0.10583
0.11641 | 0.88494 |  | 334.1786 |  | -0.10124 | 0.077006
0.1166 | 0.71455 |  | 267.5849 |  | -0.063183 | 0.046882
0.1168 | 0.50997 |  | 187.0531 |  | -0.022432 | 0.014857
0.11699 | 0.27898 |  | 97.5501 |  | 0.017502 | -0.016592
0.11719 | 0.035773 |  | 3.1135 |  | 0.057212 | -0.047784
0.11738 | -0.2107 |  | -91.2234 |  | 0.096203 | -0.07835
0.11758 | -0.43997 |  | -180.4556 |  | 0.13219 | -0.10663
0.11777 | -0.64619 |  | -260.4826 |  | 0.16719 | -0.13388
0.11797 | -0.81935 |  | -326.6472 |  | 0.19988 | -0.15941
0.11816 | -0.94134 |  | -373.8717 |  | 0.22931 | -0.18246
0.11836 | -1.0071 |  | -397.9714 |  | 0.25622 | -0.20339
0.11855 | -1.0052 |  | -396.2751 |  | 0.27722 | -0.21991
0.11875 | -0.93692 |  | -368.8679 |  | 0.29397 | -0.23276
0.11895 | -0.81231 |  | -318.6641 |  | 0.30848 | -0.24356
0.11914 | -0.64156 |  | -250.6052 |  | 0.31699 | -0.25027
0.11934 | -0.44375 |  | -170.1468 |  | 0.32069 | -0.25316
0.11953 | -0.2353 |  | -81.4079 |  | 0.32062 | -0.25277
0.11973 | -0.035466 |  | 11.9763 |  | 0.31469 | -0.24783
0.11992 | 0.16426 |  | 105.1435 |  | 0.30411 | -0.23932
0.12012 | 0.39163 |  | 193.1587 |  | 0.2892 | -0.22745
0.12031 | 0.63615 |  | 272.0684 |  | 0.27026 | -0.21231
0.12051 | 0.85509 |  | 336.9874 |  | 0.24729 | -0.1943
0.1207 | 0.99763 |  | 382.3258 |  | 0.21916 | -0.17227
0.1209 | 1.057 |  | 403.4044 |  | 0.18851 | -0.14772
0.12109 | 1.0525 |  | 397.3619 |  | 0.1554 | -0.12154
0.12129 | 0.97086 |  | 364.8997 |  | 0.11849 | -0.092771
0.12148 | 0.82376 |  | 309.5125 |  | 0.081137 | -0.063308
0.12168 | 0.63747 |  | 236.5723 |  | 0.042449 | -0.032794
0.12187 | 0.41876 |  | 152.027 |  | 0.0011342 | -0.00041337
0.12207 | 0.183 |  | 60.0849 |  | -0.039011 | 0.031145
0.12227 | -0.062257 |  | -34.9872 |  | -0.078264 | 0.061766
0.12246 | -0.30354 |  | -127.8162 |  | -0.11653 | 0.091634
0.12266 | -0.52429 |  | -213.925 |  | -0.15184 | 0.11947
0.12285 | -0.72021 |  | -289.09 |  | -0.18624 | 0.14623
0.12305 | -0.87449 |  | -348.2773 |  | -0.21822 | 0.1711
0.12324 | -0.97521 |  | -386.7223 |  | -0.24599 | 0.19274
0.12344 | -1.0148 |  | -400.6676 |  | -0.27094 | 0.21201
0.12363 | -0.98514 |  | -388.422 |  | -0.29063 | 0.22754
0.12383 | -0.89283 |  | -351.3472 |  | -0.30572 | 0.23919
0.12402 | -0.74782 |  | -293.3663 |  | -0.31832 | 0.24859
0.12422 | -0.56366 |  | -219.798 |  | -0.32537 | 0.25412
0.12441 | -0.35559 |  | -135.6472 |  | -0.32724 | 0.25552
0.12461 | -0.14122 |  | -44.552 |  | -0.32476 | 0.25344
0.1248 | 0.061536 |  | 49.4213 |  | -0.31651 | 0.24696
0.125 | 0.26137 |  | 140.9957 |  | -0.30402 | 0.23693
0.1252 | 0.48836 |  | 225.8385 |  | -0.28744 | 0.22392
0.12539 | 0.72752 |  | 299.9038 |  | -0.26686 | 0.20783
0.12559 | 0.91155 |  | 357.6795 |  | -0.24233 | 0.18839
0.12578 | 1.0218 |  | 393.7975 |  | -0.21275 | 0.16505
0.12598 | 1.0615 |  | 404.1258 |  | -0.18085 | 0.13962
0.12617 | 1.0173 |  | 387.1786 |  | -0.14638 | 0.11243
0.12637 | 0.91423 |  | 345.0173 |  | -0.10867 | 0.082982
0.12656 | 0.75633 |  | 281.9147 |  | -0.071373 | 0.053336
0.12676 | 0.54868 |  | 203.6986 |  | -0.032027 | 0.022328
0.12695 | 0.3234 |  | 115.7657 |  | 0.0094625 | -0.010241
0.12715 | 0.082452 |  | 22.03 |  | 0.048505 | -0.041139
0.12734 | -0.1597 |  | -72.707 |  | 0.087898 | -0.071753
0.12754 | -0.39018 |  | -163.2213 |  | 0.12602 | -0.10172
0.12773 | -0.60485 |  | -245.4066 |  | 0.15964 | -0.12837
0.12793 | -0.78472 |  | -314.7446 |  | 0.19299 | -0.15415
0.12812 | -0.92136 |  | -366.1085 |  | 0.22406 | -0.17845
0.12832 | -0.99909 |  | -395.128 |  | 0.25031 | -0.1991
0.12852 | -1.0104 |  | -398.6921 |  | 0.27352 | -0.21713
0.12871 | -0.95707 |  | -376.2701 |  | 0.29157 | -0.23097
0.12891 | -0.8404 |  | -330.3185 |  | 0.30531 | -0.24127
0.1291 | -0.67895 |  | -265.4109 |  | 0.31591 | -0.24952
0.1293 | -0.48501 |  | -187.0407 |  | 0.32058 | -0.25319
0.12949 | -0.27514 |  | -99.6781 |  | 0.3211 | -0.2532
0.12969 | -0.064555 |  | -6.9034 |  | 0.31719 | -0.24987
0.12988 | 0.15013 |  | 86.6752 |  | 0.30625 | -0.2413
0.13008 | 0.36023 |  | 176.0447 |  | 0.29246 | -0.23011
0.13027 | 0.56896 |  | 257.2463 |  | 0.27527 | -0.21637
0.13047 | 0.78894 |  | 325.527 |  | 0.25227 | -0.19839
0.13066 | 0.97237 |  | 375.1959 |  | 0.22639 | -0.17779
0.13086 | 1.0571 |  | 401.4528 |  | 0.19598 | -0.15387
0.13105 | 1.0531 |  | 400.9173 |  | 0.16213 | -0.12709
0.13125 | 0.98855 |  | 373.4783 |  | 0.12716 | -0.099382
0.13145 | 0.85811 |  | 322.2613 |  | 0.088917 | -0.069654
0.13164 | 0.67719 |  | 252.3329 |  | 0.050633 | -0.039322
0.13184 | 0.4674 |  | 169.6581 |  | 0.011288 | -0.0083913
0.13203 | 0.23 |  | 78.8352 |  | -0.030929 | 0.024537
0.13223 | -0.014273 |  | -16.0151 |  | -0.069909 | 0.055486
0.13242 | -0.25387 |  | -109.6501 |  | -0.10758 | 0.084798
0.13262 | -0.48364 |  | -197.3185 |  | -0.14523 | 0.11402
0.13281 | -0.6828 |  | -274.9446 |  | -0.17864 | 0.14027
0.13301 | -0.84548 |  | -337.6877 |  | -0.21078 | 0.16524
0.1332 | -0.96076 |  | -380.6355 |  | -0.24099 | 0.18877
0.1334 | -1.0118 |  | -399.8135 |  | -0.26563 | 0.20804
0.13359 | -0.99695 |  | -392.9579 |  | -0.28641 | 0.22416
0.13379 | -0.91687 |  | -360.7211 |  | -0.3028 | 0.23661
0.13398 | -0.77991 |  | -306.4952 |  | -0.31493 | 0.24583
0.13418 | -0.60222 |  | -235.4678 |  | -0.32388 | 0.25286
0.13437 | -0.39918 |  | -152.9813 |  | -0.3272 | 0.25542
0.13457 | -0.18881 |  | -62.98 |  | -0.32537 | 0.25391
0.13477 | 0.01799 |  | 30.8431 |  | -0.31852 | 0.24852
0.13496 | 0.22087 |  | 123.4351 |  | -0.30578 | 0.23849
0.13516 | 0.42966 |  | 210.0264 |  | -0.29065 | 0.22638
0.13535 | 0.66299 |  | 286.5982 |  | -0.27154 | 0.21142
0.13555 | 0.88616 |  | 347.9428 |  | -0.24687 | 0.19221
0.13574 | 1.0212 |  | 388.7211 |  | -0.21969 | 0.17042
0.13594 | 1.06 |  | 404.5126 |  | -0.18762 | 0.14503
0.13613 | 1.0352 |  | 392.9528 |  | -0.15238 | 0.11723
0.13633 | 0.94285 |  | 355.4736 |  | -0.11699 | 0.089147
0.13652 | 0.78881 |  | 296.03 |  | -0.078675 | 0.059161
0.13672 | 0.59787 |  | 220.2488 |  | -0.039531 | 0.028232
0.13691 | 0.37572 |  | 133.8283 |  | 4.7972e-05 | -0.0030441
0.13711 | 0.13523 |  | 40.8163 |  | 0.040974 | -0.035138
0.1373 | -0.10957 |  | -54.1943 |  | 0.080003 | -0.065802
0.1375 | -0.35058 |  | -145.8916 |  | 0.11786 | -0.095363
0.1377 | -0.56734 |  | -230.0296 |  | 0.15372 | -0.12356
0.13789 | -0.75309 |  | -302.3019 |  | 0.18585 | -0.1488
0.13809 | -0.89954 |  | -357.6415 |  | 0.21701 | -0.17286
0.13828 | -0.98845 |  | -391.4711 |  | 0.24536 | -0.19495
0.13848 | -1.0143 |  | -400.3242 |  | 0.26869 | -0.21331
0.13867 | -0.97248 |  | -382.9915 |  | 0.28845 | -0.22861
0.13887 | -0.86796 |  | -341.4255 |  | 0.30289 | -0.23964
0.13906 | -0.7139 |  | -279.8553 |  | 0.31289 | -0.24722
0.13926 | -0.52349 |  | -203.7199 |  | 0.31972 | -0.25237
0.13945 | -0.3155 |  | -117.876 |  | 0.32085 | -0.25318
0.13965 | -0.10636 |  | -25.8621 |  | 0.31811 | -0.25077
0.13984 | 0.092208 |  | 68.0882 |  | 0.31006 | -0.24424
0.14004 | 0.29667 |  | 158.7148 |  | 0.29468 | -0.2322
0.14023 | 0.53683 |  | 241.8018 |  | 0.27791 | -0.21854
0.14043 | 0.77762 |  | 313.0809 |  | 0.25756 | -0.20235
0.14062 | 0.9486 |  | 367.0261 |  | 0.23077 | -0.18161
0.14082 | 1.0383 |  | 398.4283 |  | 0.20226 | -0.15878
0.14102 | 1.0596 |  | 403.3069 |  | 0.16965 | -0.13294
0.14121 | 1.0048 |  | 380.8984 |  | 0.1333 | -0.10441
0.14141 | 0.88665 |  | 333.9972 |  | 0.09693 | -0.075536
0.1416 | 0.71792 |  | 267.346 |  | 0.057991 | -0.04513
0.1418 | 0.50734 |  | 186.8525 |  | 0.018152 | -0.013823
0.14199 | 0.28136 |  | 97.3647 |  | -0.021527 | 0.017475
0.14219 | 0.039089 |  | 2.8871 |  | -0.062406 | 0.049269
0.14238 | -0.21031 |  | -91.479 |  | -0.10061 | 0.079334
0.14258 | -0.43832 |  | -180.6872 |  | -0.13696 | 0.10773
0.14277 | -0.64559 |  | -260.6529 |  | -0.17291 | 0.13541
0.14297 | -0.81888 |  | -326.7487 |  | -0.20475 | 0.16053
0.14316 | -0.9414 |  | -373.8981 |  | -0.23423 | 0.18358
0.14336 | -1.0072 |  | -398.0182 |  | -0.26108 | 0.20426
0.14355 | -1.0046 |  | -396.395 |  | -0.28195 | 0.22071
0.14375 | -0.93697 |  | -369.0069 |  | -0.29967 | 0.23419
0.14395 | -0.81114 |  | -318.8736 |  | -0.31349 | 0.24483
0.14414 | -0.64034 |  | -250.798 |  | -0.32167 | 0.25148
0.14434 | -0.44387 |  | -170.1758 |  | -0.32625 | 0.25474
0.14453 | -0.23471 |  | -81.3324 |  | -0.32543 | 0.25404
0.14473 | -0.028539 |  | 12.1323 |  | -0.31938 | 0.24929
0.14492 | 0.17225 |  | 105.3556 |  | -0.3091 | 0.24112
0.14512 | 0.38936 |  | 193.3668 |  | -0.29344 | 0.22887
0.14531 | 0.63218 |  | 272.3154 |  | -0.27464 | 0.2138
0.14551 | 0.85194 |  | 337.2887 |  | -0.25205 | 0.19592
0.1457 | 0.99652 |  | 382.656 |  | -0.22399 | 0.1739
0.1459 | 1.0592 |  | 403.7038 |  | -0.19351 | 0.14965
0.14609 | 1.0465 |  | 397.5258 |  | -0.15988 | 0.12319
0.14629 | 0.96979 |  | 364.9204 |  | -0.12308 | 0.094274
0.14648 | 0.83013 |  | 309.4946 |  | -0.085861 | 0.064712
0.14668 | 0.63833 |  | 236.5424 |  | -0.04653 | 0.033789
0.14688 | 0.42012 |  | 151.9175 |  | -0.0061594 | 0.0020578
0.14707 | 0.18235 |  | 59.952 |  | 0.033518 | -0.029212
0.14727 | -0.064414 |  | -35.1122 |  | 0.07305 | -0.06019
0.14746 | -0.30335 |  | -127.9392 |  | 0.1107 | -0.089789
0.14766 | -0.52527 |  | -213.9445 |  | 0.14707 | -0.11818
0.14785 | -0.71897 |  | -289.0335 |  | 0.18141 | -0.14503
0.14805 | -0.87372 |  | -348.1333 |  | 0.21199 | -0.16911
0.14824 | -0.97575 |  | -386.4544 |  | 0.24069 | -0.19143
0.14844 | -1.014 |  | -400.3843 |  | 0.26532 | -0.21077
0.14863 | -0.9855 |  | -388.1531 |  | 0.28458 | -0.2257
0.14883 | -0.89261 |  | -351.1 |  | 0.30102 | -0.23809
0.14902 | -0.74746 |  | -293.1117 |  | 0.31274 | -0.24724
0.14922 | -0.56323 |  | -219.4573 |  | 0.31956 | -0.25235
0.14941 | -0.35546 |  | -135.1789 |  | 0.32237 | -0.25428
0.14961 | -0.14543 |  | -44.0611 |  | 0.31903 | -0.2516
0.1498 | 0.057016 |  | 49.9015 |  | 0.3114 | -0.24519
0.15 | 0.25331 |  | 141.5273 |  | 0.29923 | -0.23563
0.1502 | 0.46672 |  | 226.3308 |  | 0.28198 | -0.22195
0.15039 | 0.71648 |  | 300.2698 |  | 0.2625 | -0.20626
0.15059 | 0.92978 |  | 357.9167 |  | 0.2377 | -0.18695
0.15078 | 1.032 |  | 393.9978 |  | 0.20787 | -0.16327
0.15098 | 1.0604 |  | 404.3494 |  | 0.17661 | -0.13835
0.15117 | 1.0289 |  | 387.3267 |  | 0.14151 | -0.11092
0.15137 | 0.91655 |  | 345.0302 |  | 0.1044 | -0.081672
0.15156 | 0.75435 |  | 281.7645 |  | 0.066966 | -0.052226
0.15176 | 0.55462 |  | 203.4214 |  | 0.02689 | -0.020718
0.15195 | 0.32443 |  | 115.3844 |  | -0.013521 | 0.011176
0.15215 | 0.086662 |  | 21.5953 |  | -0.053509 | 0.042392
0.15234 | -0.15852 |  | -73.0808 |  | -0.093229 | 0.073436
0.15254 | -0.3966 |  | -163.5433 |  | -0.12983 | 0.10221
0.15273 | -0.60778 |  | -245.677 |  | -0.16492 | 0.1295
0.15293 | -0.78714 |  | -314.9975 |  | -0.19882 | 0.15584
0.15313 | -0.92192 |  | -366.3884 |  | -0.22833 | 0.17897
0.15332 | -0.99894 |  | -395.3314 |  | -0.25551 | 0.20007
0.15352 | -1.0106 |  | -398.8085 |  | -0.27886 | 0.21821
0.15371 | -0.95534 |  | -376.2733 |  | -0.29575 | 0.23131
0.15391 | -0.84004 |  | -330.1277 |  | -0.31057 | 0.24252
0.1541 | -0.67787 |  | -265.1437 |  | -0.32086 | 0.25066
0.1543 | -0.48667 |  | -186.7664 |  | -0.3247 | 0.25376
0.15449 | -0.28517 |  | -99.3854 |  | -0.32594 | 0.25433
0.15469 | -0.07768 |  | -6.6164 |  | -0.32105 | 0.25039
0.15488 | 0.1478 |  | 86.9973 |  | -0.3103 | 0.242
0.15508 | 0.37882 |  | 176.3575 |  | -0.29717 | 0.23152
0.15527 | 0.59936 |  | 257.4311 |  | -0.2789 | 0.21713
0.15547 | 0.81043 |  | 325.6229 |  | -0.25633 | 0.19943
0.15566 | 0.97003 |  | 375.2468 |  | -0.23008 | 0.17866
0.15586 | 1.0468 |  | 401.3827 |  | -0.199 | 0.15407
0.15605 | 1.0524 |  | 400.6802 |  | -0.16604 | 0.12803
0.15625 | 0.98489 |  | 373.1182 |  | -0.1308 | 0.10033
0.15645 | 0.85583 |  | 321.8396 |  | -0.092913 | 0.070512
0.15664 | 0.67783 |  | 251.895 |  | -0.054372 | 0.039892
0.15684 | 0.46161 |  | 169.2558 |  | -0.014032 | 0.0080855
0.15703 | 0.23184 |  | 78.4912 |  | 0.026152 | -0.02347
0.15723 | -0.011073 |  | -16.3202 |  | 0.064922 | -0.053916
0.15742 | -0.25691 |  | -109.9435 |  | 0.1039 | -0.084426
0.15762 | -0.48354 |  | -197.6602 |  | 0.14034 | -0.11322
0.15781 | -0.68529 |  | -275.3305 |  | 0.17444 | -0.13996
0.15801 | -0.84796 |  | -338.0173 |  | 0.20698 | -0.16522
0.1582 | -0.96032 |  | -380.7978 |  | 0.23522 | -0.1873
0.1584 | -1.0125 |  | -399.706 |  | 0.26059 | -0.20695
0.15859 | -0.99546 |  | -392.5579 |  | 0.28228 | -0.22379
0.15879 | -0.91566 |  | -360.1406 |  | 0.29832 | -0.23618
0.15898 | -0.78018 |  | -305.8979 |  | 0.31103 | -0.24568
0.15918 | -0.60446 |  | -234.9975 |  | 0.31914 | -0.25194
0.15937 | -0.40846 |  | -152.5808 |  | 0.32201 | -0.25418
0.15957 | -0.20561 |  | -62.5358 |  | 0.32106 | -0.25314
0.15977 | -0.0047915 |  | 31.2647 |  | 0.31435 | -0.24765
0.15996 | 0.20209 |  | 123.7371 |  | 0.30239 | -0.23805
0.16016 | 0.43093 |  | 210.1931 |  | 0.28674 | -0.22548
0.16035 | 0.68154 |  | 286.714 |  | 0.26671 | -0.20976
0.16055 | 0.90078 |  | 348.0509 |  | 0.24315 | -0.19129
0.16074 | 1.0203 |  | 388.7821 |  | 0.21536 | -0.1693
0.16094 | 1.0613 |  | 404.4544 |  | 0.18311 | -0.1438
0.16113 | 1.0456 |  | 392.7616 |  | 0.14903 | -0.11674
0.16133 | 0.94666 |  | 355.2478 |  | 0.1128 | -0.088291
0.16152 | 0.79253 |  | 295.793 |  | 0.074649 | -0.058436
0.16172 | 0.60237 |  | 219.9986 |  | 0.035647 | -0.027538
0.16191 | 0.3761 |  | 133.5785 |  | -0.0055158 | 0.004738
0.16211 | 0.13673 |  | 40.5641 |  | -0.045867 | 0.036466
0.1623 | -0.11052 |  | -54.4635 |  | -0.083928 | 0.066428
0.1625 | -0.34852 |  | -146.1614 |  | -0.1221 | 0.095907
0.1627 | -0.56421 |  | -230.249 |  | -0.15783 | 0.12387
0.16289 | -0.7545 |  | -302.4581 |  | -0.19131 | 0.15008
0.16309 | -0.8992 |  | -357.722 |  | -0.22312 | 0.17481
0.16328 | -0.98867 |  | -391.4481 |  | -0.24986 | 0.19581
0.16348 | -1.0144 |  | -400.1953 |  | -0.27336 | 0.21385
0.16367 | -0.97203 |  | -382.7733 |  | -0.29291 | 0.22901
0.16387 | -0.86815 |  | -341.0827 |  | -0.30692 | 0.23996
0.16406 | -0.71258 |  | -279.3824 |  | -0.31837 | 0.24853
0.16426 | -0.52264 |  | -203.2218 |  | -0.32474 | 0.25361
0.16445 | -0.31628 |  | -117.4357 |  | -0.32547 | 0.25412
0.16465 | -0.11537 |  | -25.5061 |  | -0.32239 | 0.2514
0.16484 | 0.080759 |  | 68.3445 |  | -0.31288 | 0.24408
0.16504 | 0.3009 |  | 158.8663 |  | -0.29917 | 0.23313
0.16523 | 0.5445 |  | 241.8882 |  | -0.28259 | 0.22003
0.16543 | 0.77629 |  | 313.1147 |  | -0.26075 | 0.20306
0.16562 | 0.95086 |  | 366.8846 |  | -0.23548 | 0.18292
0.16582 | 1.039 |  | 398.0764 |  | -0.20577 | 0.15955
0.16602 | 1.0547 |  | 402.8789 |  | -0.17156 | 0.13253
0.16621 | 1.0044 |  | 380.4783 |  | -0.13713 | 0.10499
0.16641 | 0.8833 |  | 333.5855 |  | -0.10075 | 0.076528
0.1666 | 0.71567 |  | 266.852 |  | -0.061577 | 0.045782
0.1668 | 0.51278 |  | 186.2991 |  | -0.022174 | 0.014501
0.16699 | 0.2815 |  | 96.9246 |  | 0.018661 | -0.017584
0.16719 | 0.038075 |  | 2.5871 |  | 0.058985 | -0.049325
0.16738 | -0.20993 |  | -91.6417 |  | 0.09658 | -0.078868
0.16758 | -0.44067 |  | -180.787 |  | 0.13331 | -0.1076
0.16777 | -0.64478 |  | -260.7832 |  | 0.16816 | -0.13503
0.16797 | -0.81884 |  | -326.872 |  | 0.20078 | -0.16038
0.16816 | -0.94189 |  | -374.0248 |  | 0.23122 | -0.18395
0.16836 | -1.0065 |  | -398.0365 |  | 0.25696 | -0.20417
0.16855 | -1.0049 |  | -396.1739 |  | 0.27821 | -0.22074
0.16875 | -0.9355 |  | -368.5733 |  | 0.29562 | -0.23403
0.16895 | -0.8102 |  | -318.2126 |  | 0.30905 | -0.24418
0.16914 | -0.63863 |  | -250.0364 |  | 0.31861 | -0.25159
0.16934 | -0.44063 |  | -169.5189 |  | 0.32279 | -0.25485
0.16953 | -0.23269 |  | -80.7898 |  | 0.32183 | -0.25387
0.16973 | -0.025609 |  | 12.6039 |  | 0.31644 | -0.24938
0.16992 | 0.18179 |  | 105.7474 |  | 0.30526 | -0.24053
0.17012 | 0.40824 |  | 193.6774 |  | 0.28988 | -0.22827
0.17031 | 0.63997 |  | 272.5478 |  | 0.27165 | -0.21372
0.17051 | 0.8468 |  | 337.3943 |  | 0.2488 | -0.19575
0.1707 | 0.99844 |  | 382.5899 |  | 0.22157 | -0.17417
0.1709 | 1.0573 |  | 403.5034 |  | 0.19055 | -0.14964
0.17109 | 1.0422 |  | 397.2512 |  | 0.15624 | -0.12247
0.17129 | 0.96833 |  | 364.5475 |  | 0.12041 | -0.094171
0.17148 | 0.82275 |  | 308.9733 |  | 0.082886 | -0.064828
0.17168 | 0.63392 |  | 235.928 |  | 0.043802 | -0.034047
0.17188 | 0.41515 |  | 151.3324 |  | 0.0038215 | -0.0026227
0.17207 | 0.1763 |  | 59.4121 |  | -0.037423 | 0.02965
0.17227 | -0.064168 |  | -35.5669 |  | -0.077131 | 0.060834
0.17246 | -0.30519 |  | -128.238 |  | -0.11382 | 0.089585
0.17266 | -0.52695 |  | -214.1584 |  | -0.15005 | 0.11765
0.17285 | -0.71973 |  | -289.1698 |  | -0.18461 | 0.14444
0.17305 | -0.87555 |  | -348.2229 |  | -0.21574 | 0.16902
0.17324 | -0.97538 |  | -386.5915 |  | -0.24425 | 0.19129
0.17344 | -1.0144 |  | -400.5406 |  | -0.26896 | 0.21029
0.17363 | -0.9852 |  | -388.3318 |  | -0.28869 | 0.22565
0.17383 | -0.89201 |  | -351.2802 |  | -0.30393 | 0.23752
0.17402 | -0.74757 |  | -293.1747 |  | -0.31557 | 0.2465
0.17422 | -0.56277 |  | -219.4143 |  | -0.32318 | 0.25231
0.17441 | -0.35705 |  | -135.0837 |  | -0.32496 | 0.25381
0.17461 | -0.14932 |  | -43.891 |  | -0.32164 | 0.25117
0.1748 | 0.052362 |  | 50.0675 |  | -0.31459 | 0.24523
0.175 | 0.26269 |  | 141.629 |  | -0.3021 | 0.23544
0.1752 | 0.49207 |  | 226.4247 |  | -0.2847 | 0.22184
0.17539 | 0.72662 |  | 300.3971 |  | -0.26475 | 0.20589
0.17559 | 0.92262 |  | 358.0921 |  | -0.24031 | 0.18666
0.17578 | 1.0302 |  | 394.128 |  | -0.21062 | 0.16328
0.17598 | 1.0611 |  | 404.334 |  | -0.17811 | 0.13741
0.17617 | 1.0276 |  | 387.2258 |  | -0.14356 | 0.11006
0.17637 | 0.9183 |  | 344.9352 |  | -0.10718 | 0.081472
0.17656 | 0.7573 |  | 281.7206 |  | -0.068798 | 0.051336
0.17676 | 0.55807 |  | 203.4142 |  | -0.029032 | 0.02
0.17695 | 0.32964 |  | 115.3657 |  | 0.010894 | -0.01161
0.17715 | 0.084885 |  | 21.5061 |  | 0.051418 | -0.043285
0.17734 | -0.16365 |  | -73.2881 |  | 0.090542 | -0.07378
0.17754 | -0.39377 |  | -163.8052 |  | 0.12657 | -0.10239
0.17773 | -0.60698 |  | -245.9113 |  | 0.16197 | -0.1301
0.17793 | -0.78929 |  | -315.1104 |  | 0.19583 | -0.15638
0.17813 | -0.9213 |  | -366.3255 |  | 0.22573 | -0.17986
0.17832 | -1.0007 |  | -395.1868 |  | 0.25251 | -0.20069
0.17852 | -1.011 |  | -398.6182 |  | 0.27504 | -0.21828
0.17871 | -0.95559 |  | -376.0773 |  | 0.29278 | -0.232
0.17891 | -0.84298 |  | -330.0242 |  | 0.30713 | -0.24296
0.1791 | -0.68144 |  | -265.0213 |  | 0.31735 | -0.2508
0.1793 | -0.49488 |  | -186.5445 |  | 0.32293 | -0.25488
0.17949 | -0.29509 |  | -99.1152 |  | 0.32327 | -0.25505
0.17969 | -0.090468 |  | -6.2604 |  | 0.31792 | -0.25064
0.17988 | 0.11317 |  | 87.3896 |  | 0.30808 | -0.24258
0.18008 | 0.33138 |  | 176.7132 |  | 0.29409 | -0.2314
0.18027 | 0.58463 |  | 257.7457 |  | 0.27617 | -0.21706
0.18047 | 0.82372 |  | 325.8714 |  | 0.2542 | -0.19983
0.18066 | 0.98069 |  | 375.4041 |  | 0.22739 | -0.17872
0.18086 | 1.0584 |  | 401.4019 |  | 0.19693 | -0.15447
0.18105 | 1.0617 |  | 400.5975 |  | 0.1639 | -0.12832
0.18125 | 0.99436 |  | 372.9663 |  | 0.12807 | -0.10014
0.18145 | 0.86469 |  | 321.606 |  | 0.090772 | -0.070839
0.18164 | 0.68194 |  | 251.5996 |  | 0.051898 | -0.040304
0.18184 | 0.47096 |  | 168.8865 |  | 0.011235 | -0.00844
0.18203 | 0.23356 |  | 78.0618 |  | -0.028896 | 0.023051
0.18223 | -0.015404 |  | -16.7663 |  | -0.068764 | 0.054136
0.18242 | -0.25583 |  | -110.3959 |  | -0.10726 | 0.08429
0.18262 | -0.48503 |  | -198.0444 |  | -0.14274 | 0.11227
0.18281 | -0.68591 |  | -275.6283 |  | -0.17775 | 0.13936
0.18301 | -0.84836 |  | -338.2742 |  | -0.21041 | 0.16483
0.1832 | -0.96118 |  | -381.0239 |  | -0.23898 | 0.18721
0.1834 | -1.0116 |  | -399.9311 |  | -0.2647 | 0.20724
0.18359 | -0.99657 |  | -392.8204 |  | -0.28505 | 0.22324
0.18379 | -0.91496 |  | -360.4255 |  | -0.30107 | 0.23537
0.18398 | -0.7792 |  | -306.1355 |  | -0.31438 | 0.24556
0.18418 | -0.60282 |  | -235.1166 |  | -0.32218 | 0.25179
0.18438 | -0.40347 |  | -152.6309 |  | -0.32529 | 0.25405
0.18457 | -0.20499 |  | -62.5403 |  | -0.32383 | 0.25289
0.18477 | -0.0043529 |  | 31.3045 |  | -0.31636 | 0.24688
0.18496 | 0.22402 |  | 123.7192 |  | -0.30489 | 0.23761
0.18516 | 0.47117 |  | 210.1269 |  | -0.28923 | 0.22539
0.18535 | 0.69506 |  | 286.7116 |  | -0.26904 | 0.20956
0.18555 | 0.88417 |  | 348.1594 |  | -0.24563 | 0.19105
0.18574 | 1.0165 |  | 388.9349 |  | -0.21758 | 0.16885
0.18594 | 1.0597 |  | 404.5943 |  | -0.18539 | 0.14337
0.18613 | 1.0318 |  | 392.8368 |  | -0.15124 | 0.11638
0.18633 | 0.94007 |  | 355.1594 |  | -0.11469 | 0.087638
0.18652 | 0.78717 |  | 295.6079 |  | -0.076697 | 0.057757
0.18672 | 0.59421 |  | 219.8234 |  | -0.0378 | 0.02706
0.18691 | 0.36888 |  | 133.4154 |  | 0.0027502 | -0.0047711
0.18711 | 0.12918 |  | 40.4595 |  | 0.042615 | -0.036092
0.1873 | -0.11436 |  | -54.5163 |  | 0.081466 | -0.066687
0.1875 | -0.35342 |  | -146.2167 |  | 0.12002 | -0.096883
0.1877 | -0.56866 |  | -230.2984 |  | 0.15546 | -0.12475
0.18789 | -0.75573 |  | -302.516 |  | 0.188 | -0.15032
0.18809 | -0.89979 |  | -357.7937 |  | 0.2191 | -0.17449
0.18828 | -0.98756 |  | -391.4616 |  | 0.24688 | -0.19611
0.18848 | -1.0138 |  | -400.1003 |  | 0.2703 | -0.2145
0.18867 | -0.97027 |  | -382.6214 |  | 0.28941 | -0.22932
0.18887 | -0.86662 |  | -340.9041 |  | 0.30436 | -0.24068
0.18906 | -0.71312 |  | -279.1975 |  | 0.3152 | -0.24909
0.18926 | -0.52186 |  | -202.9705 |  | 0.32134 | -0.25376
0.18945 | -0.3106 |  | -116.9818 |  | 0.32269 | -0.25449
0.18965 | -0.093741 |  | -24.903 |  | 0.31921 | -0.25149
0.18984 | 0.11223 |  | 68.9812 |  | 0.31039 | -0.24437
0.19004 | 0.3153 |  | 159.5712 |  | 0.29669 | -0.23353
0.19023 | 0.54126 |  | 242.6156 |  | 0.27947 | -0.21964
0.19043 | 0.77067 |  | 313.747 |  | 0.2585 | -0.20301
0.19062 | 0.94449 |  | 367.4129 |  | 0.23271 | -0.18291
0.19082 | 1.0374 |  | 398.467 |  | 0.20272 | -0.15916
0.19102 | 1.0553 |  | 403.1201 |  | 0.17017 | -0.13334
0.19121 | 1.0023 |  | 380.6575 |  | 0.13499 | -0.10559
0.19141 | 0.88702 |  | 333.661 |  | 0.097369 | -0.076041
0.1916 | 0.71786 |  | 266.8207 |  | 0.059354 | -0.046139
0.1918 | 0.50809 |  | 186.2055 |  | 0.020025 | -0.015282
0.19199 | 0.27401 |  | 96.7189 |  | -0.021312 | 0.016945
0.19219 | 0.029958 |  | 2.2652 |  | -0.061331 | 0.048458
0.19238 | -0.21157 |  | -92.0289 |  | -0.099442 | 0.078419
0.19258 | -0.44231 |  | -181.1483 |  | -0.13665 | 0.10735
0.19277 | -0.64905 |  | -261.0352 |  | -0.1717 | 0.13461
0.19297 | -0.8196 |  | -326.9874 |  | -0.20384 | 0.15971
0.19316 | -0.943 |  | -374.0629 |  | -0.23297 | 0.1827
0.19336 | -1.0067 |  | -398.1069 |  | -0.25941 | 0.20324
0.19355 | -1.0048 |  | -396.3421 |  | -0.28187 | 0.22048
0.19375 | -0.93718 |  | -368.9333 |  | -0.29851 | 0.23345
0.19395 | -0.8115 |  | -318.7871 |  | -0.31165 | 0.24345
0.19414 | -0.64143 |  | -250.675 |  | -0.32132 | 0.25076
0.19434 | -0.44189 |  | -170.0275 |  | -0.32463 | 0.25355
0.19453 | -0.22941 |  | -81.1011 |  | -0.3236 | 0.25261
0.19473 | -0.024502 |  | 12.4333 |  | -0.31847 | 0.24829
0.19492 | 0.16635 |  | 105.6895 |  | -0.30753 | 0.23971
0.19512 | 0.3807 |  | 193.7322 |  | -0.29261 | 0.22788
0.19531 | 0.63715 |  | 272.6491 |  | -0.27359 | 0.21292
0.19551 | 0.86376 |  | 337.5384 |  | -0.25012 | 0.19447
0.1957 | 0.99581 |  | 382.7902 |  | -0.2229 | 0.17284
0.1959 | 1.0547 |  | 403.6874 |  | -0.19159 | 0.14816
0.19609 | 1.0528 |  | 397.3767 |  | -0.15804 | 0.1215
0.19629 | 0.97156 |  | 364.6591 |  | -0.12278 | 0.093654
0.19648 | 0.82628 |  | 309.1522 |  | -0.084212 | 0.063715
0.19668 | 0.63823 |  | 236.1616 |  | -0.044479 | 0.032242
0.19687 | 0.42197 |  | 151.467 |  | -0.0051757 | 0.00098879
0.19707 | 0.18746 |  | 59.389 |  | 0.035287 | -0.030592
0.19727 | -0.061109 |  | -35.7504 |  | 0.074878 | -0.061735
0.19746 | -0.30362 |  | -128.5875 |  | 0.11169 | -0.090767
0.19766 | -0.52667 |  | -214.5074 |  | 0.14798 | -0.11914
0.19785 | -0.72083 |  | -289.3631 |  | 0.18278 | -0.14634
0.19805 | -0.87391 |  | -348.2321 |  | 0.21402 | -0.17071
0.19824 | -0.97691 |  | -386.383 |  | 0.24217 | -0.19278
0.19844 | -1.0141 |  | -400.1648 |  | 0.26649 | -0.21172
0.19863 | -0.98452 |  | -387.9214 |  | 0.28629 | -0.22697
0.19883 | -0.89301 |  | -350.9566 |  | 0.30174 | -0.23892
0.19902 | -0.74654 |  | -292.9959 |  | 0.31353 | -0.24786
0.19922 | -0.56598 |  | -219.2938 |  | 0.3216 | -0.25389
0.19941 | -0.37062 |  | -134.8625 |  | 0.32346 | -0.25534
0.19961 | -0.17364 |  | -43.5599 |  | 0.32011 | -0.25249
0.1998 | 0.036264 |  | 50.367 |  | 0.31298 | -0.24659
0.2 | 0.26331 |  | 141.8596 |  | 0.30026 | -0.23651
0.2002 | 0.48978 |  | 226.6624 |  | 0.28354 | -0.22312
0.20039 | 0.72286 |  | 300.6095 |  | 0.26343 | -0.20721
0.20059 | 0.92765 |  | 358.205 |  | 0.23839 | -0.18746
0.20078 | 1.0338 |  | 394.1591 |  | 0.20939 | -0.16448
0.20098 | 1.0588 |  | 404.3541 |  | 0.17697 | -0.13899
0.20117 | 1.0262 |  | 387.2148 |  | 0.14207 | -0.11137
0.20137 | 0.91553 |  | 344.8251 |  | 0.10552 | -0.08258
0.20156 | 0.75452 |  | 281.5567 |  | 0.067038 | -0.052502
0.20176 | 0.55966 |  | 203.2152 |  | 0.027206 | -0.021214
0.20195 | 0.32697 |  | 115.1416 |  | -0.013094 | 0.010516
0.20215 | 0.083702 |  | 21.2573 |  | -0.053278 | 0.042004
0.20234 | -0.16017 |  | -73.5819 |  | -0.09245 | 0.072555
0.20254 | -0.39631 |  | -164.1008 |  | -0.1292 | 0.10146
0.20273 | -0.6083 |  | -246.1875 |  | -0.16425 | 0.12879
0.20293 | -0.78886 |  | -315.3443 |  | -0.19806 | 0.15506
0.20312 | -0.92242 |  | -366.5412 |  | -0.22824 | 0.17886
0.20332 | -0.999 |  | -395.3657 |  | -0.25464 | 0.19941
0.20352 | -1.0113 |  | -398.6931 |  | -0.27779 | 0.21732
0.20371 | -0.95501 |  | -376.1214 |  | -0.29598 | 0.23138
0.20391 | -0.84018 |  | -330.0314 |  | -0.30941 | 0.24172
0.2041 | -0.67762 |  | -264.9467 |  | -0.31944 | 0.24947
0.2043 | -0.48147 |  | -186.3884 |  | -0.32501 | 0.25369
0.20449 | -0.27078 |  | -98.8504 |  | -0.32498 | 0.25368
0.20469 | -0.061478 |  | -6.0305 |  | -0.32005 | 0.24974
0.20488 | 0.15008 |  | 87.5177 |  | -0.31044 | 0.24192
0.20508 | 0.37358 |  | 176.8455 |  | -0.29599 | 0.23056
0.20527 | 0.59941 |  | 257.9264 |  | -0.27737 | 0.216
0.20547 | 0.81222 |  | 326.0101 |  | -0.25522 | 0.19833
0.20566 | 0.96908 |  | 375.4689 |  | -0.22901 | 0.17762
0.20586 | 1.0425 |  | 401.4689 |  | -0.19862 | 0.15378
0.20605 | 1.0494 |  | 400.5695 |  | -0.16529 | 0.12734
0.20625 | 0.98255 |  | 372.8264 |  | -0.12956 | 0.099102
0.20645 | 0.85023 |  | 321.4355 |  | -0.091974 | 0.069524
0.20664 | 0.67476 |  | 251.4154 |  | -0.053049 | 0.038939
0.20684 | 0.46027 |  | 168.8086 |  | -0.013064 | 0.0076152
0.20703 | 0.2275 |  | 78.0612 |  | 0.026819 | -0.023862
0.20723 | -0.015142 |  | -16.7681 |  | 0.066404 | -0.054992
0.20742 | -0.26008 |  | -110.3686 |  | 0.10505 | -0.085206
0.20762 | -0.48675 |  | -198.0633 |  | 0.14144 | -0.11383
0.20781 | -0.68649 |  | -275.6612 |  | 0.17582 | -0.14078
0.20801 | -0.84788 |  | -338.227 |  | 0.20757 | -0.16569
0.2082 | -0.96005 |  | -380.8975 |  | 0.23642 | -0.18815
0.2084 | -1.0117 |  | -399.7085 |  | 0.2619 | -0.20786
0.20859 | -0.9951 |  | -392.5016 |  | 0.28233 | -0.22395
0.20879 | -0.91505 |  | -360.0418 |  | 0.29932 | -0.23681
0.20898 | -0.77871 |  | -305.721 |  | 0.31252 | -0.24677
0.20918 | -0.60161 |  | -234.6392 |  | 0.31945 | -0.25233
0.20938 | -0.40234 |  | -152.1019 |  | 0.32244 | -0.25429
0.20957 | -0.192 |  | -62.0246 |  | 0.32155 | -0.2533
0.20977 | 0.022778 |  | 31.8021 |  | 0.31446 | -0.2476
0.20996 | 0.2336 |  | 124.2808 |  | 0.30305 | -0.23834
0.21016 | 0.44649 |  | 210.7535 |  | 0.28763 | -0.22614
0.21035 | 0.67669 |  | 287.2357 |  | 0.26756 | -0.21017
0.21055 | 0.88685 |  | 348.511 |  | 0.24361 | -0.19126
0.21074 | 1.016 |  | 389.1594 |  | 0.21504 | -0.16889
0.21094 | 1.0592 |  | 404.6679 |  | 0.1834 | -0.14367
0.21113 | 1.0367 |  | 392.7799 |  | 0.1498 | -0.11706
0.21133 | 0.94433 |  | 355.0767 |  | 0.11292 | -0.088365
0.21152 | 0.78861 |  | 295.5347 |  | 0.074819 | -0.058326
0.21172 | 0.59776 |  | 219.6709 |  | 0.035827 | -0.027464
0.21191 | 0.37751 |  | 133.2082 |  | -0.0055339 | 0.004838
0.21211 | 0.13182 |  | 40.2205 |  | -0.046088 | 0.036604
0.2123 | -0.11701 |  | -54.8504 |  | -0.084134 | 0.06652
0.2125 | -0.35322 |  | -146.5913 |  | -0.12152 | 0.095729
0.2127 | -0.57008 |  | -230.7292 |  | -0.15759 | 0.12389
0.21289 | -0.75808 |  | -302.9513 |  | -0.19154 | 0.15042
0.21309 | -0.90104 |  | -358.0689 |  | -0.22281 | 0.17485
0.21328 | -0.98897 |  | -391.5818 |  | -0.25017 | 0.19611
0.21348 | -1.0145 |  | -400.0956 |  | -0.27367 | 0.21431
0.21367 | -0.97093 |  | -382.461 |  | -0.29189 | 0.22859
0.21387 | -0.86735 |  | -340.6481 |  | -0.30615 | 0.2395
0.21406 | -0.71619 |  | -278.8889 |  | -0.31874 | 0.24885
0.21426 | -0.53176 |  | -202.6241 |  | -0.32534 | 0.25418
0.21445 | -0.33003 |  | -116.6307 |  | -0.32527 | 0.25432
0.21465 | -0.11665 |  | -24.5629 |  | -0.32156 | 0.25094
0.21484 | 0.096508 |  | 69.2376 |  | -0.31231 | 0.24361
0.21504 | 0.30622 |  | 159.6526 |  | -0.29865 | 0.23298
0.21523 | 0.54129 |  | 242.5391 |  | -0.28236 | 0.22013
0.21543 | 0.77896 |  | 313.6454 |  | -0.26104 | 0.20341
0.21563 | 0.94916 |  | 367.3195 |  | -0.23491 | 0.18254
0.21582 | 1.0427 |  | 398.2972 |  | -0.20472 | 0.15879
0.21602 | 1.0633 |  | 402.9019 |  | -0.17158 | 0.13267
0.21621 | 1.0101 |  | 380.3852 |  | -0.13723 | 0.10516
0.21641 | 0.89334 |  | 333.3616 |  | -0.10046 | 0.076353
0.2166 | 0.71542 |  | 266.5472 |  | -0.061361 | 0.045677
0.2168 | 0.50753 |  | 185.8625 |  | -0.021803 | 0.014393
0.21699 | 0.2813 |  | 96.2894 |  | 0.01843 | -0.017235
0.21719 | 0.034968 |  | 1.861 |  | 0.058954 | -0.049126
0.21738 | -0.20915 |  | -92.4139 |  | 0.097487 | -0.079387
0.21758 | -0.44242 |  | -181.5633 |  | 0.13354 | -0.10772
0.21777 | -0.64871 |  | -261.4834 |  | 0.16815 | -0.13478
0.21797 | -0.81913 |  | -327.4918 |  | 0.20075 | -0.16018
0.21816 | -0.94526 |  | -374.5267 |  | 0.23056 | -0.18346
0.21836 | -1.007 |  | -398.3783 |  | 0.25719 | -0.20421
0.21855 | -1.0053 |  | -396.3726 |  | 0.27901 | -0.22129
0.21875 | -0.93678 |  | -368.6623 |  | 0.29553 | -0.234
0.21895 | -0.80959 |  | -318.2028 |  | 0.30822 | -0.24358
0.21914 | -0.64196 |  | -249.9358 |  | 0.31758 | -0.25067
0.21934 | -0.44465 |  | -169.3324 |  | 0.32222 | -0.25416
0.21953 | -0.24216 |  | -80.5094 |  | 0.32156 | -0.25359
0.21973 | -0.040282 |  | 12.9312 |  | 0.31594 | -0.24881
0.21992 | 0.17519 |  | 106.0936 |  | 0.30482 | -0.23979
0.22012 | 0.41068 |  | 194.0501 |  | 0.2895 | -0.22768
0.22031 | 0.64538 |  | 272.8862 |  | 0.27087 | -0.213
0.22051 | 0.84929 |  | 337.6579 |  | 0.24814 | -0.19518
0.2207 | 0.99959 |  | 382.7129 |  | 0.22116 | -0.1738
0.2209 | 1.0594 |  | 403.4465 |  | 0.18937 | -0.14874
0.22109 | 1.046 |  | 397.0421 |  | 0.15537 | -0.1218
0.22129 | 0.97316 |  | 364.2123 |  | 0.12023 | -0.093967
0.22148 | 0.82193 |  | 308.5726 |  | 0.081826 | -0.064066
0.22168 | 0.63421 |  | 235.4811 |  | 0.042698 | -0.03315
0.22187 | 0.41904 |  | 150.781 |  | 0.0029875 | -0.0018447
0.22207 | 0.1757 |  | 58.7046 |  | -0.038097 | 0.030137
0.22227 | -0.066043 |  | -36.3881 |  | -0.077107 | 0.060824
0.22246 | -0.30613 |  | -129.0815 |  | -0.11493 | 0.090368
0.22266 | -0.52806 |  | -214.9224 |  | -0.15152 | 0.11899
0.22285 | -0.7219 |  | -289.7576 |  | -0.18483 | 0.14507
0.22305 | -0.87747 |  | -348.6255 |  | -0.21693 | 0.16976
0.22324 | -0.97515 |  | -386.8387 |  | -0.24552 | 0.19211
0.22344 | -1.0153 |  | -400.6387 |  | -0.26891 | 0.21047
0.22363 | -0.98559 |  | -388.3512 |  | -0.28982 | 0.22653
0.22383 | -0.89157 |  | -351.2418 |  | -0.30543 | 0.2387
0.22402 | -0.74764 |  | -293.0586 |  | -0.31584 | 0.24672
0.22422 | -0.56106 |  | -219.1894 |  | -0.32396 | 0.25271
0.22441 | -0.35517 |  | -134.7218 |  | -0.32606 | 0.25449
0.22461 | -0.14475 |  | -43.4543 |  | -0.32241 | 0.25174
0.2248 | 0.053815 |  | 50.5465 |  | -0.31537 | 0.24589
0.225 | 0.24518 |  | 142.1733 |  | -0.30278 | 0.23594
0.2252 | 0.47027 |  | 227.0545 |  | -0.28576 | 0.22252
0.22539 | 0.72498 |  | 300.9717 |  | -0.26542 | 0.20635
0.22559 | 0.93007 |  | 358.4909 |  | -0.24029 | 0.18655
0.22578 | 1.0322 |  | 394.3902 |  | -0.21144 | 0.16376
0.22598 | 1.0607 |  | 404.4446 |  | -0.17932 | 0.13842
0.22617 | 1.0282 |  | 387.1808 |  | -0.14426 | 0.11081
0.22637 | 0.92037 |  | 344.666 |  | -0.10828 | 0.082291
0.22656 | 0.75365 |  | 281.2129 |  | -0.069824 | 0.052018
0.22676 | 0.54701 |  | 202.8401 |  | -0.029076 | 0.020073
0.22695 | 0.32083 |  | 114.8212 |  | 0.010271 | -0.011162
0.22715 | 0.082939 |  | 21.0702 |  | 0.049716 | -0.042188
0.22734 | -0.16341 |  | -73.5731 |  | 0.089456 | -0.07311
0.22754 | -0.39599 |  | -164.0042 |  | 0.12622 | -0.10214
0.22773 | -0.60687 |  | -246.0818 |  | 0.16121 | -0.12965
0.22793 | -0.78736 |  | -315.2893 |  | 0.1946 | -0.15561
0.22812 | -0.92192 |  | -366.5022 |  | 0.22438 | -0.1789
0.22832 | -0.99956 |  | -395.2972 |  | 0.25135 | -0.19989
0.22852 | -1.0096 |  | -398.5446 |  | 0.27412 | -0.2177
0.22871 | -0.95431 |  | -375.7365 |  | 0.29179 | -0.23137
0.22891 | -0.83828 |  | -329.4698 |  | 0.30646 | -0.24226
0.2291 | -0.67453 |  | -264.3743 |  | 0.3161 | -0.24967
0.2293 | -0.48329 |  | -185.8967 |  | 0.32053 | -0.25306
0.22949 | -0.27912 |  | -98.4734 |  | 0.32199 | -0.25376
0.22969 | -0.074384 |  | -5.6783 |  | 0.31746 | -0.25011
0.22988 | 0.14007 |  | 87.9025 |  | 0.30665 | -0.24159
0.23008 | 0.37111 |  | 177.2636 |  | 0.29275 | -0.23026
0.23027 | 0.60472 |  | 258.34 |  | 0.27477 | -0.21599
0.23047 | 0.81887 |  | 326.4393 |  | 0.25218 | -0.19832
0.23066 | 0.97329 |  | 375.9512 |  | 0.22617 | -0.17773
0.23086 | 1.0481 |  | 401.9009 |  | 0.19576 | -0.15376
0.23105 | 1.0536 |  | 400.9157 |  | 0.1616 | -0.1267
0.23125 | 0.98767 |  | 373.1346 |  | 0.12628 | -0.098678
0.23145 | 0.85414 |  | 321.6679 |  | 0.08913 | -0.069733
0.23164 | 0.67363 |  | 251.5019 |  | 0.049948 | -0.038983
0.23184 | 0.46116 |  | 168.6735 |  | 0.010182 | -0.0075222
0.23203 | 0.2284 |  | 77.7403 |  | -0.030782 | 0.024515
0.23223 | -0.015559 |  | -17.1841 |  | -0.070883 | 0.05604
0.23242 | -0.26002 |  | -110.8036 |  | -0.10799 | 0.08518
0.23262 | -0.4863 |  | -198.4379 |  | -0.14434 | 0.11332
0.23281 | -0.68522 |  | -275.9743 |  | -0.17936 | 0.14068
0.23301 | -0.84907 |  | -338.5006 |  | -0.21117 | 0.16576
0.2332 | -0.96107 |  | -381.166 |  | -0.24064 | 0.18863
0.2334 | -1.0122 |  | -399.9921 |  | -0.26595 | 0.20821
0.23359 | -0.99628 |  | -392.7481 |  | -0.28567 | 0.22355
0.23379 | -0.91475 |  | -360.1591 |  | -0.30214 | 0.2362
0.23398 | -0.77919 |  | -305.6627 |  | -0.31517 | 0.24638
0.23418 | -0.60104 |  | -234.4551 |  | -0.3235 | 0.25281
0.23438 | -0.39907 |  | -151.8378 |  | -0.32667 | 0.25508
0.23457 | -0.18873 |  | -61.7916 |  | -0.32422 | 0.25314
0.23477 | 0.021397 |  | 31.8971 |  | -0.31734 | 0.24756
0.23496 | 0.22247 |  | 124.2521 |  | -0.30585 | 0.2385
0.23516 | 0.43699 |  | 210.5908 |  | -0.28965 | 0.22576
0.23535 | 0.68313 |  | 286.9888 |  | -0.27034 | 0.21044
0.23555 | 0.89183 |  | 348.2751 |  | -0.24679 | 0.19194
0.23574 | 1.0101 |  | 388.8509 |  | -0.2179 | 0.1692
0.23594 | 1.0606 |  | 404.2786 |  | -0.18618 | 0.14408
0.23613 | 1.0342 |  | 392.4251 |  | -0.152 | 0.11702
0.23633 | 0.9341 |  | 354.6475 |  | -0.11489 | 0.087877
0.23652 | 0.78643 |  | 294.9608 |  | -0.077217 | 0.058198
0.23672 | 0.59156 |  | 219.1066 |  | -0.038419 | 0.02761
0.23691 | 0.37007 |  | 132.6374 |  | 0.002078 | -0.0042204
0.23711 | 0.13258 |  | 39.6773 |  | 0.042097 | -0.035839
0.2373 | -0.11504 |  | -55.2441 |  | 0.081521 | -0.066804
0.2375 | -0.35255 |  | -146.9195 |  | 0.11927 | -0.096487
0.2377 | -0.57041 |  | -230.9925 |  | 0.15437 | -0.12399
0.23789 | -0.75631 |  | -303.16 |  | 0.1879 | -0.15003
0.23809 | -0.90091 |  | -358.2846 |  | 0.21852 | -0.17415
0.23828 | -0.98992 |  | -391.7541 |  | 0.24611 | -0.19566
0.23848 | -1.0129 |  | -400.2031 |  | 0.27046 | -0.21462
0.23867 | -0.97122 |  | -382.4374 |  | 0.28893 | -0.22909
0.23887 | -0.86539 |  | -340.4478 |  | 0.30348 | -0.23991
0.23906 | -0.71051 |  | -278.6155 |  | 0.31482 | -0.24852
0.23926 | -0.52133 |  | -202.3903 |  | 0.32038 | -0.25285
0.23945 | -0.31079 |  | -116.4686 |  | 0.32186 | -0.2536
0.23965 | -0.098496 |  | -24.4256 |  | 0.3188 | -0.25101
0.23984 | 0.1074 |  | 69.4145 |  | 0.30959 | -0.24359
0.24004 | 0.31265 |  | 159.8742 |  | 0.29622 | -0.23285
0.24023 | 0.53626 |  | 242.7665 |  | 0.27893 | -0.21922
0.24043 | 0.76733 |  | 313.8329 |  | 0.25731 | -0.20215
0.24063 | 0.9478 |  | 367.4607 |  | 0.23161 | -0.1819
0.24082 | 1.0409 |  | 398.3871 |  | 0.20203 | -0.15849
0.24102 | 1.0554 |  | 402.9006 |  | 0.16948 | -0.13277
0.24121 | 1.0031 |  | 380.2645 |  | 0.1343 | -0.10517
0.24141 | 0.88328 |  | 333.1233 |  | 0.096605 | -0.075509
0.2416 | 0.71286 |  | 266.2724 |  | 0.05783 | -0.044892
0.2418 | 0.50925 |  | 185.5825 |  | 0.018493 | -0.013928
0.24199 | 0.27595 |  | 96.0233 |  | -0.022259 | 0.017908
0.24219 | 0.030157 |  | 1.6418 |  | -0.062169 | 0.049219
0.24238 | -0.21378 |  | -92.5827 |  | -0.1 | 0.079089
0.24258 | -0.44467 |  | -181.6443 |  | -0.13752 | 0.1083
0.24277 | -0.64873 |  | -261.4559 |  | -0.17311 | 0.13593
0.24297 | -0.81963 |  | -327.3667 |  | -0.20524 | 0.1611
0.24316 | -0.94325 |  | -374.334 |  | -0.23453 | 0.1839
0.24336 | -1.0068 |  | -398.1475 |  | -0.26034 | 0.204
0.24355 | -1.0046 |  | -396.1623 |  | -0.28205 | 0.22079
0.24375 | -0.93569 |  | -368.5022 |  | -0.29977 | 0.2343
0.24395 | -0.81003 |  | -318.0799 |  | -0.31355 | 0.24496
0.24414 | -0.63971 |  | -249.8153 |  | -0.32239 | 0.25188
0.24434 | -0.43967 |  | -169.1143 |  | -0.326 | 0.25463
0.24453 | -0.22524 |  | -80.204 |  | -0.32511 | 0.25388
0.24473 | -0.016097 |  | 13.2079 |  | -0.31923 | 0.24911
0.24492 | 0.17703 |  | 106.3281 |  | -0.30867 | 0.24061
0.24512 | 0.38804 |  | 194.2435 |  | -0.29424 | 0.22925
0.24531 | 0.63216 |  | 273.0318 |  | -0.27506 | 0.21425
0.24551 | 0.84973 |  | 337.828 |  | -0.25155 | 0.19566
0.2457 | 0.99508 |  | 382.9506 |  | -0.22423 | 0.17397
0.2459 | 1.0604 |  | 403.6245 |  | -0.19274 | 0.14915
0.24609 | 1.0456 |  | 397.1056 |  | -0.1591 | 0.12255
0.24629 | 0.969 |  | 364.2066 |  | -0.12368 | 0.094593
0.24648 | 0.82834 |  | 308.4983 |  | -0.085829 | 0.064779
0.24668 | 0.63631 |  | 235.3235 |  | -0.046717 | 0.033931
0.24688 | 0.42527 |  | 150.5625 |  | -0.0061735 | 0.0021547
0.24707 | 0.18616 |  | 58.5607 |  | 0.034142 | -0.029653
0.24727 | -0.066114 |  | -36.4274 |  | 0.072817 | -0.060198
0.24746 | -0.30436 |  | -129.0876 |  | 0.11089 | -0.089847
0.24766 | -0.52905 |  | -214.903 |  | 0.14687 | -0.1181
0.24785 | -0.72361 |  | -289.7549 |  | 0.18056 | -0.14454
0.24805 | -0.8762 |  | -348.5931 |  | 0.2123 | -0.16923
0.24824 | -0.97745 |  | -386.6714 |  | 0.24046 | -0.19135
0.24844 | -1.0138 |  | -400.2755 |  | 0.26491 | -0.21036
0.24863 | -0.98492 |  | -387.6714 |  | 0.28491 | -0.2258
0.24883 | -0.891 |  | -350.3088 |  | 0.30008 | -0.23759
0.24902 | -0.74488 |  | -292.0873 |  | 0.31209 | -0.24658
0.24922 | -0.56276 |  | -218.3535 |  | 0.31956 | -0.25225
0.24941 | -0.3611 |  | -134.0699 |  | 0.32098 | -0.25347
0.24961 | -0.16834 |  | -42.8526 |  | 0.31878 | -0.25128
0.2498 | 0.015809 |  | 51.1171 |  | 0.31151 | -0.2454
0.25 | 0.23349 |  | 142.5676 |  | 0.2979 | -0.23482
0.2502 | 0.49919 |  | 227.2528 |  | 0.28175 | -0.22159
0.25039 | 0.75195 |  | 301.144 |  | 0.26153 | -0.20558
0.25059 | 0.92791 |  | 358.7066 |  | 0.2363 | -0.18581
0.25078 | 1.0313 |  | 394.5365 |  | 0.2081 | -0.1634
0.25098 | 1.0704 |  | 404.4862 |  | 0.17535 | -0.13779
0.25117 | 1.0279 |  | 387.111 |  | 0.1402 | -0.10988
0.25137 | 0.91785 |  | 344.5729 |  | 0.1039 | -0.081143
0.25156 | 0.75857 |  | 281.1837 |  | 0.064991 | -0.050809
0.25176 | 0.55482 |  | 202.7588 |  | 0.025927 | -0.019895
0.25195 | 0.32698 |  | 114.6291 |  | -0.013784 | 0.011333
0.25215 | 0.086073 |  | 20.7378 |  | -0.054921 | 0.043331
0.25234 | -0.16273 |  | -74.0661 |  | -0.094056 | 0.07408
0.25254 | -0.39823 |  | -164.5488 |  | -0.13095 | 0.10304
0.25273 | -0.60781 |  | -246.6108 |  | -0.16646 | 0.13068
0.25293 | -0.78796 |  | -315.7358 |  | -0.1993 | 0.15628
0.25312 | -0.92275 |  | -366.8047 |  | -0.22944 | 0.17975
0.25332 | -0.99923 |  | -395.5085 |  | -0.25607 | 0.20052
0.25352 | -1.0115 |  | -398.7226 |  | -0.27854 | 0.21808
0.25371 | -0.955 |  | -375.9012 |  | -0.2975 | 0.23259
0.25391 | -0.83958 |  | -329.5707 |  | -0.31143 | 0.24328
0.2541 | -0.67973 |  | -264.3307 |  | -0.3206 | 0.25042
0.2543 | -0.4886 |  | -185.7079 |  | -0.32619 | 0.25453
0.25449 | -0.28142 |  | -98.1808 |  | -0.32615 | 0.25459
0.25469 | -0.063517 |  | -5.3652 |  | -0.32099 | 0.25063
0.25488 | 0.15453 |  | 88.1437 |  | -0.31197 | 0.24315
0.25508 | 0.35933 |  | 177.3513 |  | -0.29756 | 0.23178
0.25527 | 0.58039 |  | 258.2813 |  | -0.27891 | 0.21724
0.25547 | 0.81734 |  | 326.2953 |  | -0.25671 | 0.19974
0.25566 | 0.98133 |  | 375.7104 |  | -0.22981 | 0.17851
0.25586 | 1.0465 |  | 401.5739 |  | -0.19965 | 0.15453
0.25605 | 1.0552 |  | 400.5406 |  | -0.16635 | 0.12829
0.25625 | 0.99192 |  | 372.6654 |  | -0.13038 | 0.10003
0.25645 | 0.85553 |  | 321.1063 |  | -0.093454 | 0.070748
0.25664 | 0.67747 |  | 250.8954 |  | -0.05413 | 0.039748
0.25684 | 0.46452 |  | 168.0633 |  | -0.013592 | 0.0079497
0.25703 | 0.22756 |  | 77.2039 |  | 0.026018 | -0.023278
0.25723 | -0.01868 |  | -17.6487 |  | 0.065652 | -0.054406
0.25742 | -0.25937 |  | -111.1959 |  | 0.10401 | -0.084527
0.25762 | -0.4857 |  | -198.6921 |  | 0.14035 | -0.11308
0.25781 | -0.68861 |  | -276.1238 |  | 0.17489 | -0.13999
0.25801 | -0.84911 |  | -338.583 |  | 0.20675 | -0.16485
0.2582 | -0.96145 |  | -381.166 |  | 0.23588 | -0.18768
0.2584 | -1.0132 |  | -399.9129 |  | 0.26096 | -0.20733
0.25859 | -0.99505 |  | -392.5318 |  | 0.28142 | -0.22312
0.25879 | -0.91513 |  | -359.789 |  | 0.29847 | -0.23604
0.25898 | -0.77836 |  | -305.22 |  | 0.31118 | -0.24595
0.25918 | -0.60269 |  | -234.0992 |  | 0.31884 | -0.25192
0.25938 | -0.40966 |  | -151.5937 |  | 0.32227 | -0.25414
0.25957 | -0.21001 |  | -61.5017 |  | 0.3204 | -0.25245
0.25977 | -0.0065777 |  | 32.236 |  | 0.3133 | -0.2468
0.25996 | 0.21078 |  | 124.5542 |  | 0.30237 | -0.23794
0.26016 | 0.45566 |  | 210.8629 |  | 0.2868 | -0.2256
0.26035 | 0.70139 |  | 287.2762 |  | 0.26676 | -0.20976
0.26055 | 0.89113 |  | 348.5635 |  | 0.24259 | -0.19074
0.26074 | 1.0162 |  | 389.0412 |  | 0.2141 | -0.16822
0.26094 | 1.0644 |  | 404.3295 |  | 0.18262 | -0.14311
0.26113 | 1.0299 |  | 392.2984 |  | 0.1484 | -0.11618
0.26133 | 0.94264 |  | 354.4019 |  | 0.11192 | -0.087584
0.26152 | 0.79077 |  | 294.7011 |  | 0.074514 | -0.058094
0.26172 | 0.59157 |  | 218.8404 |  | 0.03511 | -0.027143
0.26191 | 0.37123 |  | 132.4422 |  | -0.0061817 | 0.0053039
0.26211 | 0.12684 |  | 39.5226 |  | -0.046635 | 0.037095
0.2623 | -0.11649 |  | -55.4319 |  | -0.085333 | 0.06734
0.2625 | -0.35213 |  | -147.0619 |  | -0.12249 | 0.096415
0.2627 | -0.57106 |  | -231.1015 |  | -0.15817 | 0.12421
0.26289 | -0.75619 |  | -303.2537 |  | -0.1922 | 0.15063
0.26309 | -0.90126 |  | -358.3525 |  | -0.22344 | 0.17506
0.26328 | -0.98852 |  | -391.822 |  | -0.25135 | 0.19678
0.26348 | -1.0134 |  | -400.2056 |  | -0.27454 | 0.21493
0.26367 | -0.97097 |  | -382.383 |  | -0.2924 | 0.22889
0.26387 | -0.86461 |  | -340.3503 |  | -0.30765 | 0.2403
0.26406 | -0.71101 |  | -278.4109 |  | -0.31919 | 0.24928
0.26426 | -0.52034 |  | -202.153 |  | -0.32494 | 0.25394
0.26445 | -0.31402 |  | -116.3012 |  | -0.32622 | 0.25473
0.26465 | -0.10112 |  | -24.2864 |  | -0.32215 | 0.25148
0.26484 | 0.11793 |  | 69.6108 |  | -0.31268 | 0.24394
0.26504 | 0.33545 |  | 160.1652 |  | -0.29969 | 0.23368
0.26523 | 0.55636 |  | 243.1366 |  | -0.28287 | 0.22036
0.26543 | 0.77103 |  | 314.1771 |  | -0.26125 | 0.20319
0.26562 | 0.94413 |  | 367.6418 |  | -0.23492 | 0.18251
0.26582 | 1.0403 |  | 398.4512 |  | -0.20516 | 0.15892
0.26602 | 1.0537 |  | 402.917 |  | -0.17267 | 0.1332
0.26621 | 0.99929 |  | 380.1799 |  | -0.13738 | 0.10543
0.26641 | 0.88005 |  | 332.999 |  | -0.10035 | 0.076089
0.2666 | 0.71097 |  | 266.0817 |  | -0.061869 | 0.045657
0.2668 | 0.50634 |  | 185.3344 |  | -0.021783 | 0.014221
0.26699 | 0.27091 |  | 95.8352 |  | 0.01846 | -0.017354
0.26719 | 0.02793 |  | 1.4254 |  | 0.058058 | -0.048489
0.26738 | -0.21206 |  | -92.8425 |  | 0.096852 | -0.078969
0.26758 | -0.44384 |  | -181.8696 |  | 0.13357 | -0.10782
0.26777 | -0.65011 |  | -261.6857 |  | 0.16832 | -0.13487
0.26797 | -0.82125 |  | -327.5742 |  | 0.20081 | -0.16021
0.26816 | -0.94409 |  | -374.4657 |  | 0.22996 | -0.18311
0.26836 | -1.0076 |  | -398.2195 |  | 0.25668 | -0.20384
0.26855 | -1.0051 |  | -396.0959 |  | 0.27866 | -0.22107
0.26875 | -0.93505 |  | -368.2233 |  | 0.29494 | -0.23371
0.26895 | -0.80938 |  | -317.6245 |  | 0.30876 | -0.2441
0.26914 | -0.63826 |  | -249.3021 |  | 0.31801 | -0.25127
0.26934 | -0.43641 |  | -168.6423 |  | 0.32134 | -0.25375
0.26953 | -0.2243 |  | -79.7384 |  | 0.32096 | -0.25321
0.26973 | -0.018067 |  | 13.6733 |  | 0.31548 | -0.24863
0.26992 | 0.17622 |  | 106.7975 |  | 0.3045 | -0.2397
0.27012 | 0.38386 |  | 194.7666 |  | 0.28974 | -0.22801
0.27031 | 0.62399 |  | 273.5535 |  | 0.27099 | -0.2131
0.27051 | 0.85271 |  | 338.178 |  | 0.24766 | -0.19471
0.2707 | 1.0031 |  | 383.0626 |  | 0.21984 | -0.17283
0.2709 | 1.0576 |  | 403.6044 |  | 0.18858 | -0.14782
0.27109 | 1.045 |  | 396.9745 |  | 0.15543 | -0.12148
0.27129 | 0.96867 |  | 363.9761 |  | 0.11967 | -0.093686
0.27148 | 0.82225 |  | 308.2554 |  | 0.081249 | -0.063673
0.27168 | 0.63574 |  | 235.1144 |  | 0.042392 | -0.032783
0.27187 | 0.41841 |  | 150.3591 |  | 0.0023651 | -0.0011988
0.27207 | 0.17525 |  | 58.292 |  | -0.038658 | 0.030742
0.27227 | -0.069145 |  | -36.7832 |  | -0.07762 | 0.061095
0.27246 | -0.30864 |  | -129.5196 |  | -0.11494 | 0.0903
0.27266 | -0.53113 |  | -215.3713 |  | -0.15157 | 0.11899
0.27285 | -0.72309 |  | -290.1671 |  | -0.18633 | 0.14606
0.27305 | -0.87698 |  | -348.9226 |  | -0.21775 | 0.17064
0.27324 | -0.97646 |  | -386.8978 |  | -0.24544 | 0.19226
0.27344 | -1.0136 |  | -400.416 |  | -0.26969 | 0.21102
0.27363 | -0.98407 |  | -387.8 |  | -0.28932 | 0.22643
0.27383 | -0.89031 |  | -350.4277 |  | -0.30482 | 0.23843
0.27402 | -0.74571 |  | -292.1692 |  | -0.31689 | 0.24763
0.27422 | -0.56347 |  | -218.3575 |  | -0.32408 | 0.25326
0.27441 | -0.36074 |  | -133.9889 |  | -0.32607 | 0.25482
0.27461 | -0.14971 |  | -42.7953 |  | -0.32315 | 0.25237
0.2748 | 0.062362 |  | 51.1263 |  | -0.31506 | 0.24581
0.275 | 0.27457 |  | 142.6398 |  | -0.30254 | 0.23591
0.2752 | 0.49975 |  | 227.3527 |  | -0.2858 | 0.22274
0.27539 | 0.73087 |  | 301.1678 |  | -0.26495 | 0.20622
0.27559 | 0.92135 |  | 358.6626 |  | -0.24086 | 0.18704
0.27578 | 1.0287 |  | 394.4387 |  | -0.21178 | 0.1643
0.27598 | 1.0575 |  | 404.3053 |  | -0.17865 | 0.13826
0.27617 | 1.0214 |  | 386.8431 |  | -0.14437 | 0.11092
0.27637 | 0.91532 |  | 344.2201 |  | -0.10757 | 0.081984
0.27656 | 0.75273 |  | 280.7368 |  | -0.069091 | 0.051672
0.27676 | 0.55026 |  | 202.2944 |  | -0.029697 | 0.020715
0.27695 | 0.31989 |  | 114.191 |  | 0.010953 | -0.011153
0.27715 | 0.080434 |  | 20.3104 |  | 0.05052 | -0.042491
0.27734 | -0.16384 |  | -74.4088 |  | 0.089153 | -0.07273
0.27754 | -0.40007 |  | -164.8432 |  | 0.12678 | -0.10223
0.27773 | -0.61075 |  | -246.8658 |  | 0.16177 | -0.12985
0.27793 | -0.79058 |  | -315.8764 |  | 0.19462 | -0.15544
0.27813 | -0.92322 |  | -366.8641 |  | 0.22522 | -0.17922
0.27832 | -0.99874 |  | -395.4317 |  | 0.25176 | -0.20003
0.27852 | -1.0108 |  | -398.4761 |  | 0.27398 | -0.2175
0.27871 | -0.95309 |  | -375.5472 |  | 0.29286 | -0.23192
0.27891 | -0.83731 |  | -329.0802 |  | 0.30692 | -0.24269
0.2791 | -0.67396 |  | -263.7753 |  | 0.31612 | -0.24978
0.2793 | -0.47705 |  | -185.227 |  | 0.32127 | -0.25345
0.27949 | -0.26713 |  | -97.7831 |  | 0.32141 | -0.25344
0.27969 | -0.058151 |  | -4.9597 |  | 0.31731 | -0.24987
0.27988 | 0.13926 |  | 88.5821 |  | 0.30766 | -0.24205
0.28008 | 0.34128 |  | 177.7527 |  | 0.29276 | -0.23026
0.28027 | 0.57959 |  | 258.574 |  | 0.27505 | -0.21594
0.28047 | 0.81672 |  | 326.4673 |  | 0.25253 | -0.19841
0.28066 | 0.97368 |  | 375.7478 |  | 0.22574 | -0.17736
0.28086 | 1.049 |  | 401.4277 |  | 0.19584 | -0.15346
0.28105 | 1.0586 |  | 400.2975 |  | 0.16204 | -0.12689
0.28125 | 0.98682 |  | 372.4245 |  | 0.12621 | -0.098683
0.28145 | 0.8526 |  | 320.8195 |  | 0.089085 | -0.069474
0.28164 | 0.67266 |  | 250.6472 |  | 0.050355 | -0.039011
0.28184 | 0.45986 |  | 167.8642 |  | 0.010361 | -0.007516
0.28203 | 0.2306 |  | 76.9278 |  | -0.030449 | 0.024353
0.28223 | -0.016425 |  | -17.9502 |  | -0.070504 | 0.055661
0.28242 | -0.26075 |  | -111.5693 |  | -0.10856 | 0.085578
0.28262 | -0.48611 |  | -199.1664 |  | -0.14476 | 0.1139
0.28281 | -0.6877 |  | -276.5416 |  | -0.17934 | 0.14076
0.28301 | -0.84949 |  | -338.8711 |  | -0.21129 | 0.16579
0.2832 | -0.96151 |  | -381.2503 |  | -0.24024 | 0.18837
0.2834 | -1.0122 |  | -399.7685 |  | -0.26578 | 0.20812
0.28359 | -0.99542 |  | -392.3107 |  | -0.28625 | 0.22405
0.28379 | -0.91434 |  | -359.6616 |  | -0.30238 | 0.2363
0.28398 | -0.77717 |  | -305.2319 |  | -0.31503 | 0.24601
0.28418 | -0.59994 |  | -234.0961 |  | -0.32301 | 0.25234
0.28437 | -0.39682 |  | -151.4279 |  | -0.3263 | 0.25475
0.28457 | -0.18563 |  | -61.1966 |  | -0.3246 | 0.25344
0.28477 | 0.019455 |  | 32.6227 |  | -0.31707 | 0.24746
0.28496 | 0.21925 |  | 125.0482 |  | -0.30532 | 0.238
0.28516 | 0.43392 |  | 211.4338 |  | -0.28989 | 0.22588
0.28535 | 0.67491 |  | 287.7461 |  | -0.26973 | 0.20994
0.28555 | 0.88956 |  | 348.8453 |  | -0.24575 | 0.19099
0.28574 | 1.0176 |  | 389.1899 |  | -0.21789 | 0.16918
0.28594 | 1.0618 |  | 404.3981 |  | -0.1859 | 0.1438
0.28613 | 1.0367 |  | 392.3503 |  | -0.15143 | 0.11642
0.28633 | 0.94246 |  | 354.439 |  | -0.11509 | 0.087865
0.28652 | 0.79019 |  | 294.6564 |  | -0.076971 | 0.057803
0.28672 | 0.59468 |  | 218.6661 |  | -0.037489 | 0.026671
0.28691 | 0.37094 |  | 132.1625 |  | 0.0025234 | -0.0048863
0.28711 | 0.13135 |  | 39.2058 |  | 0.042287 | -0.036223
0.2873 | -0.11628 |  | -55.7618 |  | 0.081497 | -0.066879
0.2875 | -0.35444 |  | -147.427 |  | 0.11933 | -0.096592
0.2877 | -0.56908 |  | -231.4542 |  | 0.15506 | -0.1247
0.28789 | -0.75705 |  | -303.4923 |  | 0.18819 | -0.15069
0.28809 | -0.9019 |  | -358.4506 |  | 0.21895 | -0.17462
0.28828 | -0.9892 |  | -391.7654 |  | 0.24686 | -0.19615
0.28848 | -1.014 |  | -400.0512 |  | 0.27007 | -0.21452
0.28867 | -0.97018 |  | -382.2365 |  | 0.28907 | -0.22934
0.28887 | -0.86551 |  | -340.216 |  | 0.30449 | -0.24079
0.28906 | -0.71174 |  | -278.2863 |  | 0.31486 | -0.24878
0.28926 | -0.52182 |  | -201.9837 |  | 0.32048 | -0.25313
0.28945 | -0.31721 |  | -116.0145 |  | 0.322 | -0.25417
0.28965 | -0.11194 |  | -23.9574 |  | 0.31855 | -0.25126
0.28984 | 0.09175 |  | 69.873 |  | 0.30965 | -0.24391
0.29004 | 0.30317 |  | 160.2965 |  | 0.29615 | -0.2332
0.29023 | 0.53409 |  | 243.1105 |  | 0.27899 | -0.21951
0.29043 | 0.7739 |  | 314.0522 |  | 0.25772 | -0.20261
0.29063 | 0.95746 |  | 367.5648 |  | 0.23171 | -0.18218
0.29082 | 1.0404 |  | 398.4299 |  | 0.20174 | -0.15842
0.29102 | 1.0583 |  | 402.8358 |  | 0.169 | -0.1325
0.29121 | 1.0084 |  | 380.0862 |  | 0.13375 | -0.10475
0.29141 | 0.88298 |  | 332.8547 |  | 0.096584 | -0.075569
0.2916 | 0.71679 |  | 265.8446 |  | 0.05834 | -0.045492
0.2918 | 0.51029 |  | 185.084 |  | 0.018305 | -0.01407
0.29199 | 0.27816 |  | 95.5037 |  | -0.022676 | 0.018006
0.29219 | 0.035658 |  | 1.0722 |  | -0.062518 | 0.049364
0.29238 | -0.21273 |  | -93.1397 |  | -0.10088 | 0.079485
0.29258 | -0.44257 |  | -182.1992 |  | -0.13747 | 0.10797
0.29277 | -0.64993 |  | -261.9772 |  | -0.17261 | 0.1352
0.29297 | -0.82161 |  | -327.7814 |  | -0.20572 | 0.16114
0.29316 | -0.94294 |  | -374.6173 |  | -0.2349 | 0.18417
0.29336 | -1.0086 |  | -398.2613 |  | -0.26072 | 0.20406
0.29355 | -1.0041 |  | -396.1327 |  | -0.28236 | 0.22067
0.29375 | -0.93585 |  | -368.345 |  | -0.29905 | 0.23366
0.29395 | -0.80993 |  | -317.7814 |  | -0.31323 | 0.24457
0.29414 | -0.63647 |  | -249.4156 |  | -0.32278 | 0.25203
0.29434 | -0.43781 |  | -168.6292 |  | -0.32571 | 0.25424
0.29453 | -0.2284 |  | -79.6147 |  | -0.32471 | 0.25317
0.29473 | -0.024166 |  | 13.8914 |  | -0.31896 | 0.24873
0.29492 | 0.17483 |  | 107.0569 |  | -0.30789 | 0.24018
0.29512 | 0.38947 |  | 194.9544 |  | -0.29362 | 0.22873
0.29531 | 0.62724 |  | 273.6555 |  | -0.27468 | 0.21376
0.29551 | 0.85116 |  | 338.2585 |  | -0.25043 | 0.19473
0.2957 | 1.0022 |  | 383.1667 |  | -0.22313 | 0.17303
0.2959 | 1.059 |  | 403.6956 |  | -0.19263 | 0.14891
0.29609 | 1.0445 |  | 397.0135 |  | -0.159 | 0.12244
0.29629 | 0.96769 |  | 363.9849 |  | -0.12313 | 0.094193
0.29648 | 0.82448 |  | 308.182 |  | -0.084822 | 0.064103
0.29668 | 0.63762 |  | 234.9431 |  | -0.045431 | 0.032919
0.29688 | 0.41919 |  | 150.1801 |  | -0.0054942 | 0.0014033
0.29707 | 0.17934 |  | 58.1321 |  | 0.034859 | -0.030141
0.29727 | -0.063386 |  | -36.8203 |  | 0.073609 | -0.060645
0.29746 | -0.30418 |  | -129.3957 |  | 0.11109 | -0.09012
0.29766 | -0.52636 |  | -215.1874 |  | 0.14768 | -0.11869
0.29785 | -0.72115 |  | -289.9787 |  | 0.18162 | -0.14531
0.29805 | -0.87777 |  | -348.805 |  | 0.21296 | -0.16987
0.29824 | -0.97598 |  | -386.8597 |  | 0.24151 | -0.19208
0.29844 | -1.0143 |  | -400.3893 |  | 0.26564 | -0.21089
0.29863 | -0.98461 |  | -387.7292 |  | 0.28498 | -0.22587
0.29883 | -0.88939 |  | -350.1758 |  | 0.30051 | -0.23766
0.29902 | -0.74432 |  | -291.6804 |  | 0.31277 | -0.24701
0.29922 | -0.56014 |  | -217.756 |  | 0.31993 | -0.25259
0.29941 | -0.3587 |  | -133.4055 |  | 0.32132 | -0.25359
0.29961 | -0.15781 |  | -42.2611 |  | 0.31892 | -0.25135
0.2998 | 0.041732 |  | 51.6232 |  | 0.31138 | -0.24509
0.3 | 0.26018 |  | 143.0438 |  | 0.29812 | -0.2346
0.3002 | 0.50002 |  | 227.7226 |  | 0.28219 | -0.22187
0.30039 | 0.73036 |  | 301.5912 |  | 0.26215 | -0.20605
0.30059 | 0.92256 |  | 359.0475 |  | 0.23628 | -0.18584
0.30078 | 1.036 |  | 394.733 |  | 0.20709 | -0.16257
0.30098 | 1.0637 |  | 404.5459 |  | 0.17521 | -0.13711
0.30117 | 1.0268 |  | 387.0151 |  | 0.14026 | -0.10966
0.30137 | 0.91868 |  | 344.2623 |  | 0.10357 | -0.081003
0.30156 | 0.75385 |  | 280.6757 |  | 0.065436 | -0.051021
0.30176 | 0.55241 |  | 202.1296 |  | 0.025547 | -0.019525
0.30195 | 0.32541 |  | 113.9174 |  | -0.015035 | 0.01237
0.30215 | 0.083539 |  | 20.0254 |  | -0.055258 | 0.043805
0.30234 | -0.16827 |  | -74.6783 |  | -0.093912 | 0.073988
0.30254 | -0.40134 |  | -165.0367 |  | -0.13085 | 0.103
0.30273 | -0.60923 |  | -246.9568 |  | -0.16647 | 0.13096
0.30293 | -0.79153 |  | -315.9406 |  | -0.19944 | 0.15667
0.30312 | -0.92316 |  | -366.8912 |  | -0.22959 | 0.18007
0.30332 | -0.99974 |  | -395.4679 |  | -0.25654 | 0.20097
0.30352 | -1.0109 |  | -398.5868 |  | -0.27891 | 0.21846
0.30371 | -0.95277 |  | -375.6541 |  | -0.29687 | 0.2324
0.30391 | -0.83764 |  | -329.1557 |  | -0.31095 | 0.2431
0.3041 | -0.67295 |  | -263.7933 |  | -0.32098 | 0.25093
0.3043 | -0.47969 |  | -185.1598 |  | -0.32601 | 0.25486
0.30449 | -0.2745 |  | -97.7177 |  | -0.32597 | 0.2546
0.30469 | -0.071153 |  | -4.8714 |  | -0.32114 | 0.25058
0.30488 | 0.13107 |  | 88.7506 |  | -0.31111 | 0.24263
0.30508 | 0.35653 |  | 177.9332 |  | -0.29673 | 0.23145
0.30527 | 0.60084 |  | 258.7002 |  | -0.27867 | 0.21715
0.30547 | 0.82278 |  | 326.5006 |  | -0.25646 | 0.19949
0.30566 | 0.97546 |  | 375.7097 |  | -0.22981 | 0.17856
0.30586 | 1.0481 |  | 401.3918 |  | -0.19877 | 0.15412
0.30605 | 1.0525 |  | 400.2273 |  | -0.16515 | 0.12747
0.30625 | 0.98369 |  | 372.3236 |  | -0.13032 | 0.099915
0.30645 | 0.85095 |  | 320.7358 |  | -0.092791 | 0.070525
0.30664 | 0.67313 |  | 250.4336 |  | -0.053315 | 0.03947
0.30684 | 0.46104 |  | 167.507 |  | -0.013864 | 0.008163
0.30703 | 0.22598 |  | 76.5561 |  | 0.026461 | -0.023508
0.30723 | -0.021174 |  | -18.3067 |  | 0.066349 | -0.054732
0.30742 | -0.26031 |  | -111.7951 |  | 0.1044 | -0.08464
0.30762 | -0.48526 |  | -199.2126 |  | 0.1411 | -0.11349
0.30781 | -0.68976 |  | -276.5366 |  | 0.175 | -0.14016
0.30801 | -0.8501 |  | -338.8909 |  | 0.2067 | -0.16478
0.3082 | -0.96111 |  | -381.356 |  | 0.23618 | -0.18761
0.3084 | -1.0132 |  | -400.011 |  | 0.26106 | -0.20718
0.30859 | -0.99513 |  | -392.5877 |  | 0.28168 | -0.22337
0.30879 | -0.91457 |  | -359.8003 |  | 0.29854 | -0.23623
0.30898 | -0.77767 |  | -305.1479 |  | 0.31075 | -0.24541
0.30918 | -0.60015 |  | -233.8302 |  | 0.31855 | -0.2514
0.30938 | -0.40015 |  | -151.1657 |  | 0.32221 | -0.25407
0.30957 | -0.19323 |  | -61.001 |  | 0.32035 | -0.25249
0.30977 | 0.010068 |  | 32.8668 |  | 0.31332 | -0.24674
0.30996 | 0.22378 |  | 125.2511 |  | 0.30187 | -0.23731
0.31016 | 0.45625 |  | 211.5604 |  | 0.2858 | -0.22464
0.31035 | 0.6907 |  | 287.9168 |  | 0.26639 | -0.20939
0.31055 | 0.89135 |  | 348.9792 |  | 0.24248 | -0.19061
0.31074 | 1.0164 |  | 389.2579 |  | 0.21385 | -0.16807
0.31094 | 1.061 |  | 404.433 |  | 0.18215 | -0.14274
0.31113 | 1.0373 |  | 392.2733 |  | 0.14708 | -0.11509
0.31133 | 0.94084 |  | 354.2273 |  | 0.11116 | -0.086907
0.31152 | 0.78469 |  | 294.3681 |  | 0.074438 | -0.057996
0.31172 | 0.59023 |  | 218.352 |  | 0.034164 | -0.026531
0.31191 | 0.36873 |  | 131.804 |  | -0.0069056 | 0.0058334
0.31211 | 0.12946 |  | 38.8011 |  | -0.046982 | 0.037402
0.3123 | -0.11882 |  | -56.1376 |  | -0.086355 | 0.068053
0.3125 | -0.35615 |  | -147.6924 |  | -0.12328 | 0.09696
0.3127 | -0.57083 |  | -231.6129 |  | -0.15858 | 0.12454
0.31289 | -0.75849 |  | -303.6108 |  | -0.19285 | 0.15114
0.31309 | -0.90128 |  | -358.5362 |  | -0.22378 | 0.17536
0.31328 | -0.98959 |  | -391.833 |  | -0.25123 | 0.19678
0.31348 | -1.0145 |  | -400.0946 |  | -0.27481 | 0.21507
0.31367 | -0.9697 |  | -382.1802 |  | -0.29315 | 0.22929
0.31387 | -0.86507 |  | -340.0468 |  | -0.30773 | 0.24046
0.31406 | -0.70997 |  | -278.0239 |  | -0.31886 | 0.24904
0.31426 | -0.52025 |  | -201.6157 |  | -0.32519 | 0.25389
0.31445 | -0.31347 |  | -115.5757 |  | -0.32668 | 0.25498
0.31465 | -0.10176 |  | -23.5477 |  | -0.32269 | 0.25186
0.31484 | 0.10122 |  | 70.2444 |  | -0.31298 | 0.24415
0.31504 | 0.30459 |  | 160.6823 |  | -0.29914 | 0.23313
0.31523 | 0.53585 |  | 243.5153 |  | -0.28224 | 0.21966
0.31543 | 0.77359 |  | 314.425 |  | -0.26111 | 0.20316
0.31562 | 0.95193 |  | 367.8044 |  | -0.23537 | 0.18295
0.31582 | 1.0432 |  | 398.517 |  | -0.20586 | 0.15936
0.31602 | 1.0571 |  | 402.8211 |  | -0.17237 | 0.13287
0.31621 | 1.0029 |  | 379.9707 |  | -0.13643 | 0.10443
0.31641 | 0.88422 |  | 332.6707 |  | -0.1 | 0.075631
0.3166 | 0.71124 |  | 265.6162 |  | -0.062066 | 0.045958
0.3168 | 0.50605 |  | 184.8199 |  | -0.02179 | 0.01437
0.31699 | 0.27634 |  | 95.2507 |  | 0.018714 | -0.017684
0.31719 | 0.032048 |  | 0.80935 |  | 0.058257 | -0.048941
0.31738 | -0.21108 |  | -93.3784 |  | 0.097342 | -0.079368
0.31758 | -0.44555 |  | -182.3505 |  | 0.1342 | -0.10807
0.31777 | -0.65092 |  | -262.0958 |  | 0.16823 | -0.13494
0.31797 | -0.81915 |  | -327.8626 |  | 0.20091 | -0.16063
0.31816 | -0.94532 |  | -374.6248 |  | 0.23085 | -0.18392
0.31836 | -1.0072 |  | -398.2132 |  | 0.25659 | -0.20398
0.31855 | -1.0036 |  | -395.9387 |  | 0.27815 | -0.22079
0.31875 | -0.93617 |  | -367.9377 |  | 0.29553 | -0.2341
0.31895 | -0.80811 |  | -317.2088 |  | 0.30892 | -0.24435
0.31914 | -0.63855 |  | -248.757 |  | 0.31767 | -0.25105
0.31934 | -0.43827 |  | -168.0139 |  | 0.32175 | -0.25397
0.31953 | -0.2263 |  | -79.0871 |  | 0.32123 | -0.25329
0.31973 | -0.019102 |  | 14.3429 |  | 0.31543 | -0.24851
0.31992 | 0.18889 |  | 107.4057 |  | 0.3045 | -0.23978
0.32012 | 0.40698 |  | 195.2026 |  | 0.28923 | -0.22749
0.32031 | 0.64078 |  | 273.8049 |  | 0.27072 | -0.21271
0.32051 | 0.85462 |  | 338.3478 |  | 0.24765 | -0.19487
0.3207 | 0.99391 |  | 383.2207 |  | 0.21977 | -0.17292
0.3209 | 1.0551 |  | 403.6783 |  | 0.18911 | -0.14828
0.32109 | 1.0442 |  | 396.9402 |  | 0.15497 | -0.12142
0.32129 | 0.96162 |  | 363.8085 |  | 0.11848 | -0.092896
0.32148 | 0.823 |  | 307.913 |  | 0.081621 | -0.063819
0.32168 | 0.63549 |  | 234.6094 |  | 0.042924 | -0.033378
0.32188 | 0.4128 |  | 149.7762 |  | 0.0019294 | -0.0011481
0.32207 | 0.17595 |  | 57.7637 |  | -0.039256 | 0.031172
0.32227 | -0.067668 |  | -37.2236 |  | -0.078595 | 0.061997
0.32246 | -0.3089 |  | -129.8711 |  | -0.11583 | 0.0912
0.32266 | -0.53046 |  | -215.6499 |  | -0.15164 | 0.11907
0.32285 | -0.72287 |  | -290.4569 |  | -0.18589 | 0.14574
0.32305 | -0.87751 |  | -349.2239 |  | -0.21756 | 0.17063
0.32324 | -0.97779 |  | -387.1714 |  | -0.24609 | 0.19283
0.32344 | -1.0147 |  | -400.6141 |  | -0.27045 | 0.21165
0.32363 | -0.98487 |  | -387.8667 |  | -0.28974 | 0.22664
0.32383 | -0.8909 |  | -350.3481 |  | -0.30529 | 0.23856
0.32402 | -0.74485 |  | -291.9072 |  | -0.31708 | 0.24764
0.32422 | -0.55902 |  | -217.8592 |  | -0.3239 | 0.253
0.32441 | -0.35051 |  | -133.3219 |  | -0.32635 | 0.25479
0.32461 | -0.14112 |  | -42.0577 |  | -0.32391 | 0.25272
0.3248 | 0.051978 |  | 51.9027 |  | -0.31561 | 0.24618
0.325 | 0.24453 |  | 143.3858 |  | -0.30281 | 0.23613
0.3252 | 0.48082 |  | 227.9973 |  | -0.28568 | 0.22265
0.32539 | 0.73509 |  | 301.6303 |  | -0.2648 | 0.20617
0.32559 | 0.92571 |  | 358.8726 |  | -0.24136 | 0.18752
0.32578 | 1.0306 |  | 394.4321 |  | -0.21217 | 0.16467
0.32598 | 1.063 |  | 404.1151 |  | -0.17852 | 0.13811
0.32617 | 1.0232 |  | 386.5217 |  | -0.14439 | 0.11075
0.32637 | 0.91398 |  | 343.8318 |  | -0.10734 | 0.081694
0.32656 | 0.75002 |  | 280.2993 |  | -0.068671 | 0.051341
0.32676 | 0.55162 |  | 201.7897 |  | -0.030217 | 0.021005
0.32695 | 0.3269 |  | 113.6062 |  | 0.010261 | -0.010742
0.32715 | 0.081346 |  | 19.6466 |  | 0.050801 | -0.042745
0.32734 | -0.16666 |  | -75.1656 |  | 0.089547 | -0.073126
0.32754 | -0.39981 |  | -165.5775 |  | 0.12665 | -0.10221
0.32773 | -0.61122 |  | -247.478 |  | 0.1616 | -0.12965
0.32793 | -0.79086 |  | -316.3192 |  | 0.19461 | -0.15529
0.32812 | -0.92396 |  | -367.0714 |  | 0.22487 | -0.17897
0.32832 | -1 |  | -395.4695 |  | 0.25109 | -0.19955
0.32852 | -1.0104 |  | -398.4402 |  | 0.2739 | -0.21719
0.32871 | -0.9538 |  | -375.4682 |  | 0.29261 | -0.23175
0.32891 | -0.83757 |  | -329.0195 |  | 0.30614 | -0.24233
0.3291 | -0.67351 |  | -263.6907 |  | 0.31603 | -0.24968
0.3293 | -0.47846 |  | -184.9967 |  | 0.32136 | -0.25358
0.32949 | -0.2686 |  | -97.4289 |  | 0.32126 | -0.25333
0.32969 | -0.064099 |  | -4.5116 |  | 0.31675 | -0.2496
0.32988 | 0.12471 |  | 89.1138 |  | 0.30689 | -0.24181
0.33008 | 0.3374 |  | 178.3355 |  | 0.29274 | -0.23024
0.33027 | 0.59797 |  | 259.2096 |  | 0.27463 | -0.21574
0.33047 | 0.82918 |  | 327.0538 |  | 0.25175 | -0.19792
0.33066 | 0.97503 |  | 376.2113 |  | 0.22557 | -0.17717
0.33086 | 1.0531 |  | 401.8038 |  | 0.19553 | -0.15334
0.33105 | 1.0565 |  | 400.4934 |  | 0.16167 | -0.12656
0.33125 | 0.9855 |  | 372.3626 |  | 0.12615 | -0.098539
0.33145 | 0.85424 |  | 320.6135 |  | 0.088821 | -0.069339
0.33164 | 0.67167 |  | 250.2723 |  | 0.049502 | -0.038487
0.33184 | 0.45983 |  | 167.3041 |  | 0.009681 | -0.0070339
0.33203 | 0.22611 |  | 76.3534 |  | -0.030559 | 0.024582
0.33223 | -0.017899 |  | -18.5287 |  | -0.070697 | 0.055873
0.33242 | -0.25889 |  | -112.0766 |  | -0.10869 | 0.0856
0.33262 | -0.48809 |  | -199.493 |  | -0.14475 | 0.11385
0.33281 | -0.68729 |  | -276.79 |  | -0.17957 | 0.1409
0.33301 | -0.85009 |  | -339.0626 |  | -0.212 | 0.1662
0.3332 | -0.96247 |  | -381.3865 |  | -0.24084 | 0.18874
0.3334 | -1.0114 |  | -399.8871 |  | -0.26572 | 0.20806
0.33359 | -0.99633 |  | -392.3324 |  | -0.28631 | 0.22416
0.33379 | -0.91407 |  | -359.5207 |  | -0.30228 | 0.23645
0.33398 | -0.77735 |  | -304.9258 |  | -0.31493 | 0.246
0.33418 | -0.60006 |  | -233.6874 |  | -0.32364 | 0.25275
0.33437 | -0.39465 |  | -151.0251 |  | -0.32631 | 0.2548
0.33457 | -0.18035 |  | -60.8424 |  | -0.32414 | 0.25309
0.33477 | 0.030075 |  | 33.0112 |  | -0.31754 | 0.24772
0.33496 | 0.23113 |  | 125.4714 |  | -0.30565 | 0.23818
0.33516 | 0.44473 |  | 211.8509 |  | -0.28975 | 0.22576
0.33535 | 0.67797 |  | 288.1347 |  | -0.27007 | 0.21019
0.33555 | 0.88395 |  | 349.1349 |  | -0.2458 | 0.19097
0.33574 | 1.0172 |  | 389.4214 |  | -0.21733 | 0.16862
0.33594 | 1.0613 |  | 404.5601 |  | -0.18534 | 0.14329
0.33613 | 1.0313 |  | 392.389 |  | -0.15122 | 0.11623
0.33633 | 0.9398 |  | 354.4088 |  | -0.11519 | 0.087919
0.33652 | 0.78611 |  | 294.5459 |  | -0.076705 | 0.057698
0.33672 | 0.59026 |  | 218.5122 |  | -0.03729 | 0.02656
0.33691 | 0.36656 |  | 131.9138 |  | 0.0030418 | -0.0051319
0.33711 | 0.12578 |  | 38.7331 |  | 0.043516 | -0.03692
0.3373 | -0.12012 |  | -56.36 |  | 0.082062 | -0.067267
0.3375 | -0.3577 |  | -148.0211 |  | 0.11978 | -0.096797
0.3377 | -0.57172 |  | -231.9688 |  | 0.15545 | -0.12488
0.33789 | -0.75893 |  | -303.8517 |  | 0.18801 | -0.1504
0.33809 | -0.90216 |  | -358.6459 |  | 0.21949 | -0.17481
0.33828 | -0.9885 |  | -391.7984 |  | 0.24737 | -0.19671
0.33848 | -1.014 |  | -399.9069 |  | 0.27005 | -0.21459
0.33867 | -0.96925 |  | -381.9384 |  | 0.28975 | -0.22966
0.33887 | -0.86407 |  | -339.8123 |  | 0.30464 | -0.24089
0.33906 | -0.70932 |  | -277.7833 |  | 0.31425 | -0.24838
0.33926 | -0.51756 |  | -201.3834 |  | 0.32113 | -0.25359
0.33945 | -0.30912 |  | -115.3718 |  | 0.32281 | -0.25464
0.33965 | -0.098098 |  | -23.2918 |  | 0.31838 | -0.25104
0.33984 | 0.10425 |  | 70.5673 |  | 0.30981 | -0.24402
0.34004 | 0.31043 |  | 161.0086 |  | 0.29601 | -0.23303
0.34023 | 0.53806 |  | 243.8925 |  | 0.27843 | -0.21902
0.34043 | 0.76815 |  | 314.8324 |  | 0.25779 | -0.20265
0.34063 | 0.95103 |  | 368.1352 |  | 0.23169 | -0.18222
0.34082 | 1.0446 |  | 398.7377 |  | 0.20172 | -0.1584
0.34102 | 1.0578 |  | 402.9242 |  | 0.16915 | -0.13253
0.34121 | 1.0057 |  | 379.9937 |  | 0.1335 | -0.10458
0.34141 | 0.88404 |  | 332.6242 |  | 0.096505 | -0.075484
0.3416 | 0.71256 |  | 265.4587 |  | 0.058114 | -0.045295
0.3418 | 0.50803 |  | 184.582 |  | 0.017739 | -0.013615
0.34199 | 0.27829 |  | 94.9088 |  | -0.02284 | 0.018328
0.34219 | 0.033135 |  | 0.39045 |  | -0.062267 | 0.04933
0.34238 | -0.21403 |  | -93.8505 |  | -0.10064 | 0.07925
0.34258 | -0.44066 |  | -182.8192 |  | -0.13782 | 0.10828
0.34277 | -0.64754 |  | -262.44 |  | -0.17263 | 0.13562
0.34297 | -0.82316 |  | -328.095 |  | -0.20528 | 0.16099
0.34316 | -0.94388 |  | -374.7509 |  | -0.23553 | 0.18438
0.34336 | -1.0083 |  | -398.2632 |  | -0.26107 | 0.2044
0.34355 | -1.0056 |  | -395.9714 |  | -0.28221 | 0.22094
0.34375 | -0.93555 |  | -367.9736 |  | -0.29997 | 0.23448
0.34395 | -0.80987 |  | -317.2726 |  | -0.31325 | 0.24464
0.34414 | -0.63712 |  | -248.7464 |  | -0.32195 | 0.25141
0.34434 | -0.43827 |  | -167.9168 |  | -0.32619 | 0.25461
0.34453 | -0.23053 |  | -78.9314 |  | -0.32529 | 0.25389
0.34473 | -0.030362 |  | 14.5506 |  | -0.31928 | 0.24908
0.34492 | 0.1607 |  | 107.571 |  | -0.30837 | 0.2404
0.34512 | 0.37247 |  | 195.3127 |  | -0.29323 | 0.22846
0.34531 | 0.62577 |  | 273.8612 |  | -0.27428 | 0.21333
0.34551 | 0.86413 |  | 338.3236 |  | -0.25097 | 0.19503
0.3457 | 1.002 |  | 383.1305 |  | -0.22332 | 0.17342
0.3459 | 1.0577 |  | 403.5097 |  | -0.19217 | 0.14862
0.34609 | 1.0539 |  | 396.7556 |  | -0.15846 | 0.12186
0.34629 | 0.96975 |  | 363.6884 |  | -0.12259 | 0.093664
0.34648 | 0.83089 |  | 307.7649 |  | -0.084616 | 0.063753
0.34668 | 0.64085 |  | 234.3741 |  | -0.04525 | 0.032734
0.34687 | 0.4129 |  | 149.4415 |  | -0.0055406 | 0.0014182
0.34707 | 0.17813 |  | 57.3233 |  | 0.034595 | -0.03016
0.34727 | -0.069102 |  | -37.6585 |  | 0.074403 | -0.061337
0.34746 | -0.30913 |  | -130.2211 |  | 0.11184 | -0.090895
0.34766 | -0.52871 |  | -215.9135 |  | 0.14788 | -0.11904
0.34785 | -0.72394 |  | -290.5648 |  | 0.18252 | -0.14589
0.34805 | -0.87557 |  | -349.1887 |  | 0.21352 | -0.17034
0.34824 | -0.97746 |  | -387.0519 |  | 0.24151 | -0.19219
0.34844 | -1.0147 |  | -400.4333 |  | 0.26606 | -0.2112
0.34863 | -0.983 |  | -387.677 |  | 0.28586 | -0.22654
0.34883 | -0.89022 |  | -350.1129 |  | 0.30161 | -0.2386
0.34902 | -0.74284 |  | -291.5944 |  | 0.31345 | -0.24776
0.34922 | -0.56081 |  | -217.6065 |  | 0.3206 | -0.25326
0.34941 | -0.36043 |  | -133.1938 |  | 0.32264 | -0.25456
0.34961 | -0.156 |  | -41.963 |  | 0.3197 | -0.25202
0.3498 | 0.050263 |  | 51.9726 |  | 0.31172 | -0.24563
0.35 | 0.26672 |  | 143.4287 |  | 0.29922 | -0.23553
0.3502 | 0.49621 |  | 228.0874 |  | 0.2828 | -0.22245
0.35039 | 0.73562 |  | 301.781 |  | 0.26234 | -0.20629
0.35059 | 0.92999 |  | 359.094 |  | 0.23775 | -0.18674
0.35078 | 1.0303 |  | 394.7163 |  | 0.20842 | -0.16364
0.35098 | 1.0613 |  | 404.3638 |  | 0.17605 | -0.13802
0.35117 | 1.0232 |  | 386.6544 |  | 0.14176 | -0.11096
0.35137 | 0.90939 |  | 343.8286 |  | 0.10463 | -0.08197
0.35156 | 0.7501 |  | 280.1609 |  | 0.066015 | -0.051487
0.35176 | 0.54972 |  | 201.6274 |  | 0.026408 | -0.020197
0.35195 | 0.31894 |  | 113.4665 |  | -0.01412 | 0.011571
0.35215 | 0.077838 |  | 19.5462 |  | -0.054059 | 0.042775
0.35234 | -0.16826 |  | -75.1555 |  | -0.092603 | 0.072913
0.35254 | -0.40221 |  | -165.5252 |  | -0.12973 | 0.10208
0.35273 | -0.6132 |  | -247.4574 |  | -0.16561 | 0.13003
0.35293 | -0.79207 |  | -316.3846 |  | -0.19904 | 0.15605
0.35313 | -0.92324 |  | -367.2261 |  | -0.22886 | 0.17939
0.35332 | -0.99941 |  | -395.5874 |  | -0.25533 | 0.19991
0.35352 | -1.0097 |  | -398.4176 |  | -0.27774 | 0.21736
0.35371 | -0.95182 |  | -375.2594 |  | -0.29561 | 0.23127
0.35391 | -0.83581 |  | -328.6626 |  | -0.30999 | 0.24229
0.3541 | -0.67267 |  | -263.3064 |  | -0.32012 | 0.25013
0.3543 | -0.47813 |  | -184.6688 |  | -0.32508 | 0.25389
0.35449 | -0.26708 |  | -97.1934 |  | -0.32517 | 0.2539
0.35469 | -0.052818 |  | -4.3858 |  | -0.31967 | 0.24957
0.35488 | 0.15725 |  | 89.1488 |  | -0.3099 | 0.24168
0.35508 | 0.36908 |  | 178.3336 |  | -0.2965 | 0.23099
0.35527 | 0.59268 |  | 259.2439 |  | -0.27782 | 0.21642
0.35547 | 0.81437 |  | 327.111 |  | -0.25542 | 0.19874
0.35566 | 0.97776 |  | 376.2038 |  | -0.22898 | 0.17789
0.35586 | 1.0471 |  | 401.7302 |  | -0.19761 | 0.15312
0.35605 | 1.0486 |  | 400.3387 |  | -0.16448 | 0.12663
0.35625 | 0.98465 |  | 372.1409 |  | -0.12966 | 0.099274
0.35645 | 0.84844 |  | 320.3641 |  | -0.092009 | 0.069913
0.35664 | 0.67102 |  | 250.0035 |  | -0.053004 | 0.038991
0.35684 | 0.46048 |  | 167.0906 |  | -0.012698 | 0.0071962
0.35703 | 0.22318 |  | 76.1636 |  | 0.027891 | -0.02479
0.35723 | -0.021385 |  | -18.7093 |  | 0.067186 | -0.055721
0.35742 | -0.26435 |  | -112.2096 |  | 0.10537 | -0.085501
0.35762 | -0.49021 |  | -199.6267 |  | 0.14144 | -0.11385
0.35781 | -0.68891 |  | -276.8888 |  | 0.17562 | -0.14059
0.35801 | -0.85094 |  | -339.0773 |  | 0.2081 | -0.16583
0.3582 | -0.96182 |  | -381.3031 |  | 0.23676 | -0.18838
0.3584 | -1.0118 |  | -399.6799 |  | 0.26187 | -0.20796
0.35859 | -0.9944 |  | -392.034 |  | 0.28316 | -0.22434
0.35879 | -0.91263 |  | -359.1418 |  | 0.29924 | -0.23683
0.35898 | -0.77557 |  | -304.4398 |  | 0.3112 | -0.24604
0.35918 | -0.59703 |  | -233.1524 |  | 0.31933 | -0.25207
0.35938 | -0.39351 |  | -150.4947 |  | 0.32281 | -0.25463
0.35957 | -0.18228 |  | -60.3306 |  | 0.32138 | -0.25339
0.35977 | 0.022029 |  | 33.3859 |  | 0.31446 | -0.24774
0.35996 | 0.223 |  | 125.6617 |  | 0.30231 | -0.23808
0.36016 | 0.4394 |  | 211.9214 |  | 0.28651 | -0.22537
0.36035 | 0.67804 |  | 288.0853 |  | 0.26666 | -0.20968
0.36055 | 0.89412 |  | 349.0201 |  | 0.24281 | -0.19088
0.36074 | 1.0195 |  | 389.3082 |  | 0.21546 | -0.16903
0.36094 | 1.0583 |  | 404.3619 |  | 0.18317 | -0.14375
0.36113 | 1.0387 |  | 392.0541 |  | 0.14814 | -0.11602
0.36133 | 0.94273 |  | 353.9921 |  | 0.11211 | -0.087443
0.36152 | 0.78603 |  | 294.0659 |  | 0.074115 | -0.0579
0.36172 | 0.59196 |  | 217.9752 |  | 0.034962 | -0.027009
0.36191 | 0.36256 |  | 131.3774 |  | -0.0057312 | 0.0049649
0.36211 | 0.12441 |  | 38.2938 |  | -0.046305 | 0.036786
0.3623 | -0.11791 |  | -56.6795 |  | -0.084639 | 0.066935
0.3625 | -0.35726 |  | -148.2915 |  | -0.12237 | 0.096056
0.3627 | -0.57156 |  | -232.2319 |  | -0.15835 | 0.12426
0.36289 | -0.75935 |  | -304.1262 |  | -0.19145 | 0.15037
0.36309 | -0.90348 |  | -358.8984 |  | -0.22318 | 0.17482
0.36328 | -0.98957 |  | -391.9484 |  | -0.25114 | 0.19654
0.36348 | -1.0138 |  | -399.9317 |  | -0.27338 | 0.21401
0.36367 | -0.96901 |  | -381.7906 |  | -0.29194 | 0.22833
0.36387 | -0.86358 |  | -339.4679 |  | -0.30719 | 0.23998
0.36406 | -0.70839 |  | -277.3774 |  | -0.31825 | 0.24841
0.36426 | -0.51771 |  | -201.0114 |  | -0.32424 | 0.2532
0.36445 | -0.31107 |  | -115.0026 |  | -0.32502 | 0.25396
0.36465 | -0.10773 |  | -22.8598 |  | -0.32127 | 0.25066
0.36484 | 0.08328 |  | 71.0108 |  | -0.31234 | 0.2435
0.36504 | 0.29422 |  | 161.3039 |  | -0.29851 | 0.23282
0.36523 | 0.54706 |  | 243.9544 |  | -0.2812 | 0.219
0.36543 | 0.78453 |  | 314.7377 |  | -0.25966 | 0.20198
0.36562 | 0.9507 |  | 367.967 |  | -0.23372 | 0.18155
0.36582 | 1.0452 |  | 398.4525 |  | -0.2043 | 0.15815
0.36602 | 1.0639 |  | 402.5053 |  | -0.17143 | 0.13226
0.36621 | 1.0078 |  | 379.4616 |  | -0.13606 | 0.10441
0.36641 | 0.88781 |  | 332.0079 |  | -0.098737 | 0.075053
0.3666 | 0.71235 |  | 264.8654 |  | -0.060104 | 0.0445
0.3668 | 0.5038 |  | 184.0502 |  | -0.020836 | 0.013448
0.36699 | 0.27242 |  | 94.4713 |  | 0.019715 | -0.018241
0.36719 | 0.027184 |  | 0.091345 |  | 0.059806 | -0.049862
0.36738 | -0.2147 |  | -94.0352 |  | 0.097748 | -0.079851
0.36758 | -0.44622 |  | -182.9543 |  | 0.1347 | -0.10869
0.36777 | -0.65322 |  | -262.597 |  | 0.16952 | -0.13589
0.36797 | -0.82275 |  | -328.2534 |  | 0.20144 | -0.16076
0.36816 | -0.94537 |  | -374.878 |  | 0.23152 | -0.18416
0.36836 | -1.007 |  | -398.2591 |  | 0.25758 | -0.20472
0.36855 | -1.0032 |  | -395.7478 |  | 0.27895 | -0.22131
0.36875 | -0.93367 |  | -367.5824 |  | 0.29658 | -0.23465
0.36895 | -0.80632 |  | -316.8063 |  | 0.30925 | -0.24452
0.36914 | -0.63814 |  | -248.3503 |  | 0.31802 | -0.25124
0.36934 | -0.44389 |  | -167.6195 |  | 0.32281 | -0.25475
0.36953 | -0.24223 |  | -78.6599 |  | 0.32182 | -0.25393
0.36973 | -0.040355 |  | 14.824 |  | 0.31599 | -0.24902
0.36992 | 0.17321 |  | 107.8192 |  | 0.30504 | -0.24013
0.37012 | 0.40549 |  | 195.5324 |  | 0.28955 | -0.22769
0.37031 | 0.64984 |  | 274.1385 |  | 0.27109 | -0.21304
0.37051 | 0.86444 |  | 338.6365 |  | 0.2479 | -0.19508
0.3707 | 1.0004 |  | 383.3667 |  | 0.22002 | -0.17301
0.3709 | 1.0591 |  | 403.6362 |  | 0.18907 | -0.14833
0.37109 | 1.0473 |  | 396.7459 |  | 0.15497 | -0.12142
0.37129 | 0.96334 |  | 363.5711 |  | 0.11879 | -0.092982
0.37148 | 0.82344 |  | 307.6325 |  | 0.081488 | -0.063737
0.37168 | 0.63486 |  | 234.283 |  | 0.042307 | -0.0329
0.37188 | 0.41454 |  | 149.3976 |  | 0.0016645 | -0.00092636
0.37207 | 0.17847 |  | 57.2095 |  | -0.038885 | 0.030833
0.37227 | -0.069958 |  | -37.8843 |  | -0.078107 | 0.061577
0.37246 | -0.3087 |  | -130.5054 |  | -0.11566 | 0.091
0.37266 | -0.5302 |  | -216.2551 |  | -0.15178 | 0.1192
0.37285 | -0.72554 |  | -290.899 |  | -0.18585 | 0.14579
0.37305 | -0.87541 |  | -349.4295 |  | -0.21725 | 0.17029
0.37324 | -0.97734 |  | -387.1525 |  | -0.24565 | 0.1924
0.37344 | -1.015 |  | -400.3129 |  | -0.27008 | 0.2114
0.37363 | -0.98233 |  | -387.3308 |  | -0.28963 | 0.22654
0.37383 | -0.88969 |  | -349.6267 |  | -0.30487 | 0.23826
0.37402 | -0.74193 |  | -291.0718 |  | -0.31653 | 0.24722
0.37422 | -0.55632 |  | -217.1484 |  | -0.32371 | 0.25278
0.37441 | -0.34802 |  | -132.7919 |  | -0.32577 | 0.25447
0.37461 | -0.13334 |  | -41.6504 |  | -0.32304 | 0.25221
0.3748 | 0.068759 |  | 52.2041 |  | -0.31514 | 0.24571
0.375 | 0.26489 |  | 143.6637 |  | -0.30208 | 0.23536
0.3752 | 0.4864 |  | 228.2684 |  | -0.28504 | 0.22201
0.37539 | 0.72958 |  | 301.8672 |  | -0.26462 | 0.20587
0.37559 | 0.92354 |  | 358.9972 |  | -0.24014 | 0.18655
0.37578 | 1.0284 |  | 394.3327 |  | -0.21122 | 0.16383
0.37598 | 1.0572 |  | 403.8566 |  | -0.17847 | 0.13792
0.37617 | 1.0146 |  | 386.1138 |  | -0.14322 | 0.10998
0.37637 | 0.90758 |  | 343.228 |  | -0.10651 | 0.081123
0.37656 | 0.74533 |  | 279.5804 |  | -0.068326 | 0.051218
0.37676 | 0.54368 |  | 201.032 |  | -0.028948 | 0.020127
0.37695 | 0.31898 |  | 112.8534 |  | 0.011213 | -0.0117
0.37715 | 0.075725 |  | 18.9801 |  | 0.051648 | -0.043457
0.37734 | -0.1689 |  | -75.7027 |  | 0.090753 | -0.074104
0.37754 | -0.40063 |  | -166.0368 |  | 0.12751 | -0.10298
0.37773 | -0.61288 |  | -247.8809 |  | 0.16226 | -0.13017
0.37793 | -0.79141 |  | -316.6946 |  | 0.19517 | -0.15596
0.37812 | -0.92469 |  | -367.4038 |  | 0.22558 | -0.17969
0.37832 | -1 |  | -395.6462 |  | 0.25236 | -0.20052
0.37852 | -1.0092 |  | -398.4198 |  | 0.27505 | -0.21824
0.37871 | -0.95299 |  | -375.2594 |  | 0.29357 | -0.23243
0.37891 | -0.83605 |  | -328.6324 |  | 0.30719 | -0.2429
0.3791 | -0.67181 |  | -263.1893 |  | 0.31639 | -0.25001
0.3793 | -0.47538 |  | -184.4061 |  | 0.32155 | -0.25369
0.37949 | -0.26161 |  | -96.7637 |  | 0.32184 | -0.25377
0.37969 | -0.04547 |  | -3.8868 |  | 0.31747 | -0.25015
0.37988 | 0.16013 |  | 89.5988 |  | 0.30811 | -0.24247
0.38008 | 0.35633 |  | 178.7251 |  | 0.2934 | -0.23077
0.38027 | 0.57723 |  | 259.5069 |  | 0.27462 | -0.21586
0.38047 | 0.81287 |  | 327.1808 |  | 0.25239 | -0.19831
0.38066 | 0.97742 |  | 376.1924 |  | 0.22595 | -0.17753
0.38086 | 1.0459 |  | 401.667 |  | 0.19574 | -0.15366
0.38105 | 1.0525 |  | 400.2 |  | 0.16236 | -0.12729
0.38125 | 0.98719 |  | 371.9506 |  | 0.12611 | -0.098735
0.38145 | 0.85078 |  | 320.0711 |  | 0.088777 | -0.069279
0.38164 | 0.6715 |  | 249.599 |  | 0.050137 | -0.038852
0.38184 | 0.4575 |  | 166.6435 |  | 0.0096124 | -0.007075
0.38203 | 0.22234 |  | 75.7778 |  | -0.030576 | 0.024568
0.38223 | -0.021107 |  | -18.9686 |  | -0.069744 | 0.055324
0.38242 | -0.26376 |  | -112.3753 |  | -0.10814 | 0.08529
0.38262 | -0.48941 |  | -199.7614 |  | -0.14491 | 0.11399
0.38281 | -0.68961 |  | -277.0398 |  | -0.17958 | 0.14097
0.38301 | -0.85205 |  | -339.3245 |  | -0.21183 | 0.16614
0.3832 | -0.96264 |  | -381.633 |  | -0.24064 | 0.18864
0.3834 | -1.0128 |  | -399.9484 |  | -0.26504 | 0.20763
0.38359 | -0.99495 |  | -392.1934 |  | -0.28527 | 0.22339
0.38379 | -0.91252 |  | -359.1663 |  | -0.30227 | 0.23629
0.38398 | -0.77606 |  | -304.3642 |  | -0.31556 | 0.24653
0.38418 | -0.59869 |  | -233.0427 |  | -0.32327 | 0.25275
0.38438 | -0.39686 |  | -150.3103 |  | -0.32582 | 0.25443
0.38457 | -0.1904 |  | -60.0871 |  | -0.32397 | 0.25279
0.38477 | 0.0069548 |  | 33.7084 |  | -0.31667 | 0.24714
0.38496 | 0.20839 |  | 126.0948 |  | -0.30489 | 0.23784
0.38516 | 0.43704 |  | 212.3871 |  | -0.28951 | 0.22575
0.38535 | 0.68547 |  | 288.5608 |  | -0.26964 | 0.2099
0.38555 | 0.89618 |  | 349.4651 |  | -0.24535 | 0.19078
0.38574 | 1.0181 |  | 389.6075 |  | -0.21707 | 0.16868
0.38594 | 1.0653 |  | 404.5091 |  | -0.18501 | 0.1432
0.38613 | 1.0407 |  | 392.1481 |  | -0.15068 | 0.11597
0.38633 | 0.93926 |  | 353.9877 |  | -0.11469 | 0.087618
0.38652 | 0.7905 |  | 293.9319 |  | -0.076532 | 0.057639
0.38672 | 0.59681 |  | 217.845 |  | -0.037206 | 0.026673
0.38691 | 0.36599 |  | 131.2252 |  | 0.0030048 | -0.0052
0.38711 | 0.12537 |  | 38.0653 |  | 0.043477 | -0.037083
0.3873 | -0.11752 |  | -56.9036 |  | 0.082367 | -0.067556
0.3875 | -0.35412 |  | -148.4888 |  | 0.11955 | -0.096793
0.3877 | -0.57394 |  | -232.3549 |  | 0.15495 | -0.12447
0.38789 | -0.76026 |  | -304.1078 |  | 0.18853 | -0.15055
0.38809 | -0.90128 |  | -358.783 |  | 0.21963 | -0.17488
0.38828 | -0.99041 |  | -391.8123 |  | 0.24704 | -0.1963
0.38848 | -1.0125 |  | -399.7968 |  | 0.27058 | -0.21456
0.38867 | -0.96874 |  | -381.7242 |  | 0.28935 | -0.22913
0.38887 | -0.86461 |  | -339.5176 |  | 0.30389 | -0.24028
0.38906 | -0.70889 |  | -277.405 |  | 0.31511 | -0.2487
0.38926 | -0.52067 |  | -200.8997 |  | 0.32114 | -0.25326
0.38945 | -0.31347 |  | -114.7337 |  | 0.32167 | -0.25378
0.38965 | -0.11018 |  | -22.5064 |  | 0.31813 | -0.25074
0.38984 | 0.080367 |  | 71.3337 |  | 0.3095 | -0.24356
0.39004 | 0.29675 |  | 161.6567 |  | 0.29565 | -0.23267
0.39023 | 0.55841 |  | 244.339 |  | 0.27853 | -0.21907
0.39043 | 0.79583 |  | 315.0478 |  | 0.25714 | -0.20224
0.39062 | 0.95241 |  | 368.2481 |  | 0.23107 | -0.1817
0.39082 | 1.0433 |  | 398.7418 |  | 0.20145 | -0.15805
0.39102 | 1.0618 |  | 402.7795 |  | 0.168 | -0.13177
0.39121 | 1.0038 |  | 379.6497 |  | 0.13277 | -0.10397
0.39141 | 0.88531 |  | 332.0676 |  | 0.096384 | -0.075178
0.3916 | 0.71086 |  | 264.855 |  | 0.05767 | -0.044819
0.3918 | 0.50216 |  | 183.966 |  | 0.017565 | -0.013197
0.39199 | 0.27048 |  | 94.2759 |  | -0.023388 | 0.018891
0.39219 | 0.023772 |  | -0.21771 |  | -0.063324 | 0.050183
0.39238 | -0.21714 |  | -94.3951 |  | -0.10144 | 0.080022
0.39258 | -0.4452 |  | -183.3016 |  | -0.13823 | 0.10867
0.39277 | -0.65164 |  | -262.8733 |  | -0.17285 | 0.1357
0.39297 | -0.82205 |  | -328.4129 |  | -0.20576 | 0.1612
0.39316 | -0.9442 |  | -374.9472 |  | -0.2359 | 0.18468
0.39336 | -1.0075 |  | -398.3311 |  | -0.26142 | 0.20472
0.39355 | -1.0042 |  | -395.9031 |  | -0.28252 | 0.22112
0.39375 | -0.93418 |  | -367.7874 |  | -0.2998 | 0.23426
0.39395 | -0.80748 |  | -316.984 |  | -0.3134 | 0.24461
0.39414 | -0.63506 |  | -248.4625 |  | -0.32235 | 0.25181
0.39434 | -0.4324 |  | -167.6408 |  | -0.32615 | 0.25474
0.39453 | -0.21704 |  | -78.6304 |  | -0.32514 | 0.2538
0.39473 | -0.0053751 |  | 14.9108 |  | -0.31935 | 0.24923
0.39492 | 0.19664 |  | 108.043 |  | -0.30842 | 0.24055
0.39512 | 0.41154 |  | 195.818 |  | -0.29299 | 0.22838
0.39531 | 0.63964 |  | 274.3793 |  | -0.27415 | 0.2133
0.39551 | 0.84422 |  | 338.8399 |  | -0.25102 | 0.1951
0.3957 | 0.99355 |  | 383.5072 |  | -0.22343 | 0.17354
0.3959 | 1.0561 |  | 403.6965 |  | -0.19249 | 0.14893
0.39609 | 1.0372 |  | 396.7594 |  | -0.15858 | 0.12201
0.39629 | 0.95641 |  | 363.4582 |  | -0.12249 | 0.093512
0.39648 | 0.81138 |  | 307.3601 |  | -0.084461 | 0.063669
0.39668 | 0.6263 |  | 233.9364 |  | -0.045083 | 0.032679
0.39687 | 0.41125 |  | 149.0102 |  | -0.005531 | 0.0012923
0.39707 | 0.16977 |  | 56.8441 |  | 0.035186 | -0.030514
0.39727 | -0.073105 |  | -38.1943 |  | 0.074979 | -0.061606
0.39746 | -0.31131 |  | -130.7784 |  | 0.11187 | -0.09079
0.39766 | -0.53342 |  | -216.3973 |  | 0.1483 | -0.11926
0.39785 | -0.72521 |  | -290.9287 |  | 0.18268 | -0.14615
0.39805 | -0.87755 |  | -349.4321 |  | 0.2134 | -0.17025
0.39824 | -0.97649 |  | -387.1119 |  | 0.24175 | -0.19225
0.39844 | -1.0138 |  | -400.2786 |  | 0.26599 | -0.21121
0.39863 | -0.9829 |  | -387.3374 |  | 0.28578 | -0.22658
0.39883 | -0.88918 |  | -349.6273 |  | 0.30197 | -0.23899
0.39902 | -0.74255 |  | -291.0935 |  | 0.31352 | -0.24792
0.39922 | -0.55669 |  | -217.1576 |  | 0.32057 | -0.25309
0.39941 | -0.35183 |  | -132.7027 |  | 0.32261 | -0.2545
0.39961 | -0.13938 |  | -41.4385 |  | 0.31894 | -0.25167
0.3998 | 0.070439 |  | 52.5162 |  | 0.31153 | -0.24537