## EtaStar_Disp
η* 計算シート (変位入力版) Disp→Acc: a = -(2πf)²·d/1000
■ 入力パラメータ
サンプリング周波数 fs |  | Hz | A列全体平均から自動算出
データ点数 N |  | 点
加振周波数 f | 50 | Hz | 黄色: 加振周波数
粉体質量 m_p | 1.61 | g | 黄色: 粉体のみ(基準ジグなら 0)
容器質量 m_c | 2.1 | g | 黄色: 容器(ジグ)質量
合計質量 m_tot |  | g
角周波数 ω |  | rad/s
■ 使い方
1. 「TimeData」シート: A列=時刻[s], B列=力[N], C列=変位[mm] を貼り付け
2. 黄色セルに 加振周波数 f, 粉体質量 m_p, 容器質量 m_c を入力
3. ★ η* の行に答えが自動表示
※ 加速度は a = -(2πf)²·d/1000 でシート内部換算
■ 計算式
D(f) = Σ d[n]·exp(-j2πf·t[n]) ※d はmm単位の生DFT
X(f) = -(2πf)²·D/1000 ※加速度DFT [m/s²]
Y(f) = Σ F[n]·exp(-j2πf·t[n]) ※力DFT
η* = -2π·Im(X*·Y) / (m_tot · ¦X¦²) ※論文式(2)
■ 計算結果
項目 | 値 | 単位 | 備考
Re(D) [変位DFT, mm単位]
Im(D) [変位DFT, mm単位]
Re(Y) [力DFT]
Im(Y) [力DFT]
Re(X) [加速度DFT = -ω²·D/1000]
Im(X)
¦X¦² (加速度パワー)
Re(P_cross) = Re(X)·Re(Y)+Im(X)·Im(Y)
Im(P_cross) = Re(X)·Im(Y)-Im(X)·Re(Y)
A_disp (変位振幅) |  | mm
A_acc (加速度振幅) |  | m/s²
v_c,max (容器最大速度) |  | m/s
★ η* (Reduced Loss Factor) |  | - | 論文 式(2)
(検算) E_diss [J] |  | J
(検算) 基準KE ½·m_tot·v² [J] |  | J
(検算) E_diss / KE |  | - | η* と一致するはず

## EtaStar_Acc
η* 計算シート (加速度入力版) Acc 直接使用
■ 入力パラメータ
サンプリング周波数 fs |  | Hz | A列全体平均から自動算出
データ点数 N |  | 点
加振周波数 f | 300 | Hz | 黄色: 加振周波数
粉体質量 m_p | 0.754 | g | 黄色: 粉体のみ(基準ジグなら 0)
容器質量 m_c | 0.88 | g | 黄色: 容器(ジグ)質量
合計質量 m_tot |  | g
角周波数 ω |  | rad/s
■ 使い方
1. 「TimeData」シート: A列=時刻[s], B列=力[N], D列=加速度[m/s²] を貼り付け
2. 黄色セルに 加振周波数 f, 粉体質量 m_p, 容器質量 m_c を入力
3. ★ η* の行に答えが自動表示
※ 加速度を直接使用(微分・変換なし)
■ 計算式
X(f) = Σ a[n]·exp(-j2πf·t[n]) ※加速度DFT [m/s²]
Y(f) = Σ F[n]·exp(-j2πf·t[n]) ※力DFT
η* = -2π·Im(X*·Y) / (m_tot · ¦X¦²) ※論文式(2)
■ 計算結果
項目 | 値 | 単位 | 備考
Re(Y) [力DFT]
Im(Y) [力DFT]
Re(X) [加速度DFT]
Im(X) [加速度DFT]
¦X¦² (加速度パワー)
Re(P_cross) = Re(X)·Re(Y)+Im(X)·Im(Y)
Im(P_cross) = Re(X)·Im(Y)-Im(X)·Re(Y)
A_acc (加速度振幅) |  | m/s²
v_c,max (容器最大速度) |  | m/s
★ η* (Reduced Loss Factor) |  | - | 論文 式(2)
(検算) E_diss [J] |  | J
(検算) 基準KE ½·m_tot·v² [J] |  | J
(検算) E_diss / KE |  | - | η* と一致するはず

## TimeData
時刻 t [s] | 力 F [N] | 変位 d [mm] ← Disp版で使う | 加速度 a [m/s²] ← Acc版で使う
0 | 0.26783 |  | 91.759 | ← A: 時刻[s], B: 力[N] は両方で使用 | 0.29988 | -0.236
1.9531e-05 | 0.27223 |  | 93.3145 | ← C: 変位[mm] → EtaStar_Disp シート | 0.28336 | -0.22279
3.9063e-05 | 0.27636 |  | 94.7293 | ← D: 加速度[m/s²] → EtaStar_Acc シート | 0.26342 | -0.20692
5.8594e-05 | 0.28076 |  | 95.9955 | ※ どちらか片方のみ埋めればOK(使う方のシートで計算) | 0.23863 | -0.18741
7.8125e-05 | 0.28427 |  | 96.7762 |  | 0.20914 | -0.16401
9.7656e-05 | 0.28747 |  | 98.0312 |  | 0.17738 | -0.1388
0.00011719 | 0.29079 |  | 99.0738 |  | 0.14286 | -0.11167
0.00013672 | 0.29373 |  | 99.6357 |  | 0.10543 | -0.082425
0.00015625 | 0.29543 |  | 100.4434 |  | 0.067588 | -0.052527
0.00017578 | 0.29708 |  | 100.9384 |  | 0.028356 | -0.021652
0.00019531 | 0.29875 |  | 101.1214 |  | -0.012634 | 0.010316
0.00021484 | 0.29933 |  | 101.268 |  | -0.05252 | 0.041699
0.00023437 | 0.30017 |  | 101.4433 |  | -0.091279 | 0.072059
0.00025391 | 0.30031 |  | 101.4435 |  | -0.12917 | 0.10154
0.00027344 | 0.30008 |  | 101.2006 |  | -0.16467 | 0.1293
0.00029297 | 0.30046 |  | 100.9352 |  | -0.19745 | 0.15492
0.0003125 | 0.29934 |  | 100.3752 |  | -0.22773 | 0.17853
0.00033203 | 0.29755 |  | 99.5227 |  | -0.25454 | 0.19949
0.00035156 | 0.29628 |  | 98.7961 |  | -0.27725 | 0.2171
0.00037109 | 0.2942 |  | 98.1861 |  | -0.29603 | 0.23143
0.00039063 | 0.29122 |  | 97.0867 |  | -0.31029 | 0.24245
0.00041016 | 0.28866 |  | 95.8122 |  | -0.31986 | 0.24993
0.00042969 | 0.28582 |  | 94.4862 |  | -0.32511 | 0.25398
0.00044922 | 0.28263 |  | 92.7588 |  | -0.32545 | 0.2543
0.00046875 | 0.27915 |  | 91.2725 |  | -0.32072 | 0.25035
0.00048828 | 0.27505 |  | 89.8064 |  | -0.31145 | 0.24284
0.00050781 | 0.27139 |  | 87.9435 |  | -0.29741 | 0.23188
0.00052734 | 0.26612 |  | 85.904 |  | -0.27917 | 0.21739
0.00054688 | 0.26032 |  | 83.6843 |  | -0.25722 | 0.20008
0.00056641 | 0.25589 |  | 81.4641 |  | -0.23028 | 0.17892
0.00058594 | 0.25001 |  | 79.1955 |  | -0.19963 | 0.15465
0.00060547 | 0.24331 |  | 76.8259 |  | -0.16721 | 0.12898
0.000625 | 0.23595 |  | 74.3092 |  | -0.13183 | 0.10111
0.00064453 | 0.22877 |  | 71.6204 |  | -0.094003 | 0.071433
0.00066406 | 0.22224 |  | 68.852 |  | -0.055219 | 0.040737
0.00068359 | 0.21457 |  | 65.9684 |  | -0.015514 | 0.0092554
0.00070312 | 0.20639 |  | 63.1081 |  | 0.024939 | -0.02229
0.00072266 | 0.19706 |  | 60.1221 |  | 0.064688 | -0.053567
0.00074219 | 0.18889 |  | 56.9258 |  | 0.10255 | -0.083583
0.00076172 | 0.18157 |  | 53.7772 |  | 0.13912 | -0.11203
0.00078125 | 0.17236 |  | 50.5904 |  | 0.17401 | -0.1393
0.00080078 | 0.16426 |  | 47.1812 |  | 0.20587 | -0.16433
0.00082031 | 0.15635 |  | 43.8188 |  | 0.23471 | -0.18674
0.00083984 | 0.14762 |  | 40.5257 |  | 0.26033 | -0.20677
0.00085938 | 0.13905 |  | 36.9153 |  | 0.28121 | -0.22304
0.00087891 | 0.12969 |  | 33.2507 |  | 0.29746 | -0.23559
0.00089844 | 0.11963 |  | 29.7785 |  | 0.31039 | -0.2455
0.00091797 | 0.10965 |  | 26.2015 |  | 0.31851 | -0.25154
0.0009375 | 0.10053 |  | 22.5572 |  | 0.32155 | -0.25374
0.00095703 | 0.091335 |  | 18.9629 |  | 0.32042 | -0.2527
0.00097656 | 0.08128 |  | 15.2635 |  | 0.31362 | -0.24716
0.00099609 | 0.070534 |  | 11.5003 |  | 0.30184 | -0.23773
0.0010156 | 0.059948 |  | 7.8338 |  | 0.28639 | -0.22527
0.0010352 | 0.050051 |  | 4.1677 |  | 0.26678 | -0.2097
0.0010547 | 0.039892 |  | 0.47391 |  | 0.2431 | -0.19112
0.0010742 | 0.029524 |  | -3.2143 |  | 0.21516 | -0.16895
0.0010938 | 0.01895 |  | -6.9684 |  | 0.18329 | -0.14375
0.0011133 | 0.0089454 |  | -10.7492 |  | 0.14897 | -0.11675
0.0011328 | -0.0012145 |  | -14.3705 |  | 0.11279 | -0.0883
0.0011523 | -0.012035 |  | -17.9072 |  | 0.074679 | -0.058432
0.0011719 | -0.022461 |  | -21.5495 |  | 0.035341 | -0.027324
0.0011914 | -0.032981 |  | -25.1692 |  | -0.0046991 | 0.0041526
0.0012109 | -0.042571 |  | -28.7046 |  | -0.045148 | 0.035578
0.0012305 | -0.051979 |  | -32.2413 |  | -0.084764 | 0.066638
0.00125 | -0.062103 |  | -35.7462 |  | -0.12211 | 0.096026
0.0012695 | -0.071095 |  | -39.1172 |  | -0.15729 | 0.1236
0.0012891 | -0.080159 |  | -42.4425 |  | -0.19153 | 0.15017
0.0013086 | -0.090638 |  | -45.9497 |  | -0.22271 | 0.17439
0.0013281 | -0.10023 |  | -49.1957 |  | -0.24959 | 0.19548
0.0013477 | -0.10847 |  | -52.1963 |  | -0.27382 | 0.21421
0.0013672 | -0.11698 |  | -55.4303 |  | -0.2929 | 0.2291
0.0013867 | -0.12584 |  | -58.545 |  | -0.3071 | 0.24016
0.0014062 | -0.13475 |  | -61.5769 |  | -0.31878 | 0.24891
0.0014258 | -0.14294 |  | -64.5034 |  | -0.325 | 0.25372
0.0014453 | -0.1505 |  | -67.2216 |  | -0.32549 | 0.25412
0.0014648 | -0.1584 |  | -69.9829 |  | -0.3221 | 0.25124
0.0014844 | -0.16575 |  | -72.5199 |  | -0.31362 | 0.24445
0.0015039 | -0.17266 |  | -75.1062 |  | -0.30022 | 0.23397
0.0015234 | -0.17999 |  | -77.8098 |  | -0.28316 | 0.22039
0.001543 | -0.18653 |  | -80.0505 |  | -0.26147 | 0.20324
0.0015625 | -0.19236 |  | -82.1697 |  | -0.23577 | 0.18302
0.001582 | -0.19864 |  | -84.4731 |  | -0.20675 | 0.16006
0.0016016 | -0.20439 |  | -86.4534 |  | -0.17353 | 0.13402
0.0016211 | -0.2094 |  | -88.2694 |  | -0.1383 | 0.10613
0.0016406 | -0.21461 |  | -90.2396 |  | -0.10161 | 0.077019
0.0016602 | -0.21947 |  | -91.9029 |  | -0.062569 | 0.046403
0.0016797 | -0.22381 |  | -93.3032 |  | -0.022886 | 0.015151
0.0016992 | -0.22803 |  | -94.7435 |  | 0.017055 | -0.016294
0.0017188 | -0.2323 |  | -96.2538 |  | 0.056965 | -0.047582
0.0017383 | -0.23588 |  | -97.522 |  | 0.095505 | -0.077909
0.0017578 | -0.23846 |  | -98.2519 |  | 0.13248 | -0.1069
0.0017773 | -0.2415 |  | -99.2273 |  | 0.16744 | -0.13422
0.0017969 | -0.24453 |  | -100.2157 |  | 0.19982 | -0.15961
0.0018164 | -0.24642 |  | -100.5568 |  | 0.22973 | -0.18292
0.0018359 | -0.24844 |  | -101.1685 |  | 0.25578 | -0.20332
0.0018555 | -0.25046 |  | -101.8617 |  | 0.27712 | -0.22008
0.001875 | -0.25147 |  | -101.882 |  | 0.29485 | -0.23353
0.0018945 | -0.25145 |  | -101.8274 |  | 0.30842 | -0.24382
0.0019141 | -0.25186 |  | -101.9274 |  | 0.31738 | -0.25085
0.0019336 | -0.25309 |  | -101.7828 |  | 0.32194 | -0.25424
0.0019531 | -0.25366 |  | -101.3829 |  | 0.32145 | -0.2535
0.0019727 | -0.25441 |  | -100.9367 |  | 0.31562 | -0.24859
0.0019922 | -0.25379 |  | -100.4933 |  | 0.30463 | -0.23978
0.0020117 | -0.25065 |  | -99.7709 |  | 0.28977 | -0.22804
0.0020313 | -0.24984 |  | -98.6474 |  | 0.27162 | -0.21358
0.0020508 | -0.24978 |  | -97.6419 |  | 0.24868 | -0.19542
0.0020703 | -0.24668 |  | -96.7274 |  | 0.22073 | -0.17346
0.0020898 | -0.24405 |  | -95.4041 |  | 0.18994 | -0.14896
0.0021094 | -0.2409 |  | -93.9762 |  | 0.15674 | -0.12272
0.0021289 | -0.2386 |  | -92.5355 |  | 0.12016 | -0.094303
0.0021484 | -0.2361 |  | -90.7122 |  | 0.082402 | -0.064465
0.002168 | -0.23044 |  | -88.675 |  | 0.044081 | -0.034001
0.0021875 | -0.22698 |  | -86.958 |  | 0.0033788 | -0.0022125
0.002207 | -0.22348 |  | -85.1266 |  | -0.03753 | 0.029843
0.0022266 | -0.21952 |  | -82.7565 |  | -0.076401 | 0.060404
0.0022461 | -0.2146 |  | -80.5446 |  | -0.11429 | 0.089998
0.0022656 | -0.20905 |  | -78.2044 |  | -0.15091 | 0.11856
0.0022852 | -0.20538 |  | -75.4768 |  | -0.18446 | 0.14479
0.0023047 | -0.19527 |  | -72.9774 |  | -0.21564 | 0.16924
0.0023242 | -0.19 |  | -70.1857 |  | -0.245 | 0.192
0.0023437 | -0.19043 |  | -67.523 |  | -0.26946 | 0.21103
0.0023633 | -0.17977 |  | -65.0107 |  | -0.28835 | 0.22591
0.0023828 | -0.17215 |  | -61.648 |  | -0.30432 | 0.23796
0.0024023 | -0.16474 |  | -58.611 |  | -0.3164 | 0.24714
0.0024219 | -0.15899 |  | -55.4701 |  | -0.32337 | 0.25264
0.0024414 | -0.15898 |  | -51.869 |  | -0.32583 | 0.25437
0.0024609 | -0.14877 |  | -49.1194 |  | -0.3231 | 0.25217
0.0024805 | -0.14293 |  | -45.9993 |  | -0.31505 | 0.24574
0.0025 | -0.13738 |  | -42.3121 |  | -0.30263 | 0.23582
0.0025195 | -0.1257 |  | -38.8804 |  | -0.28656 | 0.2231
0.0025391 | -0.11829 |  | -35.2532 |  | -0.26606 | 0.20702
0.0025586 | -0.10772 |  | -31.59 |  | -0.24078 | 0.18728
0.0025781 | -0.10615 |  | -28.0538 |  | -0.21188 | 0.16433
0.0025977 | -0.10329 |  | -24.736 |  | -0.17973 | 0.1389
0.0026172 | -0.094405 |  | -21.1618 |  | -0.14536 | 0.1118
0.0026367 | -0.088095 |  | -17.4797 |  | -0.109 | 0.083137
0.0026563 | -0.074332 |  | -13.5624 |  | -0.07008 | 0.052576
0.0026758 | -0.069636 |  | -9.4425 |  | -0.03035 | 0.021085
0.0026953 | -0.060825 |  | -6.2641 |  | 0.0096446 | -0.010415
0.0027148 | -0.044963 |  | -2.7951 |  | 0.049783 | -0.041734
0.0027344 | -0.040491 |  | 1.2358 |  | 0.088013 | -0.071989
0.0027539 | -0.027371 |  | 4.6488 |  | 0.12509 | -0.10114
0.0027734 | -0.015902 |  | 8.6596 |  | 0.16139 | -0.12936
0.002793 | -0.011467 |  | 12.7032 |  | 0.19413 | -0.15517
0.0028125 | 0.0033644 |  | 15.7137 |  | 0.22376 | -0.17827
0.002832 | 0.016549 |  | 19.2205 |  | 0.25111 | -0.19944
0.0028516 | 0.024746 |  | 23.2679 |  | 0.27379 | -0.21731
0.0028711 | 0.03525 |  | 26.6382 |  | 0.29168 | -0.23103
0.0028906 | 0.052613 |  | 30.0815 |  | 0.30612 | -0.24198
0.0029102 | 0.066473 |  | 33.9483 |  | 0.31632 | -0.24982
0.0029297 | 0.075587 |  | 37.1549 |  | 0.32143 | -0.25349
0.0029492 | 0.08915 |  | 40.2267 |  | 0.32165 | -0.2535
0.0029688 | 0.10032 |  | 43.946 |  | 0.31753 | -0.24997
0.0029883 | 0.11244 |  | 47.3749 |  | 0.30826 | -0.24241
0.0030078 | 0.12294 |  | 50.3197 |  | 0.29352 | -0.23095
0.0030273 | 0.1335 |  | 53.4044 |  | 0.27545 | -0.21656
0.0030469 | 0.14875 |  | 56.5619 |  | 0.2536 | -0.19928
0.0030664 | 0.15889 |  | 59.6505 |  | 0.22655 | -0.17822
0.0030859 | 0.16905 |  | 62.6548 |  | 0.19655 | -0.15442
0.0031055 | 0.18018 |  | 65.5453 |  | 0.16389 | -0.12847
0.003125 | 0.18997 |  | 68.2766 |  | 0.12773 | -0.10001
0.0031445 | 0.20132 |  | 70.7891 |  | 0.090437 | -0.070666
0.0031641 | 0.20876 |  | 73.4115 |  | 0.05152 | -0.04029
0.0031836 | 0.21641 |  | 76.0063 |  | 0.010829 | -0.0082176
0.0032031 | 0.22646 |  | 78.4123 |  | -0.028786 | 0.023295
0.0032227 | 0.23332 |  | 80.7691 |  | -0.068473 | 0.05408
0.0032422 | 0.24029 |  | 82.8095 |  | -0.10731 | 0.08438
0.0032617 | 0.24641 |  | 84.9089 |  | -0.14294 | 0.11258
0.0032812 | 0.2522 |  | 86.7705 |  | -0.17818 | 0.13987
0.0033008 | 0.25856 |  | 88.4508 |  | -0.21128 | 0.16575
0.0033203 | 0.26293 |  | 90.5923 |  | -0.23915 | 0.18761
0.0033398 | 0.26905 |  | 92.3405 |  | -0.26433 | 0.20678
0.0033594 | 0.27395 |  | 93.5159 |  | -0.28574 | 0.22343
0.0033789 | 0.27714 |  | 94.8468 |  | -0.3018 | 0.23603
0.0033984 | 0.28166 |  | 96.2207 |  | -0.31497 | 0.24608
0.003418 | 0.28501 |  | 97.1533 |  | -0.32375 | 0.25288
0.0034375 | 0.28852 |  | 98.0903 |  | -0.32609 | 0.25468
0.003457 | 0.29141 |  | 99.3411 |  | -0.32403 | 0.25287
0.0034766 | 0.29334 |  | 99.9617 |  | -0.31751 | 0.24757
0.0034961 | 0.29592 |  | 100.2506 |  | -0.30608 | 0.23864
0.0035156 | 0.29699 |  | 100.7603 |  | -0.29069 | 0.22652
0.0035352 | 0.2979 |  | 101.0891 |  | -0.27057 | 0.2107
0.0035547 | 0.299 |  | 101.2884 |  | -0.2464 | 0.19172
0.0035742 | 0.30009 |  | 101.4249 |  | -0.21836 | 0.16949
0.0035938 | 0.30128 |  | 101.242 |  | -0.18635 | 0.14423
0.0036133 | 0.30058 |  | 100.9533 |  | -0.15266 | 0.11749
0.0036328 | 0.30036 |  | 100.57 |  | -0.11665 | 0.08898
0.0036523 | 0.29997 |  | 99.9038 |  | -0.077856 | 0.058548
0.0036719 | 0.29811 |  | 99.3976 |  | -0.038503 | 0.027413
0.0036914 | 0.29658 |  | 98.6877 |  | 0.0011976 | -0.0039374
0.0037109 | 0.29434 |  | 97.5534 |  | 0.041414 | -0.035409
0.0037305 | 0.29209 |  | 96.5142 |  | 0.080556 | -0.066122
0.00375 | 0.28886 |  | 95.3106 |  | 0.11795 | -0.095589
0.0037695 | 0.28501 |  | 93.8702 |  | 0.15387 | -0.12375
0.0037891 | 0.28273 |  | 92.3256 |  | 0.18732 | -0.14981
0.0038086 | 0.27951 |  | 90.8698 |  | 0.21815 | -0.17382
0.0038281 | 0.27528 |  | 89.2285 |  | 0.24628 | -0.19579
0.0038477 | 0.27065 |  | 87.0468 |  | 0.26949 | -0.214
0.0038672 | 0.26576 |  | 85.0105 |  | 0.28825 | -0.22833
0.0038867 | 0.26101 |  | 83.0554 |  | 0.30391 | -0.24021
0.0039062 | 0.2542 |  | 80.6401 |  | 0.31459 | -0.24862
0.0039258 | 0.24852 |  | 78.2494 |  | 0.32062 | -0.25306
0.0039453 | 0.24396 |  | 76.1395 |  | 0.32265 | -0.25442
0.0039648 | 0.2361 |  | 73.4392 |  | 0.31877 | -0.2513
0.0039844 | 0.22819 |  | 70.4252 |  | 0.30986 | -0.24395
0.0040039 | 0.22144 |  | 67.9765 |  | 0.29705 | -0.23383
0.0040234 | 0.21355 |  | 65.119 |  | 0.27965 | -0.21999
0.004043 | 0.20508 |  | 61.8652 |  | 0.25826 | -0.20292
0.0040625 | 0.19613 |  | 59.0936 |  | 0.23276 | -0.18299
0.004082 | 0.18755 |  | 56.0271 |  | 0.20281 | -0.15942
0.0041016 | 0.17997 |  | 52.5822 |  | 0.17013 | -0.13348
0.0041211 | 0.17038 |  | 49.3441 |  | 0.1351 | -0.10581
0.0041406 | 0.15977 |  | 46.0826 |  | 0.09763 | -0.076355
0.0041602 | 0.15175 |  | 42.7396 |  | 0.059709 | -0.04632
0.0041797 | 0.14338 |  | 39.2574 |  | 0.020215 | -0.015379
0.0041992 | 0.13264 |  | 35.6121 |  | -0.021223 | 0.016901
0.0042188 | 0.12249 |  | 32.222 |  | -0.060945 | 0.048276
0.0042383 | 0.11337 |  | 28.7091 |  | -0.099325 | 0.078221
0.0042578 | 0.10368 |  | 24.8879 |  | -0.13663 | 0.10731
0.0042773 | 0.093572 |  | 21.3934 |  | -0.17126 | 0.13441
0.0042969 | 0.084093 |  | 17.8112 |  | -0.20392 | 0.15976
0.0043164 | 0.074838 |  | 13.9313 |  | -0.23362 | 0.18308
0.0043359 | 0.06421 |  | 10.3768 |  | -0.25965 | 0.20324
0.0043555 | 0.054161 |  | 6.7689 |  | -0.28175 | 0.22032
0.004375 | 0.043943 |  | 2.8565 |  | -0.29862 | 0.23348
0.0043945 | 0.033064 |  | -0.9676 |  | -0.31202 | 0.24361
0.0044141 | 0.024145 |  | -4.5485 |  | -0.32197 | 0.25135
0.0044336 | 0.014136 |  | -8.0462 |  | -0.32538 | 0.25421
0.0044531 | 0.0036614 |  | -11.8301 |  | -0.32434 | 0.25325
0.0044727 | -0.006109 |  | -15.5951 |  | -0.31985 | 0.24945
0.0044922 | -0.017357 |  | -19.1019 |  | -0.30828 | 0.24049
0.0045117 | -0.027346 |  | -22.8765 |  | -0.29267 | 0.22829
0.0045312 | -0.036569 |  | -26.5945 |  | -0.27481 | 0.21394
0.0045508 | -0.046517 |  | -29.8527 |  | -0.25113 | 0.19534
0.0045703 | -0.056387 |  | -33.3288 |  | -0.22403 | 0.17391
0.0045898 | -0.066542 |  | -37.0543 |  | -0.19388 | 0.15001
0.0046094 | -0.075434 |  | -40.3488 |  | -0.15926 | 0.12277
0.0046289 | -0.084794 |  | -43.6051 |  | -0.12347 | 0.094209
0.0046484 | -0.095138 |  | -47.142 |  | -0.085788 | 0.064514
0.004668 | -0.10349 |  | -50.3503 |  | -0.046003 | 0.033332
0.0046875 | -0.11173 |  | -53.3786 |  | -0.0067036 | 0.0022932
0.004707 | -0.12057 |  | -56.5211 |  | 0.033416 | -0.029013
0.0047266 | -0.12905 |  | -59.4539 |  | 0.073421 | -0.060536
0.0047461 | -0.13768 |  | -62.506 |  | 0.11102 | -0.090295
0.0047656 | -0.14585 |  | -65.6912 |  | 0.14744 | -0.1186
0.0047852 | -0.15366 |  | -68.3597 |  | 0.18154 | -0.14529
0.0048047 | -0.16101 |  | -70.9333 |  | 0.21244 | -0.16949
0.0048242 | -0.16824 |  | -73.629 |  | 0.24142 | -0.192
0.0048437 | -0.17492 |  | -75.9773 |  | 0.2658 | -0.21113
0.0048633 | -0.18173 |  | -78.4743 |  | 0.28506 | -0.22603
0.0048828 | -0.18944 |  | -81.0966 |  | 0.30178 | -0.23855
0.0049023 | -0.1951 |  | -83.1102 |  | 0.3136 | -0.24778
0.0049219 | -0.20046 |  | -85.0388 |  | 0.32006 | -0.25298
0.0049414 | -0.20684 |  | -87.223 |  | 0.32274 | -0.25462
0.0049609 | -0.21195 |  | -89.0246 |  | 0.32022 | -0.25231
0.0049805 | -0.21679 |  | -90.6901 |  | 0.31263 | -0.24623
0.005 | -0.22146 |  | -92.4938 |  | 0.30014 | -0.23631
0.0050195 | -0.22563 |  | -93.9844 |  | 0.2835 | -0.22306
0.0050391 | -0.22977 |  | -95.3083 |  | 0.26368 | -0.2072
0.0050586 | -0.23342 |  | -96.6547 |  | 0.23876 | -0.18764
0.0050781 | -0.2369 |  | -97.7797 |  | 0.2095 | -0.16453
0.0050977 | -0.23993 |  | -98.6811 |  | 0.17782 | -0.13922
0.0051172 | -0.24219 |  | -99.5029 |  | 0.14283 | -0.11173
0.0051367 | -0.24502 |  | -100.3481 |  | 0.10562 | -0.082589
0.0051563 | -0.24788 |  | -101.028 |  | 0.067974 | -0.052842
0.0051758 | -0.24926 |  | -101.3579 |  | 0.028766 | -0.022061
0.0051953 | -0.25045 |  | -101.7119 |  | -0.012158 | 0.010018
0.0052148 | -0.2518 |  | -102.0137 |  | -0.052443 | 0.041704
0.0052344 | -0.25251 |  | -101.988 |  | -0.091095 | 0.072023
0.0052539 | -0.25327 |  | -101.932 |  | -0.12873 | 0.10139
0.0052734 | -0.2532 |  | -101.6624 |  | -0.16445 | 0.12916
0.005293 | -0.2519 |  | -101.1958 |  | -0.19711 | 0.15458
0.0053125 | -0.2514 |  | -100.7703 |  | -0.22727 | 0.17803
0.005332 | -0.25161 |  | -100.1489 |  | -0.25449 | 0.19924
0.0053516 | -0.25114 |  | -99.4686 |  | -0.27707 | 0.21705
0.0053711 | -0.24933 |  | -98.5875 |  | -0.29544 | 0.23116
0.0053906 | -0.24554 |  | -97.3168 |  | -0.31002 | 0.2421
0.0054102 | -0.24254 |  | -96.1372 |  | -0.31982 | 0.24974
0.0054297 | -0.24062 |  | -94.9961 |  | -0.32477 | 0.25357
0.0054492 | -0.23883 |  | -93.3212 |  | -0.32501 | 0.25372
0.0054687 | -0.23829 |  | -91.6584 |  | -0.32024 | 0.25
0.0054883 | -0.23543 |  | -90.2548 |  | -0.31076 | 0.24241
0.0055078 | -0.23116 |  | -88.2798 |  | -0.29697 | 0.23153
0.0055273 | -0.22705 |  | -86.2426 |  | -0.27848 | 0.21708
0.0055469 | -0.22137 |  | -84.2991 |  | -0.25587 | 0.19917
0.0055664 | -0.21741 |  | -81.8727 |  | -0.22945 | 0.17821
0.0055859 | -0.21018 |  | -79.5091 |  | -0.19902 | 0.15431
0.0056055 | -0.20475 |  | -77.1202 |  | -0.16602 | 0.12822
0.005625 | -0.20385 |  | -74.7233 |  | -0.13096 | 0.10043
0.0056445 | -0.19716 |  | -72.1325 |  | -0.093364 | 0.070888
0.0056641 | -0.19053 |  | -69.2451 |  | -0.054021 | 0.039838
0.0056836 | -0.18437 |  | -66.5604 |  | -0.014155 | 0.0082389
0.0057031 | -0.17764 |  | -63.5699 |  | 0.02603 | -0.023347
0.0057227 | -0.17159 |  | -60.3939 |  | 0.065858 | -0.054496
0.0057422 | -0.16467 |  | -57.4638 |  | 0.10356 | -0.084098
0.0057617 | -0.16132 |  | -54.3575 |  | 0.13992 | -0.11257
0.0057812 | -0.15694 |  | -51.1497 |  | 0.17501 | -0.14009
0.0058008 | -0.14772 |  | -47.9364 |  | 0.2065 | -0.16492
0.0058203 | -0.14152 |  | -44.5162 |  | 0.23528 | -0.18724
0.0058398 | -0.13445 |  | -41.0501 |  | 0.26124 | -0.20737
0.0058594 | -0.1246 |  | -37.5057 |  | 0.2818 | -0.22347
0.0058789 | -0.11758 |  | -33.9837 |  | 0.29839 | -0.23605
0.0058984 | -0.11146 |  | -30.7235 |  | 0.31154 | -0.24609
0.005918 | -0.10643 |  | -27.1737 |  | 0.31907 | -0.2519
0.0059375 | -0.10072 |  | -23.3219 |  | 0.32216 | -0.25404
0.005957 | -0.096878 |  | -19.5977 |  | 0.32109 | -0.25309
0.0059766 | -0.088259 |  | -16.1054 |  | 0.31446 | -0.24766
0.0059961 | -0.071041 |  | -12.5812 |  | 0.30292 | -0.23842
0.0060156 | -0.065309 |  | -8.6185 |  | 0.28729 | -0.226
0.0060352 | -0.060738 |  | -4.9112 |  | 0.26754 | -0.21032
0.0060547 | -0.047784 |  | -1.3576 |  | 0.24332 | -0.1914
0.0060742 | -0.040502 |  | 2.5134 |  | 0.21523 | -0.16912
0.0060938 | -0.030143 |  | 5.9489 |  | 0.18394 | -0.14422
0.0061133 | -0.020337 |  | 9.4762 |  | 0.14976 | -0.11736
0.0061328 | -0.0076007 |  | 13.3879 |  | 0.11355 | -0.088808
0.0061523 | 0.01109 |  | 17.072 |  | 0.075384 | -0.058657
0.0061719 | 0.021105 |  | 20.7022 |  | 0.035714 | -0.027406
0.0061914 | 0.034466 |  | 24.3103 |  | -0.0045874 | 0.0041979
0.0062109 | 0.0492 |  | 27.8059 |  | -0.044603 | 0.035562
0.0062305 | 0.060367 |  | 31.1992 |  | -0.083566 | 0.06608
0.00625 | 0.073684 |  | 34.5861 |  | -0.12122 | 0.095609
0.0062695 | 0.083132 |  | 38.1715 |  | -0.1573 | 0.1237
0.0062891 | 0.097222 |  | 41.7763 |  | -0.19121 | 0.14993
0.0063086 | 0.11099 |  | 45.0214 |  | -0.2216 | 0.17374
0.0063281 | 0.11937 |  | 48.0963 |  | -0.2489 | 0.19492
0.0063477 | 0.13127 |  | 51.3043 |  | -0.27291 | 0.21348
0.0063672 | 0.14135 |  | 54.4184 |  | -0.2918 | 0.22814
0.0063867 | 0.1522 |  | 57.4446 |  | -0.30666 | 0.23949
0.0064062 | 0.16215 |  | 60.5576 |  | -0.31794 | 0.24836
0.0064258 | 0.17164 |  | 63.5365 |  | -0.32429 | 0.25328
0.0064453 | 0.18349 |  | 66.3875 |  | -0.32513 | 0.25388
0.0064648 | 0.19174 |  | 69.0038 |  | -0.32081 | 0.25051
0.0064844 | 0.20105 |  | 71.4919 |  | -0.3124 | 0.24361
0.0065039 | 0.21047 |  | 74.2434 |  | -0.29934 | 0.23343
0.0065234 | 0.21915 |  | 76.7887 |  | -0.28156 | 0.2196
0.006543 | 0.22754 |  | 79.0236 |  | -0.26065 | 0.20279
0.0065625 | 0.23396 |  | 81.4537 |  | -0.23524 | 0.18271
0.006582 | 0.24199 |  | 83.5837 |  | -0.20485 | 0.15881
0.0066016 | 0.24907 |  | 85.4186 |  | -0.17243 | 0.13292
0.0066211 | 0.25476 |  | 87.4998 |  | -0.13795 | 0.10568
0.0066406 | 0.25966 |  | 89.2502 |  | -0.10044 | 0.076259
0.0066602 | 0.26467 |  | 90.8853 |  | -0.061583 | 0.045644
0.0066797 | 0.27134 |  | 92.765 |  | -0.021948 | 0.014441
0.0066992 | 0.27463 |  | 94.0702 |  | 0.018275 | -0.017387
0.0067187 | 0.27775 |  | 95.2118 |  | 0.05805 | -0.048477
0.0067383 | 0.28284 |  | 96.5805 |  | 0.09654 | -0.078479
0.0067578 | 0.28621 |  | 97.5845 |  | 0.13307 | -0.10742
0.0067773 | 0.28958 |  | 98.6121 |  | 0.1682 | -0.13478
0.0067969 | 0.2926 |  | 99.5709 |  | 0.20111 | -0.16034
0.0068164 | 0.29432 |  | 100.0297 |  | 0.23016 | -0.18315
0.0068359 | 0.29574 |  | 100.5622 |  | 0.2563 | -0.2035
0.0068555 | 0.29699 |  | 101.0426 |  | 0.27865 | -0.22109
0.006875 | 0.29829 |  | 101.1987 |  | 0.29553 | -0.23416
0.0068945 | 0.29981 |  | 101.4313 |  | 0.30856 | -0.24393
0.0069141 | 0.30046 |  | 101.4691 |  | 0.31806 | -0.25115
0.0069336 | 0.30044 |  | 101.2193 |  | 0.32243 | -0.25458
0.0069531 | 0.30028 |  | 100.9809 |  | 0.3215 | -0.25384
0.0069727 | 0.29921 |  | 100.473 |  | 0.31574 | -0.24879
0.0069922 | 0.29827 |  | 99.8975 |  | 0.30529 | -0.24017
0.0070117 | 0.2975 |  | 99.2841 |  | 0.29033 | -0.22853
0.0070313 | 0.29557 |  | 98.3304 |  | 0.27117 | -0.21349
0.0070508 | 0.29323 |  | 97.3582 |  | 0.24864 | -0.19557
0.0070703 | 0.29062 |  | 96.2394 |  | 0.22169 | -0.1741
0.0070898 | 0.28755 |  | 94.8533 |  | 0.18948 | -0.14882
0.0071094 | 0.28461 |  | 93.5072 |  | 0.15594 | -0.12229
0.0071289 | 0.28065 |  | 92.0571 |  | 0.12098 | -0.094606
0.0071484 | 0.27619 |  | 90.2629 |  | 0.082177 | -0.064419
0.007168 | 0.27303 |  | 88.3821 |  | 0.042979 | -0.033492
0.0071875 | 0.26874 |  | 86.5203 |  | 0.0033979 | -0.0021979
0.007207 | 0.26285 |  | 84.3613 |  | -0.03755 | 0.029795
0.0072266 | 0.25753 |  | 82.2628 |  | -0.076683 | 0.06055
0.0072461 | 0.25132 |  | 80.1504 |  | -0.11441 | 0.090079
0.0072656 | 0.24458 |  | 77.482 |  | -0.151 | 0.11858
0.0072852 | 0.23876 |  | 74.9657 |  | -0.18496 | 0.14511
0.0073047 | 0.23173 |  | 72.5708 |  | -0.21714 | 0.17007
0.0073242 | 0.22408 |  | 69.6789 |  | -0.2455 | 0.19221
0.0073437 | 0.21694 |  | 66.906 |  | -0.26885 | 0.21059
0.0073633 | 0.20908 |  | 64.1639 |  | -0.28915 | 0.22608
0.0073828 | 0.20134 |  | 61.0022 |  | -0.30533 | 0.2384
0.0074023 | 0.19401 |  | 57.9135 |  | -0.31718 | 0.24773
0.0074219 | 0.18587 |  | 54.8576 |  | -0.3245 | 0.25343
0.0074414 | 0.17786 |  | 51.5888 |  | -0.32625 | 0.25474
0.0074609 | 0.16943 |  | 48.35 |  | -0.32363 | 0.2525
0.0074805 | 0.16005 |  | 45.035 |  | -0.31556 | 0.2461
0.0075 | 0.15069 |  | 41.5786 |  | -0.30287 | 0.2361
0.0075195 | 0.14074 |  | 38.1443 |  | -0.28727 | 0.22361
0.0075391 | 0.13092 |  | 34.478 |  | -0.26653 | 0.20747
0.0075586 | 0.12154 |  | 30.8319 |  | -0.2412 | 0.18759
0.0075781 | 0.11128 |  | 27.555 |  | -0.21247 | 0.16467
0.0075977 | 0.10085 |  | 23.9675 |  | -0.1798 | 0.13879
0.0076172 | 0.091129 |  | 20.0986 |  | -0.14512 | 0.11134
0.0076367 | 0.082345 |  | 16.4269 |  | -0.10929 | 0.083134
0.0076562 | 0.072481 |  | 12.7 |  | -0.070905 | 0.052975
0.0076758 | 0.06234 |  | 9.008 |  | -0.030903 | 0.021329
0.0076953 | 0.053123 |  | 5.4925 |  | 0.0096489 | -0.010577
0.0077148 | 0.042375 |  | 1.8006 |  | 0.049913 | -0.042096
0.0077344 | 0.031987 |  | -2.0552 |  | 0.088221 | -0.072186
0.0077539 | 0.021433 |  | -5.904 |  | 0.12513 | -0.10111
0.0077734 | 0.010402 |  | -9.5477 |  | 0.16031 | -0.12866
0.007793 | 0.0011583 |  | -12.9735 |  | 0.19336 | -0.15446
0.0078125 | -0.0086627 |  | -16.7507 |  | 0.22448 | -0.17867
0.007832 | -0.018916 |  | -20.4586 |  | 0.25134 | -0.1998
0.0078516 | -0.029033 |  | -23.9218 |  | 0.27345 | -0.21712
0.0078711 | -0.039237 |  | -27.7833 |  | 0.2917 | -0.23099
0.0078906 | -0.04918 |  | -31.2326 |  | 0.30581 | -0.2418
0.0079102 | -0.059407 |  | -34.405 |  | 0.31605 | -0.24982
0.0079297 | -0.069409 |  | -38.1341 |  | 0.32147 | -0.25393
0.0079492 | -0.079385 |  | -41.6032 |  | 0.32171 | -0.25392
0.0079688 | -0.088569 |  | -44.8195 |  | 0.31758 | -0.25029
0.0079883 | -0.097329 |  | -48.25 |  | 0.30727 | -0.24207
0.0080078 | -0.1063 |  | -51.3819 |  | 0.29247 | -0.23022
0.0080273 | -0.11459 |  | -54.4059 |  | 0.27593 | -0.21669
0.0080469 | -0.1236 |  | -57.5179 |  | 0.25378 | -0.19944
0.0080664 | -0.1324 |  | -60.5412 |  | 0.22626 | -0.17788
0.0080859 | -0.14056 |  | -63.6794 |  | 0.1967 | -0.15414
0.0081055 | -0.14901 |  | -66.5137 |  | 0.16329 | -0.1278
0.008125 | -0.15626 |  | -69.0986 |  | 0.12704 | -0.099471
0.0081445 | -0.16339 |  | -71.8192 |  | 0.090067 | -0.070413
0.0081641 | -0.17066 |  | -74.3059 |  | 0.051301 | -0.039908
0.0081836 | -0.17736 |  | -76.8499 |  | 0.011116 | -0.0083231
0.0082031 | -0.18455 |  | -79.4686 |  | -0.029625 | 0.023574
0.0082227 | -0.19113 |  | -81.6669 |  | -0.069456 | 0.054779
0.0082422 | -0.19662 |  | -83.7459 |  | -0.10715 | 0.084464
0.0082617 | -0.20215 |  | -85.849 |  | -0.14387 | 0.11315
0.0082813 | -0.20771 |  | -87.7388 |  | -0.17864 | 0.14018
0.0083008 | -0.21304 |  | -89.5548 |  | -0.21011 | 0.16485
0.0083203 | -0.21835 |  | -91.3999 |  | -0.23975 | 0.18785
0.0083398 | -0.22296 |  | -92.8897 |  | -0.26549 | 0.20789
0.0083594 | -0.22689 |  | -94.2731 |  | -0.2855 | 0.22365
0.0083789 | -0.23114 |  | -95.797 |  | -0.30219 | 0.23631
0.0083984 | -0.23486 |  | -96.8994 |  | -0.31494 | 0.24603
0.008418 | -0.2378 |  | -97.9672 |  | -0.32292 | 0.25229
0.0084375 | -0.24073 |  | -99.0997 |  | -0.32625 | 0.25485
0.008457 | -0.24348 |  | -99.825 |  | -0.3241 | 0.25319
0.0084766 | -0.24583 |  | -100.5133 |  | -0.31783 | 0.24803
0.0084961 | -0.24807 |  | -101.0881 |  | -0.30644 | 0.239
0.0085156 | -0.25012 |  | -101.4358 |  | -0.28974 | 0.22586
0.0085352 | -0.25145 |  | -101.7786 |  | -0.27067 | 0.21062
0.0085547 | -0.25259 |  | -101.9494 |  | -0.24685 | 0.19207
0.0085742 | -0.25352 |  | -101.9161 |  | -0.21766 | 0.16913
0.0085938 | -0.25282 |  | -101.8497 |  | -0.18685 | 0.1444
0.0086133 | -0.25264 |  | -101.5589 |  | -0.15293 | 0.11767
0.0086328 | -0.25337 |  | -101.0317 |  | -0.11587 | 0.08858
0.0086523 | -0.25228 |  | -100.6072 |  | -0.078088 | 0.058691
0.0086719 | -0.25115 |  | -99.9569 |  | -0.03855 | 0.027529
0.0086914 | -0.25032 |  | -99.0375 |  | 0.0018343 | -0.0043221
0.0087109 | -0.24892 |  | -98.1911 |  | 0.041869 | -0.035652
0.0087305 | -0.24764 |  | -97.0781 |  | 0.081172 | -0.06638
0.00875 | -0.24603 |  | -95.7566 |  | 0.11829 | -0.095746
0.0087695 | -0.24331 |  | -94.4428 |  | 0.15404 | -0.1237
0.0087891 | -0.23899 |  | -92.8751 |  | 0.18813 | -0.15019
0.0088086 | -0.23598 |  | -91.2021 |  | 0.21863 | -0.17419
0.0088281 | -0.23341 |  | -89.5591 |  | 0.24606 | -0.19563
0.0088477 | -0.22807 |  | -87.631 |  | 0.27013 | -0.21428
0.0088672 | -0.22551 |  | -85.6179 |  | 0.28919 | -0.22904
0.0088867 | -0.22269 |  | -83.6177 |  | 0.30391 | -0.2403
0.0089062 | -0.21643 |  | -81.1339 |  | 0.31488 | -0.24868
0.0089258 | -0.21257 |  | -78.7297 |  | 0.32107 | -0.25333
0.0089453 | -0.20618 |  | -76.5907 |  | 0.32254 | -0.25425
0.0089648 | -0.20126 |  | -73.8473 |  | 0.31903 | -0.25137
0.0089844 | -0.19939 |  | -71.1562 |  | 0.31003 | -0.24411
0.0090039 | -0.19038 |  | -68.6346 |  | 0.29665 | -0.2334
0.0090234 | -0.18129 |  | -65.5688 |  | 0.27942 | -0.21969
0.009043 | -0.17937 |  | -62.5526 |  | 0.25835 | -0.20295
0.0090625 | -0.17317 |  | -59.686 |  | 0.23298 | -0.18299
0.009082 | -0.16305 |  | -56.4558 |  | 0.20306 | -0.15941
0.0091016 | -0.15779 |  | -53.3749 |  | 0.17005 | -0.13319
0.0091211 | -0.15229 |  | -50.2533 |  | 0.13495 | -0.10544
0.0091406 | -0.14829 |  | -46.6137 |  | 0.097989 | -0.076514
0.0091602 | -0.14351 |  | -43.3015 |  | 0.059349 | -0.046302
0.0091797 | -0.13503 |  | -39.9559 |  | 0.019619 | -0.01505
0.0091992 | -0.1306 |  | -36.3509 |  | -0.020414 | 0.016523
0.0092187 | -0.11762 |  | -33.2089 |  | -0.061053 | 0.048254
0.0092383 | -0.10849 |  | -29.3694 |  | -0.10043 | 0.078944
0.0092578 | -0.11061 |  | -25.501 |  | -0.13636 | 0.10731
0.0092773 | -0.099084 |  | -22.296 |  | -0.17092 | 0.13423
0.0092969 | -0.092357 |  | -18.3903 |  | -0.20421 | 0.15999
0.0093164 | -0.088688 |  | -14.8047 |  | -0.23378 | 0.18327
0.0093359 | -0.075582 |  | -11.375 |  | -0.25987 | 0.20356
0.0093555 | -0.070135 |  | -7.2266 |  | -0.28193 | 0.22065
0.009375 | -0.059213 |  | -3.6629 |  | -0.29918 | 0.23399
0.0093945 | -0.048357 |  | -0.069324 |  | -0.31232 | 0.24406
0.0094141 | -0.036796 |  | 3.6069 |  | -0.32101 | 0.25091
0.0094336 | -0.021397 |  | 7.1673 |  | -0.3256 | 0.25421
0.0094531 | -0.015585 |  | 11.1631 |  | -0.32543 | 0.25403
0.0094727 | 0.0013202 |  | 14.7782 |  | -0.31905 | 0.24927
0.0094922 | 0.013591 |  | 18.2925 |  | -0.30846 | 0.24056
0.0095117 | 0.021539 |  | 21.9491 |  | -0.29386 | 0.22887
0.0095312 | 0.039859 |  | 25.4293 |  | -0.27404 | 0.21339
0.0095508 | 0.048178 |  | 28.9936 |  | -0.25101 | 0.19511
0.0095703 | 0.06098 |  | 32.6554 |  | -0.22447 | 0.17418
0.0095898 | 0.073567 |  | 36.1791 |  | -0.19351 | 0.14965
0.0096094 | 0.082801 |  | 39.3082 |  | -0.15969 | 0.12288
0.0096289 | 0.098645 |  | 42.7951 |  | -0.12339 | 0.094522
0.0096484 | 0.1087 |  | 46.3189 |  | -0.085292 | 0.064419
0.009668 | 0.12144 |  | 49.2525 |  | -0.045961 | 0.033391
0.0096875 | 0.13563 |  | 52.428 |  | -0.0060221 | 0.0020646
0.009707 | 0.14731 |  | 55.8367 |  | 0.033034 | -0.028839
0.0097266 | 0.15875 |  | 58.7941 |  | 0.072577 | -0.05967
0.0097461 | 0.16849 |  | 61.6433 |  | 0.11166 | -0.090444
0.0097656 | 0.18051 |  | 64.6308 |  | 0.14716 | -0.11868
0.0097852 | 0.18889 |  | 67.3099 |  | 0.18112 | -0.14474
0.0098047 | 0.19732 |  | 70.0386 |  | 0.2129 | -0.16973
0.0098242 | 0.20735 |  | 72.8293 |  | 0.2404 | -0.19152
0.0098438 | 0.21435 |  | 75.3216 |  | 0.26526 | -0.21063
0.0098633 | 0.22273 |  | 77.7263 |  | 0.28557 | -0.22664
0.0098828 | 0.23061 |  | 79.8758 |  | 0.30084 | -0.23813
0.0099023 | 0.238 |  | 82.1563 |  | 0.31299 | -0.24729
0.0099219 | 0.24523 |  | 84.4579 |  | 0.32012 | -0.25306
0.0099414 | 0.25135 |  | 86.3421 |  | 0.32226 | -0.25424
0.0099609 | 0.25741 |  | 88.2092 |  | 0.31979 | -0.25209
0.0099805 | 0.26228 |  | 90.0624 |  | 0.31155 | -0.24549
0.01 | 0.26745 |  | 91.655 |  | 0.29953 | -0.23556
0.01002 | 0.27223 |  | 93.1793 |  | 0.28398 | -0.22326
0.010039 | 0.2764 |  | 94.6797 |  | 0.263 | -0.20673
0.010059 | 0.28135 |  | 95.8165 |  | 0.23786 | -0.18678
0.010078 | 0.285 |  | 97.031 |  | 0.20897 | -0.16405
0.010098 | 0.2879 |  | 98.1377 |  | 0.17646 | -0.13842
0.010117 | 0.29111 |  | 98.8187 |  | 0.14226 | -0.11157
0.010137 | 0.29419 |  | 99.7881 |  | 0.10577 | -0.083045
0.010156 | 0.29623 |  | 100.3757 |  | 0.067103 | -0.052483
0.010176 | 0.29707 |  | 100.6508 |  | 0.027467 | -0.021313
0.010195 | 0.29924 |  | 101.283 |  | -0.013611 | 0.01083
0.010215 | 0.30095 |  | 101.476 |  | -0.053742 | 0.042491
0.010234 | 0.30072 |  | 101.3812 |  | -0.091994 | 0.072395
0.010254 | 0.30115 |  | 101.4444 |  | -0.12919 | 0.10162
0.010273 | 0.30099 |  | 101.2136 |  | -0.16408 | 0.12905
0.010293 | 0.30057 |  | 100.7619 |  | -0.19782 | 0.15505
0.010313 | 0.30061 |  | 100.3618 |  | -0.22896 | 0.17941
0.010332 | 0.2991 |  | 99.6814 |  | -0.25506 | 0.19976
0.010352 | 0.29744 |  | 98.9593 |  | -0.27774 | 0.2172
0.010371 | 0.29552 |  | 98.1129 |  | -0.29596 | 0.23143
0.010391 | 0.2928 |  | 96.9093 |  | -0.30947 | 0.24172
0.01041 | 0.29046 |  | 95.8941 |  | -0.32011 | 0.24986
0.01043 | 0.28736 |  | 94.5487 |  | -0.32556 | 0.25411
0.010449 | 0.28346 |  | 92.8733 |  | -0.32543 | 0.25397
0.010469 | 0.27949 |  | 91.4454 |  | -0.32114 | 0.25059
0.010488 | 0.27537 |  | 89.7676 |  | -0.31075 | 0.24224
0.010508 | 0.27101 |  | 87.8242 |  | -0.29639 | 0.23069
0.010527 | 0.2663 |  | 85.8484 |  | -0.27929 | 0.21724
0.010547 | 0.2612 |  | 83.7435 |  | -0.2565 | 0.19955
0.010566 | 0.25585 |  | 81.5493 |  | -0.23008 | 0.17874
0.010586 | 0.25099 |  | 79.2467 |  | -0.20028 | 0.15514
0.010605 | 0.24487 |  | 76.7987 |  | -0.16614 | 0.12817
0.010625 | 0.23827 |  | 74.285 |  | -0.13067 | 0.10017
0.010645 | 0.23207 |  | 71.5351 |  | -0.09366 | 0.070885
0.010664 | 0.22392 |  | 68.7478 |  | -0.05466 | 0.040118
0.010684 | 0.21645 |  | 66.1502 |  | -0.014816 | 0.0089375
0.010703 | 0.20881 |  | 63.2139 |  | 0.025861 | -0.02314
0.010723 | 0.19957 |  | 60.03 |  | 0.065346 | -0.054283
0.010742 | 0.19204 |  | 56.9582 |  | 0.10314 | -0.08391
0.010762 | 0.1841 |  | 53.9205 |  | 0.14016 | -0.11292
0.010781 | 0.17492 |  | 50.6372 |  | 0.17427 | -0.13962
0.010801 | 0.16658 |  | 47.1895 |  | 0.20555 | -0.16429
0.01082 | 0.15729 |  | 43.9537 |  | 0.23518 | -0.18725
0.01084 | 0.14708 |  | 40.4257 |  | 0.26055 | -0.20678
0.010859 | 0.13845 |  | 36.86 |  | 0.28116 | -0.223
0.010879 | 0.12977 |  | 33.6289 |  | 0.29812 | -0.23599
0.010898 | 0.11925 |  | 29.954 |  | 0.3105 | -0.24547
0.010918 | 0.10889 |  | 26.1643 |  | 0.31859 | -0.2517
0.010937 | 0.098976 |  | 22.606 |  | 0.32196 | -0.25386
0.010957 | 0.089326 |  | 19.0282 |  | 0.32003 | -0.25218
0.010977 | 0.079267 |  | 15.4637 |  | 0.3137 | -0.2471
0.010996 | 0.069245 |  | 11.6714 |  | 0.30213 | -0.23785
0.011016 | 0.059223 |  | 7.843 |  | 0.28634 | -0.22531
0.011035 | 0.048243 |  | 4.1779 |  | 0.26704 | -0.20992
0.011055 | 0.038152 |  | 0.47596 |  | 0.24262 | -0.19077
0.011074 | 0.0276 |  | -3.2042 |  | 0.2146 | -0.16864
0.011094 | 0.017132 |  | -6.8447 |  | 0.18337 | -0.14388
0.011113 | 0.0071984 |  | -10.6278 |  | 0.14872 | -0.11652
0.011133 | -0.0036193 |  | -14.3897 |  | 0.11255 | -0.087967
0.011152 | -0.013627 |  | -17.9174 |  | 0.07467 | -0.058271
0.011172 | -0.023706 |  | -21.5113 |  | 0.034899 | -0.02705
0.011191 | -0.033541 |  | -25.1937 |  | -0.0053208 | 0.0046673
0.011211 | -0.043219 |  | -28.8082 |  | -0.04573 | 0.036416
0.01123 | -0.053303 |  | -32.2314 |  | -0.085233 | 0.067279
0.01125 | -0.062427 |  | -35.5525 |  | -0.1221 | 0.096147
0.01127 | -0.071989 |  | -39.236 |  | -0.15784 | 0.12404
0.011289 | -0.081763 |  | -42.7485 |  | -0.19191 | 0.15054
0.011309 | -0.090757 |  | -45.8714 |  | -0.22276 | 0.17467
0.011328 | -0.10008 |  | -49.2334 |  | -0.25081 | 0.1965
0.011348 | -0.10927 |  | -52.4613 |  | -0.27361 | 0.21427
0.011367 | -0.11802 |  | -55.4066 |  | -0.29229 | 0.22862
0.011387 | -0.1271 |  | -58.6722 |  | -0.3083 | 0.2407
0.011406 | -0.13549 |  | -61.7914 |  | -0.31881 | 0.24896
0.011426 | -0.14315 |  | -64.4785 |  | -0.32488 | 0.25377
0.011445 | -0.15113 |  | -67.3673 |  | -0.3264 | 0.25482
0.011465 | -0.15851 |  | -70.059 |  | -0.32181 | 0.25117
0.011484 | -0.16561 |  | -72.646 |  | -0.31309 | 0.24427
0.011504 | -0.17303 |  | -75.4225 |  | -0.3003 | 0.23412
0.011523 | -0.17994 |  | -77.7378 |  | -0.28285 | 0.22043
0.011543 | -0.1869 |  | -80.073 |  | -0.26147 | 0.20361
0.011562 | -0.19307 |  | -82.4135 |  | -0.23559 | 0.18302
0.011582 | -0.19848 |  | -84.419 |  | -0.20605 | 0.15961
0.011602 | -0.20467 |  | -86.6189 |  | -0.17347 | 0.13396
0.011621 | -0.21026 |  | -88.5891 |  | -0.13771 | 0.10583
0.011641 | -0.21519 |  | -90.2177 |  | -0.10124 | 0.077006
0.01166 | -0.22001 |  | -91.9429 |  | -0.063183 | 0.046882
0.01168 | -0.22424 |  | -93.5113 |  | -0.022432 | 0.014857
0.011699 | -0.22824 |  | -94.8457 |  | 0.017502 | -0.016592
0.011719 | -0.23235 |  | -96.1615 |  | 0.057212 | -0.047784
0.011738 | -0.2361 |  | -97.4102 |  | 0.096203 | -0.07835
0.011758 | -0.23917 |  | -98.5224 |  | 0.13219 | -0.10663
0.011777 | -0.24213 |  | -99.4295 |  | 0.16719 | -0.13388
0.011797 | -0.2446 |  | -100.0451 |  | 0.19988 | -0.15941
0.011816 | -0.24668 |  | -100.7062 |  | 0.22931 | -0.18246
0.011836 | -0.24848 |  | -101.2977 |  | 0.25622 | -0.20339
0.011855 | -0.2498 |  | -101.5814 |  | 0.27722 | -0.21991
0.011875 | -0.25146 |  | -101.9947 |  | 0.29397 | -0.23276
0.011895 | -0.25197 |  | -102.153 |  | 0.30848 | -0.24356
0.011914 | -0.25157 |  | -101.815 |  | 0.31699 | -0.25027
0.011934 | -0.25227 |  | -101.6695 |  | 0.32069 | -0.25316
0.011953 | -0.25308 |  | -101.5378 |  | 0.32062 | -0.25277
0.011973 | -0.25298 |  | -100.9691 |  | 0.31469 | -0.24783
0.011992 | -0.25211 |  | -100.3178 |  | 0.30411 | -0.23932
0.012012 | -0.25156 |  | -99.6843 |  | 0.2892 | -0.22745
0.012031 | -0.251 |  | -98.7238 |  | 0.27026 | -0.21231
0.012051 | -0.24759 |  | -97.5939 |  | 0.24729 | -0.1943
0.01207 | -0.24516 |  | -96.4732 |  | 0.21916 | -0.17227
0.01209 | -0.24426 |  | -95.2886 |  | 0.18851 | -0.14772
0.012109 | -0.2409 |  | -93.8976 |  | 0.1554 | -0.12154
0.012129 | -0.23717 |  | -92.229 |  | 0.11849 | -0.092771
0.012148 | -0.23385 |  | -90.5928 |  | 0.081137 | -0.063308
0.012168 | -0.23095 |  | -88.9189 |  | 0.042449 | -0.032794
0.012188 | -0.22705 |  | -86.7792 |  | 0.0011342 | -0.00041337
0.012207 | -0.22289 |  | -84.5569 |  | -0.039011 | 0.031145
0.012227 | -0.21878 |  | -82.6827 |  | -0.078264 | 0.061766
0.012246 | -0.21231 |  | -80.3854 |  | -0.11653 | 0.091634
0.012266 | -0.2052 |  | -77.787 |  | -0.15184 | 0.11947
0.012285 | -0.19972 |  | -75.5192 |  | -0.18624 | 0.14623
0.012305 | -0.19737 |  | -72.7662 |  | -0.21822 | 0.1711
0.012324 | -0.19299 |  | -69.9383 |  | -0.24599 | 0.19274
0.012344 | -0.18346 |  | -67.4827 |  | -0.27094 | 0.21201
0.012363 | -0.17754 |  | -64.5178 |  | -0.29063 | 0.22754
0.012383 | -0.17197 |  | -61.4408 |  | -0.30572 | 0.23919
0.012402 | -0.16553 |  | -58.2718 |  | -0.31832 | 0.24859
0.012422 | -0.16169 |  | -54.9676 |  | -0.32537 | 0.25412
0.012441 | -0.1581 |  | -52.0566 |  | -0.32724 | 0.25552
0.012461 | -0.15101 |  | -49.0677 |  | -0.32476 | 0.25344
0.01248 | -0.13921 |  | -45.5383 |  | -0.31651 | 0.24696
0.0125 | -0.13717 |  | -41.9764 |  | -0.30402 | 0.23693
0.01252 | -0.13077 |  | -38.6311 |  | -0.28744 | 0.22392
0.012539 | -0.11814 |  | -34.8305 |  | -0.26686 | 0.20783
0.012559 | -0.12105 |  | -31.4622 |  | -0.24233 | 0.18839
0.012578 | -0.11723 |  | -28.4119 |  | -0.21275 | 0.16505
0.012598 | -0.10699 |  | -24.4968 |  | -0.18085 | 0.13962
0.012617 | -0.10142 |  | -20.7502 |  | -0.14638 | 0.11243
0.012637 | -0.091392 |  | -17.0971 |  | -0.10867 | 0.082982
0.012656 | -0.081796 |  | -13.2884 |  | -0.071373 | 0.053336
0.012676 | -0.075775 |  | -9.6648 |  | -0.032027 | 0.022328
0.012695 | -0.068862 |  | -6.1834 |  | 0.0094625 | -0.010241
0.012715 | -0.05341 |  | -2.7767 |  | 0.048505 | -0.041139
0.012734 | -0.041756 |  | 1.2347 |  | 0.087898 | -0.071753
0.012754 | -0.033632 |  | 5.1918 |  | 0.12602 | -0.10172
0.012773 | -0.016213 |  | 8.7069 |  | 0.15964 | -0.12837
0.012793 | -0.0063458 |  | 12.4217 |  | 0.19299 | -0.15415
0.012812 | 0.0038408 |  | 15.9362 |  | 0.22406 | -0.17845
0.012832 | 0.0175 |  | 19.2946 |  | 0.25031 | -0.1991
0.012852 | 0.024885 |  | 23.0213 |  | 0.27352 | -0.21713
0.012871 | 0.040216 |  | 26.7957 |  | 0.29157 | -0.23097
0.012891 | 0.05346 |  | 30.3529 |  | 0.30531 | -0.24127
0.01291 | 0.063617 |  | 33.8921 |  | 0.31591 | -0.24952
0.01293 | 0.076119 |  | 37.186 |  | 0.32058 | -0.25319
0.012949 | 0.088245 |  | 40.3027 |  | 0.3211 | -0.2532
0.012969 | 0.10356 |  | 43.7963 |  | 0.31719 | -0.24987
0.012988 | 0.1141 |  | 47.1939 |  | 0.30625 | -0.2413
0.013008 | 0.13033 |  | 50.3623 |  | 0.29246 | -0.23011
0.013027 | 0.1443 |  | 53.8534 |  | 0.27527 | -0.21637
0.013047 | 0.15166 |  | 56.7546 |  | 0.25227 | -0.19839
0.013066 | 0.16597 |  | 59.38 |  | 0.22639 | -0.17779
0.013086 | 0.17315 |  | 62.6661 |  | 0.19598 | -0.15387
0.013105 | 0.18266 |  | 65.4697 |  | 0.16213 | -0.12709
0.013125 | 0.19463 |  | 68.1094 |  | 0.12716 | -0.099382
0.013145 | 0.20182 |  | 71.143 |  | 0.088917 | -0.069654
0.013164 | 0.21272 |  | 73.6512 |  | 0.050633 | -0.039322
0.013184 | 0.21797 |  | 75.9189 |  | 0.011288 | -0.0083913
0.013203 | 0.22533 |  | 78.3024 |  | -0.030929 | 0.024537
0.013223 | 0.23439 |  | 80.6679 |  | -0.069909 | 0.055486
0.013242 | 0.23998 |  | 82.9458 |  | -0.10758 | 0.084798
0.013262 | 0.2488 |  | 85.0527 |  | -0.14523 | 0.11402
0.013281 | 0.25331 |  | 87.1377 |  | -0.17864 | 0.14027
0.013301 | 0.25895 |  | 88.9409 |  | -0.21078 | 0.16524
0.01332 | 0.26535 |  | 90.4622 |  | -0.24099 | 0.18877
0.01334 | 0.26906 |  | 92.1622 |  | -0.26563 | 0.20804
0.013359 | 0.27449 |  | 93.7594 |  | -0.28641 | 0.22416
0.013379 | 0.27811 |  | 95.1065 |  | -0.3028 | 0.23661
0.013398 | 0.28256 |  | 96.3875 |  | -0.31493 | 0.24583
0.013418 | 0.28609 |  | 97.3896 |  | -0.32388 | 0.25286
0.013437 | 0.28859 |  | 98.3614 |  | -0.3272 | 0.25542
0.013457 | 0.29262 |  | 99.3084 |  | -0.32537 | 0.25391
0.013477 | 0.29483 |  | 99.8869 |  | -0.31852 | 0.24852
0.013496 | 0.29732 |  | 100.4853 |  | -0.30578 | 0.23849
0.013516 | 0.29885 |  | 101.0854 |  | -0.29065 | 0.22638
0.013535 | 0.29959 |  | 101.289 |  | -0.27154 | 0.21142
0.013555 | 0.3011 |  | 101.3743 |  | -0.24687 | 0.19221
0.013574 | 0.30097 |  | 101.5634 |  | -0.21969 | 0.17042
0.013594 | 0.3016 |  | 101.3331 |  | -0.18762 | 0.14503
0.013613 | 0.30183 |  | 100.8779 |  | -0.15238 | 0.11723
0.013633 | 0.30062 |  | 100.8186 |  | -0.11699 | 0.089147
0.013652 | 0.29974 |  | 100.2567 |  | -0.078675 | 0.059161
0.013672 | 0.2974 |  | 99.2231 |  | -0.039531 | 0.028232
0.013691 | 0.29522 |  | 98.701 |  | 4.7972e-05 | -0.0030441
0.013711 | 0.29362 |  | 97.8647 |  | 0.040974 | -0.035138
0.01373 | 0.29049 |  | 96.4339 |  | 0.080003 | -0.065802
0.01375 | 0.28711 |  | 95.257 |  | 0.11786 | -0.095363
0.01377 | 0.28429 |  | 94.0201 |  | 0.15372 | -0.12356
0.013789 | 0.28058 |  | 92.3484 |  | 0.18585 | -0.1488
0.013809 | 0.27598 |  | 90.7285 |  | 0.21701 | -0.17286
0.013828 | 0.27264 |  | 89.0208 |  | 0.24536 | -0.19495
0.013848 | 0.26862 |  | 87.0477 |  | 0.26869 | -0.21331
0.013867 | 0.26263 |  | 85.1068 |  | 0.28845 | -0.22861
0.013887 | 0.25758 |  | 82.9358 |  | 0.30289 | -0.23964
0.013906 | 0.25201 |  | 80.7091 |  | 0.31289 | -0.24722
0.013926 | 0.24487 |  | 78.3675 |  | 0.31972 | -0.25237
0.013945 | 0.23907 |  | 75.5727 |  | 0.32085 | -0.25318
0.013965 | 0.23337 |  | 73.1022 |  | 0.31811 | -0.25077
0.013984 | 0.22633 |  | 70.6842 |  | 0.31006 | -0.24424
0.014004 | 0.21914 |  | 67.775 |  | 0.29468 | -0.2322
0.014023 | 0.21189 |  | 64.9008 |  | 0.27791 | -0.21854
0.014043 | 0.20448 |  | 61.8944 |  | 0.25756 | -0.20235
0.014063 | 0.19592 |  | 58.7839 |  | 0.23077 | -0.18161
0.014082 | 0.18788 |  | 55.6918 |  | 0.20226 | -0.15878
0.014102 | 0.18005 |  | 52.5103 |  | 0.16965 | -0.13294
0.014121 | 0.17088 |  | 49.4034 |  | 0.1333 | -0.10441
0.014141 | 0.1626 |  | 45.9789 |  | 0.09693 | -0.075536
0.01416 | 0.15352 |  | 42.3553 |  | 0.057991 | -0.04513
0.01418 | 0.14395 |  | 39.0731 |  | 0.018152 | -0.013823
0.014199 | 0.13484 |  | 35.6301 |  | -0.021527 | 0.017475
0.014219 | 0.12546 |  | 31.9436 |  | -0.062406 | 0.049269
0.014238 | 0.11598 |  | 28.5907 |  | -0.10061 | 0.079334
0.014258 | 0.10526 |  | 24.985 |  | -0.13696 | 0.10773
0.014277 | 0.095439 |  | 21.0702 |  | -0.17291 | 0.13541
0.014297 | 0.085966 |  | 17.5634 |  | -0.20475 | 0.16053
0.014316 | 0.076326 |  | 13.9994 |  | -0.23423 | 0.18358
0.014336 | 0.067634 |  | 10.2007 |  | -0.26108 | 0.20426
0.014355 | 0.057309 |  | 6.5152 |  | -0.28195 | 0.22071
0.014375 | 0.046539 |  | 2.8505 |  | -0.29967 | 0.23419
0.014395 | 0.035754 |  | -0.90775 |  | -0.31349 | 0.24483
0.014414 | 0.024654 |  | -4.6906 |  | -0.32167 | 0.25148
0.014434 | 0.014967 |  | -8.2872 |  | -0.32625 | 0.25474
0.014453 | 0.0048091 |  | -11.8457 |  | -0.32543 | 0.25404
0.014473 | -0.0058341 |  | -15.626 |  | -0.31938 | 0.24929
0.014492 | -0.016094 |  | -19.3523 |  | -0.3091 | 0.24112
0.014512 | -0.026425 |  | -22.9663 |  | -0.29344 | 0.22887
0.014531 | -0.036211 |  | -26.6334 |  | -0.27464 | 0.2138
0.014551 | -0.045819 |  | -30.0944 |  | -0.25205 | 0.19592
0.01457 | -0.056117 |  | -33.5494 |  | -0.22399 | 0.1739
0.01459 | -0.066154 |  | -37.1246 |  | -0.19351 | 0.14965
0.014609 | -0.075619 |  | -40.4721 |  | -0.15988 | 0.12319
0.014629 | -0.085794 |  | -43.8999 |  | -0.12308 | 0.094274
0.014648 | -0.095115 |  | -47.2784 |  | -0.085861 | 0.064712
0.014668 | -0.10347 |  | -50.398 |  | -0.04653 | 0.033789
0.014687 | -0.11271 |  | -53.6538 |  | -0.0061594 | 0.0020578
0.014707 | -0.12176 |  | -56.809 |  | 0.033518 | -0.029212
0.014727 | -0.12961 |  | -59.7334 |  | 0.07305 | -0.06019
0.014746 | -0.13775 |  | -62.7714 |  | 0.1107 | -0.089789
0.014766 | -0.14643 |  | -65.8442 |  | 0.14707 | -0.11818
0.014785 | -0.15427 |  | -68.488 |  | 0.18141 | -0.14503
0.014805 | -0.16132 |  | -70.9982 |  | 0.21199 | -0.16911
0.014824 | -0.1684 |  | -73.7706 |  | 0.24069 | -0.19143
0.014844 | -0.17581 |  | -76.3169 |  | 0.26532 | -0.21077
0.014863 | -0.183 |  | -78.7429 |  | 0.28458 | -0.2257
0.014883 | -0.18944 |  | -81.2054 |  | 0.30102 | -0.23809
0.014902 | -0.1958 |  | -83.3631 |  | 0.31274 | -0.24724
0.014922 | -0.20147 |  | -85.3325 |  | 0.31956 | -0.25235
0.014941 | -0.20667 |  | -87.3489 |  | 0.32237 | -0.25428
0.014961 | -0.21223 |  | -89.316 |  | 0.31903 | -0.2516
0.01498 | -0.21704 |  | -91.0148 |  | 0.3114 | -0.24519
0.015 | -0.22154 |  | -92.5656 |  | 0.29923 | -0.23563
0.01502 | -0.22617 |  | -94.0719 |  | 0.28198 | -0.22195
0.015039 | -0.23051 |  | -95.5582 |  | 0.2625 | -0.20626
0.015059 | -0.23429 |  | -96.9184 |  | 0.2377 | -0.18695
0.015078 | -0.23741 |  | -97.8968 |  | 0.20787 | -0.16327
0.015098 | -0.24029 |  | -98.8284 |  | 0.17661 | -0.13835
0.015117 | -0.24281 |  | -99.7867 |  | 0.14151 | -0.11092
0.015137 | -0.24534 |  | -100.4347 |  | 0.1044 | -0.081672
0.015156 | -0.24788 |  | -101.0897 |  | 0.066966 | -0.052226
0.015176 | -0.24974 |  | -101.7233 |  | 0.02689 | -0.020718
0.015195 | -0.25082 |  | -101.871 |  | -0.013521 | 0.011176
0.015215 | -0.25171 |  | -101.9053 |  | -0.053509 | 0.042392
0.015234 | -0.25271 |  | -102.0937 |  | -0.093229 | 0.073436
0.015254 | -0.25353 |  | -101.9739 |  | -0.12983 | 0.10221
0.015273 | -0.25378 |  | -101.6614 |  | -0.16492 | 0.1295
0.015293 | -0.2541 |  | -101.4275 |  | -0.19882 | 0.15584
0.015312 | -0.25426 |  | -100.9649 |  | -0.22833 | 0.17897
0.015332 | -0.25214 |  | -100.2094 |  | -0.25551 | 0.20007
0.015352 | -0.25 |  | -99.3501 |  | -0.27886 | 0.21821
0.015371 | -0.25001 |  | -98.3541 |  | -0.29575 | 0.23131
0.015391 | -0.24839 |  | -97.3498 |  | -0.31057 | 0.24252
0.01541 | -0.24393 |  | -96.2802 |  | -0.32086 | 0.25066
0.01543 | -0.2433 |  | -94.7939 |  | -0.3247 | 0.25376
0.015449 | -0.24275 |  | -93.3422 |  | -0.32594 | 0.25433
0.015469 | -0.23539 |  | -91.817 |  | -0.32105 | 0.25039
0.015488 | -0.23145 |  | -89.8508 |  | -0.3103 | 0.242
0.015508 | -0.22974 |  | -88.1584 |  | -0.29717 | 0.23152
0.015527 | -0.2254 |  | -86.2169 |  | -0.2789 | 0.21713
0.015547 | -0.22242 |  | -83.8672 |  | -0.25633 | 0.19943
0.015566 | -0.2166 |  | -81.8755 |  | -0.23008 | 0.17866
0.015586 | -0.21287 |  | -79.6079 |  | -0.199 | 0.15407
0.015605 | -0.20919 |  | -77.0499 |  | -0.16604 | 0.12803
0.015625 | -0.20068 |  | -74.5444 |  | -0.1308 | 0.10033
0.015645 | -0.19485 |  | -71.9007 |  | -0.092913 | 0.070512
0.015664 | -0.19076 |  | -69.1403 |  | -0.054372 | 0.039892
0.015684 | -0.18736 |  | -66.3129 |  | -0.014032 | 0.0080855
0.015703 | -0.17992 |  | -63.4709 |  | 0.026152 | -0.02347
0.015723 | -0.17273 |  | -60.4163 |  | 0.064922 | -0.053916
0.015742 | -0.17069 |  | -57.3726 |  | 0.1039 | -0.084426
0.015762 | -0.1633 |  | -54.2087 |  | 0.14034 | -0.11322
0.015781 | -0.15647 |  | -50.8698 |  | 0.17444 | -0.13996
0.015801 | -0.15185 |  | -47.7533 |  | 0.20698 | -0.16522
0.01582 | -0.14782 |  | -44.389 |  | 0.23522 | -0.1873
0.01584 | -0.14061 |  | -40.9901 |  | 0.26059 | -0.20695
0.015859 | -0.12925 |  | -37.5396 |  | 0.28228 | -0.22379
0.015879 | -0.12264 |  | -33.8475 |  | 0.29832 | -0.23618
0.015898 | -0.115 |  | -30.2925 |  | 0.31103 | -0.24568
0.015918 | -0.11328 |  | -26.7172 |  | 0.31914 | -0.25194
0.015938 | -0.10817 |  | -23.3778 |  | 0.32201 | -0.25418
0.015957 | -0.091279 |  | -20.0442 |  | 0.32106 | -0.25314
0.015977 | -0.08116 |  | -16.251 |  | 0.31435 | -0.24765
0.015996 | -0.072566 |  | -12.1998 |  | 0.30239 | -0.23805
0.016016 | -0.06627 |  | -8.2959 |  | 0.28674 | -0.22548
0.016035 | -0.05987 |  | -4.7058 |  | 0.26671 | -0.20976
0.016055 | -0.049924 |  | -1.244 |  | 0.24315 | -0.19129
0.016074 | -0.046076 |  | 2.0081 |  | 0.21536 | -0.1693
0.016094 | -0.032783 |  | 5.6508 |  | 0.18311 | -0.1438
0.016113 | -0.013799 |  | 9.7858 |  | 0.14903 | -0.11674
0.016133 | -0.00173 |  | 13.7844 |  | 0.1128 | -0.088291
0.016152 | 0.01049 |  | 17.5608 |  | 0.074649 | -0.058436
0.016172 | 0.022252 |  | 20.7411 |  | 0.035647 | -0.027538
0.016191 | 0.030264 |  | 23.9215 |  | -0.0055158 | 0.004738
0.016211 | 0.042265 |  | 27.4126 |  | -0.045867 | 0.036466
0.01623 | 0.059657 |  | 31.0574 |  | -0.083928 | 0.066428
0.01625 | 0.070461 |  | 35.0137 |  | -0.1221 | 0.095907
0.01627 | 0.082536 |  | 38.6162 |  | -0.15783 | 0.12387
0.016289 | 0.093974 |  | 41.7543 |  | -0.19131 | 0.15008
0.016309 | 0.10147 |  | 44.7276 |  | -0.22312 | 0.17481
0.016328 | 0.11754 |  | 47.8839 |  | -0.24986 | 0.19581
0.016348 | 0.12944 |  | 51.2448 |  | -0.27336 | 0.21385
0.016367 | 0.14172 |  | 54.6463 |  | -0.29291 | 0.22901
0.016387 | 0.15655 |  | 58.1221 |  | -0.30692 | 0.23996
0.016406 | 0.16563 |  | 61.0317 |  | -0.31837 | 0.24853
0.016426 | 0.17706 |  | 63.5499 |  | -0.32474 | 0.25361
0.016445 | 0.18561 |  | 66.1092 |  | -0.32547 | 0.25412
0.016465 | 0.19441 |  | 68.8852 |  | -0.32239 | 0.2514
0.016484 | 0.20498 |  | 71.8182 |  | -0.31288 | 0.24408
0.016504 | 0.21341 |  | 74.5994 |  | -0.29917 | 0.23313
0.016523 | 0.2228 |  | 77.1655 |  | -0.28259 | 0.22003
0.016543 | 0.22917 |  | 79.2952 |  | -0.26075 | 0.20306
0.016563 | 0.23527 |  | 81.2597 |  | -0.23548 | 0.18292
0.016582 | 0.24261 |  | 83.3036 |  | -0.20577 | 0.15955
0.016602 | 0.25004 |  | 85.6315 |  | -0.17156 | 0.13253
0.016621 | 0.25695 |  | 87.9351 |  | -0.13713 | 0.10499
0.016641 | 0.26212 |  | 89.6843 |  | -0.10075 | 0.076528
0.01666 | 0.26797 |  | 91.2887 |  | -0.061577 | 0.045782
0.01668 | 0.27164 |  | 92.6118 |  | -0.022174 | 0.014501
0.016699 | 0.2756 |  | 93.9408 |  | 0.018661 | -0.017584
0.016719 | 0.28088 |  | 95.5139 |  | 0.058985 | -0.049325
0.016738 | 0.28395 |  | 96.9275 |  | 0.09658 | -0.078868
0.016758 | 0.28796 |  | 98.0106 |  | 0.13331 | -0.1076
0.016777 | 0.291 |  | 98.7665 |  | 0.16816 | -0.13503
0.016797 | 0.29312 |  | 99.4036 |  | 0.20078 | -0.16038
0.016816 | 0.29553 |  | 99.9256 |  | 0.23122 | -0.18395
0.016836 | 0.29685 |  | 100.6563 |  | 0.25696 | -0.20417
0.016855 | 0.29933 |  | 101.2879 |  | 0.27821 | -0.22074
0.016875 | 0.30051 |  | 101.5776 |  | 0.29562 | -0.23403
0.016895 | 0.30053 |  | 101.6461 |  | 0.30905 | -0.24418
0.016914 | 0.30071 |  | 101.2526 |  | 0.31861 | -0.25159
0.016934 | 0.29998 |  | 101.1459 |  | 0.32279 | -0.25485
0.016953 | 0.30021 |  | 101.0545 |  | 0.32183 | -0.25387
0.016973 | 0.29962 |  | 100.5185 |  | 0.31644 | -0.24938
0.016992 | 0.29828 |  | 100.1073 |  | 0.30526 | -0.24053
0.017012 | 0.2977 |  | 99.5109 |  | 0.28988 | -0.22827
0.017031 | 0.29528 |  | 98.3923 |  | 0.27165 | -0.21372
0.017051 | 0.29246 |  | 97.2781 |  | 0.2488 | -0.19575
0.01707 | 0.29056 |  | 96.338 |  | 0.22157 | -0.17417
0.01709 | 0.28774 |  | 94.9188 |  | 0.19055 | -0.14964
0.017109 | 0.28469 |  | 93.4561 |  | 0.15624 | -0.12247
0.017129 | 0.28146 |  | 92.119 |  | 0.12041 | -0.094171
0.017148 | 0.27779 |  | 90.3975 |  | 0.082886 | -0.064828
0.017168 | 0.27412 |  | 88.6053 |  | 0.043802 | -0.034047
0.017188 | 0.26903 |  | 86.4969 |  | 0.0038215 | -0.0026227
0.017207 | 0.26307 |  | 84.4315 |  | -0.037423 | 0.02965
0.017227 | 0.25744 |  | 82.4559 |  | -0.077131 | 0.060834
0.017246 | 0.25125 |  | 79.9665 |  | -0.11382 | 0.089585
0.017266 | 0.24616 |  | 77.6965 |  | -0.15005 | 0.11765
0.017285 | 0.24059 |  | 75.4178 |  | -0.18461 | 0.14444
0.017305 | 0.232 |  | 72.4453 |  | -0.21574 | 0.16902
0.017324 | 0.22465 |  | 69.621 |  | -0.24425 | 0.19129
0.017344 | 0.21882 |  | 67.1258 |  | -0.26896 | 0.21029
0.017363 | 0.21111 |  | 64.1814 |  | -0.28869 | 0.22565
0.017383 | 0.20336 |  | 61.2251 |  | -0.30393 | 0.23752
0.017402 | 0.19505 |  | 58.2385 |  | -0.31557 | 0.2465
0.017422 | 0.18611 |  | 54.7878 |  | -0.32318 | 0.25231
0.017441 | 0.17841 |  | 51.6919 |  | -0.32496 | 0.25381
0.017461 | 0.16896 |  | 48.4896 |  | -0.32164 | 0.25117
0.01748 | 0.15952 |  | 45.0119 |  | -0.31459 | 0.24523
0.0175 | 0.15229 |  | 41.8642 |  | -0.3021 | 0.23544
0.01752 | 0.14276 |  | 38.3224 |  | -0.2847 | 0.22184
0.017539 | 0.13155 |  | 34.6248 |  | -0.26475 | 0.20589
0.017559 | 0.12262 |  | 31.1537 |  | -0.24031 | 0.18666
0.017578 | 0.11364 |  | 27.4711 |  | -0.21062 | 0.16328
0.017598 | 0.10319 |  | 23.8574 |  | -0.17811 | 0.13741
0.017617 | 0.093474 |  | 20.4175 |  | -0.14356 | 0.11006
0.017637 | 0.082554 |  | 16.7083 |  | -0.10718 | 0.081472
0.017656 | 0.071706 |  | 12.9185 |  | -0.068798 | 0.051336
0.017676 | 0.062315 |  | 9.1962 |  | -0.029032 | 0.02
0.017695 | 0.051628 |  | 5.3875 |  | 0.010894 | -0.01161
0.017715 | 0.042438 |  | 1.8466 |  | 0.051418 | -0.043285
0.017734 | 0.033044 |  | -1.8032 |  | 0.090542 | -0.07378
0.017754 | 0.021742 |  | -5.6495 |  | 0.12657 | -0.10239
0.017773 | 0.011455 |  | -9.1938 |  | 0.16197 | -0.1301
0.017793 | 0.00073209 |  | -13.0042 |  | 0.19583 | -0.15638
0.017812 | -0.0092143 |  | -16.8462 |  | 0.22573 | -0.17986
0.017832 | -0.01811 |  | -20.2454 |  | 0.25251 | -0.20069
0.017852 | -0.028398 |  | -23.847 |  | 0.27504 | -0.21828
0.017871 | -0.038483 |  | -27.5096 |  | 0.29278 | -0.232
0.017891 | -0.048249 |  | -30.9162 |  | 0.30713 | -0.24296
0.01791 | -0.058533 |  | -34.5441 |  | 0.31735 | -0.2508
0.01793 | -0.068617 |  | -38.0163 |  | 0.32293 | -0.25488
0.017949 | -0.078259 |  | -41.3024 |  | 0.32327 | -0.25505
0.017969 | -0.087448 |  | -44.8492 |  | 0.31792 | -0.25064
0.017988 | -0.096783 |  | -47.9493 |  | 0.30808 | -0.24258
0.018008 | -0.10554 |  | -51.0606 |  | 0.29409 | -0.2314
0.018027 | -0.11449 |  | -54.554 |  | 0.27617 | -0.21706
0.018047 | -0.12375 |  | -57.4616 |  | 0.2542 | -0.19983
0.018066 | -0.13138 |  | -60.2941 |  | 0.22739 | -0.17872
0.018086 | -0.13981 |  | -63.4639 |  | 0.19693 | -0.15447
0.018105 | -0.14816 |  | -66.2644 |  | 0.1639 | -0.12832
0.018125 | -0.15513 |  | -68.8728 |  | 0.12807 | -0.10014
0.018145 | -0.16338 |  | -71.7281 |  | 0.090772 | -0.070839
0.018164 | -0.17065 |  | -74.3247 |  | 0.051898 | -0.040304
0.018184 | -0.17704 |  | -76.7184 |  | 0.011235 | -0.00844
0.018203 | -0.18426 |  | -79.253 |  | -0.028896 | 0.023051
0.018223 | -0.19055 |  | -81.4946 |  | -0.068764 | 0.054136
0.018242 | -0.1964 |  | -83.6212 |  | -0.10726 | 0.08429
0.018262 | -0.20211 |  | -85.6896 |  | -0.14274 | 0.11227
0.018281 | -0.20765 |  | -87.6053 |  | -0.17775 | 0.13936
0.018301 | -0.21315 |  | -89.5564 |  | -0.21041 | 0.16483
0.01832 | -0.21803 |  | -91.2655 |  | -0.23898 | 0.18721
0.01834 | -0.22251 |  | -92.8519 |  | -0.2647 | 0.20724
0.018359 | -0.2267 |  | -94.3868 |  | -0.28505 | 0.22324
0.018379 | -0.23066 |  | -95.6874 |  | -0.30107 | 0.23537
0.018398 | -0.23429 |  | -96.8183 |  | -0.31438 | 0.24556
0.018418 | -0.23735 |  | -97.9263 |  | -0.32218 | 0.25179
0.018437 | -0.24029 |  | -98.9461 |  | -0.32529 | 0.25405
0.018457 | -0.24315 |  | -99.7164 |  | -0.32383 | 0.25289
0.018477 | -0.24591 |  | -100.4546 |  | -0.31636 | 0.24688
0.018496 | -0.24816 |  | -101.0387 |  | -0.30489 | 0.23761
0.018516 | -0.24955 |  | -101.3797 |  | -0.28923 | 0.22539
0.018535 | -0.25122 |  | -101.6642 |  | -0.26904 | 0.20956
0.018555 | -0.25186 |  | -101.8371 |  | -0.24563 | 0.19105
0.018574 | -0.25167 |  | -101.9393 |  | -0.21758 | 0.16885
0.018594 | -0.25273 |  | -101.7274 |  | -0.18539 | 0.14337
0.018613 | -0.25276 |  | -101.265 |  | -0.15124 | 0.11638
0.018633 | -0.25267 |  | -100.933 |  | -0.11469 | 0.087638
0.018652 | -0.25289 |  | -100.5001 |  | -0.076697 | 0.057757
0.018672 | -0.25143 |  | -99.8071 |  | -0.0378 | 0.02706
0.018691 | -0.2504 |  | -99.0027 |  | 0.0027502 | -0.0047711
0.018711 | -0.2489 |  | -97.896 |  | 0.042615 | -0.036092
0.01873 | -0.24626 |  | -96.6143 |  | 0.081466 | -0.066687
0.01875 | -0.24486 |  | -95.5637 |  | 0.12002 | -0.096883
0.01877 | -0.24171 |  | -94.3202 |  | 0.15546 | -0.12475
0.018789 | -0.2378 |  | -92.689 |  | 0.188 | -0.15032
0.018809 | -0.23538 |  | -91.0582 |  | 0.2191 | -0.17449
0.018828 | -0.23036 |  | -89.2574 |  | 0.24688 | -0.19611
0.018848 | -0.22776 |  | -87.3825 |  | 0.2703 | -0.2145
0.018867 | -0.22531 |  | -85.4985 |  | 0.28941 | -0.22932
0.018887 | -0.21924 |  | -83.1748 |  | 0.30436 | -0.24068
0.018906 | -0.21591 |  | -80.9789 |  | 0.3152 | -0.24909
0.018926 | -0.20946 |  | -78.8702 |  | 0.32134 | -0.25376
0.018945 | -0.20559 |  | -76.0286 |  | 0.32269 | -0.25449
0.018965 | -0.2031 |  | -73.5003 |  | 0.31921 | -0.25149
0.018984 | -0.19523 |  | -71.1065 |  | 0.31039 | -0.24437
0.019004 | -0.18957 |  | -68.1204 |  | 0.29669 | -0.23353
0.019023 | -0.1821 |  | -65.3853 |  | 0.27947 | -0.21964
0.019043 | -0.18053 |  | -62.4159 |  | 0.2585 | -0.20301
0.019062 | -0.17771 |  | -59.2889 |  | 0.23271 | -0.18291
0.019082 | -0.16434 |  | -56.3144 |  | 0.20272 | -0.15916
0.019102 | -0.16182 |  | -52.9069 |  | 0.17017 | -0.13334
0.019121 | -0.15701 |  | -49.8566 |  | 0.13499 | -0.10559
0.019141 | -0.14594 |  | -46.6468 |  | 0.097369 | -0.076041
0.01916 | -0.14472 |  | -42.846 |  | 0.059354 | -0.046139
0.01918 | -0.13416 |  | -39.7147 |  | 0.020025 | -0.015282
0.019199 | -0.12673 |  | -36.2564 |  | -0.021312 | 0.016945
0.019219 | -0.12296 |  | -32.4879 |  | -0.061331 | 0.048458
0.019238 | -0.10949 |  | -29.2356 |  | -0.099442 | 0.078419
0.019258 | -0.10407 |  | -25.6883 |  | -0.13665 | 0.10735
0.019277 | -0.098334 |  | -21.7274 |  | -0.1717 | 0.13461
0.019297 | -0.092594 |  | -18.0511 |  | -0.20384 | 0.15971
0.019316 | -0.084437 |  | -14.7447 |  | -0.23297 | 0.1827
0.019336 | -0.072644 |  | -10.9428 |  | -0.25941 | 0.20324
0.019355 | -0.064823 |  | -7.1402 |  | -0.28187 | 0.22048
0.019375 | -0.052155 |  | -3.5773 |  | -0.29851 | 0.23345
0.019395 | -0.042547 |  | 0.38676 |  | -0.31165 | 0.24345
0.019414 | -0.036817 |  | 4.0558 |  | -0.32132 | 0.25076
0.019434 | -0.024632 |  | 7.4121 |  | -0.32463 | 0.25355
0.019453 | -0.013262 |  | 11.1697 |  | -0.3236 | 0.25261
0.019473 | -0.0020196 |  | 14.8714 |  | -0.31847 | 0.24829
0.019492 | 0.013293 |  | 18.3187 |  | -0.30753 | 0.23971
0.019512 | 0.027863 |  | 22.0974 |  | -0.29261 | 0.22788
0.019531 | 0.038539 |  | 25.8337 |  | -0.27359 | 0.21292
0.019551 | 0.051371 |  | 29.2954 |  | -0.25012 | 0.19447
0.01957 | 0.065052 |  | 32.7537 |  | -0.2229 | 0.17284
0.01959 | 0.076269 |  | 35.8658 |  | -0.19159 | 0.14816
0.019609 | 0.091714 |  | 39.4125 |  | -0.15804 | 0.1215
0.019629 | 0.10444 |  | 43.1058 |  | -0.12278 | 0.093654
0.019648 | 0.11708 |  | 46.2069 |  | -0.084212 | 0.063715
0.019668 | 0.12873 |  | 49.6293 |  | -0.044479 | 0.032242
0.019688 | 0.13717 |  | 52.7169 |  | -0.0051757 | 0.00098879
0.019707 | 0.15027 |  | 55.3536 |  | 0.035287 | -0.030592
0.019727 | 0.15962 |  | 58.5996 |  | 0.074878 | -0.061735
0.019746 | 0.1694 |  | 61.9317 |  | 0.11169 | -0.090767
0.019766 | 0.18119 |  | 64.8234 |  | 0.14798 | -0.11914
0.019785 | 0.18929 |  | 67.5025 |  | 0.18278 | -0.14634
0.019805 | 0.19969 |  | 70.1411 |  | 0.21402 | -0.17071
0.019824 | 0.20756 |  | 72.6955 |  | 0.24217 | -0.19278
0.019844 | 0.21535 |  | 75.2114 |  | 0.26649 | -0.21172
0.019863 | 0.22479 |  | 77.6406 |  | 0.28629 | -0.22697
0.019883 | 0.23132 |  | 80.1909 |  | 0.30174 | -0.23892
0.019902 | 0.23891 |  | 82.3751 |  | 0.31353 | -0.24786
0.019922 | 0.245 |  | 84.1903 |  | 0.3216 | -0.25389
0.019941 | 0.25192 |  | 86.5 |  | 0.32346 | -0.25534
0.019961 | 0.25844 |  | 88.3283 |  | 0.32011 | -0.25249
0.01998 | 0.26168 |  | 89.7495 |  | 0.31298 | -0.24659
0.02 | 0.26824 |  | 91.7964 |  | 0.30026 | -0.23651
0.02002 | 0.27327 |  | 93.4586 |  | 0.28354 | -0.22312
0.020039 | 0.27645 |  | 94.6022 |  | 0.26343 | -0.20721
0.020059 | 0.28104 |  | 95.9223 |  | 0.23839 | -0.18746
0.020078 | 0.28394 |  | 97.0316 |  | 0.20939 | -0.16448
0.020098 | 0.28745 |  | 97.9344 |  | 0.17697 | -0.13899
0.020117 | 0.29108 |  | 99.0801 |  | 0.14207 | -0.11137
0.020137 | 0.29354 |  | 99.8996 |  | 0.10552 | -0.08258
0.020156 | 0.29573 |  | 100.3527 |  | 0.067038 | -0.052502
0.020176 | 0.29713 |  | 100.9002 |  | 0.027206 | -0.021214
0.020195 | 0.29851 |  | 101.1186 |  | -0.013094 | 0.010516
0.020215 | 0.2997 |  | 101.3637 |  | -0.053278 | 0.042004
0.020234 | 0.30012 |  | 101.5959 |  | -0.09245 | 0.072555
0.020254 | 0.30074 |  | 101.3705 |  | -0.1292 | 0.10146
0.020273 | 0.30075 |  | 101.2374 |  | -0.16425 | 0.12879
0.020293 | 0.30006 |  | 100.9744 |  | -0.19806 | 0.15506
0.020313 | 0.29981 |  | 100.3061 |  | -0.22824 | 0.17886
0.020332 | 0.29828 |  | 99.6566 |  | -0.25464 | 0.19941
0.020352 | 0.29691 |  | 98.9806 |  | -0.27779 | 0.21732
0.020371 | 0.29606 |  | 98.1238 |  | -0.29598 | 0.23138
0.020391 | 0.29295 |  | 97.065 |  | -0.30941 | 0.24172
0.02041 | 0.29002 |  | 95.8106 |  | -0.31944 | 0.24947
0.02043 | 0.28725 |  | 94.5379 |  | -0.32501 | 0.25369
0.020449 | 0.2828 |  | 92.9944 |  | -0.32498 | 0.25368
0.020469 | 0.2791 |  | 91.2221 |  | -0.32005 | 0.24974
0.020488 | 0.2758 |  | 89.8397 |  | -0.31044 | 0.24192
0.020508 | 0.27081 |  | 88.0903 |  | -0.29599 | 0.23056
0.020527 | 0.2656 |  | 85.7134 |  | -0.27737 | 0.216
0.020547 | 0.26064 |  | 83.6811 |  | -0.25522 | 0.19833
0.020566 | 0.25493 |  | 81.6089 |  | -0.22901 | 0.17762
0.020586 | 0.2482 |  | 79.1715 |  | -0.19862 | 0.15378
0.020605 | 0.24214 |  | 76.8234 |  | -0.16529 | 0.12734
0.020625 | 0.2373 |  | 74.3954 |  | -0.12956 | 0.099102
0.020645 | 0.22977 |  | 71.5789 |  | -0.091974 | 0.069524
0.020664 | 0.22184 |  | 68.6983 |  | -0.053049 | 0.038939
0.020684 | 0.21578 |  | 65.9896 |  | -0.013064 | 0.0076152
0.020703 | 0.20733 |  | 63.1358 |  | 0.026819 | -0.023862
0.020723 | 0.19924 |  | 60.0969 |  | 0.066404 | -0.054992
0.020742 | 0.19146 |  | 56.9574 |  | 0.10505 | -0.085206
0.020762 | 0.18155 |  | 53.8167 |  | 0.14144 | -0.11383
0.020781 | 0.17265 |  | 50.5812 |  | 0.17582 | -0.14078
0.020801 | 0.16358 |  | 47.1325 |  | 0.20757 | -0.16569
0.02082 | 0.15558 |  | 43.7658 |  | 0.23642 | -0.18815
0.02084 | 0.14854 |  | 40.4361 |  | 0.2619 | -0.20786
0.020859 | 0.13957 |  | 36.9269 |  | 0.28233 | -0.22395
0.020879 | 0.1304 |  | 33.3807 |  | 0.29932 | -0.23681
0.020898 | 0.11968 |  | 29.8914 |  | 0.31252 | -0.24677
0.020918 | 0.10921 |  | 26.1907 |  | 0.31945 | -0.25233
0.020938 | 0.10078 |  | 22.3746 |  | 0.32244 | -0.25429
0.020957 | 0.090971 |  | 18.8422 |  | 0.32155 | -0.2533
0.020977 | 0.081036 |  | 15.2807 |  | 0.31446 | -0.2476
0.020996 | 0.071405 |  | 11.532 |  | 0.30305 | -0.23834
0.021016 | 0.06082 |  | 7.7614 |  | 0.28763 | -0.22614
0.021035 | 0.050652 |  | 4.0747 |  | 0.26756 | -0.21017
0.021055 | 0.040137 |  | 0.48481 |  | 0.24361 | -0.19126
0.021074 | 0.028973 |  | -3.3483 |  | 0.21504 | -0.16889
0.021094 | 0.018624 |  | -7.0191 |  | 0.1834 | -0.14367
0.021113 | 0.0086705 |  | -10.533 |  | 0.1498 | -0.11706
0.021133 | -0.0018166 |  | -14.3653 |  | 0.11292 | -0.088365
0.021152 | -0.01252 |  | -18.0102 |  | 0.074819 | -0.058326
0.021172 | -0.022437 |  | -21.6314 |  | 0.035827 | -0.027464
0.021191 | -0.032715 |  | -25.4039 |  | -0.0055339 | 0.004838
0.021211 | -0.043105 |  | -28.9009 |  | -0.046088 | 0.036604
0.02123 | -0.052438 |  | -32.2436 |  | -0.084134 | 0.06652
0.02125 | -0.062224 |  | -35.6724 |  | -0.12152 | 0.095729
0.02127 | -0.071801 |  | -39.1961 |  | -0.15759 | 0.12389
0.021289 | -0.081326 |  | -42.742 |  | -0.19154 | 0.15042
0.021309 | -0.091447 |  | -46.1805 |  | -0.22281 | 0.17485
0.021328 | -0.099866 |  | -49.263 |  | -0.25017 | 0.19611
0.021348 | -0.10853 |  | -52.2958 |  | -0.27367 | 0.21431
0.021367 | -0.11792 |  | -55.5531 |  | -0.29189 | 0.22859
0.021387 | -0.12625 |  | -58.6188 |  | -0.30615 | 0.2395
0.021406 | -0.13529 |  | -61.621 |  | -0.31874 | 0.24885
0.021426 | -0.14324 |  | -64.6576 |  | -0.32534 | 0.25418
0.021445 | -0.1503 |  | -67.3826 |  | -0.32527 | 0.25432
0.021465 | -0.15812 |  | -69.9443 |  | -0.32156 | 0.25094
0.021484 | -0.16521 |  | -72.6167 |  | -0.31231 | 0.24361
0.021504 | -0.17293 |  | -75.35 |  | -0.29865 | 0.23298
0.021523 | -0.18028 |  | -77.8642 |  | -0.28236 | 0.22013
0.021543 | -0.18655 |  | -80.0563 |  | -0.26104 | 0.20341
0.021562 | -0.19297 |  | -82.241 |  | -0.23491 | 0.18254
0.021582 | -0.19875 |  | -84.5024 |  | -0.20472 | 0.15879
0.021602 | -0.20464 |  | -86.4852 |  | -0.17158 | 0.13267
0.021621 | -0.20986 |  | -88.3881 |  | -0.13723 | 0.10516
0.021641 | -0.21478 |  | -90.3521 |  | -0.10046 | 0.076353
0.02166 | -0.21989 |  | -91.9125 |  | -0.061361 | 0.045677
0.02168 | -0.22391 |  | -93.3608 |  | -0.021803 | 0.014393
0.021699 | -0.22847 |  | -94.9264 |  | 0.01843 | -0.017235
0.021719 | -0.23231 |  | -96.2285 |  | 0.058954 | -0.049126
0.021738 | -0.23566 |  | -97.3431 |  | 0.097487 | -0.079387
0.021758 | -0.23952 |  | -98.3797 |  | 0.13354 | -0.10772
0.021777 | -0.24193 |  | -99.3485 |  | 0.16815 | -0.13478
0.021797 | -0.24418 |  | -100.137 |  | 0.20075 | -0.16018
0.021816 | -0.24626 |  | -100.6375 |  | 0.23056 | -0.18346
0.021836 | -0.2483 |  | -101.247 |  | 0.25719 | -0.20421
0.021855 | -0.25089 |  | -101.8268 |  | 0.27901 | -0.22129
0.021875 | -0.25199 |  | -102.007 |  | 0.29553 | -0.234
0.021895 | -0.25247 |  | -102.0312 |  | 0.30822 | -0.24358
0.021914 | -0.25308 |  | -101.9641 |  | 0.31758 | -0.25067
0.021934 | -0.25225 |  | -101.6572 |  | 0.32222 | -0.25416
0.021953 | -0.2517 |  | -101.2633 |  | 0.32156 | -0.25359
0.021973 | -0.25247 |  | -101.088 |  | 0.31594 | -0.24881
0.021992 | -0.25237 |  | -100.6506 |  | 0.30482 | -0.23979
0.022012 | -0.25053 |  | -99.6141 |  | 0.2895 | -0.22768
0.022031 | -0.24918 |  | -98.6264 |  | 0.27087 | -0.213
0.022051 | -0.24832 |  | -97.7353 |  | 0.24814 | -0.19518
0.02207 | -0.2467 |  | -96.5726 |  | 0.22116 | -0.1738
0.02209 | -0.24607 |  | -95.2468 |  | 0.18937 | -0.14874
0.022109 | -0.24246 |  | -93.9708 |  | 0.15537 | -0.1218
0.022129 | -0.23747 |  | -92.4183 |  | 0.12023 | -0.093967
0.022148 | -0.23544 |  | -90.4675 |  | 0.081826 | -0.064066
0.022168 | -0.2319 |  | -88.6579 |  | 0.042698 | -0.03315
0.022187 | -0.22735 |  | -86.8944 |  | 0.0029875 | -0.0018447
0.022207 | -0.22327 |  | -84.7787 |  | -0.038097 | 0.030137
0.022227 | -0.2194 |  | -82.6663 |  | -0.077107 | 0.060824
0.022246 | -0.21227 |  | -80.5365 |  | -0.11493 | 0.090368
0.022266 | -0.20662 |  | -77.7134 |  | -0.15152 | 0.11899
0.022285 | -0.20436 |  | -74.9839 |  | -0.18483 | 0.14507
0.022305 | -0.19784 |  | -72.7663 |  | -0.21693 | 0.16976
0.022324 | -0.19196 |  | -70.2682 |  | -0.24552 | 0.19211
0.022344 | -0.18944 |  | -67.409 |  | -0.26891 | 0.21047
0.022363 | -0.18212 |  | -64.453 |  | -0.28982 | 0.22653
0.022383 | -0.17435 |  | -61.2141 |  | -0.30543 | 0.2387
0.022402 | -0.17066 |  | -58.0114 |  | -0.31584 | 0.24672
0.022422 | -0.16012 |  | -55.1621 |  | -0.32396 | 0.25271
0.022441 | -0.15507 |  | -51.8496 |  | -0.32606 | 0.25449
0.022461 | -0.15083 |  | -48.7624 |  | -0.32241 | 0.25174
0.02248 | -0.13949 |  | -45.5099 |  | -0.31537 | 0.24589
0.0225 | -0.13977 |  | -41.5262 |  | -0.30278 | 0.23594
0.02252 | -0.13278 |  | -38.3965 |  | -0.28576 | 0.22252
0.022539 | -0.12428 |  | -34.9253 |  | -0.26542 | 0.20635
0.022559 | -0.1186 |  | -31.2932 |  | -0.24029 | 0.18655
0.022578 | -0.10296 |  | -28.1212 |  | -0.21144 | 0.16376
0.022598 | -0.098212 |  | -24.1777 |  | -0.17932 | 0.13842
0.022617 | -0.091434 |  | -20.2145 |  | -0.14426 | 0.11081
0.022637 | -0.082637 |  | -16.6231 |  | -0.10828 | 0.082291
0.022656 | -0.07682 |  | -13.3467 |  | -0.069824 | 0.052018
0.022676 | -0.062248 |  | -9.776 |  | -0.029076 | 0.020073
0.022695 | -0.05619 |  | -5.7263 |  | 0.010271 | -0.011162
0.022715 | -0.050026 |  | -1.9897 |  | 0.049716 | -0.042188
0.022734 | -0.036169 |  | 1.639 |  | 0.089456 | -0.07311
0.022754 | -0.023588 |  | 5.4243 |  | 0.12622 | -0.10214
0.022773 | -0.017332 |  | 9.0618 |  | 0.16121 | -0.12965
0.022793 | -0.010127 |  | 12.338 |  | 0.1946 | -0.15561
0.022812 | 0.0049991 |  | 16.2807 |  | 0.22438 | -0.1789
0.022832 | 0.016317 |  | 19.9913 |  | 0.25135 | -0.19989
0.022852 | 0.029775 |  | 23.1808 |  | 0.27412 | -0.2177
0.022871 | 0.044088 |  | 27.1944 |  | 0.29179 | -0.23137
0.022891 | 0.05108 |  | 30.8408 |  | 0.30646 | -0.24226
0.02291 | 0.065137 |  | 33.8026 |  | 0.3161 | -0.24967
0.02293 | 0.080518 |  | 37.3253 |  | 0.32053 | -0.25306
0.022949 | 0.089983 |  | 40.9389 |  | 0.32199 | -0.25376
0.022969 | 0.10364 |  | 44.0508 |  | 0.31746 | -0.25011
0.022988 | 0.11588 |  | 47.5164 |  | 0.30665 | -0.24159
0.023008 | 0.12791 |  | 50.7846 |  | 0.29275 | -0.23026
0.023027 | 0.14056 |  | 53.6281 |  | 0.27477 | -0.21599
0.023047 | 0.15171 |  | 56.9635 |  | 0.25218 | -0.19832
0.023066 | 0.16358 |  | 59.926 |  | 0.22617 | -0.17773
0.023086 | 0.17307 |  | 62.7636 |  | 0.19576 | -0.15376
0.023105 | 0.18321 |  | 65.8 |  | 0.1616 | -0.1267
0.023125 | 0.19196 |  | 68.4298 |  | 0.12628 | -0.098678
0.023145 | 0.19968 |  | 70.9943 |  | 0.08913 | -0.069733
0.023164 | 0.20973 |  | 73.6708 |  | 0.049948 | -0.038983
0.023184 | 0.21683 |  | 76.2557 |  | 0.010182 | -0.0075222
0.023203 | 0.22394 |  | 78.4885 |  | -0.030782 | 0.024515
0.023223 | 0.23233 |  | 80.799 |  | -0.070883 | 0.05604
0.023242 | 0.23916 |  | 83.1165 |  | -0.10799 | 0.08518
0.023262 | 0.24628 |  | 85.1239 |  | -0.14434 | 0.11332
0.023281 | 0.25307 |  | 87.0515 |  | -0.17936 | 0.14068
0.023301 | 0.25844 |  | 88.8133 |  | -0.21117 | 0.16576
0.02332 | 0.26292 |  | 90.5278 |  | -0.24064 | 0.18863
0.02334 | 0.26876 |  | 92.1467 |  | -0.26595 | 0.20821
0.023359 | 0.27402 |  | 93.7887 |  | -0.28567 | 0.22355
0.023379 | 0.27749 |  | 95.2064 |  | -0.30214 | 0.2362
0.023398 | 0.28136 |  | 96.3195 |  | -0.31517 | 0.24638
0.023418 | 0.28505 |  | 97.5212 |  | -0.3235 | 0.25281
0.023438 | 0.2884 |  | 98.3076 |  | -0.32667 | 0.25508
0.023457 | 0.29106 |  | 99.109 |  | -0.32422 | 0.25314
0.023477 | 0.29379 |  | 100.1865 |  | -0.31734 | 0.24756
0.023496 | 0.2963 |  | 100.6669 |  | -0.30585 | 0.2385
0.023516 | 0.29695 |  | 100.7974 |  | -0.28965 | 0.22576
0.023535 | 0.29805 |  | 101.2621 |  | -0.27034 | 0.21044
0.023555 | 0.29904 |  | 101.527 |  | -0.24679 | 0.19194
0.023574 | 0.29949 |  | 101.3737 |  | -0.2179 | 0.1692
0.023594 | 0.30033 |  | 101.5018 |  | -0.18618 | 0.14408
0.023613 | 0.29949 |  | 101.3281 |  | -0.152 | 0.11702
0.023633 | 0.29887 |  | 100.6146 |  | -0.11489 | 0.087877
0.023652 | 0.29831 |  | 100.103 |  | -0.077217 | 0.058198
0.023672 | 0.29648 |  | 99.4885 |  | -0.038419 | 0.02761
0.023691 | 0.29571 |  | 98.673 |  | 0.002078 | -0.0042204
0.023711 | 0.29445 |  | 97.8536 |  | 0.042097 | -0.035839
0.02373 | 0.29225 |  | 96.8396 |  | 0.081521 | -0.066804
0.02375 | 0.28894 |  | 95.4727 |  | 0.11927 | -0.096487
0.02377 | 0.28407 |  | 93.9468 |  | 0.15437 | -0.12399
0.023789 | 0.28071 |  | 92.4156 |  | 0.1879 | -0.15003
0.023809 | 0.27755 |  | 90.8241 |  | 0.21852 | -0.17415
0.023828 | 0.27299 |  | 89.2655 |  | 0.24611 | -0.19566
0.023848 | 0.26822 |  | 87.3891 |  | 0.27046 | -0.21462
0.023867 | 0.26275 |  | 85.2264 |  | 0.28893 | -0.22909
0.023887 | 0.25721 |  | 83.0505 |  | 0.30348 | -0.23991
0.023906 | 0.25121 |  | 80.711 |  | 0.31482 | -0.24852
0.023926 | 0.24494 |  | 78.418 |  | 0.32038 | -0.25285
0.023945 | 0.23937 |  | 76.0991 |  | 0.32186 | -0.2536
0.023965 | 0.23345 |  | 73.4816 |  | 0.3188 | -0.25101
0.023984 | 0.22737 |  | 70.6971 |  | 0.30959 | -0.24359
0.024004 | 0.22094 |  | 67.8285 |  | 0.29622 | -0.23285
0.024023 | 0.21384 |  | 64.9223 |  | 0.27893 | -0.21922
0.024043 | 0.20662 |  | 62.092 |  | 0.25731 | -0.20215
0.024063 | 0.19913 |  | 59.1516 |  | 0.23161 | -0.1819
0.024082 | 0.19085 |  | 56.0142 |  | 0.20203 | -0.15849
0.024102 | 0.18139 |  | 52.8062 |  | 0.16948 | -0.13277
0.024121 | 0.17139 |  | 49.3019 |  | 0.1343 | -0.10517
0.024141 | 0.16314 |  | 45.8634 |  | 0.096605 | -0.075509
0.02416 | 0.15546 |  | 42.7608 |  | 0.05783 | -0.044892
0.02418 | 0.14573 |  | 39.3532 |  | 0.018493 | -0.013928
0.024199 | 0.13593 |  | 35.8459 |  | -0.022259 | 0.017908
0.024219 | 0.12597 |  | 32.2943 |  | -0.062169 | 0.049219
0.024238 | 0.11578 |  | 28.4168 |  | -0.1 | 0.079089
0.024258 | 0.10623 |  | 24.785 |  | -0.13752 | 0.1083
0.024277 | 0.096852 |  | 21.3426 |  | -0.17311 | 0.13593
0.024297 | 0.086705 |  | 17.7906 |  | -0.20524 | 0.1611
0.024316 | 0.075513 |  | 14.1303 |  | -0.23453 | 0.1839
0.024336 | 0.064898 |  | 10.2804 |  | -0.26034 | 0.204
0.024355 | 0.053922 |  | 6.3865 |  | -0.28205 | 0.22079
0.024375 | 0.043993 |  | 2.6656 |  | -0.29977 | 0.2343
0.024395 | 0.034742 |  | -0.89594 |  | -0.31355 | 0.24496
0.024414 | 0.024384 |  | -4.4642 |  | -0.32239 | 0.25188
0.024434 | 0.015023 |  | -8.0579 |  | -0.326 | 0.25463
0.024453 | 0.0045735 |  | -11.9038 |  | -0.32511 | 0.25388
0.024473 | -0.0066538 |  | -15.8543 |  | -0.31923 | 0.24911
0.024492 | -0.016155 |  | -19.4377 |  | -0.30867 | 0.24061
0.024512 | -0.025909 |  | -22.9018 |  | -0.29424 | 0.22925
0.024531 | -0.036718 |  | -26.4562 |  | -0.27506 | 0.21425
0.024551 | -0.046489 |  | -29.9468 |  | -0.25155 | 0.19566
0.02457 | -0.055158 |  | -33.3961 |  | -0.22423 | 0.17397
0.02459 | -0.065409 |  | -37.0423 |  | -0.19274 | 0.14915
0.024609 | -0.075806 |  | -40.5928 |  | -0.1591 | 0.12255
0.024629 | -0.084794 |  | -43.8268 |  | -0.12368 | 0.094593
0.024648 | -0.093838 |  | -47.1169 |  | -0.085829 | 0.064779
0.024668 | -0.10253 |  | -50.3528 |  | -0.046717 | 0.033931
0.024688 | -0.11138 |  | -53.5196 |  | -0.0061735 | 0.0021547
0.024707 | -0.12052 |  | -56.7408 |  | 0.034142 | -0.029653
0.024727 | -0.1289 |  | -59.7869 |  | 0.072817 | -0.060198
0.024746 | -0.13698 |  | -62.7176 |  | 0.11089 | -0.089847
0.024766 | -0.14494 |  | -65.5528 |  | 0.14687 | -0.1181
0.024785 | -0.15314 |  | -68.2864 |  | 0.18056 | -0.14454
0.024805 | -0.16125 |  | -71.0854 |  | 0.2123 | -0.16923
0.024824 | -0.16828 |  | -73.728 |  | 0.24046 | -0.19135
0.024844 | -0.17527 |  | -76.1463 |  | 0.26491 | -0.21036
0.024863 | -0.18221 |  | -78.5888 |  | 0.28491 | -0.2258
0.024883 | -0.18828 |  | -80.8575 |  | 0.30008 | -0.23759
0.024902 | -0.19459 |  | -83.1271 |  | 0.31209 | -0.24658
0.024922 | -0.201 |  | -85.3983 |  | 0.31956 | -0.25225
0.024941 | -0.20634 |  | -87.1787 |  | 0.32098 | -0.25347
0.024961 | -0.21139 |  | -88.9832 |  | 0.31878 | -0.25128
0.02498 | -0.21659 |  | -90.9144 |  | 0.31151 | -0.2454
0.025 | -0.22132 |  | -92.4851 |  | 0.2979 | -0.23482
0.02502 | -0.22602 |  | -94.0339 |  | 0.28175 | -0.22159
0.025039 | -0.23024 |  | -95.4404 |  | 0.26153 | -0.20558
0.025059 | -0.23337 |  | -96.4997 |  | 0.2363 | -0.18581
0.025078 | -0.23706 |  | -97.7025 |  | 0.2081 | -0.1634
0.025098 | -0.24093 |  | -98.8279 |  | 0.17535 | -0.13779
0.025117 | -0.24304 |  | -99.6008 |  | 0.1402 | -0.10988
0.025137 | -0.2451 |  | -100.3883 |  | 0.1039 | -0.081143
0.025156 | -0.24781 |  | -100.9586 |  | 0.064991 | -0.050809
0.025176 | -0.24985 |  | -101.3269 |  | 0.025927 | -0.019895
0.025195 | -0.25098 |  | -101.8506 |  | -0.013784 | 0.011333
0.025215 | -0.25149 |  | -101.9969 |  | -0.054921 | 0.043331
0.025234 | -0.25298 |  | -101.8625 |  | -0.094056 | 0.07408
0.025254 | -0.25328 |  | -101.9945 |  | -0.13095 | 0.10304
0.025273 | -0.25272 |  | -101.7647 |  | -0.16646 | 0.13068
0.025293 | -0.2534 |  | -101.179 |  | -0.1993 | 0.15628
0.025313 | -0.25313 |  | -100.8009 |  | -0.22944 | 0.17975
0.025332 | -0.25209 |  | -100.251 |  | -0.25607 | 0.20052
0.025352 | -0.25001 |  | -99.3595 |  | -0.27854 | 0.21808
0.025371 | -0.24829 |  | -98.4505 |  | -0.2975 | 0.23259
0.025391 | -0.24714 |  | -97.4421 |  | -0.31143 | 0.24328
0.02541 | -0.24527 |  | -96.1587 |  | -0.3206 | 0.25042
0.02543 | -0.24419 |  | -94.7441 |  | -0.32619 | 0.25453
0.025449 | -0.24285 |  | -93.3297 |  | -0.32615 | 0.25459
0.025469 | -0.23814 |  | -91.9967 |  | -0.32099 | 0.25063
0.025488 | -0.23198 |  | -90.2116 |  | -0.31197 | 0.24315
0.025508 | -0.2295 |  | -88.0089 |  | -0.29756 | 0.23178
0.025527 | -0.22437 |  | -86.2731 |  | -0.27891 | 0.21724
0.025547 | -0.21859 |  | -84.1392 |  | -0.25671 | 0.19974
0.025566 | -0.21894 |  | -81.6454 |  | -0.22981 | 0.17851
0.025586 | -0.21383 |  | -79.6761 |  | -0.19965 | 0.15453
0.025605 | -0.2072 |  | -77.2337 |  | -0.16635 | 0.12829
0.025625 | -0.20174 |  | -74.5702 |  | -0.13038 | 0.10003
0.025645 | -0.19551 |  | -72.039 |  | -0.093454 | 0.070748
0.025664 | -0.19466 |  | -69.1748 |  | -0.05413 | 0.039748
0.025684 | -0.18789 |  | -66.4089 |  | -0.013592 | 0.0079497
0.025703 | -0.17736 |  | -63.6332 |  | 0.026018 | -0.023278
0.025723 | -0.17343 |  | -60.4683 |  | 0.065652 | -0.054406
0.025742 | -0.17052 |  | -57.2969 |  | 0.10401 | -0.084527
0.025762 | -0.1656 |  | -54.2238 |  | 0.14035 | -0.11308
0.025781 | -0.15391 |  | -51.0627 |  | 0.17489 | -0.13999
0.025801 | -0.14206 |  | -47.8913 |  | 0.20675 | -0.16485
0.02582 | -0.1419 |  | -44.3895 |  | 0.23588 | -0.18768
0.02584 | -0.13753 |  | -40.8547 |  | 0.26096 | -0.20733
0.025859 | -0.12332 |  | -37.6175 |  | 0.28142 | -0.22312
0.025879 | -0.11546 |  | -34.0381 |  | 0.29847 | -0.23604
0.025898 | -0.11075 |  | -30.4781 |  | 0.31118 | -0.24595
0.025918 | -0.10488 |  | -26.9097 |  | 0.31884 | -0.25192
0.025937 | -0.10341 |  | -23.0682 |  | 0.32227 | -0.25414
0.025957 | -0.099162 |  | -19.5719 |  | 0.3204 | -0.25245
0.025977 | -0.091426 |  | -16.1662 |  | 0.3133 | -0.2468
0.025996 | -0.083976 |  | -12.423 |  | 0.30237 | -0.23794
0.026016 | -0.075169 |  | -8.5847 |  | 0.2868 | -0.2256
0.026035 | -0.062762 |  | -4.9383 |  | 0.26676 | -0.20976
0.026055 | -0.049203 |  | -1.1699 |  | 0.24259 | -0.19074
0.026074 | -0.035262 |  | 2.5326 |  | 0.2141 | -0.16822
0.026094 | -0.021951 |  | 6.1243 |  | 0.18262 | -0.14311
0.026113 | -0.011023 |  | 9.7716 |  | 0.1484 | -0.11618
0.026133 | 0.00035288 |  | 13.2715 |  | 0.11192 | -0.087584
0.026152 | 0.011312 |  | 17.0036 |  | 0.074514 | -0.058094
0.026172 | 0.019857 |  | 20.8498 |  | 0.03511 | -0.027143
0.026191 | 0.029292 |  | 24.1571 |  | -0.0061817 | 0.0053039
0.026211 | 0.046721 |  | 27.5134 |  | -0.046635 | 0.037095
0.02623 | 0.061162 |  | 31.3779 |  | -0.085333 | 0.06734
0.02625 | 0.06933 |  | 34.7483 |  | -0.12249 | 0.096415
0.02627 | 0.081077 |  | 38.2107 |  | -0.15817 | 0.12421
0.026289 | 0.091805 |  | 41.9453 |  | -0.1922 | 0.15063
0.026309 | 0.10277 |  | 44.6975 |  | -0.22344 | 0.17506
0.026328 | 0.11292 |  | 47.7437 |  | -0.25135 | 0.19678
0.026348 | 0.12431 |  | 51.3289 |  | -0.27454 | 0.21493
0.026367 | 0.13971 |  | 54.479 |  | -0.2924 | 0.22889
0.026387 | 0.15087 |  | 57.6791 |  | -0.30765 | 0.2403
0.026406 | 0.16149 |  | 60.7853 |  | -0.31919 | 0.24928
0.026426 | 0.17282 |  | 63.3962 |  | -0.32494 | 0.25394
0.026445 | 0.18281 |  | 66.097 |  | -0.32622 | 0.25473
0.026465 | 0.19393 |  | 68.9427 |  | -0.32215 | 0.25148
0.026484 | 0.2031 |  | 71.6342 |  | -0.31268 | 0.24394
0.026504 | 0.21164 |  | 74.4443 |  | -0.29969 | 0.23368
0.026523 | 0.22038 |  | 76.8282 |  | -0.28287 | 0.22036
0.026543 | 0.2287 |  | 78.9128 |  | -0.26125 | 0.20319
0.026562 | 0.2351 |  | 81.3687 |  | -0.23492 | 0.18251
0.026582 | 0.24122 |  | 83.4989 |  | -0.20516 | 0.15892
0.026602 | 0.25001 |  | 85.5186 |  | -0.17267 | 0.1332
0.026621 | 0.25544 |  | 87.5766 |  | -0.13738 | 0.10543
0.026641 | 0.25984 |  | 89.4115 |  | -0.10035 | 0.076089
0.02666 | 0.26622 |  | 91.1286 |  | -0.061869 | 0.045657
0.02668 | 0.2706 |  | 92.5362 |  | -0.021783 | 0.014221
0.026699 | 0.27504 |  | 93.8975 |  | 0.01846 | -0.017354
0.026719 | 0.27943 |  | 95.314 |  | 0.058058 | -0.048489
0.026738 | 0.28313 |  | 96.6081 |  | 0.096852 | -0.078969
0.026758 | 0.28699 |  | 97.8112 |  | 0.13357 | -0.10782
0.026777 | 0.28973 |  | 98.8204 |  | 0.16832 | -0.13487
0.026797 | 0.29133 |  | 99.3121 |  | 0.20081 | -0.16021
0.026816 | 0.29321 |  | 99.7426 |  | 0.22996 | -0.18311
0.026836 | 0.29625 |  | 100.6425 |  | 0.25668 | -0.20384
0.026855 | 0.2981 |  | 101.1511 |  | 0.27866 | -0.22107
0.026875 | 0.29919 |  | 101.3022 |  | 0.29494 | -0.23371
0.026895 | 0.30007 |  | 101.4641 |  | 0.30876 | -0.2441
0.026914 | 0.29958 |  | 101.269 |  | 0.31801 | -0.25127
0.026934 | 0.30011 |  | 101.1147 |  | 0.32134 | -0.25375
0.026953 | 0.30045 |  | 100.9483 |  | 0.32096 | -0.25321
0.026973 | 0.29989 |  | 100.3563 |  | 0.31548 | -0.24863
0.026992 | 0.2994 |  | 99.7662 |  | 0.3045 | -0.2397
0.027012 | 0.29788 |  | 99.2409 |  | 0.28974 | -0.22801
0.027031 | 0.2965 |  | 98.3375 |  | 0.27099 | -0.2131
0.027051 | 0.29407 |  | 97.2847 |  | 0.24766 | -0.19471
0.02707 | 0.29062 |  | 96.103 |  | 0.21984 | -0.17283
0.02709 | 0.28749 |  | 94.5892 |  | 0.18858 | -0.14782
0.027109 | 0.28472 |  | 93.2875 |  | 0.15543 | -0.12148
0.027129 | 0.28199 |  | 91.9965 |  | 0.11967 | -0.093686
0.027148 | 0.27695 |  | 90.2355 |  | 0.081249 | -0.063673
0.027168 | 0.27198 |  | 88.308 |  | 0.042392 | -0.032783
0.027187 | 0.26755 |  | 86.3194 |  | 0.0023651 | -0.0011988
0.027207 | 0.26211 |  | 84.2157 |  | -0.038658 | 0.030742
0.027227 | 0.2573 |  | 82.0802 |  | -0.07762 | 0.061095
0.027246 | 0.25085 |  | 79.8877 |  | -0.11494 | 0.0903
0.027266 | 0.24378 |  | 77.4918 |  | -0.15157 | 0.11899
0.027285 | 0.23792 |  | 74.929 |  | -0.18633 | 0.14606
0.027305 | 0.23072 |  | 72.2135 |  | -0.21775 | 0.17064
0.027324 | 0.2236 |  | 69.397 |  | -0.24544 | 0.19226
0.027344 | 0.21672 |  | 66.6527 |  | -0.26969 | 0.21102
0.027363 | 0.20892 |  | 63.8188 |  | -0.28932 | 0.22643
0.027383 | 0.2023 |  | 60.9412 |  | -0.30482 | 0.23843
0.027402 | 0.19511 |  | 57.9634 |  | -0.31689 | 0.24763
0.027422 | 0.18697 |  | 54.608 |  | -0.32408 | 0.25326
0.027441 | 0.17957 |  | 51.2714 |  | -0.32607 | 0.25482
0.027461 | 0.16973 |  | 48.0497 |  | -0.32315 | 0.25237
0.02748 | 0.15994 |  | 44.6677 |  | -0.31506 | 0.24581
0.0275 | 0.15274 |  | 41.3646 |  | -0.30254 | 0.23591
0.02752 | 0.14278 |  | 37.9422 |  | -0.2858 | 0.22274
0.027539 | 0.13239 |  | 34.2368 |  | -0.26495 | 0.20622
0.027559 | 0.12391 |  | 30.7476 |  | -0.24086 | 0.18704
0.027578 | 0.11346 |  | 27.1659 |  | -0.21178 | 0.1643
0.027598 | 0.10274 |  | 23.4132 |  | -0.17865 | 0.13826
0.027617 | 0.093006 |  | 20.0195 |  | -0.14437 | 0.11092
0.027637 | 0.082335 |  | 16.3194 |  | -0.10757 | 0.081984
0.027656 | 0.070993 |  | 12.3496 |  | -0.069091 | 0.051672
0.027676 | 0.060725 |  | 8.8264 |  | -0.029697 | 0.020715
0.027695 | 0.052201 |  | 5.0952 |  | 0.010953 | -0.011153
0.027715 | 0.042229 |  | 1.3223 |  | 0.05052 | -0.042491
0.027734 | 0.03105 |  | -2.1064 |  | 0.089153 | -0.07273
0.027754 | 0.021363 |  | -5.9425 |  | 0.12678 | -0.10223
0.027773 | 0.010853 |  | -9.831 |  | 0.16177 | -0.12985
0.027793 | 8.0808e-05 |  | -13.4279 |  | 0.19462 | -0.15544
0.027813 | -0.0098424 |  | -17.1663 |  | 0.22522 | -0.17922
0.027832 | -0.020384 |  | -20.7375 |  | 0.25176 | -0.20003
0.027852 | -0.029985 |  | -24.2334 |  | 0.27398 | -0.2175
0.027871 | -0.0395 |  | -27.8903 |  | 0.29286 | -0.23192
0.027891 | -0.049961 |  | -31.3486 |  | 0.30692 | -0.24269
0.02791 | -0.059537 |  | -34.8157 |  | 0.31612 | -0.24978
0.02793 | -0.069567 |  | -38.429 |  | 0.32127 | -0.25345
0.027949 | -0.079507 |  | -41.7673 |  | 0.32141 | -0.25344
0.027969 | -0.088396 |  | -44.99 |  | 0.31731 | -0.24987
0.027988 | -0.097906 |  | -48.3919 |  | 0.30766 | -0.24205
0.028008 | -0.10717 |  | -51.6088 |  | 0.29276 | -0.23026
0.028027 | -0.11577 |  | -54.6408 |  | 0.27505 | -0.21594
0.028047 | -0.12413 |  | -57.7207 |  | 0.25253 | -0.19841
0.028066 | -0.13227 |  | -60.7731 |  | 0.22574 | -0.17736
0.028086 | -0.1408 |  | -63.8096 |  | 0.19584 | -0.15346
0.028105 | -0.14896 |  | -66.6323 |  | 0.16204 | -0.12689
0.028125 | -0.15632 |  | -69.3097 |  | 0.12621 | -0.098683
0.028145 | -0.16357 |  | -71.991 |  | 0.089085 | -0.069474
0.028164 | -0.17083 |  | -74.4875 |  | 0.050355 | -0.039011
0.028184 | -0.17804 |  | -77.076 |  | 0.010361 | -0.007516
0.028203 | -0.18498 |  | -79.6007 |  | -0.030449 | 0.024353
0.028223 | -0.19091 |  | -81.6316 |  | -0.070504 | 0.055661
0.028242 | -0.1967 |  | -83.7694 |  | -0.10856 | 0.085578
0.028262 | -0.20306 |  | -86.0228 |  | -0.14476 | 0.1139
0.028281 | -0.20834 |  | -87.7868 |  | -0.17934 | 0.14076
0.028301 | -0.21318 |  | -89.5752 |  | -0.21129 | 0.16579
0.02832 | -0.21843 |  | -91.5153 |  | -0.24024 | 0.18837
0.02834 | -0.22289 |  | -93.0019 |  | -0.26578 | 0.20812
0.028359 | -0.22717 |  | -94.3546 |  | -0.28625 | 0.22405
0.028379 | -0.23131 |  | -95.8201 |  | -0.30238 | 0.2363
0.028398 | -0.23493 |  | -97.0061 |  | -0.31503 | 0.24601
0.028418 | -0.23832 |  | -98.0164 |  | -0.32301 | 0.25234
0.028438 | -0.24102 |  | -99.06 |  | -0.3263 | 0.25475
0.028457 | -0.24391 |  | -99.9603 |  | -0.3246 | 0.25344
0.028477 | -0.24657 |  | -100.6372 |  | -0.31707 | 0.24746
0.028496 | -0.24808 |  | -101.12 |  | -0.30532 | 0.238
0.028516 | -0.24958 |  | -101.5068 |  | -0.28989 | 0.22588
0.028535 | -0.25101 |  | -101.8546 |  | -0.26973 | 0.20994
0.028555 | -0.25268 |  | -101.9541 |  | -0.24575 | 0.19099
0.028574 | -0.25401 |  | -101.9635 |  | -0.21789 | 0.16918
0.028594 | -0.25408 |  | -102.005 |  | -0.1859 | 0.1438
0.028613 | -0.25369 |  | -101.6216 |  | -0.15143 | 0.11642
0.028633 | -0.25315 |  | -100.9487 |  | -0.11509 | 0.087865
0.028652 | -0.25291 |  | -100.5206 |  | -0.076971 | 0.057803
0.028672 | -0.25182 |  | -100.0216 |  | -0.037489 | 0.026671
0.028691 | -0.25052 |  | -99.1341 |  | 0.0025234 | -0.0048863
0.028711 | -0.24897 |  | -98.1715 |  | 0.042287 | -0.036223
0.02873 | -0.24611 |  | -97.0431 |  | 0.081497 | -0.066879
0.02875 | -0.24532 |  | -95.7019 |  | 0.11933 | -0.096592
0.02877 | -0.24378 |  | -94.4067 |  | 0.15506 | -0.1247
0.028789 | -0.23953 |  | -92.9604 |  | 0.18819 | -0.15069
0.028809 | -0.23869 |  | -91.3621 |  | 0.21895 | -0.17462
0.028828 | -0.23551 |  | -89.6524 |  | 0.24686 | -0.19615
0.028848 | -0.22918 |  | -87.5952 |  | 0.27007 | -0.21452
0.028867 | -0.22648 |  | -85.5406 |  | 0.28907 | -0.22934
0.028887 | -0.22201 |  | -83.5169 |  | 0.30449 | -0.24079
0.028906 | -0.21552 |  | -81.2646 |  | 0.31486 | -0.24878
0.028926 | -0.21314 |  | -78.931 |  | 0.32048 | -0.25313
0.028945 | -0.20801 |  | -76.5764 |  | 0.322 | -0.25417
0.028965 | -0.19859 |  | -74.0232 |  | 0.31855 | -0.25126
0.028984 | -0.1941 |  | -71.2201 |  | 0.30965 | -0.24391
0.029004 | -0.18883 |  | -68.4306 |  | 0.29615 | -0.2332
0.029023 | -0.18187 |  | -65.6326 |  | 0.27899 | -0.21951
0.029043 | -0.17874 |  | -62.6783 |  | 0.25772 | -0.20261
0.029063 | -0.17288 |  | -59.6965 |  | 0.23171 | -0.18218
0.029082 | -0.16583 |  | -56.7144 |  | 0.20174 | -0.15842
0.029102 | -0.15944 |  | -53.5091 |  | 0.169 | -0.1325
0.029121 | -0.15207 |  | -49.9881 |  | 0.13375 | -0.10475
0.029141 | -0.14796 |  | -46.5896 |  | 0.096584 | -0.075569
0.02916 | -0.13906 |  | -43.4633 |  | 0.05834 | -0.045492
0.02918 | -0.13253 |  | -39.9552 |  | 0.018305 | -0.01407
0.029199 | -0.12927 |  | -36.5544 |  | -0.022676 | 0.018006
0.029219 | -0.11702 |  | -33.1584 |  | -0.062518 | 0.049364
0.029238 | -0.10866 |  | -29.3065 |  | -0.10088 | 0.079485
0.029258 | -0.10239 |  | -25.7393 |  | -0.13747 | 0.10797
0.029277 | -0.097637 |  | -22.1009 |  | -0.17261 | 0.1352
0.029297 | -0.088676 |  | -18.5224 |  | -0.20572 | 0.16114
0.029316 | -0.07849 |  | -14.9298 |  | -0.2349 | 0.18417
0.029336 | -0.076118 |  | -11.0467 |  | -0.26072 | 0.20406
0.029355 | -0.065505 |  | -7.4484 |  | -0.28236 | 0.22067
0.029375 | -0.055728 |  | -3.7209 |  | -0.29905 | 0.23366
0.029395 | -0.044348 |  | 0.031297 |  | -0.31323 | 0.24457
0.029414 | -0.026484 |  | 3.6016 |  | -0.32278 | 0.25203
0.029434 | -0.021775 |  | 7.4523 |  | -0.32571 | 0.25424
0.029453 | -0.011742 |  | 11.0719 |  | -0.32471 | 0.25317
0.029473 | 0.0062001 |  | 14.5536 |  | -0.31896 | 0.24873
0.029492 | 0.012229 |  | 18.3743 |  | -0.30789 | 0.24018
0.029512 | 0.021741 |  | 21.9784 |  | -0.29362 | 0.22873
0.029531 | 0.036434 |  | 25.4987 |  | -0.27468 | 0.21376
0.029551 | 0.045419 |  | 29.1438 |  | -0.25043 | 0.19473
0.02957 | 0.053751 |  | 32.4298 |  | -0.22313 | 0.17303
0.02959 | 0.067982 |  | 35.907 |  | -0.19263 | 0.14891
0.029609 | 0.083367 |  | 39.5341 |  | -0.159 | 0.12244
0.029629 | 0.096477 |  | 42.7774 |  | -0.12313 | 0.094193
0.029648 | 0.11107 |  | 46.0758 |  | -0.084822 | 0.064103
0.029668 | 0.12293 |  | 49.3681 |  | -0.045431 | 0.032919
0.029687 | 0.1337 |  | 52.535 |  | -0.0054942 | 0.0014033
0.029707 | 0.14722 |  | 55.6563 |  | 0.034859 | -0.030141
0.029727 | 0.15619 |  | 58.7271 |  | 0.073609 | -0.060645
0.029746 | 0.16496 |  | 61.6233 |  | 0.11109 | -0.09012
0.029766 | 0.17707 |  | 64.3655 |  | 0.14768 | -0.11869
0.029785 | 0.18821 |  | 67.3301 |  | 0.18162 | -0.14531
0.029805 | 0.19722 |  | 70.1261 |  | 0.21296 | -0.16987
0.029824 | 0.20635 |  | 72.6708 |  | 0.24151 | -0.19208
0.029844 | 0.21522 |  | 75.2604 |  | 0.26564 | -0.21089
0.029863 | 0.22225 |  | 77.5008 |  | 0.28498 | -0.22587
0.029883 | 0.23041 |  | 79.8218 |  | 0.30051 | -0.23766
0.029902 | 0.23826 |  | 82.3281 |  | 0.31277 | -0.24701
0.029922 | 0.24467 |  | 84.2727 |  | 0.31993 | -0.25259
0.029941 | 0.25115 |  | 86.18 |  | 0.32132 | -0.25359
0.029961 | 0.25726 |  | 88.3223 |  | 0.31892 | -0.25135
0.02998 | 0.26256 |  | 89.9697 |  | 0.31138 | -0.24509
0.03 | 0.26728 |  | 91.4223 |  | 0.29812 | -0.2346
0.03002 | 0.27178 |  | 93.0848 |  | 0.28219 | -0.22187
0.030039 | 0.27606 |  | 94.5421 |  | 0.26215 | -0.20605
0.030059 | 0.28073 |  | 95.8114 |  | 0.23628 | -0.18584
0.030078 | 0.28471 |  | 97.0521 |  | 0.20709 | -0.16257
0.030098 | 0.28713 |  | 97.9773 |  | 0.17521 | -0.13711
0.030117 | 0.28979 |  | 98.7947 |  | 0.14026 | -0.10966
0.030137 | 0.29232 |  | 99.6214 |  | 0.10357 | -0.081003
0.030156 | 0.29437 |  | 100.3207 |  | 0.065436 | -0.051021
0.030176 | 0.29606 |  | 100.7923 |  | 0.025547 | -0.019525
0.030195 | 0.29746 |  | 101.046 |  | -0.015035 | 0.01237
0.030215 | 0.29879 |  | 101.3291 |  | -0.055258 | 0.043805
0.030234 | 0.29976 |  | 101.4047 |  | -0.093912 | 0.073988
0.030254 | 0.30028 |  | 101.243 |  | -0.13085 | 0.103
0.030273 | 0.3003 |  | 101.2189 |  | -0.16647 | 0.13096
0.030293 | 0.29966 |  | 100.8264 |  | -0.19944 | 0.15667
0.030312 | 0.29843 |  | 100.0259 |  | -0.22959 | 0.18007
0.030332 | 0.29816 |  | 99.5568 |  | -0.25654 | 0.20097
0.030352 | 0.29741 |  | 98.9689 |  | -0.27891 | 0.21846
0.030371 | 0.29497 |  | 97.8941 |  | -0.29687 | 0.2324
0.030391 | 0.29314 |  | 96.9956 |  | -0.31095 | 0.2431
0.03041 | 0.29051 |  | 95.7876 |  | -0.32098 | 0.25093
0.03043 | 0.28715 |  | 94.2332 |  | -0.32601 | 0.25486
0.030449 | 0.28371 |  | 92.9366 |  | -0.32597 | 0.2546
0.030469 | 0.27951 |  | 91.2694 |  | -0.32114 | 0.25058
0.030488 | 0.27559 |  | 89.5197 |  | -0.31111 | 0.24263
0.030508 | 0.27057 |  | 87.9066 |  | -0.29673 | 0.23145
0.030527 | 0.26492 |  | 85.741 |  | -0.27867 | 0.21715
0.030547 | 0.25987 |  | 83.5063 |  | -0.25646 | 0.19949
0.030566 | 0.25439 |  | 81.3725 |  | -0.22981 | 0.17856
0.030586 | 0.24934 |  | 78.9468 |  | -0.19877 | 0.15412
0.030605 | 0.24357 |  | 76.5697 |  | -0.16515 | 0.12747
0.030625 | 0.23649 |  | 74.2753 |  | -0.13032 | 0.099915
0.030645 | 0.22929 |  | 71.5298 |  | -0.092791 | 0.070525
0.030664 | 0.22208 |  | 68.547 |  | -0.053315 | 0.03947
0.030684 | 0.21488 |  | 65.7879 |  | -0.013864 | 0.008163
0.030703 | 0.20705 |  | 62.8313 |  | 0.026461 | -0.023508
0.030723 | 0.19936 |  | 59.86 |  | 0.066349 | -0.054732
0.030742 | 0.19143 |  | 56.9725 |  | 0.1044 | -0.08464
0.030762 | 0.18281 |  | 53.6228 |  | 0.1411 | -0.11349
0.030781 | 0.17416 |  | 50.2653 |  | 0.175 | -0.14016
0.030801 | 0.16455 |  | 46.9588 |  | 0.2067 | -0.16478
0.03082 | 0.15463 |  | 43.5595 |  | 0.23618 | -0.18761
0.03084 | 0.14506 |  | 40.2192 |  | 0.26106 | -0.20718
0.030859 | 0.13675 |  | 36.6861 |  | 0.28168 | -0.22337
0.030879 | 0.12905 |  | 33.3024 |  | 0.29854 | -0.23623
0.030898 | 0.11879 |  | 29.6868 |  | 0.31075 | -0.24541
0.030918 | 0.10827 |  | 25.6908 |  | 0.31855 | -0.2514
0.030937 | 0.099025 |  | 22.2276 |  | 0.32221 | -0.25407
0.030957 | 0.089339 |  | 18.8373 |  | 0.32035 | -0.25249
0.030977 | 0.078915 |  | 15.0451 |  | 0.31332 | -0.24674
0.030996 | 0.068411 |  | 11.3585 |  | 0.30187 | -0.23731
0.031016 | 0.058549 |  | 7.6931 |  | 0.2858 | -0.22464
0.031035 | 0.048053 |  | 3.7915 |  | 0.26639 | -0.20939
0.031055 | 0.036988 |  | 0.036401 |  | 0.24248 | -0.19061
0.031074 | 0.0266 |  | -3.5059 |  | 0.21385 | -0.16807
0.031094 | 0.016864 |  | -7.1046 |  | 0.18215 | -0.14274
0.031113 | 0.0074035 |  | -10.7552 |  | 0.14708 | -0.11509
0.031133 | -0.0030165 |  | -14.5559 |  | 0.11116 | -0.086907
0.031152 | -0.013652 |  | -18.3497 |  | 0.074438 | -0.057996
0.031172 | -0.022712 |  | -21.9277 |  | 0.034164 | -0.026531
0.031191 | -0.032159 |  | -25.401 |  | -0.0069056 | 0.0058334
0.031211 | -0.042451 |  | -28.9443 |  | -0.046982 | 0.037402
0.03123 | -0.052399 |  | -32.4503 |  | -0.086355 | 0.068053
0.03125 | -0.062807 |  | -35.926 |  | -0.12328 | 0.09696
0.03127 | -0.072645 |  | -39.6029 |  | -0.15858 | 0.12454
0.031289 | -0.081616 |  | -42.9633 |  | -0.19285 | 0.15114
0.031309 | -0.090619 |  | -46.1297 |  | -0.22378 | 0.17536
0.031328 | -0.09947 |  | -49.4502 |  | -0.25123 | 0.19678
0.031348 | -0.10874 |  | -52.5049 |  | -0.27481 | 0.21507
0.031367 | -0.11802 |  | -55.6089 |  | -0.29315 | 0.22929
0.031387 | -0.12709 |  | -58.9037 |  | -0.30773 | 0.24046
0.031406 | -0.13577 |  | -61.9773 |  | -0.31886 | 0.24904
0.031426 | -0.14366 |  | -64.7461 |  | -0.32519 | 0.25389
0.031445 | -0.15096 |  | -67.4461 |  | -0.32668 | 0.25498
0.031465 | -0.15838 |  | -70.1533 |  | -0.32269 | 0.25186
0.031484 | -0.16634 |  | -72.7938 |  | -0.31298 | 0.24415
0.031504 | -0.17355 |  | -75.5107 |  | -0.29914 | 0.23313
0.031523 | -0.18047 |  | -78.087 |  | -0.28224 | 0.21966
0.031543 | -0.1868 |  | -80.3105 |  | -0.26111 | 0.20316
0.031563 | -0.19233 |  | -82.3433 |  | -0.23537 | 0.18295
0.031582 | -0.19879 |  | -84.4865 |  | -0.20586 | 0.15936
0.031602 | -0.20482 |  | -86.7277 |  | -0.17237 | 0.13287
0.031621 | -0.21008 |  | -88.595 |  | -0.13643 | 0.10443
0.031641 | -0.21572 |  | -90.3688 |  | -0.1 | 0.075631
0.03166 | -0.22063 |  | -92.179 |  | -0.062066 | 0.045958
0.03168 | -0.2248 |  | -93.5214 |  | -0.02179 | 0.01437
0.031699 | -0.22884 |  | -94.8641 |  | 0.018714 | -0.017684
0.031719 | -0.23286 |  | -96.3359 |  | 0.058257 | -0.048941
0.031738 | -0.23661 |  | -97.4756 |  | 0.097342 | -0.079368
0.031758 | -0.23985 |  | -98.5298 |  | 0.1342 | -0.10807
0.031777 | -0.24241 |  | -99.4361 |  | 0.16823 | -0.13494
0.031797 | -0.24496 |  | -100.157 |  | 0.20091 | -0.16063
0.031816 | -0.2475 |  | -100.9411 |  | 0.23085 | -0.18392
0.031836 | -0.2489 |  | -101.329 |  | 0.25659 | -0.20398
0.031855 | -0.25075 |  | -101.5494 |  | 0.27815 | -0.22079
0.031875 | -0.25256 |  | -102.0019 |  | 0.29553 | -0.2341
0.031895 | -0.25309 |  | -102.0883 |  | 0.30892 | -0.24435
0.031914 | -0.25395 |  | -102.0386 |  | 0.31767 | -0.25105
0.031934 | -0.25435 |  | -101.9467 |  | 0.32175 | -0.25397
0.031953 | -0.25311 |  | -101.4159 |  | 0.32123 | -0.25329
0.031973 | -0.25222 |  | -100.8899 |  | 0.31543 | -0.24851
0.031992 | -0.25276 |  | -100.3723 |  | 0.3045 | -0.23978
0.032012 | -0.25187 |  | -99.6772 |  | 0.28923 | -0.22749
0.032031 | -0.24936 |  | -98.8718 |  | 0.27072 | -0.21271
0.032051 | -0.249 |  | -97.7566 |  | 0.24765 | -0.19487
0.03207 | -0.24698 |  | -96.6272 |  | 0.21977 | -0.17292
0.03209 | -0.24276 |  | -95.4175 |  | 0.18911 | -0.14828
0.032109 | -0.24018 |  | -93.799 |  | 0.15497 | -0.12142
0.032129 | -0.23726 |  | -92.2962 |  | 0.11848 | -0.092896
0.032148 | -0.23578 |  | -90.7919 |  | 0.081621 | -0.063819
0.032168 | -0.23146 |  | -88.8884 |  | 0.042924 | -0.033378
0.032188 | -0.22648 |  | -86.9379 |  | 0.0019294 | -0.0011481
0.032207 | -0.22334 |  | -84.913 |  | -0.039256 | 0.031172
0.032227 | -0.21711 |  | -82.5352 |  | -0.078595 | 0.061997
0.032246 | -0.21194 |  | -80.2947 |  | -0.11583 | 0.0912
0.032266 | -0.20718 |  | -78.1026 |  | -0.15164 | 0.11907
0.032285 | -0.20514 |  | -75.5449 |  | -0.18589 | 0.14574
0.032305 | -0.19933 |  | -73.0595 |  | -0.21756 | 0.17063
0.032324 | -0.18976 |  | -70.2536 |  | -0.24609 | 0.19283
0.032344 | -0.18691 |  | -67.2765 |  | -0.27045 | 0.21165
0.032363 | -0.18275 |  | -64.5155 |  | -0.28974 | 0.22664
0.032383 | -0.17823 |  | -61.4571 |  | -0.30529 | 0.23856
0.032402 | -0.17124 |  | -58.5617 |  | -0.31708 | 0.24764
0.032422 | -0.16398 |  | -55.5935 |  | -0.3239 | 0.253
0.032441 | -0.16146 |  | -52.1081 |  | -0.32635 | 0.25479
0.032461 | -0.15026 |  | -48.7139 |  | -0.32391 | 0.25272
0.03248 | -0.14471 |  | -45.3665 |  | -0.31561 | 0.24618
0.0325 | -0.13795 |  | -42.2807 |  | -0.30281 | 0.23613
0.03252 | -0.12573 |  | -38.8092 |  | -0.28568 | 0.22265
0.032539 | -0.12698 |  | -35.0329 |  | -0.2648 | 0.20617
0.032559 | -0.11429 |  | -31.8517 |  | -0.24136 | 0.18752
0.032578 | -0.10406 |  | -28.0236 |  | -0.21217 | 0.16467
0.032598 | -0.10238 |  | -24.2689 |  | -0.17852 | 0.13811
0.032617 | -0.091614 |  | -20.9554 |  | -0.14439 | 0.11075
0.032637 | -0.090994 |  | -17.0435 |  | -0.10734 | 0.081694
0.032656 | -0.082643 |  | -13.6101 |  | -0.068671 | 0.051341
0.032676 | -0.071188 |  | -10.0811 |  | -0.030217 | 0.021005
0.032695 | -0.060324 |  | -6.0328 |  | 0.010261 | -0.010742
0.032715 | -0.044302 |  | -2.1961 |  | 0.050801 | -0.042745
0.032734 | -0.041887 |  | 1.6451 |  | 0.089547 | -0.073126
0.032754 | -0.031651 |  | 5.086 |  | 0.12665 | -0.10221
0.032773 | -0.018314 |  | 8.4326 |  | 0.1616 | -0.12965
0.032793 | -0.011924 |  | 12.3034 |  | 0.19461 | -0.15529
0.032813 | 0.0012912 |  | 16.0097 |  | 0.22487 | -0.17897
0.032832 | 0.017694 |  | 19.5938 |  | 0.25109 | -0.19955
0.032852 | 0.03352 |  | 23.4681 |  | 0.2739 | -0.21719
0.032871 | 0.041258 |  | 26.9676 |  | 0.29261 | -0.23175
0.032891 | 0.051863 |  | 30.3411 |  | 0.30614 | -0.24233
0.03291 | 0.067498 |  | 33.8167 |  | 0.31603 | -0.24968
0.03293 | 0.079837 |  | 37.0603 |  | 0.32136 | -0.25358
0.032949 | 0.094555 |  | 40.6601 |  | 0.32126 | -0.25333
0.032969 | 0.10632 |  | 44.3139 |  | 0.31675 | -0.2496
0.032988 | 0.11722 |  | 47.6692 |  | 0.30689 | -0.24181
0.033008 | 0.12988 |  | 50.7808 |  | 0.29274 | -0.23024
0.033027 | 0.14041 |  | 53.5441 |  | 0.27463 | -0.21574
0.033047 | 0.14895 |  | 56.5702 |  | 0.25175 | -0.19792
0.033066 | 0.15998 |  | 59.923 |  | 0.22557 | -0.17717
0.033086 | 0.17376 |  | 63.0206 |  | 0.19553 | -0.15334
0.033105 | 0.18205 |  | 65.7876 |  | 0.16167 | -0.12656
0.033125 | 0.19253 |  | 68.5962 |  | 0.12615 | -0.098539
0.033145 | 0.20347 |  | 71.1069 |  | 0.088821 | -0.069339
0.033164 | 0.2098 |  | 73.486 |  | 0.049502 | -0.038487
0.033184 | 0.21893 |  | 76.2564 |  | 0.009681 | -0.0070339
0.033203 | 0.22663 |  | 78.7101 |  | -0.030559 | 0.024582
0.033223 | 0.23532 |  | 80.9937 |  | -0.070697 | 0.055873
0.033242 | 0.24306 |  | 83.327 |  | -0.10869 | 0.0856
0.033262 | 0.24738 |  | 85.1763 |  | -0.14475 | 0.11385
0.033281 | 0.25414 |  | 86.9823 |  | -0.17957 | 0.1409
0.033301 | 0.25923 |  | 88.8936 |  | -0.212 | 0.1662
0.03332 | 0.26439 |  | 90.6415 |  | -0.24084 | 0.18874
0.03334 | 0.26969 |  | 92.3211 |  | -0.26572 | 0.20806
0.033359 | 0.27416 |  | 93.9307 |  | -0.28631 | 0.22416
0.033379 | 0.27945 |  | 95.2521 |  | -0.30228 | 0.23645
0.033398 | 0.28196 |  | 96.3333 |  | -0.31493 | 0.246
0.033418 | 0.28412 |  | 97.2747 |  | -0.32364 | 0.25275
0.033438 | 0.28777 |  | 98.2242 |  | -0.32631 | 0.2548
0.033457 | 0.2914 |  | 99.3546 |  | -0.32414 | 0.25309
0.033477 | 0.29434 |  | 100.1363 |  | -0.31754 | 0.24772
0.033496 | 0.29632 |  | 100.612 |  | -0.30565 | 0.23818
0.033516 | 0.29813 |  | 100.9164 |  | -0.28975 | 0.22576
0.033535 | 0.29919 |  | 101.0183 |  | -0.27007 | 0.21019
0.033555 | 0.29978 |  | 101.4064 |  | -0.2458 | 0.19097
0.033574 | 0.30012 |  | 101.513 |  | -0.21733 | 0.16862
0.033594 | 0.30034 |  | 101.3274 |  | -0.18534 | 0.14329
0.033613 | 0.30006 |  | 101.2146 |  | -0.15122 | 0.11623
0.033633 | 0.29892 |  | 100.6501 |  | -0.11519 | 0.087919
0.033652 | 0.29793 |  | 99.9204 |  | -0.076705 | 0.057698
0.033672 | 0.29655 |  | 99.3738 |  | -0.03729 | 0.02656
0.033691 | 0.29491 |  | 98.6698 |  | 0.0030418 | -0.0051319
0.033711 | 0.2934 |  | 97.6266 |  | 0.043516 | -0.03692
0.03373 | 0.29186 |  | 96.5693 |  | 0.082062 | -0.067267
0.03375 | 0.28989 |  | 95.4465 |  | 0.11978 | -0.096797
0.03377 | 0.28572 |  | 93.8745 |  | 0.15545 | -0.12488
0.033789 | 0.28165 |  | 92.2189 |  | 0.18801 | -0.1504
0.033809 | 0.27892 |  | 90.836 |  | 0.21949 | -0.17481
0.033828 | 0.27473 |  | 89.2008 |  | 0.24737 | -0.19671
0.033848 | 0.27015 |  | 87.1286 |  | 0.27005 | -0.21459
0.033867 | 0.26571 |  | 85.1431 |  | 0.28975 | -0.22966
0.033887 | 0.26011 |  | 83.0025 |  | 0.30464 | -0.24089
0.033906 | 0.25324 |  | 80.7024 |  | 0.31425 | -0.24838
0.033926 | 0.24621 |  | 78.4953 |  | 0.32113 | -0.25359
0.033945 | 0.23978 |  | 75.9689 |  | 0.32281 | -0.25464
0.033965 | 0.23344 |  | 73.281 |  | 0.31838 | -0.25104
0.033984 | 0.22709 |  | 70.5548 |  | 0.30981 | -0.24402
0.034004 | 0.2199 |  | 67.8224 |  | 0.29601 | -0.23303
0.034023 | 0.21232 |  | 65.1019 |  | 0.27843 | -0.21902
0.034043 | 0.20505 |  | 62.1088 |  | 0.25779 | -0.20265
0.034063 | 0.19631 |  | 58.9627 |  | 0.23169 | -0.18222
0.034082 | 0.18763 |  | 55.7459 |  | 0.20172 | -0.1584
0.034102 | 0.17937 |  | 52.5916 |  | 0.16915 | -0.13253
0.034121 | 0.17039 |  | 49.46 |  | 0.1335 | -0.10458
0.034141 | 0.16227 |  | 46.0887 |  | 0.096505 | -0.075484
0.03416 | 0.1528 |  | 42.6093 |  | 0.058114 | -0.045295
0.03418 | 0.14287 |  | 39.2022 |  | 0.017739 | -0.013615
0.034199 | 0.13419 |  | 35.6916 |  | -0.02284 | 0.018328
0.034219 | 0.12453 |  | 32.0721 |  | -0.062267 | 0.04933
0.034238 | 0.11442 |  | 28.5914 |  | -0.10064 | 0.07925
0.034258 | 0.104 |  | 24.8166 |  | -0.13782 | 0.10828
0.034277 | 0.093789 |  | 21.1408 |  | -0.17263 | 0.13562
0.034297 | 0.084935 |  | 17.8308 |  | -0.20528 | 0.16099
0.034316 | 0.075796 |  | 13.9598 |  | -0.23553 | 0.18438
0.034336 | 0.065336 |  | 10.107 |  | -0.26107 | 0.2044
0.034355 | 0.054727 |  | 6.525 |  | -0.28221 | 0.22094
0.034375 | 0.04493 |  | 2.7053 |  | -0.29997 | 0.23448
0.034395 | 0.035123 |  | -0.88625 |  | -0.31325 | 0.24464
0.034414 | 0.02496 |  | -4.5088 |  | -0.32195 | 0.25141
0.034434 | 0.014004 |  | -8.3871 |  | -0.32619 | 0.25461
0.034453 | 0.0033369 |  | -12.0396 |  | -0.32529 | 0.25389
0.034473 | -0.0059576 |  | -15.7022 |  | -0.31928 | 0.24908
0.034492 | -0.016017 |  | -19.5147 |  | -0.30837 | 0.2404
0.034512 | -0.026369 |  | -23.0115 |  | -0.29323 | 0.22846
0.034531 | -0.036381 |  | -26.5584 |  | -0.27428 | 0.21333
0.034551 | -0.046758 |  | -30.2313 |  | -0.25097 | 0.19503
0.03457 | -0.056072 |  | -33.5723 |  | -0.22332 | 0.17342
0.03459 | -0.065381 |  | -37.0562 |  | -0.19217 | 0.14862
0.034609 | -0.075702 |  | -40.6304 |  | -0.15846 | 0.12186
0.034629 | -0.085379 |  | -44.0509 |  | -0.12259 | 0.093664
0.034648 | -0.094545 |  | -47.3606 |  | -0.084616 | 0.063753
0.034668 | -0.10323 |  | -50.3459 |  | -0.04525 | 0.032734
0.034688 | -0.11162 |  | -53.4824 |  | -0.0055406 | 0.0014182
0.034707 | -0.12031 |  | -56.7391 |  | 0.034595 | -0.03016
0.034727 | -0.1292 |  | -59.7191 |  | 0.074403 | -0.061337
0.034746 | -0.13798 |  | -62.7089 |  | 0.11184 | -0.090895
0.034766 | -0.14609 |  | -65.6682 |  | 0.14788 | -0.11904
0.034785 | -0.15358 |  | -68.3444 |  | 0.18252 | -0.14589
0.034805 | -0.16074 |  | -70.9276 |  | 0.21352 | -0.17034
0.034824 | -0.16823 |  | -73.59 |  | 0.24151 | -0.19219
0.034844 | -0.17543 |  | -76.1396 |  | 0.26606 | -0.2112
0.034863 | -0.18235 |  | -78.6093 |  | 0.28586 | -0.22654
0.034883 | -0.18914 |  | -81.0067 |  | 0.30161 | -0.2386
0.034902 | -0.19493 |  | -83.1168 |  | 0.31345 | -0.24776
0.034922 | -0.20074 |  | -85.1175 |  | 0.3206 | -0.25326
0.034941 | -0.20623 |  | -87.1273 |  | 0.32264 | -0.25456
0.034961 | -0.21122 |  | -89.0142 |  | 0.3197 | -0.25202
0.03498 | -0.21664 |  | -90.8218 |  | 0.31172 | -0.24563
0.035 | -0.22173 |  | -92.6236 |  | 0.29922 | -0.23553
0.03502 | -0.22586 |  | -94.0463 |  | 0.2828 | -0.22245
0.035039 | -0.22929 |  | -95.1491 |  | 0.26234 | -0.20629
0.035059 | -0.23327 |  | -96.5191 |  | 0.23775 | -0.18674
0.035078 | -0.23721 |  | -97.7462 |  | 0.20842 | -0.16364
0.035098 | -0.24037 |  | -98.645 |  | 0.17605 | -0.13802
0.035117 | -0.24363 |  | -99.6818 |  | 0.14176 | -0.11096
0.035137 | -0.24601 |  | -100.4506 |  | 0.10463 | -0.08197
0.035156 | -0.24775 |  | -100.8435 |  | 0.066015 | -0.051487
0.035176 | -0.24946 |  | -101.3077 |  | 0.026408 | -0.020197
0.035195 | -0.25055 |  | -101.7069 |  | -0.01412 | 0.011571
0.035215 | -0.25263 |  | -101.9505 |  | -0.054059 | 0.042775
0.035234 | -0.25369 |  | -102.0174 |  | -0.092603 | 0.072913
0.035254 | -0.25285 |  | -101.8313 |  | -0.12973 | 0.10208
0.035273 | -0.25351 |  | -101.6678 |  | -0.16561 | 0.13003
0.035293 | -0.2536 |  | -101.2753 |  | -0.19904 | 0.15605
0.035312 | -0.25301 |  | -100.5863 |  | -0.22886 | 0.17939
0.035332 | -0.25298 |  | -100.1834 |  | -0.25533 | 0.19991
0.035352 | -0.25171 |  | -99.4828 |  | -0.27774 | 0.21736
0.035371 | -0.25013 |  | -98.3166 |  | -0.29561 | 0.23127
0.035391 | -0.24818 |  | -97.414 |  | -0.30999 | 0.24229
0.03541 | -0.24654 |  | -96.2043 |  | -0.32012 | 0.25013
0.03543 | -0.24347 |  | -94.6947 |  | -0.32508 | 0.25389
0.035449 | -0.24013 |  | -93.4108 |  | -0.32517 | 0.2539
0.035469 | -0.23922 |  | -91.9285 |  | -0.31967 | 0.24957
0.035488 | -0.23364 |  | -90.2197 |  | -0.3099 | 0.24168
0.035508 | -0.2277 |  | -88.1549 |  | -0.2965 | 0.23099
0.035527 | -0.22711 |  | -85.9353 |  | -0.27782 | 0.21642
0.035547 | -0.22384 |  | -84.1737 |  | -0.25542 | 0.19874
0.035566 | -0.21705 |  | -82.0328 |  | -0.22898 | 0.17789
0.035586 | -0.2106 |  | -79.557 |  | -0.19761 | 0.15312
0.035605 | -0.20728 |  | -77.4257 |  | -0.16448 | 0.12663
0.035625 | -0.20315 |  | -74.6487 |  | -0.12966 | 0.099274
0.035645 | -0.19432 |  | -71.7 |  | -0.092009 | 0.069913
0.035664 | -0.18858 |  | -69.3041 |  | -0.053004 | 0.038991
0.035684 | -0.18403 |  | -66.4711 |  | -0.012698 | 0.0071962
0.035703 | -0.18026 |  | -63.4546 |  | 0.027891 | -0.02479
0.035723 | -0.17643 |  | -60.5783 |  | 0.067186 | -0.055721
0.035742 | -0.16561 |  | -57.351 |  | 0.10537 | -0.085501
0.035762 | -0.1586 |  | -54.0867 |  | 0.14144 | -0.11385
0.035781 | -0.15802 |  | -50.8438 |  | 0.17562 | -0.14059
0.035801 | -0.15139 |  | -47.643 |  | 0.2081 | -0.16583
0.03582 | -0.14084 |  | -44.5762 |  | 0.23676 | -0.18838
0.03584 | -0.13325 |  | -41.1253 |  | 0.26187 | -0.20796
0.035859 | -0.13057 |  | -37.2425 |  | 0.28316 | -0.22434
0.035879 | -0.1248 |  | -33.6788 |  | 0.29924 | -0.23683
0.035898 | -0.11236 |  | -30.3286 |  | 0.3112 | -0.24604
0.035918 | -0.10671 |  | -26.6667 |  | 0.31933 | -0.25207
0.035937 | -0.10425 |  | -23.2225 |  | 0.32281 | -0.25463
0.035957 | -0.092554 |  | -19.8231 |  | 0.32138 | -0.25339
0.035977 | -0.084942 |  | -15.6711 |  | 0.31446 | -0.24774
0.035996 | -0.07418 |  | -12.0537 |  | 0.30231 | -0.23808
0.036016 | -0.057921 |  | -8.5978 |  | 0.28651 | -0.22537
0.036035 | -0.053215 |  | -4.4905 |  | 0.26666 | -0.20968
0.036055 | -0.045477 |  | -0.95452 |  | 0.24281 | -0.19088
0.036074 | -0.035052 |  | 2.366 |  | 0.21546 | -0.16903
0.036094 | -0.027078 |  | 6.2145 |  | 0.18317 | -0.14375
0.036113 | -0.016458 |  | 9.949 |  | 0.14814 | -0.11602
0.036133 | -0.0051546 |  | 13.5674 |  | 0.11211 | -0.087443
0.036152 | 0.008172 |  | 17.3513 |  | 0.074115 | -0.0579
0.036172 | 0.024799 |  | 20.8023 |  | 0.034962 | -0.027009
0.036191 | 0.034626 |  | 24.6394 |  | -0.0057312 | 0.0049649
0.036211 | 0.0396 |  | 28.3128 |  | -0.046305 | 0.036786
0.03623 | 0.056023 |  | 31.1768 |  | -0.084639 | 0.066935
0.03625 | 0.071545 |  | 34.9186 |  | -0.12237 | 0.096056
0.03627 | 0.082115 |  | 38.4589 |  | -0.15835 | 0.12426
0.036289 | 0.096965 |  | 41.6307 |  | -0.19145 | 0.15037
0.036309 | 0.10812 |  | 45.4687 |  | -0.22318 | 0.17482
0.036328 | 0.12044 |  | 48.562 |  | -0.25114 | 0.19654
0.036348 | 0.13265 |  | 51.2754 |  | -0.27338 | 0.21401
0.036367 | 0.14272 |  | 54.5725 |  | -0.29194 | 0.22833
0.036387 | 0.15482 |  | 57.8935 |  | -0.30719 | 0.23998
0.036406 | 0.16347 |  | 60.8428 |  | -0.31825 | 0.24841
0.036426 | 0.17498 |  | 63.7674 |  | -0.32424 | 0.2532
0.036445 | 0.18436 |  | 66.6298 |  | -0.32502 | 0.25396
0.036465 | 0.19196 |  | 69.207 |  | -0.32127 | 0.25066
0.036484 | 0.20378 |  | 71.8388 |  | -0.31234 | 0.2435
0.036504 | 0.21164 |  | 74.2628 |  | -0.29851 | 0.23282
0.036523 | 0.22005 |  | 76.8894 |  | -0.2812 | 0.219
0.036543 | 0.22879 |  | 79.533 |  | -0.25966 | 0.20198
0.036562 | 0.2361 |  | 81.4928 |  | -0.23372 | 0.18155
0.036582 | 0.24366 |  | 83.6349 |  | -0.2043 | 0.15815
0.036602 | 0.24846 |  | 85.8016 |  | -0.17143 | 0.13226
0.036621 | 0.25479 |  | 87.4657 |  | -0.13606 | 0.10441
0.036641 | 0.26138 |  | 89.3091 |  | -0.098737 | 0.075053
0.03666 | 0.26622 |  | 91.3179 |  | -0.060104 | 0.0445
0.03668 | 0.27122 |  | 92.8075 |  | -0.020836 | 0.013448
0.036699 | 0.27511 |  | 94.1392 |  | 0.019715 | -0.018241
0.036719 | 0.27947 |  | 95.4769 |  | 0.059806 | -0.049862
0.036738 | 0.28277 |  | 96.6765 |  | 0.097748 | -0.079851
0.036758 | 0.28568 |  | 97.8521 |  | 0.1347 | -0.10869
0.036777 | 0.28957 |  | 98.6022 |  | 0.16952 | -0.13589
0.036797 | 0.29197 |  | 99.4424 |  | 0.20144 | -0.16076
0.036816 | 0.29457 |  | 100.2511 |  | 0.23152 | -0.18416
0.036836 | 0.2966 |  | 100.5284 |  | 0.25758 | -0.20472
0.036855 | 0.29822 |  | 101.0821 |  | 0.27895 | -0.22131
0.036875 | 0.30071 |  | 101.5209 |  | 0.29658 | -0.23465
0.036895 | 0.30054 |  | 101.4015 |  | 0.30925 | -0.24452
0.036914 | 0.29988 |  | 101.2973 |  | 0.31802 | -0.25124
0.036934 | 0.30101 |  | 101.3936 |  | 0.32281 | -0.25475
0.036953 | 0.30066 |  | 101.0976 |  | 0.32182 | -0.25393
0.036973 | 0.29953 |  | 100.3905 |  | 0.31599 | -0.24902
0.036992 | 0.29865 |  | 99.8734 |  | 0.30504 | -0.24013
0.037012 | 0.29745 |  | 99.2324 |  | 0.28955 | -0.22769
0.037031 | 0.29564 |  | 98.4507 |  | 0.27109 | -0.21304
0.037051 | 0.29316 |  | 97.4094 |  | 0.2479 | -0.19508
0.03707 | 0.29131 |  | 96.1621 |  | 0.22002 | -0.17301
0.03709 | 0.28817 |  | 94.9516 |  | 0.18907 | -0.14833
0.037109 | 0.28373 |  | 93.3874 |  | 0.15497 | -0.12142
0.037129 | 0.28053 |  | 91.9062 |  | 0.11879 | -0.092982
0.037148 | 0.27749 |  | 90.4346 |  | 0.081488 | -0.063737
0.037168 | 0.27345 |  | 88.4652 |  | 0.042307 | -0.0329
0.037187 | 0.26834 |  | 86.2999 |  | 0.0016645 | -0.00092636
0.037207 | 0.26299 |  | 84.3772 |  | -0.038885 | 0.030833
0.037227 | 0.2572 |  | 82.3742 |  | -0.078107 | 0.061577
0.037246 | 0.25127 |  | 79.8269 |  | -0.11566 | 0.091
0.037266 | 0.24613 |  | 77.3944 |  | -0.15178 | 0.1192
0.037285 | 0.24077 |  | 75.0049 |  | -0.18585 | 0.14579
0.037305 | 0.23471 |  | 72.3555 |  | -0.21725 | 0.17029
0.037324 | 0.22736 |  | 69.6578 |  | -0.24565 | 0.1924
0.037344 | 0.21949 |  | 66.8407 |  | -0.27008 | 0.2114
0.037363 | 0.21154 |  | 64.0371 |  | -0.28963 | 0.22654
0.037383 | 0.20298 |  | 60.911 |  | -0.30487 | 0.23826
0.037402 | 0.19447 |  | 57.7064 |  | -0.31653 | 0.24722
0.037422 | 0.18646 |  | 54.7423 |  | -0.32371 | 0.25278
0.037441 | 0.17871 |  | 51.5767 |  | -0.32577 | 0.25447
0.037461 | 0.16924 |  | 48.2232 |  | -0.32304 | 0.25221
0.03748 | 0.16008 |  | 44.8473 |  | -0.31514 | 0.24571
0.0375 | 0.15185 |  | 41.4843 |  | -0.30208 | 0.23536
0.03752 | 0.14211 |  | 37.9154 |  | -0.28504 | 0.22201
0.037539 | 0.13293 |  | 34.3646 |  | -0.26462 | 0.20587
0.037559 | 0.12361 |  | 30.9689 |  | -0.24014 | 0.18655
0.037578 | 0.11393 |  | 27.3804 |  | -0.21122 | 0.16383
0.037598 | 0.10439 |  | 23.7179 |  | -0.17847 | 0.13792
0.037617 | 0.093671 |  | 20.0442 |  | -0.14322 | 0.10998
0.037637 | 0.083699 |  | 16.3825 |  | -0.10651 | 0.081123
0.037656 | 0.073063 |  | 12.5735 |  | -0.068326 | 0.051218
0.037676 | 0.061999 |  | 8.7507 |  | -0.028948 | 0.020127
0.037695 | 0.052815 |  | 5.3299 |  | 0.011213 | -0.0117
0.037715 | 0.042404 |  | 1.7804 |  | 0.051648 | -0.043457
0.037734 | 0.031311 |  | -2.2102 |  | 0.090753 | -0.074104
0.037754 | 0.021007 |  | -5.9595 |  | 0.12751 | -0.10298
0.037773 | 0.010642 |  | -9.5171 |  | 0.16226 | -0.13017
0.037793 | 0.00050815 |  | -13.2672 |  | 0.19517 | -0.15596
0.037812 | -0.0098093 |  | -16.8472 |  | 0.22558 | -0.17969
0.037832 | -0.019806 |  | -20.4839 |  | 0.25236 | -0.20052
0.037852 | -0.029658 |  | -24.2085 |  | 0.27505 | -0.21824
0.037871 | -0.039843 |  | -27.6712 |  | 0.29357 | -0.23243
0.037891 | -0.049803 |  | -31.2447 |  | 0.30719 | -0.2429
0.03791 | -0.059441 |  | -34.6441 |  | 0.31639 | -0.25001
0.03793 | -0.069179 |  | -38.0067 |  | 0.32155 | -0.25369
0.037949 | -0.07918 |  | -41.689 |  | 0.32184 | -0.25377
0.037969 | -0.088213 |  | -44.9474 |  | 0.31747 | -0.25015
0.037988 | -0.096741 |  | -48.0661 |  | 0.30811 | -0.24247
0.038008 | -0.10617 |  | -51.4925 |  | 0.2934 | -0.23077
0.038027 | -0.11531 |  | -54.6352 |  | 0.27462 | -0.21586
0.038047 | -0.12398 |  | -57.559 |  | 0.25239 | -0.19831
0.038066 | -0.13241 |  | -60.6395 |  | 0.22595 | -0.17753
0.038086 | -0.14022 |  | -63.5481 |  | 0.19574 | -0.15366
0.038105 | -0.14818 |  | -66.3624 |  | 0.16236 | -0.12729
0.038125 | -0.1563 |  | -69.2554 |  | 0.12611 | -0.098735
0.038145 | -0.1638 |  | -71.8923 |  | 0.088777 | -0.069279
0.038164 | -0.171 |  | -74.4543 |  | 0.050137 | -0.038852
0.038184 | -0.1779 |  | -76.9343 |  | 0.0096124 | -0.007075
0.038203 | -0.18429 |  | -79.2126 |  | -0.030576 | 0.024568
0.038223 | -0.19087 |  | -81.6273 |  | -0.069744 | 0.055324
0.038242 | -0.19714 |  | -83.8662 |  | -0.10814 | 0.08529
0.038262 | -0.20262 |  | -85.7863 |  | -0.14491 | 0.11399
0.038281 | -0.20815 |  | -87.8225 |  | -0.17958 | 0.14097
0.038301 | -0.21346 |  | -89.6775 |  | -0.21183 | 0.16614
0.03832 | -0.21801 |  | -91.1922 |  | -0.24064 | 0.18864
0.03834 | -0.2228 |  | -92.8844 |  | -0.26504 | 0.20763
0.038359 | -0.22732 |  | -94.4767 |  | -0.28527 | 0.22339
0.038379 | -0.23068 |  | -95.6292 |  | -0.30227 | 0.23629
0.038398 | -0.23478 |  | -96.9447 |  | -0.31556 | 0.24653
0.038418 | -0.2386 |  | -98.1825 |  | -0.32327 | 0.25275
0.038437 | -0.2408 |  | -98.9123 |  | -0.32582 | 0.25443
0.038457 | -0.24365 |  | -99.742 |  | -0.32397 | 0.25279
0.038477 | -0.24668 |  | -100.5406 |  | -0.31667 | 0.24714
0.038496 | -0.24846 |  | -101.0721 |  | -0.30489 | 0.23784
0.038516 | -0.24958 |  | -101.5512 |  | -0.28951 | 0.22575
0.038535 | -0.25079 |  | -101.7477 |  | -0.26964 | 0.2099
0.038555 | -0.25237 |  | -101.8552 |  | -0.24535 | 0.19078
0.038574 | -0.25323 |  | -101.9923 |  | -0.21707 | 0.16868
0.038594 | -0.25291 |  | -101.8127 |  | -0.18501 | 0.1432
0.038613 | -0.25388 |  | -101.571 |  | -0.15068 | 0.11597
0.038633 | -0.25585 |  | -101.2133 |  | -0.11469 | 0.087618
0.038652 | -0.25399 |  | -100.4579 |  | -0.076532 | 0.057639
0.038672 | -0.25123 |  | -99.8315 |  | -0.037206 | 0.026673
0.038691 | -0.25187 |  | -99.2062 |  | 0.0030048 | -0.0052
0.038711 | -0.25004 |  | -98.0689 |  | 0.043477 | -0.037083
0.03873 | -0.24633 |  | -96.8588 |  | 0.082367 | -0.067556
0.03875 | -0.24445 |  | -95.7043 |  | 0.11955 | -0.096793
0.03877 | -0.24176 |  | -94.3729 |  | 0.15495 | -0.12447
0.038789 | -0.24105 |  | -92.8764 |  | 0.18853 | -0.15055
0.038809 | -0.23783 |  | -91.2811 |  | 0.21963 | -0.17488
0.038828 | -0.23216 |  | -89.4813 |  | 0.24704 | -0.1963
0.038848 | -0.2312 |  | -87.5688 |  | 0.27058 | -0.21456
0.038867 | -0.22715 |  | -85.5281 |  | 0.28935 | -0.22913
0.038887 | -0.22118 |  | -83.3923 |  | 0.30389 | -0.24028
0.038906 | -0.21657 |  | -81.3317 |  | 0.31511 | -0.2487
0.038926 | -0.2105 |  | -78.8225 |  | 0.32114 | -0.25326
0.038945 | -0.20559 |  | -76.2164 |  | 0.32167 | -0.25378
0.038965 | -0.20045 |  | -73.8837 |  | 0.31813 | -0.25074
0.038984 | -0.19726 |  | -71.034 |  | 0.3095 | -0.24356
0.039004 | -0.19299 |  | -68.2551 |  | 0.29565 | -0.23267
0.039023 | -0.18394 |  | -65.6145 |  | 0.27853 | -0.21907
0.039043 | -0.17942 |  | -62.4387 |  | 0.25714 | -0.20224
[5 empty] | 0.23107 | -0.1817
[5 empty] | 0.20145 | -0.15805
[5 empty] | 0.168 | -0.13177
[5 empty] | 0.13277 | -0.10397
[5 empty] | 0.096384 | -0.075178
[5 empty] | 0.05767 | -0.044819
[5 empty] | 0.017565 | -0.013197
[5 empty] | -0.023388 | 0.018891
[5 empty] | -0.063324 | 0.050183
[5 empty] | -0.10144 | 0.080022
[5 empty] | -0.13823 | 0.10867
[5 empty] | -0.17285 | 0.1357
[5 empty] | -0.20576 | 0.1612
[5 empty] | -0.2359 | 0.18468
[5 empty] | -0.26142 | 0.20472
[5 empty] | -0.28252 | 0.22112
[5 empty] | -0.2998 | 0.23426
[5 empty] | -0.3134 | 0.24461
[5 empty] | -0.32235 | 0.25181
[5 empty] | -0.32615 | 0.25474
[5 empty] | -0.32514 | 0.2538
[5 empty] | -0.31935 | 0.24923
[5 empty] | -0.30842 | 0.24055
[5 empty] | -0.29299 | 0.22838
[5 empty] | -0.27415 | 0.2133
[5 empty] | -0.25102 | 0.1951
[5 empty] | -0.22343 | 0.17354
[5 empty] | -0.19249 | 0.14893
[5 empty] | -0.15858 | 0.12201
[5 empty] | -0.12249 | 0.093512
[5 empty] | -0.084461 | 0.063669
[5 empty] | -0.045083 | 0.032679
[5 empty] | -0.005531 | 0.0012923
[5 empty] | 0.035186 | -0.030514
[5 empty] | 0.074979 | -0.061606
[5 empty] | 0.11187 | -0.09079
[5 empty] | 0.1483 | -0.11926
[5 empty] | 0.18268 | -0.14615
[5 empty] | 0.2134 | -0.17025
[5 empty] | 0.24175 | -0.19225
[5 empty] | 0.26599 | -0.21121
[5 empty] | 0.28578 | -0.22658
[5 empty] | 0.30197 | -0.23899
[5 empty] | 0.31352 | -0.24792
[5 empty] | 0.32057 | -0.25309
[5 empty] | 0.32261 | -0.2545
[5 empty] | 0.31894 | -0.25167
[5 empty] | 0.31153 | -0.24537