## EtaStar_Disp
η* 計算シート (変位入力版) Disp→Acc: a = -(2πf)²·d/1000
■ 入力パラメータ
サンプリング周波数 fs |  | Hz | A列全体平均から自動算出
データ点数 N |  | 点
加振周波数 f | 50 | Hz | 黄色: 加振周波数
粉体質量 m_p | 1.61 | g | 黄色: 粉体のみ(基準ジグなら 0)
容器質量 m_c | 2.1 | g | 黄色: 容器(ジグ)質量
合計質量 m_tot |  | g
角周波数 ω |  | rad/s
■ 使い方
1. 「TimeData」シート: A列=時刻[s], B列=力[N], C列=変位[mm] を貼り付け
2. 黄色セルに 加振周波数 f, 粉体質量 m_p, 容器質量 m_c を入力
3. ★ η* の行に答えが自動表示
※ 加速度は a = -(2πf)²·d/1000 でシート内部換算
■ 計算式
D(f) = Σ d[n]·exp(-j2πf·t[n]) ※d はmm単位の生DFT
X(f) = -(2πf)²·D/1000 ※加速度DFT [m/s²]
Y(f) = Σ F[n]·exp(-j2πf·t[n]) ※力DFT
η* = -2π·Im(X*·Y) / (m_tot · ¦X¦²) ※論文式(2)
■ 計算結果
項目 | 値 | 単位 | 備考
Re(D) [変位DFT, mm単位]
Im(D) [変位DFT, mm単位]
Re(Y) [力DFT]
Im(Y) [力DFT]
Re(X) [加速度DFT = -ω²·D/1000]
Im(X)
¦X¦² (加速度パワー)
Re(P_cross) = Re(X)·Re(Y)+Im(X)·Im(Y)
Im(P_cross) = Re(X)·Im(Y)-Im(X)·Re(Y)
A_disp (変位振幅) |  | mm
A_acc (加速度振幅) |  | m/s²
v_c,max (容器最大速度) |  | m/s
★ η* (Reduced Loss Factor) |  | - | 論文 式(2)
(検算) E_diss [J] |  | J
(検算) 基準KE ½·m_tot·v² [J] |  | J
(検算) E_diss / KE |  | - | η* と一致するはず

## EtaStar_Acc
η* 計算シート (加速度入力版) Acc 直接使用
■ 入力パラメータ
サンプリング周波数 fs |  | Hz | A列全体平均から自動算出
データ点数 N |  | 点
加振周波数 f | 300 | Hz | 黄色: 加振周波数
粉体質量 m_p | 0.754 | g | 黄色: 粉体のみ(基準ジグなら 0)
容器質量 m_c | 0.88 | g | 黄色: 容器(ジグ)質量
合計質量 m_tot |  | g
角周波数 ω |  | rad/s
■ 使い方
1. 「TimeData」シート: A列=時刻[s], B列=力[N], D列=加速度[m/s²] を貼り付け
2. 黄色セルに 加振周波数 f, 粉体質量 m_p, 容器質量 m_c を入力
3. ★ η* の行に答えが自動表示
※ 加速度を直接使用(微分・変換なし)
■ 計算式
X(f) = Σ a[n]·exp(-j2πf·t[n]) ※加速度DFT [m/s²]
Y(f) = Σ F[n]·exp(-j2πf·t[n]) ※力DFT
η* = -2π·Im(X*·Y) / (m_tot · ¦X¦²) ※論文式(2)
■ 計算結果
項目 | 値 | 単位 | 備考
Re(Y) [力DFT]
Im(Y) [力DFT]
Re(X) [加速度DFT]
Im(X) [加速度DFT]
¦X¦² (加速度パワー)
Re(P_cross) = Re(X)·Re(Y)+Im(X)·Im(Y)
Im(P_cross) = Re(X)·Im(Y)-Im(X)·Re(Y)
A_acc (加速度振幅) |  | m/s²
v_c,max (容器最大速度) |  | m/s
★ η* (Reduced Loss Factor) |  | - | 論文 式(2)
(検算) E_diss [J] |  | J
(検算) 基準KE ½·m_tot·v² [J] |  | J
(検算) E_diss / KE |  | - | η* と一致するはず

## TimeData
時刻 t [s] | 力 F [N] | 変位 d [mm] ← Disp版で使う | 加速度 a [m/s²] ← Acc版で使う
0 | -0.02523 |  | 14.3091 | ← A: 時刻[s], B: 力[N] は両方で使用 | 0.29988 | -0.236
1.9531e-05 | 0.00011732 |  | 21.5367 | ← C: 変位[mm] → EtaStar_Disp シート | 0.28336 | -0.22279
3.9063e-05 | 0.02001 |  | 28.9917 | ← D: 加速度[m/s²] → EtaStar_Acc シート | 0.26342 | -0.20692
5.8594e-05 | 0.027691 |  | 36.38 | ※ どちらか片方のみ埋めればOK(使う方のシートで計算) | 0.23863 | -0.18741
7.8125e-05 | 0.050978 |  | 43.0346 |  | 0.20914 | -0.16401
9.7656e-05 | 0.082916 |  | 49.925 |  | 0.17738 | -0.1388
0.00011719 | 0.086494 |  | 57.1171 |  | 0.14286 | -0.11167
0.00013672 | 0.10132 |  | 63.9498 |  | 0.10543 | -0.082425
0.00015625 | 0.12474 |  | 71.0653 |  | 0.067588 | -0.052527
0.00017578 | 0.14518 |  | 77.6546 |  | 0.028356 | -0.021652
0.00019531 | 0.17111 |  | 83.9737 |  | -0.012634 | 0.010316
0.00021484 | 0.18703 |  | 90.8172 |  | -0.05252 | 0.041699
0.00023437 | 0.20757 |  | 97.5751 |  | -0.091279 | 0.072059
0.00025391 | 0.22856 |  | 103.7186 |  | -0.12917 | 0.10154
0.00027344 | 0.2455 |  | 109.664 |  | -0.16467 | 0.1293
0.00029297 | 0.26689 |  | 115.7593 |  | -0.19745 | 0.15492
0.0003125 | 0.28226 |  | 121.611 |  | -0.22773 | 0.17853
0.00033203 | 0.3061 |  | 127.2427 |  | -0.25454 | 0.19949
0.00035156 | 0.32826 |  | 133.151 |  | -0.27725 | 0.2171
0.00037109 | 0.34302 |  | 138.6483 |  | -0.29603 | 0.23143
0.00039063 | 0.36529 |  | 143.662 |  | -0.31029 | 0.24245
0.00041016 | 0.37887 |  | 148.8062 |  | -0.31986 | 0.24993
0.00042969 | 0.39437 |  | 153.481 |  | -0.32511 | 0.25398
0.00044922 | 0.41334 |  | 158.0045 |  | -0.32545 | 0.2543
0.00046875 | 0.42666 |  | 162.8801 |  | -0.32072 | 0.25035
0.00048828 | 0.44039 |  | 167.1033 |  | -0.31145 | 0.24284
0.00050781 | 0.45017 |  | 171.172 |  | -0.29741 | 0.23188
0.00052734 | 0.46257 |  | 174.9923 |  | -0.27917 | 0.21739
0.00054688 | 0.47487 |  | 178.0165 |  | -0.25722 | 0.20008
0.00056641 | 0.48239 |  | 181.6254 |  | -0.23028 | 0.17892
0.00058594 | 0.49246 |  | 185.2325 |  | -0.19963 | 0.15465
0.00060547 | 0.49996 |  | 187.7115 |  | -0.16721 | 0.12898
0.000625 | 0.50848 |  | 190.2938 |  | -0.13183 | 0.10111
0.00064453 | 0.51738 |  | 192.8713 |  | -0.094003 | 0.071433
0.00066406 | 0.52086 |  | 194.6295 |  | -0.055219 | 0.040737
0.00068359 | 0.52841 |  | 196.3489 |  | -0.015514 | 0.0092554
0.00070312 | 0.53448 |  | 198.3692 |  | 0.024939 | -0.02229
0.00072266 | 0.53682 |  | 199.6443 |  | 0.064688 | -0.053567
0.00074219 | 0.54196 |  | 200.2789 |  | 0.10255 | -0.083583
0.00076172 | 0.54427 |  | 201.1329 |  | 0.13912 | -0.11203
0.00078125 | 0.54644 |  | 201.8189 |  | 0.17401 | -0.1393
0.00080078 | 0.54802 |  | 201.7074 |  | 0.20587 | -0.16433
0.00082031 | 0.54837 |  | 201.5728 |  | 0.23471 | -0.18674
0.00083984 | 0.54992 |  | 201.718 |  | 0.26033 | -0.20677
0.00085938 | 0.54726 |  | 200.7363 |  | 0.28121 | -0.22304
0.00087891 | 0.54497 |  | 199.3348 |  | 0.29746 | -0.23559
0.00089844 | 0.54353 |  | 198.6618 |  | 0.31039 | -0.2455
0.00091797 | 0.53888 |  | 197.0684 |  | 0.31851 | -0.25154
0.0009375 | 0.5353 |  | 194.8922 |  | 0.32155 | -0.25374
0.00095703 | 0.53202 |  | 193.1734 |  | 0.32042 | -0.2527
0.00097656 | 0.52702 |  | 190.6924 |  | 0.31362 | -0.24716
0.00099609 | 0.52099 |  | 187.9689 |  | 0.30184 | -0.23773
0.0010156 | 0.51375 |  | 185.3148 |  | 0.28639 | -0.22527
0.0010352 | 0.50538 |  | 181.8311 |  | 0.26678 | -0.2097
0.0010547 | 0.49819 |  | 178.3975 |  | 0.2431 | -0.19112
0.0010742 | 0.49086 |  | 174.8324 |  | 0.21516 | -0.16895
0.0010938 | 0.48058 |  | 170.6874 |  | 0.18329 | -0.14375
0.0011133 | 0.47204 |  | 166.7634 |  | 0.14897 | -0.11675
0.0011328 | 0.46289 |  | 162.2802 |  | 0.11279 | -0.0883
0.0011523 | 0.44876 |  | 157.393 |  | 0.074679 | -0.058432
0.0011719 | 0.43558 |  | 152.7588 |  | 0.035341 | -0.027324
0.0011914 | 0.42144 |  | 147.6971 |  | -0.0046991 | 0.0041526
0.0012109 | 0.40691 |  | 142.1747 |  | -0.045148 | 0.035578
0.0012305 | 0.39473 |  | 136.6382 |  | -0.084764 | 0.066638
0.00125 | 0.37974 |  | 131.211 |  | -0.12211 | 0.096026
0.0012695 | 0.36516 |  | 125.4623 |  | -0.15729 | 0.1236
0.0012891 | 0.34981 |  | 119.2941 |  | -0.19153 | 0.15017
0.0013086 | 0.33409 |  | 113.1432 |  | -0.22271 | 0.17439
0.0013281 | 0.31826 |  | 106.8558 |  | -0.24959 | 0.19548
0.0013477 | 0.30003 |  | 100.1658 |  | -0.27382 | 0.21421
0.0013672 | 0.28433 |  | 93.64 |  | -0.2929 | 0.2291
0.0013867 | 0.26672 |  | 87.2823 |  | -0.3071 | 0.24016
0.0014062 | 0.24816 |  | 80.2818 |  | -0.31878 | 0.24891
0.0014258 | 0.2326 |  | 73.2453 |  | -0.325 | 0.25372
0.0014453 | 0.21358 |  | 66.4591 |  | -0.32549 | 0.25412
0.0014648 | 0.19297 |  | 59.194 |  | -0.3221 | 0.25124
0.0014844 | 0.17535 |  | 51.9237 |  | -0.31362 | 0.24445
0.0015039 | 0.15743 |  | 44.9885 |  | -0.30022 | 0.23397
0.0015234 | 0.13877 |  | 37.8586 |  | -0.28316 | 0.22039
0.001543 | 0.12027 |  | 30.4879 |  | -0.26147 | 0.20324
0.0015625 | 0.098955 |  | 23.1472 |  | -0.23577 | 0.18302
0.001582 | 0.078033 |  | 15.8513 |  | -0.20675 | 0.16006
0.0016016 | 0.058362 |  | 8.4457 |  | -0.17353 | 0.13402
0.0016211 | 0.037209 |  | 1.0252 |  | -0.1383 | 0.10613
0.0016406 | 0.019562 |  | -6.2285 |  | -0.10161 | 0.077019
0.0016602 | -0.00099341 |  | -13.4071 |  | -0.062569 | 0.046403
0.0016797 | -0.023348 |  | -20.6099 |  | -0.022886 | 0.015151
0.0016992 | -0.03974 |  | -28.0072 |  | 0.017055 | -0.016294
0.0017188 | -0.060802 |  | -35.4708 |  | 0.056965 | -0.047582
0.0017383 | -0.082421 |  | -42.4552 |  | 0.095505 | -0.077909
0.0017578 | -0.10021 |  | -49.3995 |  | 0.13248 | -0.1069
0.0017773 | -0.12097 |  | -56.4225 |  | 0.16744 | -0.13422
0.0017969 | -0.1399 |  | -63.1325 |  | 0.19982 | -0.15961
0.0018164 | -0.15875 |  | -70.3269 |  | 0.22973 | -0.18292
0.0018359 | -0.17904 |  | -77.4188 |  | 0.25578 | -0.20332
0.0018555 | -0.19658 |  | -83.6963 |  | 0.27712 | -0.22008
0.001875 | -0.2142 |  | -90.1375 |  | 0.29485 | -0.23353
0.0018945 | -0.23239 |  | -96.8263 |  | 0.30842 | -0.24382
0.0019141 | -0.25035 |  | -103.2438 |  | 0.31738 | -0.25085
0.0019336 | -0.26748 |  | -109.2546 |  | 0.32194 | -0.25424
0.0019531 | -0.28335 |  | -115.3126 |  | 0.32145 | -0.2535
0.0019727 | -0.3001 |  | -121.4389 |  | 0.31562 | -0.24859
0.0019922 | -0.31679 |  | -127.1117 |  | 0.30463 | -0.23978
0.0020117 | -0.33215 |  | -132.6893 |  | 0.28977 | -0.22804
0.0020313 | -0.34693 |  | -138.2799 |  | 0.27162 | -0.21358
0.0020508 | -0.36143 |  | -143.3962 |  | 0.24868 | -0.19542
0.0020703 | -0.37563 |  | -148.2826 |  | 0.22073 | -0.17346
0.0020898 | -0.38977 |  | -153.4742 |  | 0.18994 | -0.14896
0.0021094 | -0.40292 |  | -158.3118 |  | 0.15674 | -0.12272
0.0021289 | -0.41443 |  | -162.4634 |  | 0.12016 | -0.094303
0.0021484 | -0.42634 |  | -166.7668 |  | 0.082402 | -0.064465
0.002168 | -0.43777 |  | -170.8843 |  | 0.044081 | -0.034001
0.0021875 | -0.44796 |  | -174.6086 |  | 0.0033788 | -0.0022125
0.002207 | -0.45851 |  | -178.2869 |  | -0.03753 | 0.029843
0.0022266 | -0.46762 |  | -181.4566 |  | -0.076401 | 0.060404
0.0022461 | -0.47576 |  | -184.4886 |  | -0.11429 | 0.089998
0.0022656 | -0.48449 |  | -187.5385 |  | -0.15091 | 0.11856
0.0022852 | -0.49149 |  | -190.0157 |  | -0.18446 | 0.14479
0.0023047 | -0.49805 |  | -192.4428 |  | -0.21564 | 0.16924
0.0023242 | -0.50429 |  | -194.6746 |  | -0.245 | 0.192
0.0023437 | -0.50866 |  | -196.1244 |  | -0.26946 | 0.21103
0.0023633 | -0.51359 |  | -197.6839 |  | -0.28835 | 0.22591
0.0023828 | -0.51823 |  | -199.3116 |  | -0.30432 | 0.23796
0.0024023 | -0.52159 |  | -200.2434 |  | -0.3164 | 0.24714
0.0024219 | -0.52394 |  | -200.9179 |  | -0.32337 | 0.25264
0.0024414 | -0.52558 |  | -201.4732 |  | -0.32583 | 0.25437
0.0024609 | -0.52791 |  | -201.6157 |  | -0.3231 | 0.25217
0.0024805 | -0.52766 |  | -201.5484 |  | -0.31505 | 0.24574
0.0025 | -0.52682 |  | -201.3152 |  | -0.30263 | 0.23582
0.0025195 | -0.52766 |  | -200.5819 |  | -0.28656 | 0.2231
0.0025391 | -0.52517 |  | -199.4881 |  | -0.26606 | 0.20702
0.0025586 | -0.52229 |  | -198.4125 |  | -0.24078 | 0.18728
0.0025781 | -0.52043 |  | -197.0835 |  | -0.21188 | 0.16433
0.0025977 | -0.51631 |  | -195.1895 |  | -0.17973 | 0.1389
0.0026172 | -0.51179 |  | -193.0463 |  | -0.14536 | 0.1118
0.0026367 | -0.50755 |  | -190.8976 |  | -0.109 | 0.083137
0.0026563 | -0.50099 |  | -188.418 |  | -0.07008 | 0.052576
0.0026758 | -0.49529 |  | -185.5245 |  | -0.03035 | 0.021085
0.0026953 | -0.49028 |  | -182.5335 |  | 0.0096446 | -0.010415
0.0027148 | -0.4798 |  | -179.0848 |  | 0.049783 | -0.041734
0.0027344 | -0.47325 |  | -175.2963 |  | 0.088013 | -0.071989
0.0027539 | -0.46765 |  | -171.8027 |  | 0.12509 | -0.10114
0.0027734 | -0.45592 |  | -167.738 |  | 0.16139 | -0.12936
0.002793 | -0.4509 |  | -163.0485 |  | 0.19413 | -0.15517
0.0028125 | -0.4434 |  | -158.7361 |  | 0.22376 | -0.17827
0.002832 | -0.42706 |  | -154.1791 |  | 0.25111 | -0.19944
0.0028516 | -0.41552 |  | -148.9963 |  | 0.27379 | -0.21731
0.0028711 | -0.40326 |  | -143.9311 |  | 0.29168 | -0.23103
0.0028906 | -0.39489 |  | -138.4569 |  | 0.30612 | -0.24198
0.0029102 | -0.38621 |  | -132.7466 |  | 0.31632 | -0.24982
0.0029297 | -0.3681 |  | -127.3399 |  | 0.32143 | -0.25349
0.0029492 | -0.35653 |  | -121.5725 |  | 0.32165 | -0.2535
0.0029688 | -0.34075 |  | -115.4962 |  | 0.31753 | -0.24997
0.0029883 | -0.32442 |  | -109.056 |  | 0.30826 | -0.24241
0.0030078 | -0.30964 |  | -102.6506 |  | 0.29352 | -0.23095
0.0030273 | -0.28661 |  | -96.3394 |  | 0.27545 | -0.21656
0.0030469 | -0.27785 |  | -89.6488 |  | 0.2536 | -0.19928
0.0030664 | -0.26219 |  | -83.3785 |  | 0.22655 | -0.17822
0.0030859 | -0.23507 |  | -76.5693 |  | 0.19655 | -0.15442
0.0031055 | -0.2288 |  | -69.2251 |  | 0.16389 | -0.12847
0.003125 | -0.21167 |  | -62.651 |  | 0.12773 | -0.10001
0.0031445 | -0.19289 |  | -55.4091 |  | 0.090437 | -0.070666
0.0031641 | -0.18554 |  | -48.2725 |  | 0.05152 | -0.04029
0.0031836 | -0.16065 |  | -41.7148 |  | 0.010829 | -0.0082176
0.0032031 | -0.14727 |  | -34.0421 |  | -0.028786 | 0.023295
0.0032227 | -0.13478 |  | -26.7343 |  | -0.068473 | 0.05408
0.0032422 | -0.10562 |  | -19.7217 |  | -0.10731 | 0.08438
0.0032617 | -0.091697 |  | -12.0545 |  | -0.14294 | 0.11258
0.0032812 | -0.079915 |  | -4.9177 |  | -0.17818 | 0.13987
0.0033008 | -0.056246 |  | 1.9561 |  | -0.21128 | 0.16575
0.0033203 | -0.028438 |  | 9.1712 |  | -0.23915 | 0.18761
0.0033398 | -0.016151 |  | 16.8529 |  | -0.26433 | 0.20678
0.0033594 | -0.0077415 |  | 24.1712 |  | -0.28574 | 0.22343
0.0033789 | 0.016386 |  | 31.1764 |  | -0.3018 | 0.23603
0.0033984 | 0.030928 |  | 38.3329 |  | -0.31497 | 0.24608
0.003418 | 0.04586 |  | 44.8723 |  | -0.32375 | 0.25288
0.0034375 | 0.072235 |  | 51.7611 |  | -0.32609 | 0.25468
0.003457 | 0.10021 |  | 59.5724 |  | -0.32403 | 0.25287
0.0034766 | 0.11994 |  | 66.7779 |  | -0.31751 | 0.24757
0.0034961 | 0.13536 |  | 73.0518 |  | -0.30608 | 0.23864
0.0035156 | 0.16069 |  | 79.6895 |  | -0.29069 | 0.22652
0.0035352 | 0.17648 |  | 86.2769 |  | -0.27057 | 0.2107
0.0035547 | 0.19205 |  | 92.4159 |  | -0.2464 | 0.19172
0.0035742 | 0.21356 |  | 99.3278 |  | -0.21836 | 0.16949
0.0035938 | 0.23312 |  | 105.7671 |  | -0.18635 | 0.14423
0.0036133 | 0.25918 |  | 111.6594 |  | -0.15266 | 0.11749
0.0036328 | 0.2735 |  | 117.7894 |  | -0.11665 | 0.08898
0.0036523 | 0.29103 |  | 123.3508 |  | -0.077856 | 0.058548
0.0036719 | 0.31554 |  | 128.9867 |  | -0.038503 | 0.027413
0.0036914 | 0.33071 |  | 134.7434 |  | 0.0011976 | -0.0039374
0.0037109 | 0.35145 |  | 140.0624 |  | 0.041414 | -0.035409
0.0037305 | 0.3715 |  | 145.3274 |  | 0.080556 | -0.066122
0.00375 | 0.38823 |  | 150.497 |  | 0.11795 | -0.095589
0.0037695 | 0.40467 |  | 155.038 |  | 0.15387 | -0.12375
0.0037891 | 0.4166 |  | 159.3847 |  | 0.18732 | -0.14981
0.0038086 | 0.43118 |  | 164.0818 |  | 0.21815 | -0.17382
0.0038281 | 0.44336 |  | 168.3915 |  | 0.24628 | -0.19579
0.0038477 | 0.45421 |  | 172.1278 |  | 0.26949 | -0.214
0.0038672 | 0.46719 |  | 175.9156 |  | 0.28825 | -0.22833
0.0038867 | 0.47756 |  | 179.5402 |  | 0.30391 | -0.24021
0.0039062 | 0.4881 |  | 182.4492 |  | 0.31459 | -0.24862
0.0039258 | 0.49721 |  | 185.5975 |  | 0.32062 | -0.25306
0.0039453 | 0.50452 |  | 188.7631 |  | 0.32265 | -0.25442
0.0039648 | 0.51214 |  | 190.8806 |  | 0.31877 | -0.2513
0.0039844 | 0.51967 |  | 193.1221 |  | 0.30986 | -0.24395
0.0040039 | 0.52588 |  | 195.2936 |  | 0.29705 | -0.23383
0.0040234 | 0.53003 |  | 196.8331 |  | 0.27965 | -0.21999
0.004043 | 0.53426 |  | 198.311 |  | 0.25826 | -0.20292
0.0040625 | 0.53948 |  | 199.592 |  | 0.23276 | -0.18299
0.004082 | 0.54224 |  | 200.5124 |  | 0.20281 | -0.15942
0.0041016 | 0.54362 |  | 201.0119 |  | 0.17013 | -0.13348
0.0041211 | 0.54681 |  | 201.5771 |  | 0.1351 | -0.10581
0.0041406 | 0.54692 |  | 201.739 |  | 0.09763 | -0.076355
0.0041602 | 0.54647 |  | 201.2159 |  | 0.059709 | -0.04632
0.0041797 | 0.54784 |  | 200.8547 |  | 0.020215 | -0.015379
0.0041992 | 0.54584 |  | 200.1393 |  | -0.021223 | 0.016901
0.0042188 | 0.54356 |  | 198.9498 |  | -0.060945 | 0.048276
0.0042383 | 0.54142 |  | 197.7621 |  | -0.099325 | 0.078221
0.0042578 | 0.53847 |  | 196.2783 |  | -0.13663 | 0.10731
0.0042773 | 0.53449 |  | 194.1319 |  | -0.17126 | 0.13441
0.0042969 | 0.52872 |  | 191.88 |  | -0.20392 | 0.15976
0.0043164 | 0.52415 |  | 189.6146 |  | -0.23362 | 0.18308
0.0043359 | 0.51764 |  | 186.6907 |  | -0.25965 | 0.20324
0.0043555 | 0.51077 |  | 183.7844 |  | -0.28175 | 0.22032
0.004375 | 0.5046 |  | 180.7701 |  | -0.29862 | 0.23348
0.0043945 | 0.49451 |  | 176.9108 |  | -0.31202 | 0.24361
0.0044141 | 0.48567 |  | 173.0696 |  | -0.32197 | 0.25135
0.0044336 | 0.47785 |  | 169.2507 |  | -0.32538 | 0.25421
0.0044531 | 0.4669 |  | 164.7655 |  | -0.32434 | 0.25325
0.0044727 | 0.45521 |  | 160.3335 |  | -0.31985 | 0.24945
0.0044922 | 0.44343 |  | 155.9852 |  | -0.30828 | 0.24049
0.0045117 | 0.43023 |  | 150.7824 |  | -0.29267 | 0.22829
0.0045312 | 0.41642 |  | 145.4998 |  | -0.27481 | 0.21394
0.0045508 | 0.40288 |  | 140.2744 |  | -0.25113 | 0.19534
0.0045703 | 0.38847 |  | 134.5259 |  | -0.22403 | 0.17391
0.0045898 | 0.37378 |  | 128.9888 |  | -0.19388 | 0.15001
0.0046094 | 0.36179 |  | 123.3116 |  | -0.15926 | 0.12277
0.0046289 | 0.34636 |  | 117.196 |  | -0.12347 | 0.094209
0.0046484 | 0.3263 |  | 110.8467 |  | -0.085788 | 0.064514
0.004668 | 0.31155 |  | 104.403 |  | -0.046003 | 0.033332
0.0046875 | 0.29653 |  | 97.9999 |  | -0.0067036 | 0.0022932
0.004707 | 0.27682 |  | 91.2384 |  | 0.033416 | -0.029013
0.0047266 | 0.25905 |  | 84.6987 |  | 0.073421 | -0.060536
0.0047461 | 0.24071 |  | 78.0611 |  | 0.11102 | -0.090295
0.0047656 | 0.22119 |  | 70.6864 |  | 0.14744 | -0.1186
0.0047852 | 0.20343 |  | 63.6897 |  | 0.18154 | -0.14529
0.0048047 | 0.18487 |  | 56.8682 |  | 0.21244 | -0.16949
0.0048242 | 0.16526 |  | 49.5175 |  | 0.24142 | -0.192
0.0048437 | 0.1484 |  | 42.3508 |  | 0.2658 | -0.21113
0.0048633 | 0.1316 |  | 35.3243 |  | 0.28506 | -0.22603
0.0048828 | 0.1101 |  | 27.8189 |  | 0.30178 | -0.23855
0.0049023 | 0.090833 |  | 20.4956 |  | 0.3136 | -0.24778
0.0049219 | 0.072788 |  | 13.3182 |  | 0.32006 | -0.25298
0.0049414 | 0.051092 |  | 5.708 |  | 0.32274 | -0.25462
0.0049609 | 0.032628 |  | -1.5725 |  | 0.32022 | -0.25231
0.0049805 | 0.012129 |  | -8.5928 |  | 0.31263 | -0.24623
0.005 | -0.011007 |  | -16.0067 |  | 0.30014 | -0.23631
0.0050195 | -0.029002 |  | -23.3796 |  | 0.2835 | -0.22306
0.0050391 | -0.048669 |  | -30.5663 |  | 0.26368 | -0.2072
0.0050586 | -0.068406 |  | -37.9072 |  | 0.23876 | -0.18764
0.0050781 | -0.086737 |  | -45.0219 |  | 0.2095 | -0.16453
0.0050977 | -0.10653 |  | -51.7586 |  | 0.17782 | -0.13922
0.0051172 | -0.12519 |  | -58.8346 |  | 0.14283 | -0.11173
0.0051367 | -0.14593 |  | -65.9851 |  | 0.10562 | -0.082589
0.0051563 | -0.1644 |  | -72.7003 |  | 0.067974 | -0.052842
0.0051758 | -0.18174 |  | -79.4531 |  | 0.028766 | -0.022061
0.0051953 | -0.20255 |  | -86.2678 |  | -0.012158 | 0.010018
0.0052148 | -0.21971 |  | -92.6832 |  | -0.052443 | 0.041704
0.0052344 | -0.23585 |  | -98.9805 |  | -0.091095 | 0.072023
0.0052539 | -0.25432 |  | -105.4359 |  | -0.12873 | 0.10139
0.0052734 | -0.2717 |  | -111.5549 |  | -0.16445 | 0.12916
0.005293 | -0.28881 |  | -117.4865 |  | -0.19711 | 0.15458
0.0053125 | -0.30555 |  | -123.5818 |  | -0.22727 | 0.17803
0.005332 | -0.32111 |  | -129.2638 |  | -0.25449 | 0.19924
0.0053516 | -0.33649 |  | -134.6868 |  | -0.27707 | 0.21705
0.0053711 | -0.35216 |  | -140.1526 |  | -0.29544 | 0.23116
0.0053906 | -0.36646 |  | -145.2143 |  | -0.31002 | 0.2421
0.0054102 | -0.38022 |  | -150.2317 |  | -0.31982 | 0.24974
0.0054297 | -0.39454 |  | -155.3152 |  | -0.32477 | 0.25357
0.0054492 | -0.40628 |  | -159.7486 |  | -0.32501 | 0.25372
0.0054687 | -0.418 |  | -163.9393 |  | -0.32024 | 0.25
0.0054883 | -0.43055 |  | -168.3888 |  | -0.31076 | 0.24241
0.0055078 | -0.44151 |  | -172.3626 |  | -0.29697 | 0.23153
0.0055273 | -0.45188 |  | -175.866 |  | -0.27848 | 0.21708
0.0055469 | -0.46161 |  | -179.5413 |  | -0.25587 | 0.19917
0.0055664 | -0.47057 |  | -182.8414 |  | -0.22945 | 0.17821
0.0055859 | -0.47857 |  | -185.5162 |  | -0.19902 | 0.15431
0.0056055 | -0.48646 |  | -188.4208 |  | -0.16602 | 0.12822
0.005625 | -0.49409 |  | -191.2163 |  | -0.13096 | 0.10043
0.0056445 | -0.50005 |  | -193.2726 |  | -0.093364 | 0.070888
0.0056641 | -0.50604 |  | -195.15 |  | -0.054021 | 0.039838
0.0056836 | -0.51153 |  | -196.9918 |  | -0.014155 | 0.0082389
0.0057031 | -0.51547 |  | -198.4924 |  | 0.02603 | -0.023347
0.0057227 | -0.5191 |  | -199.6814 |  | 0.065858 | -0.054496
0.0057422 | -0.52199 |  | -200.6193 |  | 0.10356 | -0.084098
0.0057617 | -0.52451 |  | -201.1998 |  | 0.13992 | -0.11257
0.0057812 | -0.5264 |  | -201.4748 |  | 0.17501 | -0.14009
0.0058008 | -0.52704 |  | -201.6891 |  | 0.2065 | -0.16492
0.0058203 | -0.52761 |  | -201.6182 |  | 0.23528 | -0.18724
0.0058398 | -0.52805 |  | -201.1278 |  | 0.26124 | -0.20737
0.0058594 | -0.52587 |  | -200.3601 |  | 0.2818 | -0.22347
0.0058789 | -0.52329 |  | -199.2345 |  | 0.29839 | -0.23605
0.0058984 | -0.52286 |  | -198.0544 |  | 0.31154 | -0.24609
0.005918 | -0.51894 |  | -196.704 |  | 0.31907 | -0.2519
0.0059375 | -0.5145 |  | -194.6081 |  | 0.32216 | -0.25404
0.005957 | -0.51156 |  | -192.3375 |  | 0.32109 | -0.25309
0.0059766 | -0.50727 |  | -190.0843 |  | 0.31446 | -0.24766
0.0059961 | -0.50398 |  | -187.3403 |  | 0.30292 | -0.23842
0.0060156 | -0.49654 |  | -184.4669 |  | 0.28729 | -0.226
0.0060352 | -0.49065 |  | -181.4487 |  | 0.26754 | -0.21032
0.0060547 | -0.48258 |  | -177.9926 |  | 0.24332 | -0.1914
0.0060742 | -0.46902 |  | -174.0972 |  | 0.21523 | -0.16912
0.0060938 | -0.46339 |  | -170.1434 |  | 0.18394 | -0.14422
0.0061133 | -0.45322 |  | -166.2149 |  | 0.14976 | -0.11736
0.0061328 | -0.44036 |  | -161.6073 |  | 0.11355 | -0.088808
0.0061523 | -0.43107 |  | -156.9361 |  | 0.075384 | -0.058657
0.0061719 | -0.41723 |  | -152.4937 |  | 0.035714 | -0.027406
0.0061914 | -0.4088 |  | -147.2196 |  | -0.0045874 | 0.0041979
0.0062109 | -0.40064 |  | -141.7263 |  | -0.044603 | 0.035562
0.0062305 | -0.38736 |  | -136.6334 |  | -0.083566 | 0.06608
0.00625 | -0.37301 |  | -131.1142 |  | -0.12122 | 0.095609
0.0062695 | -0.35501 |  | -125.2605 |  | -0.1573 | 0.1237
0.0062891 | -0.33983 |  | -119.3063 |  | -0.19121 | 0.14993
0.0063086 | -0.33067 |  | -112.8926 |  | -0.2216 | 0.17374
0.0063281 | -0.32359 |  | -106.5921 |  | -0.2489 | 0.19492
0.0063477 | -0.30479 |  | -100.7662 |  | -0.27291 | 0.21348
0.0063672 | -0.27422 |  | -94.6614 |  | -0.2918 | 0.22814
0.0063867 | -0.26447 |  | -87.5103 |  | -0.30666 | 0.23949
0.0064062 | -0.25644 |  | -80.4591 |  | -0.31794 | 0.24836
0.0064258 | -0.2343 |  | -73.5583 |  | -0.32429 | 0.25328
0.0064453 | -0.22487 |  | -66.6711 |  | -0.32513 | 0.25388
0.0064648 | -0.20928 |  | -60.6771 |  | -0.32081 | 0.25051
0.0064844 | -0.18833 |  | -53.6093 |  | -0.3124 | 0.24361
0.0065039 | -0.17322 |  | -45.658 |  | -0.29934 | 0.23343
0.0065234 | -0.15034 |  | -38.6403 |  | -0.28156 | 0.2196
0.006543 | -0.13318 |  | -31.2162 |  | -0.26065 | 0.20279
0.0065625 | -0.11856 |  | -24.0168 |  | -0.23524 | 0.18271
0.006582 | -0.10009 |  | -17.3948 |  | -0.20485 | 0.15881
0.0066016 | -0.083824 |  | -10.1403 |  | -0.17243 | 0.13292
0.0066211 | -0.063389 |  | -2.7578 |  | -0.13795 | 0.10568
0.0066406 | -0.045846 |  | 4.8036 |  | -0.10044 | 0.076259
0.0066602 | -0.031632 |  | 12.568 |  | -0.061583 | 0.045644
0.0066797 | -0.011807 |  | 19.4325 |  | -0.021948 | 0.014441
0.0066992 | 0.0087808 |  | 26.0811 |  | 0.018275 | -0.017387
0.0067187 | 0.025542 |  | 33.2586 |  | 0.05805 | -0.048477
0.0067383 | 0.041467 |  | 40.4624 |  | 0.09654 | -0.078479
0.0067578 | 0.060276 |  | 47.8099 |  | 0.13307 | -0.10742
0.0067773 | 0.085924 |  | 54.9729 |  | 0.1682 | -0.13478
0.0067969 | 0.10612 |  | 61.9084 |  | 0.20111 | -0.16034
0.0068164 | 0.11621 |  | 68.5921 |  | 0.23016 | -0.18315
0.0068359 | 0.13478 |  | 74.8767 |  | 0.2563 | -0.2035
0.0068555 | 0.15627 |  | 81.7189 |  | 0.27865 | -0.22109
0.006875 | 0.17872 |  | 88.4652 |  | 0.29553 | -0.23416
0.0068945 | 0.2042 |  | 94.8777 |  | 0.30856 | -0.24393
0.0069141 | 0.22004 |  | 101.7174 |  | 0.31806 | -0.25115
0.0069336 | 0.23838 |  | 107.9807 |  | 0.32243 | -0.25458
0.0069531 | 0.26545 |  | 113.191 |  | 0.3215 | -0.25384
0.0069727 | 0.28543 |  | 119.2633 |  | 0.31574 | -0.24879
0.0069922 | 0.30163 |  | 125.5847 |  | 0.30529 | -0.24017
0.0070117 | 0.3228 |  | 130.8683 |  | 0.29033 | -0.22853
0.0070313 | 0.33734 |  | 136.8718 |  | 0.27117 | -0.21349
0.0070508 | 0.35394 |  | 142.1267 |  | 0.24864 | -0.19557
0.0070703 | 0.37628 |  | 146.4144 |  | 0.22169 | -0.1741
0.0070898 | 0.38924 |  | 151.7048 |  | 0.18948 | -0.14882
0.0071094 | 0.40724 |  | 156.4399 |  | 0.15594 | -0.12229
0.0071289 | 0.42188 |  | 161.1026 |  | 0.12098 | -0.094606
0.0071484 | 0.43134 |  | 165.8117 |  | 0.082177 | -0.064419
0.007168 | 0.4489 |  | 169.6788 |  | 0.042979 | -0.033492
0.0071875 | 0.45837 |  | 173.2615 |  | 0.0033979 | -0.0021979
0.007207 | 0.46997 |  | 176.803 |  | -0.03755 | 0.029795
0.0072266 | 0.48121 |  | 180.548 |  | -0.076683 | 0.06055
0.0072461 | 0.48823 |  | 183.8533 |  | -0.11441 | 0.090079
0.0072656 | 0.49959 |  | 186.7531 |  | -0.151 | 0.11858
0.0072852 | 0.50483 |  | 189.4126 |  | -0.18496 | 0.14511
0.0073047 | 0.51254 |  | 191.6141 |  | -0.21714 | 0.17007
0.0073242 | 0.51969 |  | 193.7461 |  | -0.2455 | 0.19221
0.0073437 | 0.52525 |  | 195.8947 |  | -0.26885 | 0.21059
0.0073633 | 0.53281 |  | 197.6818 |  | -0.28915 | 0.22608
0.0073828 | 0.53548 |  | 198.8784 |  | -0.30533 | 0.2384
0.0074023 | 0.54077 |  | 200.1329 |  | -0.31718 | 0.24773
0.0074219 | 0.54286 |  | 200.7848 |  | -0.3245 | 0.25343
0.0074414 | 0.54385 |  | 201.0311 |  | -0.32625 | 0.25474
0.0074609 | 0.54716 |  | 201.7571 |  | -0.32363 | 0.2525
0.0074805 | 0.5468 |  | 201.7684 |  | -0.31556 | 0.2461
0.0075 | 0.54729 |  | 201.2947 |  | -0.30287 | 0.2361
0.0075195 | 0.54613 |  | 200.841 |  | -0.28727 | 0.22361
0.0075391 | 0.54466 |  | 199.9104 |  | -0.26653 | 0.20747
0.0075586 | 0.54307 |  | 198.5395 |  | -0.2412 | 0.18759
0.0075781 | 0.54034 |  | 197.2856 |  | -0.21247 | 0.16467
0.0075977 | 0.53913 |  | 195.7691 |  | -0.1798 | 0.13879
0.0076172 | 0.53616 |  | 193.6236 |  | -0.14512 | 0.11134
0.0076367 | 0.53037 |  | 191.5581 |  | -0.10929 | 0.083134
0.0076562 | 0.52242 |  | 188.828 |  | -0.070905 | 0.052975
0.0076758 | 0.51521 |  | 185.7386 |  | -0.030903 | 0.021329
0.0076953 | 0.50919 |  | 182.8644 |  | 0.0096489 | -0.010577
0.0077148 | 0.5022 |  | 179.5333 |  | 0.049913 | -0.042096
0.0077344 | 0.49412 |  | 176.0784 |  | 0.088221 | -0.072186
0.0077539 | 0.48402 |  | 172.1399 |  | 0.12513 | -0.10111
0.0077734 | 0.47398 |  | 167.8674 |  | 0.16031 | -0.12866
0.007793 | 0.4634 |  | 163.4379 |  | 0.19336 | -0.15446
0.0078125 | 0.45247 |  | 158.7544 |  | 0.22448 | -0.17867
0.007832 | 0.44127 |  | 154.2489 |  | 0.25134 | -0.1998
0.0078516 | 0.42811 |  | 149.2773 |  | 0.27345 | -0.21712
0.0078711 | 0.41506 |  | 143.8751 |  | 0.2917 | -0.23099
0.0078906 | 0.40093 |  | 138.5964 |  | 0.30581 | -0.2418
0.0079102 | 0.38424 |  | 132.9676 |  | 0.31605 | -0.24982
0.0079297 | 0.3689 |  | 127.0343 |  | 0.32147 | -0.25393
0.0079492 | 0.35461 |  | 121.2405 |  | 0.32171 | -0.25392
0.0079688 | 0.33952 |  | 114.9475 |  | 0.31758 | -0.25029
0.0079883 | 0.32562 |  | 108.6506 |  | 0.30727 | -0.24207
0.0080078 | 0.30912 |  | 102.7636 |  | 0.29247 | -0.23022
0.0080273 | 0.28978 |  | 95.9463 |  | 0.27593 | -0.21669
0.0080469 | 0.2725 |  | 88.9751 |  | 0.25378 | -0.19944
0.0080664 | 0.25383 |  | 82.4002 |  | 0.22626 | -0.17788
0.0080859 | 0.23413 |  | 75.5008 |  | 0.1967 | -0.15414
0.0081055 | 0.2148 |  | 68.5596 |  | 0.16329 | -0.1278
0.008125 | 0.19582 |  | 61.5688 |  | 0.12704 | -0.099471
0.0081445 | 0.17898 |  | 54.5159 |  | 0.090067 | -0.070413
0.0081641 | 0.15944 |  | 47.2058 |  | 0.051301 | -0.039908
0.0081836 | 0.13953 |  | 39.9289 |  | 0.011116 | -0.0083231
0.0082031 | 0.12164 |  | 32.8799 |  | -0.029625 | 0.023574
0.0082227 | 0.10209 |  | 25.5028 |  | -0.069456 | 0.054779
0.0082422 | 0.081576 |  | 18.0774 |  | -0.10715 | 0.084464
0.0082617 | 0.061304 |  | 10.7968 |  | -0.14387 | 0.11315
0.0082813 | 0.043249 |  | 3.4672 |  | -0.17864 | 0.14018
0.0083008 | 0.024663 |  | -3.85 |  | -0.21011 | 0.16485
0.0083203 | 0.0042583 |  | -11.1093 |  | -0.23975 | 0.18785
0.0083398 | -0.015667 |  | -18.5311 |  | -0.26549 | 0.20789
0.0083594 | -0.035 |  | -25.8244 |  | -0.2855 | 0.22365
0.0083789 | -0.053563 |  | -32.6718 |  | -0.30219 | 0.23631
0.0083984 | -0.074523 |  | -40.0148 |  | -0.31494 | 0.24603
0.008418 | -0.093198 |  | -47.4221 |  | -0.32292 | 0.25229
0.0084375 | -0.11164 |  | -54.1374 |  | -0.32625 | 0.25485
0.008457 | -0.13266 |  | -61.2257 |  | -0.3241 | 0.25319
0.0084766 | -0.15076 |  | -68.1436 |  | -0.31783 | 0.24803
0.0084961 | -0.17048 |  | -74.6784 |  | -0.30644 | 0.239
0.0085156 | -0.19038 |  | -81.618 |  | -0.28974 | 0.22586
0.0085352 | -0.20869 |  | -88.2501 |  | -0.27067 | 0.21062
0.0085547 | -0.22628 |  | -94.6962 |  | -0.24685 | 0.19207
0.0085742 | -0.24279 |  | -101.2076 |  | -0.21766 | 0.16913
0.0085938 | -0.26098 |  | -107.2788 |  | -0.18685 | 0.1444
0.0086133 | -0.2783 |  | -113.2602 |  | -0.15293 | 0.11767
0.0086328 | -0.29455 |  | -119.3874 |  | -0.11587 | 0.08858
0.0086523 | -0.31022 |  | -125.3441 |  | -0.078088 | 0.058691
0.0086719 | -0.32567 |  | -130.8485 |  | -0.03855 | 0.027529
0.0086914 | -0.34183 |  | -136.2616 |  | 0.0018343 | -0.0043221
0.0087109 | -0.35615 |  | -141.7156 |  | 0.041869 | -0.035652
0.0087305 | -0.37104 |  | -146.7585 |  | 0.081172 | -0.06638
0.00875 | -0.38567 |  | -151.7052 |  | 0.11829 | -0.095746
0.0087695 | -0.39832 |  | -156.663 |  | 0.15404 | -0.1237
0.0087891 | -0.41085 |  | -161.0801 |  | 0.18813 | -0.15019
0.0088086 | -0.42195 |  | -165.3093 |  | 0.21863 | -0.17419
0.0088281 | -0.43348 |  | -169.5335 |  | 0.24606 | -0.19563
0.0088477 | -0.44486 |  | -173.2963 |  | 0.27013 | -0.21428
0.0088672 | -0.45445 |  | -176.8434 |  | 0.28919 | -0.22904
0.0088867 | -0.46463 |  | -180.4429 |  | 0.30391 | -0.2403
0.0089062 | -0.47333 |  | -183.624 |  | 0.31488 | -0.24868
0.0089258 | -0.48096 |  | -186.398 |  | 0.32107 | -0.25333
0.0089453 | -0.48869 |  | -189.1657 |  | 0.32254 | -0.25425
0.0089648 | -0.49544 |  | -191.6078 |  | 0.31903 | -0.25137
0.0089844 | -0.50228 |  | -193.7261 |  | 0.31003 | -0.24411
0.0090039 | -0.50816 |  | -195.7156 |  | 0.29665 | -0.2334
0.0090234 | -0.51243 |  | -197.3184 |  | 0.27942 | -0.21969
0.009043 | -0.51622 |  | -198.6988 |  | 0.25835 | -0.20295
0.0090625 | -0.51964 |  | -199.8827 |  | 0.23298 | -0.18299
0.009082 | -0.52233 |  | -200.7665 |  | 0.20306 | -0.15941
0.0091016 | -0.52419 |  | -201.3355 |  | 0.17005 | -0.13319
0.0091211 | -0.52587 |  | -201.5274 |  | 0.13495 | -0.10544
0.0091406 | -0.52721 |  | -201.5341 |  | 0.097989 | -0.076514
0.0091602 | -0.52644 |  | -201.1992 |  | 0.059349 | -0.046302
0.0091797 | -0.52548 |  | -200.6724 |  | 0.019619 | -0.01505
0.0091992 | -0.52559 |  | -199.9779 |  | -0.020414 | 0.016523
0.0092187 | -0.52313 |  | -198.7628 |  | -0.061053 | 0.048254
0.0092383 | -0.51929 |  | -197.4697 |  | -0.10043 | 0.078944
0.0092578 | -0.51674 |  | -195.9003 |  | -0.13636 | 0.10731
0.0092773 | -0.51276 |  | -193.7289 |  | -0.17092 | 0.13423
0.0092969 | -0.50794 |  | -191.5588 |  | -0.20421 | 0.15999
0.0093164 | -0.50294 |  | -189.2421 |  | -0.23378 | 0.18327
0.0093359 | -0.49748 |  | -186.4075 |  | -0.25987 | 0.20356
0.0093555 | -0.49237 |  | -183.3348 |  | -0.28193 | 0.22065
0.009375 | -0.48267 |  | -180.1469 |  | -0.29918 | 0.23399
0.0093945 | -0.47312 |  | -176.5783 |  | -0.31232 | 0.24406
0.0094141 | -0.46754 |  | -172.837 |  | -0.32101 | 0.25091
0.0094336 | -0.45969 |  | -168.8571 |  | -0.3256 | 0.25421
0.0094531 | -0.45125 |  | -164.5079 |  | -0.32543 | 0.25403
0.0094727 | -0.44144 |  | -160.0753 |  | -0.31905 | 0.24927
0.0094922 | -0.42592 |  | -155.4687 |  | -0.30846 | 0.24056
0.0095117 | -0.40984 |  | -150.5341 |  | -0.29386 | 0.22887
0.0095312 | -0.40466 |  | -145.2242 |  | -0.27404 | 0.21339
0.0095508 | -0.39636 |  | -140.0635 |  | -0.25101 | 0.19511
0.0095703 | -0.37691 |  | -134.8225 |  | -0.22447 | 0.17418
0.0095898 | -0.36279 |  | -128.9816 |  | -0.19351 | 0.14965
0.0096094 | -0.34965 |  | -123.1977 |  | -0.15969 | 0.12288
0.0096289 | -0.3407 |  | -117.0211 |  | -0.12339 | 0.094522
0.0096484 | -0.32841 |  | -110.7717 |  | -0.085292 | 0.064419
0.009668 | -0.30343 |  | -104.82 |  | -0.045961 | 0.033391
0.0096875 | -0.29764 |  | -98.209 |  | -0.0060221 | 0.0020646
0.009707 | -0.28803 |  | -91.8052 |  | 0.033034 | -0.028839
0.0097266 | -0.26615 |  | -85.1809 |  | 0.072577 | -0.05967
0.0097461 | -0.2545 |  | -78.2266 |  | 0.11166 | -0.090444
0.0097656 | -0.23326 |  | -71.6059 |  | 0.14716 | -0.11868
0.0097852 | -0.21708 |  | -64.53 |  | 0.18112 | -0.14474
0.0098047 | -0.19615 |  | -57.5685 |  | 0.2129 | -0.16973
0.0098242 | -0.17842 |  | -50.3459 |  | 0.2404 | -0.19152
0.0098438 | -0.17411 |  | -43.2262 |  | 0.26526 | -0.21063
0.0098633 | -0.14801 |  | -36.4003 |  | 0.28557 | -0.22664
0.0098828 | -0.12966 |  | -28.8988 |  | 0.30084 | -0.23813
0.0099023 | -0.1193 |  | -21.6511 |  | 0.31299 | -0.24729
0.0099219 | -0.10204 |  | -14.4805 |  | 0.32012 | -0.25306
0.0099414 | -0.089092 |  | -6.9959 |  | 0.32226 | -0.25424
0.0099609 | -0.065707 |  | 0.24348 |  | 0.31979 | -0.25209
0.0099805 | -0.046187 |  | 7.2189 |  | 0.31155 | -0.24549
0.01 | -0.025835 |  | 14.4268 |  | 0.29953 | -0.23556
0.01002 | -0.0058071 |  | 22.0575 |  | 0.28398 | -0.22326
0.010039 | 0.010047 |  | 29.163 |  | 0.263 | -0.20673
0.010059 | 0.031488 |  | 36.21 |  | 0.23786 | -0.18678
0.010078 | 0.050934 |  | 43.2176 |  | 0.20897 | -0.16405
0.010098 | 0.066163 |  | 50.2962 |  | 0.17646 | -0.13842
0.010117 | 0.07498 |  | 57.2334 |  | 0.14226 | -0.11157
0.010137 | 0.10386 |  | 63.8458 |  | 0.10577 | -0.083045
0.010156 | 0.12878 |  | 71.2726 |  | 0.067103 | -0.052483
0.010176 | 0.14393 |  | 77.871 |  | 0.027467 | -0.021313
0.010195 | 0.17112 |  | 84.3013 |  | -0.013611 | 0.01083
0.010215 | 0.18137 |  | 91.319 |  | -0.053742 | 0.042491
0.010234 | 0.20652 |  | 97.2827 |  | -0.091994 | 0.072395
0.010254 | 0.23245 |  | 103.4563 |  | -0.12919 | 0.10162
0.010273 | 0.24136 |  | 109.8716 |  | -0.16408 | 0.12905
0.010293 | 0.27058 |  | 115.8631 |  | -0.19782 | 0.15505
0.010313 | 0.29039 |  | 121.9099 |  | -0.22896 | 0.17941
0.010332 | 0.30689 |  | 127.8093 |  | -0.25506 | 0.19976
0.010352 | 0.32566 |  | 133.186 |  | -0.27774 | 0.2172
0.010371 | 0.34281 |  | 138.2667 |  | -0.29596 | 0.23143
0.010391 | 0.37046 |  | 143.5906 |  | -0.30947 | 0.24172
0.01041 | 0.38151 |  | 148.9732 |  | -0.32011 | 0.24986
0.01043 | 0.3974 |  | 154.0414 |  | -0.32556 | 0.25411
0.010449 | 0.41686 |  | 158.6578 |  | -0.32543 | 0.25397
0.010469 | 0.4267 |  | 162.891 |  | -0.32114 | 0.25059
0.010488 | 0.44187 |  | 166.8788 |  | -0.31075 | 0.24224
0.010508 | 0.45003 |  | 170.8775 |  | -0.29639 | 0.23069
0.010527 | 0.46333 |  | 174.9404 |  | -0.27929 | 0.21724
0.010547 | 0.47668 |  | 178.7374 |  | -0.2565 | 0.19955
0.010566 | 0.48445 |  | 182.2311 |  | -0.23008 | 0.17874
0.010586 | 0.49469 |  | 184.9362 |  | -0.20028 | 0.15514
0.010605 | 0.50046 |  | 187.5844 |  | -0.16614 | 0.12817
0.010625 | 0.51064 |  | 190.4107 |  | -0.13067 | 0.10017
0.010645 | 0.51767 |  | 192.6067 |  | -0.09366 | 0.070885
0.010664 | 0.52255 |  | 195.0495 |  | -0.05466 | 0.040118
0.010684 | 0.53207 |  | 197.0018 |  | -0.014816 | 0.0089375
0.010703 | 0.53516 |  | 198.1138 |  | 0.025861 | -0.02314
0.010723 | 0.53818 |  | 199.4463 |  | 0.065346 | -0.054283
0.010742 | 0.54286 |  | 200.574 |  | 0.10314 | -0.08391
0.010762 | 0.54584 |  | 201.2899 |  | 0.14016 | -0.11292
0.010781 | 0.54837 |  | 201.7252 |  | 0.17427 | -0.13962
0.010801 | 0.54879 |  | 202.0179 |  | 0.20555 | -0.16429
0.01082 | 0.54951 |  | 201.9064 |  | 0.23518 | -0.18725
0.01084 | 0.54941 |  | 201.2991 |  | 0.26055 | -0.20678
0.010859 | 0.54666 |  | 200.6757 |  | 0.28116 | -0.223
0.010879 | 0.54414 |  | 199.8224 |  | 0.29812 | -0.23599
0.010898 | 0.54169 |  | 198.501 |  | 0.3105 | -0.24547
0.010918 | 0.53922 |  | 197.0049 |  | 0.31859 | -0.2517
0.010937 | 0.5372 |  | 195.4323 |  | 0.32196 | -0.25386
0.010957 | 0.53215 |  | 193.187 |  | 0.32003 | -0.25218
0.010977 | 0.52693 |  | 190.6493 |  | 0.3137 | -0.2471
0.010996 | 0.52197 |  | 188.1997 |  | 0.30213 | -0.23785
0.011016 | 0.51367 |  | 185.0857 |  | 0.28634 | -0.22531
0.011035 | 0.50621 |  | 181.9197 |  | 0.26704 | -0.20992
0.011055 | 0.49753 |  | 178.7347 |  | 0.24262 | -0.19077
0.011074 | 0.48834 |  | 174.8366 |  | 0.2146 | -0.16864
0.011094 | 0.48183 |  | 170.7963 |  | 0.18337 | -0.14388
0.011113 | 0.47125 |  | 166.6494 |  | 0.14872 | -0.11652
0.011133 | 0.45683 |  | 162.1506 |  | 0.11255 | -0.087967
0.011152 | 0.44601 |  | 157.5502 |  | 0.07467 | -0.058271
0.011172 | 0.43545 |  | 152.7785 |  | 0.034899 | -0.02705
0.011191 | 0.42079 |  | 147.5975 |  | -0.0053208 | 0.0046673
0.011211 | 0.40765 |  | 142.3645 |  | -0.04573 | 0.036416
0.01123 | 0.39367 |  | 136.8945 |  | -0.085233 | 0.067279
0.01125 | 0.37928 |  | 131.1 |  | -0.1221 | 0.096147
0.01127 | 0.3659 |  | 125.3735 |  | -0.15784 | 0.12404
0.011289 | 0.34859 |  | 119.2597 |  | -0.19191 | 0.15054
0.011309 | 0.33304 |  | 113.14 |  | -0.22276 | 0.17467
0.011328 | 0.31781 |  | 106.9269 |  | -0.25081 | 0.1965
0.011348 | 0.30025 |  | 100.263 |  | -0.27361 | 0.21427
0.011367 | 0.28424 |  | 93.7728 |  | -0.29229 | 0.22862
0.011387 | 0.2671 |  | 86.9725 |  | -0.3083 | 0.2407
0.011406 | 0.2508 |  | 80.1106 |  | -0.31881 | 0.24896
0.011426 | 0.23275 |  | 73.4402 |  | -0.32488 | 0.25377
0.011445 | 0.21333 |  | 66.3936 |  | -0.3264 | 0.25482
0.011465 | 0.19447 |  | 59.3747 |  | -0.32181 | 0.25117
0.011484 | 0.17456 |  | 52.0828 |  | -0.31309 | 0.24427
0.011504 | 0.15626 |  | 44.6433 |  | -0.3003 | 0.23412
0.011523 | 0.13447 |  | 37.6174 |  | -0.28285 | 0.22043
0.011543 | 0.11552 |  | 30.4396 |  | -0.26147 | 0.20361
0.011562 | 0.099365 |  | 23.1902 |  | -0.23559 | 0.18302
0.011582 | 0.07816 |  | 15.9413 |  | -0.20605 | 0.15961
0.011602 | 0.058941 |  | 8.373 |  | -0.17347 | 0.13396
0.011621 | 0.039099 |  | 0.97176 |  | -0.13771 | 0.10583
0.011641 | 0.019691 |  | -6.1966 |  | -0.10124 | 0.077006
0.01166 | -0.00016085 |  | -13.5241 |  | -0.063183 | 0.046882
0.01168 | -0.022148 |  | -20.8191 |  | -0.022432 | 0.014857
0.011699 | -0.040422 |  | -28.0569 |  | 0.017502 | -0.016592
0.011719 | -0.061467 |  | -35.3345 |  | 0.057212 | -0.047784
0.011738 | -0.082278 |  | -42.4972 |  | 0.096203 | -0.07835
0.011758 | -0.10081 |  | -49.5556 |  | 0.13219 | -0.10663
0.011777 | -0.12115 |  | -56.3993 |  | 0.16719 | -0.13388
0.011797 | -0.13899 |  | -63.3522 |  | 0.19988 | -0.15941
0.011816 | -0.15747 |  | -70.3963 |  | 0.22931 | -0.18246
0.011836 | -0.17639 |  | -77.1234 |  | 0.25622 | -0.20339
0.011855 | -0.19485 |  | -83.8853 |  | 0.27722 | -0.21991
0.011875 | -0.21425 |  | -90.452 |  | 0.29397 | -0.23276
0.011895 | -0.2321 |  | -96.732 |  | 0.30848 | -0.24356
0.011914 | -0.25011 |  | -103.2163 |  | 0.31699 | -0.25027
0.011934 | -0.26594 |  | -109.4786 |  | 0.32069 | -0.25316
0.011953 | -0.2828 |  | -115.4545 |  | 0.32062 | -0.25277
0.011973 | -0.30179 |  | -121.5154 |  | 0.31469 | -0.24783
0.011992 | -0.31623 |  | -127.2108 |  | 0.30411 | -0.23932
0.012012 | -0.33128 |  | -132.6226 |  | 0.2892 | -0.22745
0.012031 | -0.34774 |  | -138.227 |  | 0.27026 | -0.21231
0.012051 | -0.36169 |  | -143.4793 |  | 0.24729 | -0.1943
0.01207 | -0.3765 |  | -148.4945 |  | 0.21916 | -0.17227
0.01209 | -0.38955 |  | -153.5286 |  | 0.18851 | -0.14772
0.012109 | -0.40197 |  | -157.9912 |  | 0.1554 | -0.12154
0.012129 | -0.41492 |  | -162.4669 |  | 0.11849 | -0.092771
0.012148 | -0.4252 |  | -166.8478 |  | 0.081137 | -0.063308
0.012168 | -0.43671 |  | -170.7542 |  | 0.042449 | -0.032794
0.012188 | -0.44784 |  | -174.8142 |  | 0.0011342 | -0.00041337
0.012207 | -0.45737 |  | -178.2502 |  | -0.039011 | 0.031145
0.012227 | -0.46709 |  | -181.2751 |  | -0.078264 | 0.061766
0.012246 | -0.47538 |  | -184.6369 |  | -0.11653 | 0.091634
0.012266 | -0.48385 |  | -187.476 |  | -0.15184 | 0.11947
0.012285 | -0.49108 |  | -190.0399 |  | -0.18624 | 0.14623
0.012305 | -0.49736 |  | -192.5007 |  | -0.21822 | 0.1711
0.012324 | -0.50372 |  | -194.4118 |  | -0.24599 | 0.19274
0.012344 | -0.5087 |  | -196.2345 |  | -0.27094 | 0.21201
0.012363 | -0.51336 |  | -197.8312 |  | -0.29063 | 0.22754
0.012383 | -0.51701 |  | -199.0521 |  | -0.30572 | 0.23919
0.012402 | -0.52092 |  | -200.2802 |  | -0.31832 | 0.24859
0.012422 | -0.52369 |  | -201.0102 |  | -0.32537 | 0.25412
0.012441 | -0.52454 |  | -201.2939 |  | -0.32724 | 0.25552
0.012461 | -0.52694 |  | -201.6288 |  | -0.32476 | 0.25344
0.01248 | -0.52786 |  | -201.515 |  | -0.31651 | 0.24696
0.0125 | -0.52652 |  | -201.0636 |  | -0.30402 | 0.23693
0.01252 | -0.5252 |  | -200.5924 |  | -0.28744 | 0.22392
0.012539 | -0.52375 |  | -199.6619 |  | -0.26686 | 0.20783
0.012559 | -0.52272 |  | -198.3468 |  | -0.24233 | 0.18839
0.012578 | -0.52019 |  | -196.8491 |  | -0.21275 | 0.16505
0.012598 | -0.51578 |  | -195.1814 |  | -0.18085 | 0.13962
0.012617 | -0.51079 |  | -193.2369 |  | -0.14638 | 0.11243
0.012637 | -0.50643 |  | -190.8519 |  | -0.10867 | 0.082982
0.012656 | -0.49939 |  | -188.3043 |  | -0.071373 | 0.053336
0.012676 | -0.49207 |  | -185.3653 |  | -0.032027 | 0.022328
0.012695 | -0.48913 |  | -182.1733 |  | 0.0094625 | -0.010241
0.012715 | -0.48118 |  | -179.1661 |  | 0.048505 | -0.041139
0.012734 | -0.47125 |  | -175.4895 |  | 0.087898 | -0.071753
0.012754 | -0.46641 |  | -171.33 |  | 0.12602 | -0.10172
0.012773 | -0.45416 |  | -167.5911 |  | 0.15964 | -0.12837
0.012793 | -0.44287 |  | -163.0692 |  | 0.19299 | -0.15415
0.012812 | -0.437 |  | -158.2832 |  | 0.22406 | -0.17845
0.012832 | -0.42226 |  | -153.9844 |  | 0.25031 | -0.1991
0.012852 | -0.41149 |  | -148.8231 |  | 0.27352 | -0.21713
0.012871 | -0.40145 |  | -143.6561 |  | 0.29157 | -0.23097
0.012891 | -0.38776 |  | -138.5153 |  | 0.30531 | -0.24127
0.01291 | -0.37415 |  | -132.6524 |  | 0.31591 | -0.24952
0.01293 | -0.35747 |  | -126.8463 |  | 0.32058 | -0.25319
0.012949 | -0.34634 |  | -121.1316 |  | 0.3211 | -0.2532
0.012969 | -0.33212 |  | -115.251 |  | 0.31719 | -0.24987
0.012988 | -0.31562 |  | -108.9678 |  | 0.30625 | -0.2413
0.013008 | -0.30353 |  | -102.5628 |  | 0.29246 | -0.23011
0.013027 | -0.28563 |  | -96.2421 |  | 0.27527 | -0.21637
0.013047 | -0.26923 |  | -89.555 |  | 0.25227 | -0.19839
0.013066 | -0.2546 |  | -82.8208 |  | 0.22639 | -0.17779
0.013086 | -0.23916 |  | -76.1734 |  | 0.19598 | -0.15387
0.013105 | -0.22592 |  | -69.2589 |  | 0.16213 | -0.12709
0.013125 | -0.20607 |  | -62.2309 |  | 0.12716 | -0.099382
0.013145 | -0.19164 |  | -55.3068 |  | 0.088917 | -0.069654
0.013164 | -0.1763 |  | -48.2299 |  | 0.050633 | -0.039322
0.013184 | -0.15487 |  | -40.9003 |  | 0.011288 | -0.0083913
0.013203 | -0.14033 |  | -33.8019 |  | -0.030929 | 0.024537
0.013223 | -0.12884 |  | -26.3918 |  | -0.069909 | 0.055486
0.013242 | -0.11078 |  | -19.2851 |  | -0.10758 | 0.084798
0.013262 | -0.085067 |  | -12.4436 |  | -0.14523 | 0.11402
0.013281 | -0.068111 |  | -4.6296 |  | -0.17864 | 0.14027
0.013301 | -0.050817 |  | 2.6487 |  | -0.21078 | 0.16524
0.01332 | -0.031465 |  | 9.7342 |  | -0.24099 | 0.18877
0.01334 | -0.017009 |  | 17.2331 |  | -0.26563 | 0.20804
0.013359 | 0.0066616 |  | 23.9857 |  | -0.28641 | 0.22416
0.013379 | 0.019967 |  | 31.2275 |  | -0.3028 | 0.23661
0.013398 | 0.03306 |  | 38.7274 |  | -0.31493 | 0.24583
0.013418 | 0.056485 |  | 45.5801 |  | -0.32388 | 0.25286
0.013437 | 0.072579 |  | 52.4718 |  | -0.3272 | 0.25542
0.013457 | 0.096531 |  | 59.4078 |  | -0.32537 | 0.25391
0.013477 | 0.11766 |  | 66.404 |  | -0.31852 | 0.24852
0.013496 | 0.12987 |  | 73.6058 |  | -0.30578 | 0.23849
0.013516 | 0.15241 |  | 80.0298 |  | -0.29065 | 0.22638
0.013535 | 0.17341 |  | 86.3252 |  | -0.27154 | 0.21142
0.013555 | 0.1892 |  | 93.0726 |  | -0.24687 | 0.19221
0.013574 | 0.21381 |  | 99.249 |  | -0.21969 | 0.17042
0.013594 | 0.23543 |  | 105.8501 |  | -0.18762 | 0.14503
0.013613 | 0.25443 |  | 112.152 |  | -0.15238 | 0.11723
0.013633 | 0.27421 |  | 117.7814 |  | -0.11699 | 0.089147
0.013652 | 0.28981 |  | 123.7961 |  | -0.078675 | 0.059161
0.013672 | 0.31291 |  | 129.3207 |  | -0.039531 | 0.028232
0.013691 | 0.32841 |  | 134.8928 |  | 4.7972e-05 | -0.0030441
0.013711 | 0.34445 |  | 140.3114 |  | 0.040974 | -0.035138
0.01373 | 0.37069 |  | 145.5033 |  | 0.080003 | -0.065802
0.01375 | 0.38803 |  | 150.6022 |  | 0.11786 | -0.095363
0.01377 | 0.40364 |  | 155.3224 |  | 0.15372 | -0.12356
0.013789 | 0.41614 |  | 159.8761 |  | 0.18585 | -0.1488
0.013809 | 0.4281 |  | 164.0945 |  | 0.21701 | -0.17286
0.013828 | 0.44374 |  | 168.4084 |  | 0.24536 | -0.19495
0.013848 | 0.45478 |  | 172.4167 |  | 0.26869 | -0.21331
0.013867 | 0.46714 |  | 176.2038 |  | 0.28845 | -0.22861
0.013887 | 0.4785 |  | 179.7436 |  | 0.30289 | -0.23964
0.013906 | 0.48761 |  | 182.8063 |  | 0.31289 | -0.24722
0.013926 | 0.49641 |  | 185.8971 |  | 0.31972 | -0.25237
0.013945 | 0.50329 |  | 188.6793 |  | 0.32085 | -0.25318
0.013965 | 0.51197 |  | 191.3163 |  | 0.31811 | -0.25077
0.013984 | 0.51898 |  | 193.4878 |  | 0.31006 | -0.24424
0.014004 | 0.52408 |  | 195.3532 |  | 0.29468 | -0.2322
0.014023 | 0.52909 |  | 197.3015 |  | 0.27791 | -0.21854
0.014043 | 0.53409 |  | 198.7452 |  | 0.25756 | -0.20235
0.014063 | 0.54043 |  | 199.8907 |  | 0.23077 | -0.18161
0.014082 | 0.54233 |  | 200.8509 |  | 0.20226 | -0.15878
0.014102 | 0.54424 |  | 201.4191 |  | 0.16965 | -0.13294
0.014121 | 0.54815 |  | 201.6627 |  | 0.1333 | -0.10441
0.014141 | 0.54865 |  | 201.9766 |  | 0.09693 | -0.075536
0.01416 | 0.54765 |  | 201.8894 |  | 0.057991 | -0.04513
0.01418 | 0.54715 |  | 201.101 |  | 0.018152 | -0.013823
0.014199 | 0.54798 |  | 200.3545 |  | -0.021527 | 0.017475
0.014219 | 0.54612 |  | 199.3164 |  | -0.062406 | 0.049269
0.014238 | 0.54263 |  | 198.0926 |  | -0.10061 | 0.079334
0.014258 | 0.53943 |  | 196.5957 |  | -0.13696 | 0.10773
0.014277 | 0.53534 |  | 194.5319 |  | -0.17291 | 0.13541
0.014297 | 0.53044 |  | 192.3165 |  | -0.20475 | 0.16053
0.014316 | 0.52267 |  | 189.7952 |  | -0.23423 | 0.18358
0.014336 | 0.51581 |  | 187.1091 |  | -0.26108 | 0.20426
0.014355 | 0.50951 |  | 184.1799 |  | -0.28195 | 0.22071
0.014375 | 0.50045 |  | 180.7619 |  | -0.29967 | 0.23419
0.014395 | 0.49338 |  | 177.2041 |  | -0.31349 | 0.24483
0.014414 | 0.48664 |  | 173.597 |  | -0.32167 | 0.25148
0.014434 | 0.47506 |  | 169.5924 |  | -0.32625 | 0.25474
0.014453 | 0.46387 |  | 165.1285 |  | -0.32543 | 0.25404
0.014473 | 0.4543 |  | 160.5301 |  | -0.31938 | 0.24929
0.014492 | 0.44358 |  | 155.7908 |  | -0.3091 | 0.24112
0.014512 | 0.43123 |  | 151.0628 |  | -0.29344 | 0.22887
0.014531 | 0.41562 |  | 145.8285 |  | -0.27464 | 0.2138
0.014551 | 0.40359 |  | 140.1944 |  | -0.25205 | 0.19592
0.01457 | 0.3919 |  | 134.9063 |  | -0.22399 | 0.1739
0.01459 | 0.37457 |  | 129.0873 |  | -0.19351 | 0.14965
0.014609 | 0.36125 |  | 123.1145 |  | -0.15988 | 0.12319
0.014629 | 0.34735 |  | 117.3419 |  | -0.12308 | 0.094274
0.014648 | 0.33005 |  | 110.863 |  | -0.085861 | 0.064712
0.014668 | 0.31473 |  | 104.3629 |  | -0.04653 | 0.033789
0.014687 | 0.29691 |  | 98.12 |  | -0.0061594 | 0.0020578
0.014707 | 0.27941 |  | 91.4862 |  | 0.033518 | -0.029212
0.014727 | 0.2621 |  | 84.6063 |  | 0.07305 | -0.06019
0.014746 | 0.24392 |  | 77.6955 |  | 0.1107 | -0.089789
0.014766 | 0.2285 |  | 70.7832 |  | 0.14707 | -0.11818
0.014785 | 0.20814 |  | 63.9664 |  | 0.18141 | -0.14503
0.014805 | 0.18632 |  | 56.6712 |  | 0.21199 | -0.16911
0.014824 | 0.1696 |  | 49.3131 |  | 0.24069 | -0.19143
0.014844 | 0.15158 |  | 42.3188 |  | 0.26532 | -0.21077
0.014863 | 0.13045 |  | 34.927 |  | 0.28458 | -0.2257
0.014883 | 0.10902 |  | 27.7756 |  | 0.30102 | -0.23809
0.014902 | 0.090625 |  | 20.6467 |  | 0.31274 | -0.24724
0.014922 | 0.069966 |  | 12.9863 |  | 0.31956 | -0.25235
0.014941 | 0.048688 |  | 5.5927 |  | 0.32237 | -0.25428
0.014961 | 0.030423 |  | -1.5712 |  | 0.31903 | -0.2516
0.01498 | 0.010747 |  | -8.8396 |  | 0.3114 | -0.24519
0.015 | -0.0076663 |  | -16.2212 |  | 0.29923 | -0.23563
0.01502 | -0.029707 |  | -23.5813 |  | 0.28198 | -0.22195
0.015039 | -0.050576 |  | -30.8283 |  | 0.2625 | -0.20626
0.015059 | -0.06856 |  | -37.9229 |  | 0.2377 | -0.18695
0.015078 | -0.089228 |  | -45.1377 |  | 0.20787 | -0.16327
0.015098 | -0.10723 |  | -52.2519 |  | 0.17661 | -0.13835
0.015117 | -0.12778 |  | -59.0492 |  | 0.14151 | -0.11092
0.015137 | -0.14779 |  | -66.0847 |  | 0.1044 | -0.081672
0.015156 | -0.16591 |  | -72.9729 |  | 0.066966 | -0.052226
0.015176 | -0.1865 |  | -79.6879 |  | 0.02689 | -0.020718
0.015195 | -0.20423 |  | -86.452 |  | -0.013521 | 0.011176
0.015215 | -0.22104 |  | -92.9912 |  | -0.053509 | 0.042392
0.015234 | -0.23774 |  | -99.2488 |  | -0.093229 | 0.073436
0.015254 | -0.25555 |  | -105.4242 |  | -0.12983 | 0.10221
0.015273 | -0.27376 |  | -111.8449 |  | -0.16492 | 0.1295
0.015293 | -0.28911 |  | -117.9634 |  | -0.19882 | 0.15584
0.015312 | -0.30584 |  | -123.7421 |  | -0.22833 | 0.17897
0.015332 | -0.32146 |  | -129.4818 |  | -0.25551 | 0.20007
0.015352 | -0.33449 |  | -134.8216 |  | -0.27886 | 0.21821
0.015371 | -0.35034 |  | -140.1172 |  | -0.29575 | 0.23131
0.015391 | -0.36618 |  | -145.626 |  | -0.31057 | 0.24252
0.01541 | -0.37999 |  | -150.7179 |  | -0.32086 | 0.25066
0.01543 | -0.39421 |  | -155.4052 |  | -0.3247 | 0.25376
0.015449 | -0.40728 |  | -160.0446 |  | -0.32594 | 0.25433
0.015469 | -0.41889 |  | -164.2418 |  | -0.32105 | 0.25039
0.015488 | -0.43049 |  | -168.4046 |  | -0.3103 | 0.242
0.015508 | -0.4412 |  | -172.5676 |  | -0.29717 | 0.23152
0.015527 | -0.45175 |  | -176.1198 |  | -0.2789 | 0.21713
0.015547 | -0.46247 |  | -179.6674 |  | -0.25633 | 0.19943
0.015566 | -0.4717 |  | -183.0012 |  | -0.23008 | 0.17866
0.015586 | -0.47961 |  | -185.8827 |  | -0.199 | 0.15407
0.015605 | -0.48673 |  | -188.6431 |  | -0.16604 | 0.12803
0.015625 | -0.49364 |  | -191.0763 |  | -0.1308 | 0.10033
0.015645 | -0.50013 |  | -193.3443 |  | -0.092913 | 0.070512
0.015664 | -0.50613 |  | -195.4081 |  | -0.054372 | 0.039892
0.015684 | -0.51178 |  | -197.1914 |  | -0.014032 | 0.0080855
0.015703 | -0.51615 |  | -198.7188 |  | 0.026152 | -0.02347
0.015723 | -0.51926 |  | -199.6915 |  | 0.064922 | -0.053916
0.015742 | -0.52179 |  | -200.4464 |  | 0.1039 | -0.084426
0.015762 | -0.52485 |  | -201.4112 |  | 0.14034 | -0.11322
0.015781 | -0.52772 |  | -201.9283 |  | 0.17444 | -0.13996
0.015801 | -0.52804 |  | -201.8335 |  | 0.20698 | -0.16522
0.01582 | -0.52773 |  | -201.6123 |  | 0.23522 | -0.1873
0.01584 | -0.52765 |  | -201.0083 |  | 0.26059 | -0.20695
0.015859 | -0.52637 |  | -200.2518 |  | 0.28228 | -0.22379
0.015879 | -0.52528 |  | -199.4039 |  | 0.29832 | -0.23618
0.015898 | -0.52294 |  | -198.1133 |  | 0.31103 | -0.24568
0.015918 | -0.51867 |  | -196.6213 |  | 0.31914 | -0.25194
0.015938 | -0.51551 |  | -194.6239 |  | 0.32201 | -0.25418
0.015957 | -0.51251 |  | -192.3442 |  | 0.32106 | -0.25314
0.015977 | -0.50823 |  | -190.1792 |  | 0.31435 | -0.24765
0.015996 | -0.50097 |  | -187.5689 |  | 0.30239 | -0.23805
0.016016 | -0.49291 |  | -184.5155 |  | 0.28674 | -0.22548
0.016035 | -0.48754 |  | -181.3822 |  | 0.26671 | -0.20976
0.016055 | -0.47848 |  | -177.9535 |  | 0.24315 | -0.19129
0.016074 | -0.4701 |  | -174.1105 |  | 0.21536 | -0.1693
0.016094 | -0.46187 |  | -170.326 |  | 0.18311 | -0.1438
0.016113 | -0.45042 |  | -166.209 |  | 0.14903 | -0.11674
0.016133 | -0.44598 |  | -161.6231 |  | 0.1128 | -0.088291
0.016152 | -0.43527 |  | -157.1687 |  | 0.074649 | -0.058436
0.016172 | -0.41717 |  | -152.4085 |  | 0.035647 | -0.027538
0.016191 | -0.40814 |  | -147.3035 |  | -0.0055158 | 0.004738
0.016211 | -0.39403 |  | -142.0764 |  | -0.045867 | 0.036466
0.01623 | -0.38059 |  | -136.5312 |  | -0.083928 | 0.066428
0.01625 | -0.36936 |  | -131.1369 |  | -0.1221 | 0.095907
0.01627 | -0.3539 |  | -125.2585 |  | -0.15783 | 0.12387
0.016289 | -0.34366 |  | -119.2469 |  | -0.19131 | 0.15008
0.016309 | -0.32651 |  | -113.4408 |  | -0.22312 | 0.17481
0.016328 | -0.3124 |  | -107.0104 |  | -0.24986 | 0.19581
0.016348 | -0.29797 |  | -100.6957 |  | -0.27336 | 0.21385
0.016367 | -0.2781 |  | -94.1697 |  | -0.29291 | 0.22901
0.016387 | -0.26615 |  | -87.3303 |  | -0.30692 | 0.23996
0.016406 | -0.25087 |  | -80.8458 |  | -0.31837 | 0.24853
0.016426 | -0.23759 |  | -74.0169 |  | -0.32474 | 0.25361
0.016445 | -0.2264 |  | -67.0047 |  | -0.32547 | 0.25412
0.016465 | -0.20655 |  | -60.2783 |  | -0.32239 | 0.2514
0.016484 | -0.18848 |  | -53.1568 |  | -0.31288 | 0.24408
0.016504 | -0.17294 |  | -45.6624 |  | -0.29917 | 0.23313
0.016523 | -0.15298 |  | -38.7253 |  | -0.28259 | 0.22003
0.016543 | -0.13797 |  | -31.3887 |  | -0.26075 | 0.20306
0.016563 | -0.12713 |  | -24.1907 |  | -0.23548 | 0.18292
0.016582 | -0.10375 |  | -17.5469 |  | -0.20577 | 0.15955
0.016602 | -0.086101 |  | -9.6995 |  | -0.17156 | 0.13253
0.016621 | -0.075638 |  | -2.2439 |  | -0.13713 | 0.10499
0.016641 | -0.055916 |  | 4.7252 |  | -0.10075 | 0.076528
0.01666 | -0.041093 |  | 12.2122 |  | -0.061577 | 0.045782
0.01668 | -0.022518 |  | 19.0367 |  | -0.022174 | 0.014501
0.016699 | 0.0074635 |  | 25.9984 |  | 0.018661 | -0.017584
0.016719 | 0.023877 |  | 33.8457 |  | 0.058985 | -0.049325
0.016738 | 0.034724 |  | 41.0295 |  | 0.09658 | -0.078868
0.016758 | 0.053647 |  | 47.7669 |  | 0.13331 | -0.1076
0.016777 | 0.072952 |  | 54.7397 |  | 0.16816 | -0.13503
0.016797 | 0.09442 |  | 61.3541 |  | 0.20078 | -0.16038
0.016816 | 0.10787 |  | 68.4694 |  | 0.23122 | -0.18395
0.016836 | 0.12789 |  | 75.5362 |  | 0.25696 | -0.20417
0.016855 | 0.15178 |  | 82.1432 |  | 0.27821 | -0.22074
0.016875 | 0.17105 |  | 88.6032 |  | 0.29562 | -0.23403
0.016895 | 0.19819 |  | 94.8122 |  | 0.30905 | -0.24418
0.016914 | 0.21362 |  | 101.5103 |  | 0.31861 | -0.25159
0.016934 | 0.23521 |  | 107.584 |  | 0.32279 | -0.25485
0.016953 | 0.26123 |  | 113.6844 |  | 0.32183 | -0.25387
0.016973 | 0.27697 |  | 119.9019 |  | 0.31644 | -0.24938
0.016992 | 0.30006 |  | 125.3663 |  | 0.30526 | -0.24053
0.017012 | 0.31933 |  | 131.0161 |  | 0.28988 | -0.22827
0.017031 | 0.34139 |  | 136.494 |  | 0.27165 | -0.21372
0.017051 | 0.36174 |  | 141.8235 |  | 0.2488 | -0.19575
0.01707 | 0.37519 |  | 147.0449 |  | 0.22157 | -0.17417
0.01709 | 0.39549 |  | 152.021 |  | 0.19055 | -0.14964
0.017109 | 0.40801 |  | 156.7411 |  | 0.15624 | -0.12247
0.017129 | 0.42256 |  | 160.918 |  | 0.12041 | -0.094171
0.017148 | 0.43854 |  | 165.3684 |  | 0.082886 | -0.064828
0.017168 | 0.44702 |  | 169.8258 |  | 0.043802 | -0.034047
0.017188 | 0.46063 |  | 173.6293 |  | 0.0038215 | -0.0026227
0.017207 | 0.47082 |  | 177.081 |  | -0.037423 | 0.02965
0.017227 | 0.48126 |  | 180.6074 |  | -0.077131 | 0.060834
0.017246 | 0.49162 |  | 183.8442 |  | -0.11382 | 0.089585
0.017266 | 0.4989 |  | 186.7566 |  | -0.15005 | 0.11765
0.017285 | 0.50833 |  | 189.5619 |  | -0.18461 | 0.14444
0.017305 | 0.51411 |  | 191.8463 |  | -0.21574 | 0.16902
0.017324 | 0.5222 |  | 193.9783 |  | -0.24425 | 0.19129
0.017344 | 0.52906 |  | 195.9285 |  | -0.26896 | 0.21029
0.017363 | 0.53183 |  | 197.6794 |  | -0.28869 | 0.22565
0.017383 | 0.53802 |  | 199.1839 |  | -0.30393 | 0.23752
0.017402 | 0.54193 |  | 200.049 |  | -0.31557 | 0.2465
0.017422 | 0.54413 |  | 200.7634 |  | -0.32318 | 0.25231
0.017441 | 0.54677 |  | 201.4468 |  | -0.32496 | 0.25381
0.017461 | 0.54843 |  | 201.8208 |  | -0.32164 | 0.25117
0.01748 | 0.54977 |  | 201.6558 |  | -0.31459 | 0.24523
0.0175 | 0.55006 |  | 201.4403 |  | -0.3021 | 0.23544
0.01752 | 0.54974 |  | 200.9361 |  | -0.2847 | 0.22184
0.017539 | 0.54808 |  | 199.7991 |  | -0.26475 | 0.20589
0.017559 | 0.54581 |  | 198.826 |  | -0.24031 | 0.18666
0.017578 | 0.54261 |  | 197.4806 |  | -0.21062 | 0.16328
0.017598 | 0.53765 |  | 195.6468 |  | -0.17811 | 0.13741
0.017617 | 0.53283 |  | 193.5687 |  | -0.14356 | 0.11006
0.017637 | 0.52873 |  | 191.2433 |  | -0.10718 | 0.081472
0.017656 | 0.52478 |  | 188.8759 |  | -0.068798 | 0.051336
0.017676 | 0.51853 |  | 185.9458 |  | -0.029032 | 0.02
0.017695 | 0.51059 |  | 182.7829 |  | 0.010894 | -0.01161
0.017715 | 0.5029 |  | 179.5366 |  | 0.051418 | -0.043285
0.017734 | 0.49293 |  | 175.7203 |  | 0.090542 | -0.07378
0.017754 | 0.48508 |  | 171.7452 |  | 0.12657 | -0.10239
0.017773 | 0.47744 |  | 167.935 |  | 0.16197 | -0.1301
0.017793 | 0.4648 |  | 163.5414 |  | 0.19583 | -0.15638
0.017812 | 0.45365 |  | 158.7985 |  | 0.22573 | -0.17986
0.017832 | 0.44154 |  | 154.1993 |  | 0.25251 | -0.20069
0.017852 | 0.42687 |  | 148.7868 |  | 0.27504 | -0.21828
0.017871 | 0.41376 |  | 143.5602 |  | 0.29278 | -0.232
0.017891 | 0.39969 |  | 138.6486 |  | 0.30713 | -0.24296
0.01791 | 0.38503 |  | 132.7859 |  | 0.31735 | -0.2508
0.01793 | 0.36972 |  | 126.9348 |  | 0.32293 | -0.25488
0.017949 | 0.35419 |  | 121.0747 |  | 0.32327 | -0.25505
0.017969 | 0.33817 |  | 114.7613 |  | 0.31792 | -0.25064
0.017988 | 0.32222 |  | 108.475 |  | 0.30808 | -0.24258
0.018008 | 0.31015 |  | 102.2162 |  | 0.29409 | -0.2314
0.018027 | 0.29409 |  | 95.7934 |  | 0.27617 | -0.21706
0.018047 | 0.27298 |  | 89.0791 |  | 0.2542 | -0.19983
0.018066 | 0.25649 |  | 82.1644 |  | 0.22739 | -0.17872
0.018086 | 0.23782 |  | 75.1829 |  | 0.19693 | -0.15447
0.018105 | 0.21793 |  | 68.1877 |  | 0.1639 | -0.12832
0.018125 | 0.20061 |  | 61.3073 |  | 0.12807 | -0.10014
0.018145 | 0.17936 |  | 54.3553 |  | 0.090772 | -0.070839
0.018164 | 0.16108 |  | 47.0249 |  | 0.051898 | -0.040304
0.018184 | 0.14379 |  | 39.714 |  | 0.011235 | -0.00844
0.018203 | 0.12345 |  | 32.4906 |  | -0.028896 | 0.023051
0.018223 | 0.10425 |  | 25.1288 |  | -0.068764 | 0.054136
0.018242 | 0.083254 |  | 17.9601 |  | -0.10726 | 0.08429
0.018262 | 0.063722 |  | 10.5595 |  | -0.14274 | 0.11227
0.018281 | 0.046423 |  | 3.0773 |  | -0.17775 | 0.13936
0.018301 | 0.025968 |  | -3.9807 |  | -0.21041 | 0.16483
0.01832 | 0.0044448 |  | -11.2771 |  | -0.23898 | 0.18721
0.01834 | -0.015507 |  | -18.6921 |  | -0.2647 | 0.20724
0.018359 | -0.034799 |  | -25.9834 |  | -0.28505 | 0.22324
0.018379 | -0.053932 |  | -33.2247 |  | -0.30107 | 0.23537
0.018398 | -0.07431 |  | -40.3921 |  | -0.31438 | 0.24556
0.018418 | -0.093637 |  | -47.5163 |  | -0.32218 | 0.25179
0.018437 | -0.11193 |  | -54.2507 |  | -0.32529 | 0.25405
0.018457 | -0.13289 |  | -61.3532 |  | -0.32383 | 0.25289
0.018477 | -0.1525 |  | -68.6036 |  | -0.31636 | 0.24688
0.018496 | -0.17053 |  | -75.0649 |  | -0.30489 | 0.23761
0.018516 | -0.18994 |  | -81.8544 |  | -0.28923 | 0.22539
0.018535 | -0.20774 |  | -88.6547 |  | -0.26904 | 0.20956
0.018555 | -0.22597 |  | -94.7979 |  | -0.24563 | 0.19105
0.018574 | -0.24419 |  | -101.358 |  | -0.21758 | 0.16885
0.018594 | -0.26061 |  | -107.8603 |  | -0.18539 | 0.14337
0.018613 | -0.27809 |  | -113.7314 |  | -0.15124 | 0.11638
0.018633 | -0.29583 |  | -119.6621 |  | -0.11469 | 0.087638
0.018652 | -0.31211 |  | -125.5467 |  | -0.076697 | 0.057757
0.018672 | -0.32709 |  | -131.105 |  | -0.0378 | 0.02706
0.018691 | -0.34287 |  | -136.69 |  | 0.0027502 | -0.0047711
0.018711 | -0.35749 |  | -142.0958 |  | 0.042615 | -0.036092
0.01873 | -0.37053 |  | -147.0404 |  | 0.081466 | -0.066687
0.01875 | -0.38469 |  | -152.0115 |  | 0.12002 | -0.096883
0.01877 | -0.39785 |  | -156.7924 |  | 0.15546 | -0.12475
0.018789 | -0.41068 |  | -161.2246 |  | 0.188 | -0.15032
0.018809 | -0.42329 |  | -165.6949 |  | 0.2191 | -0.17449
0.018828 | -0.43448 |  | -169.8526 |  | 0.24688 | -0.19611
0.018848 | -0.44515 |  | -173.5691 |  | 0.2703 | -0.2145
0.018867 | -0.45502 |  | -177.1541 |  | 0.28941 | -0.22932
0.018887 | -0.46426 |  | -180.6664 |  | 0.30436 | -0.24068
0.018906 | -0.47323 |  | -183.8954 |  | 0.3152 | -0.24909
0.018926 | -0.48182 |  | -186.7369 |  | 0.32134 | -0.25376
0.018945 | -0.48938 |  | -189.4954 |  | 0.32269 | -0.25449
0.018965 | -0.49627 |  | -192.0003 |  | 0.31921 | -0.25149
0.018984 | -0.50259 |  | -193.9347 |  | 0.31039 | -0.24437
0.019004 | -0.50813 |  | -195.877 |  | 0.29669 | -0.23353
0.019023 | -0.51318 |  | -197.7085 |  | 0.27947 | -0.21964
0.019043 | -0.51697 |  | -198.8362 |  | 0.2585 | -0.20301
0.019062 | -0.52082 |  | -199.9418 |  | 0.23271 | -0.18291
0.019082 | -0.52455 |  | -200.9871 |  | 0.20272 | -0.15916
0.019102 | -0.52623 |  | -201.3968 |  | 0.17017 | -0.13334
0.019121 | -0.52746 |  | -201.7188 |  | 0.13499 | -0.10559
0.019141 | -0.52842 |  | -201.8974 |  | 0.097369 | -0.076041
0.01916 | -0.52766 |  | -201.4892 |  | 0.059354 | -0.046139
0.01918 | -0.5267 |  | -200.8378 |  | 0.020025 | -0.015282
0.019199 | -0.52567 |  | -200.0979 |  | -0.021312 | 0.016945
0.019219 | -0.52456 |  | -198.9468 |  | -0.061331 | 0.048458
0.019238 | -0.5233 |  | -197.6393 |  | -0.099442 | 0.078419
0.019258 | -0.51826 |  | -196.0863 |  | -0.13665 | 0.10735
0.019277 | -0.51379 |  | -193.8805 |  | -0.1717 | 0.13461
0.019297 | -0.51033 |  | -191.7087 |  | -0.20384 | 0.15971
0.019316 | -0.50387 |  | -189.3298 |  | -0.23297 | 0.1827
0.019336 | -0.49898 |  | -186.4203 |  | -0.25941 | 0.20324
0.019355 | -0.4931 |  | -183.5471 |  | -0.28187 | 0.22048
0.019375 | -0.48603 |  | -180.3633 |  | -0.29851 | 0.23345
0.019395 | -0.48078 |  | -176.7078 |  | -0.31165 | 0.24345
0.019414 | -0.47316 |  | -172.9159 |  | -0.32132 | 0.25076
0.019434 | -0.46195 |  | -169.0039 |  | -0.32463 | 0.25355
0.019453 | -0.44699 |  | -164.7626 |  | -0.3236 | 0.25261
0.019473 | -0.43549 |  | -160.0927 |  | -0.31847 | 0.24829
0.019492 | -0.42854 |  | -155.3963 |  | -0.30753 | 0.23971
0.019512 | -0.41727 |  | -150.5252 |  | -0.29261 | 0.22788
0.019531 | -0.41003 |  | -145.3606 |  | -0.27359 | 0.21292
0.019551 | -0.3989 |  | -140.3556 |  | -0.25012 | 0.19447
0.01957 | -0.37744 |  | -135.0342 |  | -0.2229 | 0.17284
0.01959 | -0.36575 |  | -128.8123 |  | -0.19159 | 0.14816
0.019609 | -0.35662 |  | -122.7341 |  | -0.15804 | 0.1215
0.019629 | -0.3383 |  | -117.1614 |  | -0.12278 | 0.093654
0.019648 | -0.32276 |  | -111.0537 |  | -0.084212 | 0.063715
0.019668 | -0.30976 |  | -104.7633 |  | -0.044479 | 0.032242
0.019688 | -0.29398 |  | -98.4691 |  | -0.0051757 | 0.00098879
0.019707 | -0.2825 |  | -91.4018 |  | 0.035287 | -0.030592
0.019727 | -0.27332 |  | -84.616 |  | 0.074878 | -0.061735
0.019746 | -0.25488 |  | -78.577 |  | 0.11169 | -0.090767
0.019766 | -0.23105 |  | -71.8853 |  | 0.14798 | -0.11914
0.019785 | -0.2146 |  | -64.398 |  | 0.18278 | -0.14634
0.019805 | -0.20415 |  | -57.2128 |  | 0.21402 | -0.17071
0.019824 | -0.18656 |  | -50.3421 |  | 0.24217 | -0.19278
0.019844 | -0.16379 |  | -43.2522 |  | 0.26649 | -0.21172
0.019863 | -0.14941 |  | -36.2065 |  | 0.28629 | -0.22697
0.019883 | -0.13031 |  | -29.2074 |  | 0.30174 | -0.23892
0.019902 | -0.10931 |  | -21.5297 |  | 0.31353 | -0.24786
0.019922 | -0.10062 |  | -13.9859 |  | 0.3216 | -0.25389
0.019941 | -0.087371 |  | -7.0354 |  | 0.32346 | -0.25534
0.019961 | -0.067206 |  | -0.0080036 |  | 0.32011 | -0.25249
0.01998 | -0.044138 |  | 7.1704 |  | 0.31298 | -0.24659
0.02 | -0.031341 |  | 14.8667 |  | 0.30026 | -0.23651
0.02002 | -0.010043 |  | 21.8472 |  | 0.28354 | -0.22312
0.020039 | 0.015555 |  | 29.1273 |  | 0.26343 | -0.20721
0.020059 | 0.022588 |  | 36.6749 |  | 0.23839 | -0.18746
0.020078 | 0.046444 |  | 43.0834 |  | 0.20939 | -0.16448
0.020098 | 0.061179 |  | 50.1815 |  | 0.17697 | -0.13899
0.020117 | 0.070628 |  | 57.3228 |  | 0.14207 | -0.11137
0.020137 | 0.1058 |  | 63.9379 |  | 0.10552 | -0.08258
0.020156 | 0.13029 |  | 71.1797 |  | 0.067038 | -0.052502
0.020176 | 0.14806 |  | 78.1628 |  | 0.027206 | -0.021214
0.020195 | 0.17265 |  | 84.4374 |  | -0.013094 | 0.010516
0.020215 | 0.18754 |  | 91.0202 |  | -0.053278 | 0.042004
0.020234 | 0.21049 |  | 97.0982 |  | -0.09245 | 0.072555
0.020254 | 0.23552 |  | 103.3133 |  | -0.1292 | 0.10146
0.020273 | 0.25191 |  | 110.2595 |  | -0.16425 | 0.12879
0.020293 | 0.278 |  | 115.996 |  | -0.19806 | 0.15506
0.020313 | 0.29535 |  | 122.1112 |  | -0.22824 | 0.17886
0.020332 | 0.31238 |  | 127.8625 |  | -0.25464 | 0.19941
0.020352 | 0.33489 |  | 132.6776 |  | -0.27779 | 0.21732
0.020371 | 0.34801 |  | 138.4983 |  | -0.29598 | 0.23138
0.020391 | 0.36849 |  | 143.9343 |  | -0.30941 | 0.24172
0.02041 | 0.38538 |  | 149.0777 |  | -0.31944 | 0.24947
0.02043 | 0.39796 |  | 154.0025 |  | -0.32501 | 0.25369
0.020449 | 0.41366 |  | 158.5231 |  | -0.32498 | 0.25368
0.020469 | 0.4243 |  | 162.9039 |  | -0.32005 | 0.24974
0.020488 | 0.44106 |  | 166.905 |  | -0.31044 | 0.24192
0.020508 | 0.45295 |  | 171.1981 |  | -0.29599 | 0.23056
0.020527 | 0.46229 |  | 175.0691 |  | -0.27737 | 0.216
0.020547 | 0.47747 |  | 178.6035 |  | -0.25522 | 0.19833
0.020566 | 0.48454 |  | 182.1985 |  | -0.22901 | 0.17762
0.020586 | 0.49291 |  | 185.0657 |  | -0.19862 | 0.15378
0.020605 | 0.5021 |  | 187.4793 |  | -0.16529 | 0.12734
0.020625 | 0.50968 |  | 190.3465 |  | -0.12956 | 0.099102
0.020645 | 0.51814 |  | 193.1507 |  | -0.091974 | 0.069524
0.020664 | 0.52323 |  | 194.9071 |  | -0.053049 | 0.038939
0.020684 | 0.53086 |  | 196.6831 |  | -0.013064 | 0.0076152
0.020703 | 0.5355 |  | 198.3415 |  | 0.026819 | -0.023862
0.020723 | 0.53935 |  | 199.3091 |  | 0.066404 | -0.054992
0.020742 | 0.54388 |  | 200.4385 |  | 0.10505 | -0.085206
0.020762 | 0.54546 |  | 201.4943 |  | 0.14144 | -0.11383
0.020781 | 0.54839 |  | 201.7874 |  | 0.17582 | -0.14078
0.020801 | 0.54992 |  | 201.7621 |  | 0.20757 | -0.16569
0.02082 | 0.55171 |  | 201.9495 |  | 0.23642 | -0.18815
0.02084 | 0.55121 |  | 201.46 |  | 0.2619 | -0.20786
0.020859 | 0.54911 |  | 200.6379 |  | 0.28233 | -0.22395
0.020879 | 0.54762 |  | 199.9272 |  | 0.29932 | -0.23681
0.020898 | 0.54388 |  | 198.4679 |  | 0.31252 | -0.24677
0.020918 | 0.54277 |  | 196.9773 |  | 0.31945 | -0.25233
0.020938 | 0.53949 |  | 195.381 |  | 0.32244 | -0.25429
0.020957 | 0.53311 |  | 193.0729 |  | 0.32155 | -0.2533
0.020977 | 0.52739 |  | 190.498 |  | 0.31446 | -0.2476
0.020996 | 0.52182 |  | 187.9716 |  | 0.30305 | -0.23834
0.021016 | 0.51542 |  | 185.2756 |  | 0.28763 | -0.22614
0.021035 | 0.50642 |  | 181.8759 |  | 0.26756 | -0.21017
0.021055 | 0.50047 |  | 178.4074 |  | 0.24361 | -0.19126
0.021074 | 0.49257 |  | 174.8028 |  | 0.21504 | -0.16889
0.021094 | 0.48165 |  | 170.6863 |  | 0.1834 | -0.14367
0.021113 | 0.4731 |  | 166.5312 |  | 0.1498 | -0.11706
0.021133 | 0.46158 |  | 162.1236 |  | 0.11292 | -0.088365
0.021152 | 0.45041 |  | 157.5064 |  | 0.074819 | -0.058326
0.021172 | 0.43898 |  | 152.6088 |  | 0.035827 | -0.027464
0.021191 | 0.4249 |  | 147.3531 |  | -0.0055339 | 0.004838
0.021211 | 0.41261 |  | 142.1284 |  | -0.046088 | 0.036604
0.02123 | 0.39805 |  | 136.8322 |  | -0.084134 | 0.06652
0.02125 | 0.38083 |  | 130.9912 |  | -0.12152 | 0.095729
0.02127 | 0.36451 |  | 124.9491 |  | -0.15759 | 0.12389
0.021289 | 0.34919 |  | 119.2887 |  | -0.19154 | 0.15042
0.021309 | 0.33344 |  | 113.0684 |  | -0.22281 | 0.17485
0.021328 | 0.31842 |  | 106.453 |  | -0.25017 | 0.19611
0.021348 | 0.30346 |  | 100.2012 |  | -0.27367 | 0.21431
0.021367 | 0.28566 |  | 93.5254 |  | -0.29189 | 0.22859
0.021387 | 0.26856 |  | 86.7301 |  | -0.30615 | 0.2395
0.021406 | 0.25193 |  | 80.1103 |  | -0.31874 | 0.24885
0.021426 | 0.234 |  | 73.2181 |  | -0.32534 | 0.25418
0.021445 | 0.2151 |  | 66.1015 |  | -0.32527 | 0.25432
0.021465 | 0.1943 |  | 58.9723 |  | -0.32156 | 0.25094
0.021484 | 0.17485 |  | 51.9079 |  | -0.31231 | 0.24361
0.021504 | 0.15598 |  | 44.6219 |  | -0.29865 | 0.23298
0.021523 | 0.13673 |  | 37.3299 |  | -0.28236 | 0.22013
0.021543 | 0.118 |  | 30.2222 |  | -0.26104 | 0.20341
0.021562 | 0.096671 |  | 23.0051 |  | -0.23491 | 0.18254
0.021582 | 0.075736 |  | 15.5605 |  | -0.20472 | 0.15879
0.021602 | 0.058499 |  | 8.1366 |  | -0.17158 | 0.13267
0.021621 | 0.038117 |  | 0.89587 |  | -0.13723 | 0.10516
0.021641 | 0.015483 |  | -6.5279 |  | -0.10046 | 0.076353
0.02166 | -0.0036032 |  | -13.756 |  | -0.061361 | 0.045677
0.02168 | -0.02277 |  | -20.9317 |  | -0.021803 | 0.014393
0.021699 | -0.042575 |  | -28.4029 |  | 0.01843 | -0.017235
0.021719 | -0.062835 |  | -35.6211 |  | 0.058954 | -0.049126
0.021738 | -0.081882 |  | -42.7251 |  | 0.097487 | -0.079387
0.021758 | -0.099532 |  | -49.8271 |  | 0.13354 | -0.10772
0.021777 | -0.11935 |  | -56.7813 |  | 0.16815 | -0.13478
0.021797 | -0.13976 |  | -63.5864 |  | 0.20075 | -0.16018
0.021816 | -0.15918 |  | -70.5904 |  | 0.23056 | -0.18346
0.021836 | -0.17917 |  | -77.6026 |  | 0.25719 | -0.20421
0.021855 | -0.19795 |  | -84.1627 |  | 0.27901 | -0.22129
0.021875 | -0.21635 |  | -90.7685 |  | 0.29553 | -0.234
0.021895 | -0.23509 |  | -97.212 |  | 0.30822 | -0.24358
0.021914 | -0.25077 |  | -103.3077 |  | 0.31758 | -0.25067
0.021934 | -0.26846 |  | -109.6098 |  | 0.32222 | -0.25416
0.021953 | -0.28639 |  | -115.8699 |  | 0.32156 | -0.25359
0.021973 | -0.30104 |  | -121.7159 |  | 0.31594 | -0.24881
0.021992 | -0.31724 |  | -127.4632 |  | 0.30482 | -0.23979
0.022012 | -0.3323 |  | -133.0251 |  | 0.2895 | -0.22768
0.022031 | -0.34662 |  | -138.3398 |  | 0.27087 | -0.213
0.022051 | -0.36221 |  | -143.7574 |  | 0.24814 | -0.19518
0.02207 | -0.37673 |  | -148.8308 |  | 0.22116 | -0.1738
0.02209 | -0.39061 |  | -153.6619 |  | 0.18937 | -0.14874
0.022109 | -0.40351 |  | -158.4685 |  | 0.15537 | -0.1218
0.022129 | -0.41529 |  | -162.7819 |  | 0.12023 | -0.093967
0.022148 | -0.42669 |  | -166.9497 |  | 0.081826 | -0.064066
0.022168 | -0.43767 |  | -171.0578 |  | 0.042698 | -0.03315
0.022187 | -0.44864 |  | -174.9308 |  | 0.0029875 | -0.0018447
0.022207 | -0.45894 |  | -178.5863 |  | -0.038097 | 0.030137
0.022227 | -0.46837 |  | -181.833 |  | -0.077107 | 0.060824
0.022246 | -0.47701 |  | -184.8363 |  | -0.11493 | 0.090368
0.022266 | -0.48476 |  | -187.5708 |  | -0.15152 | 0.11899
0.022285 | -0.49231 |  | -190.1928 |  | -0.18483 | 0.14507
0.022305 | -0.49889 |  | -192.7151 |  | -0.21693 | 0.16976
0.022324 | -0.50442 |  | -194.7176 |  | -0.24552 | 0.19211
0.022344 | -0.50928 |  | -196.4099 |  | -0.26891 | 0.21047
0.022363 | -0.51394 |  | -198.0677 |  | -0.28982 | 0.22653
0.022383 | -0.51834 |  | -199.3961 |  | -0.30543 | 0.2387
0.022402 | -0.5215 |  | -200.2989 |  | -0.31584 | 0.24672
0.022422 | -0.52429 |  | -201.1327 |  | -0.32396 | 0.25271
0.022441 | -0.52686 |  | -201.6289 |  | -0.32606 | 0.25449
0.022461 | -0.52772 |  | -201.6581 |  | -0.32241 | 0.25174
0.02248 | -0.52773 |  | -201.6769 |  | -0.31537 | 0.24589
0.0225 | -0.5291 |  | -201.353 |  | -0.30278 | 0.23594
0.02252 | -0.5282 |  | -200.5876 |  | -0.28576 | 0.22252
0.022539 | -0.52457 |  | -199.7118 |  | -0.26542 | 0.20635
0.022559 | -0.52397 |  | -198.6392 |  | -0.24029 | 0.18655
0.022578 | -0.52098 |  | -197.0879 |  | -0.21144 | 0.16376
0.022598 | -0.51682 |  | -195.0944 |  | -0.17932 | 0.13842
0.022617 | -0.51408 |  | -193.3088 |  | -0.14426 | 0.11081
0.022637 | -0.50656 |  | -191.1245 |  | -0.10828 | 0.082291
0.022656 | -0.50228 |  | -188.1955 |  | -0.069824 | 0.052018
0.022676 | -0.50024 |  | -185.5005 |  | -0.029076 | 0.020073
0.022695 | -0.49267 |  | -182.6161 |  | 0.010271 | -0.011162
0.022715 | -0.48177 |  | -179.1621 |  | 0.049716 | -0.042188
0.022734 | -0.4741 |  | -175.4902 |  | 0.089456 | -0.07311
0.022754 | -0.46938 |  | -171.546 |  | 0.12622 | -0.10214
0.022773 | -0.45898 |  | -167.468 |  | 0.16121 | -0.12965
0.022793 | -0.44647 |  | -163.3327 |  | 0.1946 | -0.15561
0.022812 | -0.43687 |  | -158.6622 |  | 0.22438 | -0.1789
0.022832 | -0.42758 |  | -153.8831 |  | 0.25135 | -0.19989
0.022852 | -0.4151 |  | -149.1765 |  | 0.27412 | -0.2177
0.022871 | -0.40406 |  | -143.6002 |  | 0.29179 | -0.23137
0.022891 | -0.39493 |  | -138.2977 |  | 0.30646 | -0.24226
0.02291 | -0.37862 |  | -133.2921 |  | 0.3161 | -0.24967
0.02293 | -0.36388 |  | -127.0524 |  | 0.32053 | -0.25306
0.022949 | -0.35331 |  | -121.0044 |  | 0.32199 | -0.25376
0.022969 | -0.33664 |  | -115.515 |  | 0.31746 | -0.25011
0.022988 | -0.32167 |  | -109.1639 |  | 0.30665 | -0.24159
0.023008 | -0.30394 |  | -102.6775 |  | 0.29275 | -0.23026
0.023027 | -0.28465 |  | -96.2913 |  | 0.27477 | -0.21599
0.023047 | -0.27106 |  | -89.5837 |  | 0.25218 | -0.19832
0.023066 | -0.25588 |  | -82.9214 |  | 0.22617 | -0.17773
0.023086 | -0.24244 |  | -76.1763 |  | 0.19576 | -0.15376
0.023105 | -0.23198 |  | -69.2935 |  | 0.1616 | -0.1267
0.023125 | -0.21828 |  | -62.5164 |  | 0.12628 | -0.098678
0.023145 | -0.19973 |  | -55.3233 |  | 0.08913 | -0.069733
0.023164 | -0.18025 |  | -48.174 |  | 0.049948 | -0.038983
0.023184 | -0.16652 |  | -40.9931 |  | 0.010182 | -0.0075222
0.023203 | -0.15582 |  | -33.485 |  | -0.030782 | 0.024515
0.023223 | -0.1383 |  | -26.5385 |  | -0.070883 | 0.05604
0.023242 | -0.12057 |  | -19.5112 |  | -0.10799 | 0.08518
0.023262 | -0.098629 |  | -12.2664 |  | -0.14434 | 0.11332
0.023281 | -0.08235 |  | -4.6406 |  | -0.17936 | 0.14068
0.023301 | -0.073857 |  | 2.939 |  | -0.21117 | 0.16576
0.02332 | -0.047309 |  | 9.7586 |  | -0.24064 | 0.18863
0.02334 | -0.026946 |  | 16.9153 |  | -0.26595 | 0.20821
0.023359 | -0.0096397 |  | 23.8966 |  | -0.28567 | 0.22355
0.023379 | 0.011732 |  | 31.3887 |  | -0.30214 | 0.2362
0.023398 | 0.020957 |  | 38.9453 |  | -0.31517 | 0.24638
0.023418 | 0.047492 |  | 45.532 |  | -0.3235 | 0.25281
0.023438 | 0.070709 |  | 52.7087 |  | -0.32667 | 0.25508
0.023457 | 0.086863 |  | 59.4607 |  | -0.32422 | 0.25314
0.023477 | 0.1115 |  | 66.2628 |  | -0.31734 | 0.24756
0.023496 | 0.12807 |  | 73.543 |  | -0.30585 | 0.2385
0.023516 | 0.15661 |  | 80.0445 |  | -0.28965 | 0.22576
0.023535 | 0.18069 |  | 86.6258 |  | -0.27034 | 0.21044
0.023555 | 0.19732 |  | 93.1444 |  | -0.24679 | 0.19194
0.023574 | 0.2248 |  | 99.4397 |  | -0.2179 | 0.1692
0.023594 | 0.24207 |  | 106.0188 |  | -0.18618 | 0.14408
0.023613 | 0.26221 |  | 112.0306 |  | -0.152 | 0.11702
0.023633 | 0.28604 |  | 117.7241 |  | -0.11489 | 0.087877
0.023652 | 0.30263 |  | 123.8697 |  | -0.077217 | 0.058198
0.023672 | 0.32301 |  | 129.4404 |  | -0.038419 | 0.02761
0.023691 | 0.34186 |  | 134.8793 |  | 0.002078 | -0.0042204
0.023711 | 0.35752 |  | 140.6765 |  | 0.042097 | -0.035839
0.02373 | 0.3736 |  | 145.4317 |  | 0.081521 | -0.066804
0.02375 | 0.39081 |  | 150.3049 |  | 0.11927 | -0.096487
0.02377 | 0.40512 |  | 155.4411 |  | 0.15437 | -0.12399
0.023789 | 0.41703 |  | 159.9814 |  | 0.1879 | -0.15003
0.023809 | 0.42999 |  | 164.3391 |  | 0.21852 | -0.17415
0.023828 | 0.44307 |  | 168.3477 |  | 0.24611 | -0.19566
0.023848 | 0.4579 |  | 172.2702 |  | 0.27046 | -0.21462
0.023867 | 0.46886 |  | 176.1348 |  | 0.28893 | -0.22909
0.023887 | 0.47891 |  | 179.7655 |  | 0.30348 | -0.23991
0.023906 | 0.49006 |  | 182.9565 |  | 0.31482 | -0.24852
0.023926 | 0.49732 |  | 185.8188 |  | 0.32038 | -0.25285
0.023945 | 0.50704 |  | 188.6568 |  | 0.32186 | -0.2536
0.023965 | 0.51368 |  | 191.0114 |  | 0.3188 | -0.25101
0.023984 | 0.51902 |  | 193.4015 |  | 0.30959 | -0.24359
0.024004 | 0.5273 |  | 195.6207 |  | 0.29622 | -0.23285
0.024023 | 0.53164 |  | 197.1993 |  | 0.27893 | -0.21922
0.024043 | 0.53678 |  | 198.7041 |  | 0.25731 | -0.20215
0.024063 | 0.54105 |  | 199.8586 |  | 0.23161 | -0.1819
0.024082 | 0.5431 |  | 200.6134 |  | 0.20203 | -0.15849
0.024102 | 0.54551 |  | 201.3289 |  | 0.16948 | -0.13277
0.024121 | 0.54766 |  | 201.7442 |  | 0.1343 | -0.10517
0.024141 | 0.55038 |  | 201.7586 |  | 0.096605 | -0.075509
0.02416 | 0.54972 |  | 201.6622 |  | 0.05783 | -0.044892
0.02418 | 0.5481 |  | 201.1735 |  | 0.018493 | -0.013928
0.024199 | 0.54848 |  | 200.2452 |  | -0.022259 | 0.017908
0.024219 | 0.54706 |  | 199.2711 |  | -0.062169 | 0.049219
0.024238 | 0.54379 |  | 197.9077 |  | -0.1 | 0.079089
0.024258 | 0.54122 |  | 196.2633 |  | -0.13752 | 0.1083
0.024277 | 0.53753 |  | 194.4727 |  | -0.17311 | 0.13593
0.024297 | 0.53024 |  | 192.2685 |  | -0.20524 | 0.1611
0.024316 | 0.52469 |  | 189.7591 |  | -0.23453 | 0.1839
0.024336 | 0.52067 |  | 186.9097 |  | -0.26034 | 0.204
0.024355 | 0.5124 |  | 183.8974 |  | -0.28205 | 0.22079
0.024375 | 0.50401 |  | 180.7282 |  | -0.29977 | 0.2343
0.024395 | 0.49638 |  | 177.2269 |  | -0.31355 | 0.24496
0.024414 | 0.48545 |  | 173.3698 |  | -0.32239 | 0.25188
0.024434 | 0.47515 |  | 169.2651 |  | -0.326 | 0.25463
0.024453 | 0.46506 |  | 164.9335 |  | -0.32511 | 0.25388
0.024473 | 0.45331 |  | 160.3267 |  | -0.31923 | 0.24911
0.024492 | 0.44378 |  | 155.7101 |  | -0.30867 | 0.24061
0.024512 | 0.43346 |  | 150.8854 |  | -0.29424 | 0.22925
0.024531 | 0.41916 |  | 145.7212 |  | -0.27506 | 0.21425
0.024551 | 0.40478 |  | 140.2951 |  | -0.25155 | 0.19566
0.02457 | 0.39131 |  | 134.5218 |  | -0.22423 | 0.17397
0.02459 | 0.37654 |  | 128.8649 |  | -0.19274 | 0.14915
0.024609 | 0.36074 |  | 123.0568 |  | -0.1591 | 0.12255
0.024629 | 0.34662 |  | 116.9397 |  | -0.12368 | 0.094593
0.024648 | 0.33157 |  | 110.9335 |  | -0.085829 | 0.064779
0.024668 | 0.31249 |  | 104.5509 |  | -0.046717 | 0.033931
0.024688 | 0.29435 |  | 97.7783 |  | -0.0061735 | 0.0021547
0.024707 | 0.2792 |  | 91.1413 |  | 0.034142 | -0.029653
0.024727 | 0.26289 |  | 84.4182 |  | 0.072817 | -0.060198
0.024746 | 0.24522 |  | 77.5991 |  | 0.11089 | -0.089847
0.024766 | 0.22664 |  | 70.8714 |  | 0.14687 | -0.1181
0.024785 | 0.20679 |  | 63.7952 |  | 0.18056 | -0.14454
0.024805 | 0.18821 |  | 56.487 |  | 0.2123 | -0.16923
0.024824 | 0.16961 |  | 49.3922 |  | 0.24046 | -0.19135
0.024844 | 0.14881 |  | 42.1727 |  | 0.26491 | -0.21036
0.024863 | 0.12882 |  | 34.9787 |  | 0.28491 | -0.2258
0.024883 | 0.10897 |  | 27.9039 |  | 0.30008 | -0.23759
0.024902 | 0.088965 |  | 20.4008 |  | 0.31209 | -0.24658
0.024922 | 0.069286 |  | 12.9017 |  | 0.31956 | -0.25225
0.024941 | 0.049096 |  | 5.7406 |  | 0.32098 | -0.25347
0.024961 | 0.029345 |  | -1.6702 |  | 0.31878 | -0.25128
0.02498 | 0.011088 |  | -8.9947 |  | 0.31151 | -0.2454
0.025 | -0.0078929 |  | -15.9763 |  | 0.2979 | -0.23482
0.02502 | -0.029078 |  | -23.4505 |  | 0.28175 | -0.22159
0.025039 | -0.04823 |  | -30.8651 |  | 0.26153 | -0.20558
0.025059 | -0.06739 |  | -37.8692 |  | 0.2363 | -0.18581
0.025078 | -0.088315 |  | -45.1342 |  | 0.2081 | -0.1634
0.025098 | -0.10694 |  | -52.1514 |  | 0.17535 | -0.13779
0.025117 | -0.12689 |  | -58.962 |  | 0.1402 | -0.10988
0.025137 | -0.14619 |  | -65.9505 |  | 0.1039 | -0.081143
0.025156 | -0.1635 |  | -72.7809 |  | 0.064991 | -0.050809
0.025176 | -0.18336 |  | -79.6479 |  | 0.025927 | -0.019895
0.025195 | -0.20149 |  | -86.345 |  | -0.013784 | 0.011333
0.025215 | -0.21928 |  | -92.7079 |  | -0.054921 | 0.043331
0.025234 | -0.23802 |  | -99.1306 |  | -0.094056 | 0.07408
0.025254 | -0.25467 |  | -105.4544 |  | -0.13095 | 0.10304
0.025273 | -0.27255 |  | -111.6059 |  | -0.16646 | 0.13068
0.025293 | -0.29014 |  | -117.7461 |  | -0.1993 | 0.15628
0.025313 | -0.30666 |  | -123.5697 |  | -0.22944 | 0.17975
0.025332 | -0.32336 |  | -129.1901 |  | -0.25607 | 0.20052
0.025352 | -0.33803 |  | -134.8307 |  | -0.27854 | 0.21808
0.025371 | -0.35247 |  | -140.1578 |  | -0.2975 | 0.23259
0.025391 | -0.36699 |  | -145.3993 |  | -0.31143 | 0.24328
0.02541 | -0.38083 |  | -150.537 |  | -0.3206 | 0.25042
0.02543 | -0.39386 |  | -155.0914 |  | -0.32619 | 0.25453
0.025449 | -0.4058 |  | -159.6736 |  | -0.32615 | 0.25459
0.025469 | -0.41815 |  | -164.241 |  | -0.32099 | 0.25063
0.025488 | -0.43023 |  | -168.2956 |  | -0.31197 | 0.24315
0.025508 | -0.4413 |  | -172.3441 |  | -0.29756 | 0.23178
0.025527 | -0.45182 |  | -176.1736 |  | -0.27891 | 0.21724
0.025547 | -0.46146 |  | -179.4294 |  | -0.25671 | 0.19974
0.025566 | -0.47027 |  | -182.6823 |  | -0.22981 | 0.17851
0.025586 | -0.47896 |  | -185.8195 |  | -0.19965 | 0.15453
0.025605 | -0.48679 |  | -188.4606 |  | -0.16635 | 0.12829
0.025625 | -0.49353 |  | -191.0074 |  | -0.13038 | 0.10003
0.025645 | -0.50039 |  | -193.4069 |  | -0.093454 | 0.070748
0.025664 | -0.50602 |  | -195.2448 |  | -0.05413 | 0.039748
0.025684 | -0.51075 |  | -196.9724 |  | -0.013592 | 0.0079497
0.025703 | -0.5154 |  | -198.489 |  | 0.026018 | -0.023278
0.025723 | -0.51859 |  | -199.465 |  | 0.065652 | -0.054406
0.025742 | -0.52169 |  | -200.5936 |  | 0.10401 | -0.084527
0.025762 | -0.5252 |  | -201.498 |  | 0.14035 | -0.11308
0.025781 | -0.52686 |  | -201.6637 |  | 0.17489 | -0.13999
0.025801 | -0.52692 |  | -201.6783 |  | 0.20675 | -0.16485
0.02582 | -0.52729 |  | -201.4019 |  | 0.23588 | -0.18768
0.02584 | -0.5275 |  | -200.9094 |  | 0.26096 | -0.20733
0.025859 | -0.52697 |  | -200.402 |  | 0.28142 | -0.22312
0.025879 | -0.52446 |  | -199.3234 |  | 0.29847 | -0.23604
0.025898 | -0.52081 |  | -197.9221 |  | 0.31118 | -0.24595
0.025918 | -0.51883 |  | -196.4313 |  | 0.31884 | -0.25192
0.025937 | -0.51314 |  | -194.4929 |  | 0.32227 | -0.25414
0.025957 | -0.50766 |  | -192.3735 |  | 0.3204 | -0.25245
0.025977 | -0.50849 |  | -190.0708 |  | 0.3133 | -0.2468
0.025996 | -0.50353 |  | -187.3436 |  | 0.30237 | -0.23794
0.026016 | -0.49368 |  | -184.4564 |  | 0.2868 | -0.2256
0.026035 | -0.48865 |  | -181.2837 |  | 0.26676 | -0.20976
0.026055 | -0.47942 |  | -177.8407 |  | 0.24259 | -0.19074
0.026074 | -0.46986 |  | -174.0078 |  | 0.2141 | -0.16822
0.026094 | -0.46595 |  | -169.9618 |  | 0.18262 | -0.14311
0.026113 | -0.45363 |  | -166.1053 |  | 0.1484 | -0.11618
0.026133 | -0.44439 |  | -161.7137 |  | 0.11192 | -0.087584
0.026152 | -0.43773 |  | -156.9253 |  | 0.074514 | -0.058094
0.026172 | -0.42133 |  | -152.1306 |  | 0.03511 | -0.027143
0.026191 | -0.41048 |  | -147.0067 |  | -0.0061817 | 0.0053039
0.026211 | -0.40048 |  | -141.7223 |  | -0.046635 | 0.037095
0.02623 | -0.38397 |  | -136.5539 |  | -0.085333 | 0.06734
0.02625 | -0.37184 |  | -131.0318 |  | -0.12249 | 0.096415
0.02627 | -0.3588 |  | -124.9714 |  | -0.15817 | 0.12421
0.026289 | -0.34548 |  | -118.8708 |  | -0.1922 | 0.15063
0.026309 | -0.33506 |  | -112.9008 |  | -0.22344 | 0.17506
0.026328 | -0.31917 |  | -106.7835 |  | -0.25135 | 0.19678
0.026348 | -0.30536 |  | -100.3811 |  | -0.27454 | 0.21493
0.026367 | -0.28574 |  | -94.0571 |  | -0.2924 | 0.22889
0.026387 | -0.26675 |  | -87.1418 |  | -0.30765 | 0.2403
0.026406 | -0.26388 |  | -79.947 |  | -0.31919 | 0.24928
0.026426 | -0.246 |  | -73.721 |  | -0.32494 | 0.25394
0.026445 | -0.21664 |  | -67.0848 |  | -0.32622 | 0.25473
0.026465 | -0.20345 |  | -59.7603 |  | -0.32215 | 0.25148
0.026484 | -0.19013 |  | -52.6718 |  | -0.31268 | 0.24394
0.026504 | -0.17546 |  | -45.2728 |  | -0.29969 | 0.23368
0.026523 | -0.16617 |  | -38.0824 |  | -0.28287 | 0.22036
0.026543 | -0.14678 |  | -31.4514 |  | -0.26125 | 0.20319
0.026562 | -0.12099 |  | -24.3733 |  | -0.23492 | 0.18251
0.026582 | -0.10383 |  | -16.6615 |  | -0.20516 | 0.15892
0.026602 | -0.089853 |  | -9.1434 |  | -0.17267 | 0.1332
0.026621 | -0.070887 |  | -1.8467 |  | -0.13738 | 0.10543
0.026641 | -0.046426 |  | 5.0783 |  | -0.10035 | 0.076089
0.02666 | -0.028482 |  | 12.1581 |  | -0.061869 | 0.045657
0.02668 | -0.017149 |  | 19.6135 |  | -0.021783 | 0.014221
0.026699 | 0.006409 |  | 26.7312 |  | 0.01846 | -0.017354
0.026719 | 0.022492 |  | 34.2726 |  | 0.058058 | -0.048489
0.026738 | 0.03947 |  | 41.2624 |  | 0.096852 | -0.078969
0.026758 | 0.068396 |  | 47.847 |  | 0.13357 | -0.10782
0.026777 | 0.082722 |  | 55.4052 |  | 0.16832 | -0.13487
0.026797 | 0.10087 |  | 62.2941 |  | 0.20081 | -0.16021
0.026816 | 0.13049 |  | 68.6442 |  | 0.22996 | -0.18311
0.026836 | 0.15669 |  | 75.6614 |  | 0.25668 | -0.20384
0.026855 | 0.17073 |  | 82.7901 |  | 0.27866 | -0.22107
0.026875 | 0.1891 |  | 88.9828 |  | 0.29494 | -0.23371
0.026895 | 0.21644 |  | 95.3405 |  | 0.30876 | -0.2441
0.026914 | 0.22776 |  | 101.8843 |  | 0.31801 | -0.25127
0.026934 | 0.24976 |  | 107.7013 |  | 0.32134 | -0.25375
0.026953 | 0.2758 |  | 114.0481 |  | 0.32096 | -0.25321
0.026973 | 0.28849 |  | 120.3526 |  | 0.31548 | -0.24863
0.026992 | 0.31093 |  | 126.0203 |  | 0.3045 | -0.2397
0.027012 | 0.3278 |  | 131.5074 |  | 0.28974 | -0.22801
0.027031 | 0.34255 |  | 136.731 |  | 0.27099 | -0.2131
0.027051 | 0.36193 |  | 142.1468 |  | 0.24766 | -0.19471
0.02707 | 0.37475 |  | 147.4335 |  | 0.21984 | -0.17283
0.02709 | 0.39318 |  | 152.1903 |  | 0.18858 | -0.14782
0.027109 | 0.41021 |  | 157.0981 |  | 0.15543 | -0.12148
0.027129 | 0.42317 |  | 161.9574 |  | 0.11967 | -0.093686
0.027148 | 0.43648 |  | 165.7711 |  | 0.081249 | -0.063673
0.027168 | 0.44748 |  | 169.6828 |  | 0.042392 | -0.032783
0.027187 | 0.46063 |  | 173.8612 |  | 0.0023651 | -0.0011988
0.027207 | 0.47021 |  | 177.3082 |  | -0.038658 | 0.030742
0.027227 | 0.47914 |  | 180.8 |  | -0.07762 | 0.061095
0.027246 | 0.48962 |  | 184.1413 |  | -0.11494 | 0.0903
0.027266 | 0.49991 |  | 186.9989 |  | -0.15157 | 0.11899
0.027285 | 0.50887 |  | 189.5671 |  | -0.18633 | 0.14606
0.027305 | 0.51369 |  | 191.9888 |  | -0.21775 | 0.17064
0.027324 | 0.52142 |  | 194.256 |  | -0.24544 | 0.19226
0.027344 | 0.52816 |  | 195.9072 |  | -0.26969 | 0.21102
0.027363 | 0.53133 |  | 197.6355 |  | -0.28932 | 0.22643
0.027383 | 0.53657 |  | 199.3341 |  | -0.30482 | 0.23843
0.027402 | 0.54079 |  | 200.172 |  | -0.31689 | 0.24763
0.027422 | 0.54373 |  | 200.8663 |  | -0.32408 | 0.25326
0.027441 | 0.54547 |  | 201.7179 |  | -0.32607 | 0.25482
0.027461 | 0.54599 |  | 201.8008 |  | -0.32315 | 0.25237
0.02748 | 0.54799 |  | 201.6211 |  | -0.31506 | 0.24581
0.0275 | 0.54943 |  | 201.7594 |  | -0.30254 | 0.23591
0.02752 | 0.54809 |  | 200.9773 |  | -0.2858 | 0.22274
0.027539 | 0.54614 |  | 199.9134 |  | -0.26495 | 0.20622
0.027559 | 0.5449 |  | 199.0562 |  | -0.24086 | 0.18704
0.027578 | 0.54291 |  | 197.3919 |  | -0.21178 | 0.1643
0.027598 | 0.53822 |  | 195.7027 |  | -0.17865 | 0.13826
0.027617 | 0.53377 |  | 193.9672 |  | -0.14437 | 0.11092
0.027637 | 0.53063 |  | 191.4714 |  | -0.10757 | 0.081984
0.027656 | 0.52326 |  | 188.7833 |  | -0.069091 | 0.051672
0.027676 | 0.51586 |  | 185.9963 |  | -0.029697 | 0.020715
0.027695 | 0.51028 |  | 182.9035 |  | 0.010953 | -0.011153
0.027715 | 0.50247 |  | 179.5599 |  | 0.05052 | -0.042491
0.027734 | 0.49562 |  | 176.014 |  | 0.089153 | -0.07273
0.027754 | 0.48552 |  | 172.1881 |  | 0.12678 | -0.10223
0.027773 | 0.47215 |  | 168.005 |  | 0.16177 | -0.12985
0.027793 | 0.4616 |  | 163.4583 |  | 0.19462 | -0.15544
0.027813 | 0.45028 |  | 158.8712 |  | 0.22522 | -0.17922
0.027832 | 0.43755 |  | 154.202 |  | 0.25176 | -0.20003
0.027852 | 0.42629 |  | 149.1558 |  | 0.27398 | -0.2175
0.027871 | 0.41349 |  | 144.1086 |  | 0.29286 | -0.23192
0.027891 | 0.3979 |  | 138.6488 |  | 0.30692 | -0.24269
0.02791 | 0.38276 |  | 132.7608 |  | 0.31612 | -0.24978
0.02793 | 0.36841 |  | 126.9949 |  | 0.32127 | -0.25345
0.027949 | 0.35384 |  | 121.1932 |  | 0.32141 | -0.25344
0.027969 | 0.33779 |  | 115.2714 |  | 0.31731 | -0.24987
0.027988 | 0.3219 |  | 108.8314 |  | 0.30766 | -0.24205
0.028008 | 0.30555 |  | 102.2824 |  | 0.29276 | -0.23026
0.028027 | 0.28688 |  | 95.7853 |  | 0.27505 | -0.21594
0.028047 | 0.26969 |  | 88.9314 |  | 0.25253 | -0.19841
0.028066 | 0.25265 |  | 82.2826 |  | 0.22574 | -0.17736
0.028086 | 0.23696 |  | 75.6823 |  | 0.19584 | -0.15346
0.028105 | 0.22101 |  | 68.7315 |  | 0.16204 | -0.12689
0.028125 | 0.2007 |  | 61.4432 |  | 0.12621 | -0.098683
0.028145 | 0.18344 |  | 54.1584 |  | 0.089085 | -0.069474
0.028164 | 0.16455 |  | 47.1243 |  | 0.050355 | -0.039011
0.028184 | 0.14246 |  | 39.9208 |  | 0.010361 | -0.007516
0.028203 | 0.12485 |  | 32.6459 |  | -0.030449 | 0.024353
0.028223 | 0.10549 |  | 25.5055 |  | -0.070504 | 0.055661
0.028242 | 0.084029 |  | 18.1978 |  | -0.10856 | 0.085578
0.028262 | 0.063876 |  | 10.5224 |  | -0.14476 | 0.1139
0.028281 | 0.043362 |  | 3.221 |  | -0.17934 | 0.14076
0.028301 | 0.024788 |  | -3.8163 |  | -0.21129 | 0.16579
0.02832 | 0.0064825 |  | -11.376 |  | -0.24024 | 0.18837
0.02834 | -0.012799 |  | -18.6689 |  | -0.26578 | 0.20812
0.028359 | -0.032584 |  | -25.6567 |  | -0.28625 | 0.22405
0.028379 | -0.052885 |  | -33.0697 |  | -0.30238 | 0.2363
0.028398 | -0.071947 |  | -40.4372 |  | -0.31503 | 0.24601
0.028418 | -0.091921 |  | -47.3977 |  | -0.32301 | 0.25234
0.028438 | -0.11232 |  | -54.3806 |  | -0.3263 | 0.25475
0.028457 | -0.13191 |  | -61.3859 |  | -0.3246 | 0.25344
0.028477 | -0.15116 |  | -68.1234 |  | -0.31707 | 0.24746
0.028496 | -0.17035 |  | -75.0143 |  | -0.30532 | 0.238
0.028516 | -0.19029 |  | -81.9567 |  | -0.28989 | 0.22588
0.028535 | -0.20789 |  | -88.6179 |  | -0.26973 | 0.20994
0.028555 | -0.22369 |  | -94.9992 |  | -0.24575 | 0.19099
0.028574 | -0.24186 |  | -101.1922 |  | -0.21789 | 0.16918
0.028594 | -0.26009 |  | -107.4522 |  | -0.1859 | 0.1438
0.028613 | -0.27667 |  | -113.5733 |  | -0.15143 | 0.11642
0.028633 | -0.29373 |  | -119.6561 |  | -0.11509 | 0.087865
0.028652 | -0.31063 |  | -125.6287 |  | -0.076971 | 0.057803
0.028672 | -0.32646 |  | -131.1299 |  | -0.037489 | 0.026671
0.028691 | -0.34166 |  | -136.5873 |  | 0.0025234 | -0.0048863
0.028711 | -0.35579 |  | -141.8897 |  | 0.042287 | -0.036223
0.02873 | -0.37018 |  | -146.951 |  | 0.081497 | -0.066879
0.02875 | -0.38474 |  | -152.0566 |  | 0.11933 | -0.096592
0.02877 | -0.39793 |  | -156.7759 |  | 0.15506 | -0.1247
0.028789 | -0.41044 |  | -161.1827 |  | 0.18819 | -0.15069
0.028809 | -0.42292 |  | -165.671 |  | 0.21895 | -0.17462
0.028828 | -0.43449 |  | -169.6992 |  | 0.24686 | -0.19615
0.028848 | -0.44477 |  | -173.4486 |  | 0.27007 | -0.21452
0.028867 | -0.45512 |  | -177.3228 |  | 0.28907 | -0.22934
0.028887 | -0.46517 |  | -180.6395 |  | 0.30449 | -0.24079
0.028906 | -0.47385 |  | -183.7291 |  | 0.31486 | -0.24878
0.028926 | -0.48177 |  | -186.7782 |  | 0.32048 | -0.25313
0.028945 | -0.48933 |  | -189.4081 |  | 0.322 | -0.25417
0.028965 | -0.49628 |  | -191.8892 |  | 0.31855 | -0.25126
0.028984 | -0.50221 |  | -193.9783 |  | 0.30965 | -0.24391
0.029004 | -0.5077 |  | -195.8237 |  | 0.29615 | -0.2332
0.029023 | -0.51305 |  | -197.5564 |  | 0.27899 | -0.21951
0.029043 | -0.51716 |  | -198.9024 |  | 0.25772 | -0.20261
0.029063 | -0.52078 |  | -200.0865 |  | 0.23171 | -0.18218
0.029082 | -0.52357 |  | -200.9137 |  | 0.20174 | -0.15842
0.029102 | -0.52529 |  | -201.306 |  | 0.169 | -0.1325
0.029121 | -0.52726 |  | -201.6342 |  | 0.13375 | -0.10475
0.029141 | -0.5279 |  | -201.8019 |  | 0.096584 | -0.075569
0.02916 | -0.52759 |  | -201.521 |  | 0.05834 | -0.045492
0.02918 | -0.5273 |  | -200.9869 |  | 0.018305 | -0.01407
0.029199 | -0.52563 |  | -200.0594 |  | -0.022676 | 0.018006
0.029219 | -0.52412 |  | -198.7429 |  | -0.062518 | 0.049364
0.029238 | -0.52181 |  | -197.5435 |  | -0.10088 | 0.079485
0.029258 | -0.5181 |  | -195.9053 |  | -0.13747 | 0.10797
0.029277 | -0.51324 |  | -193.8703 |  | -0.17261 | 0.1352
0.029297 | -0.50788 |  | -191.8029 |  | -0.20572 | 0.16114
0.029316 | -0.50377 |  | -189.2812 |  | -0.2349 | 0.18417
0.029336 | -0.49759 |  | -186.4427 |  | -0.26072 | 0.20406
0.029355 | -0.48923 |  | -183.4169 |  | -0.28236 | 0.22067
0.029375 | -0.48048 |  | -180.2139 |  | -0.29905 | 0.23366
0.029395 | -0.47493 |  | -176.5668 |  | -0.31323 | 0.24457
0.029414 | -0.47065 |  | -172.7336 |  | -0.32278 | 0.25203
0.029434 | -0.45837 |  | -168.9783 |  | -0.32571 | 0.25424
0.029453 | -0.44774 |  | -164.5437 |  | -0.32471 | 0.25317
0.029473 | -0.44098 |  | -159.9991 |  | -0.31896 | 0.24873
0.029492 | -0.43288 |  | -155.4388 |  | -0.30789 | 0.24018
0.029512 | -0.42028 |  | -150.5186 |  | -0.29362 | 0.22873
0.029531 | -0.40059 |  | -145.4673 |  | -0.27468 | 0.21376
0.029551 | -0.39091 |  | -140.0039 |  | -0.25043 | 0.19473
0.02957 | -0.37837 |  | -134.52 |  | -0.22313 | 0.17303
0.02959 | -0.36082 |  | -128.8323 |  | -0.19263 | 0.14891
0.029609 | -0.3531 |  | -123.0213 |  | -0.159 | 0.12244
0.029629 | -0.33724 |  | -117.2944 |  | -0.12313 | 0.094193
0.029648 | -0.31918 |  | -111.09 |  | -0.084822 | 0.064103
0.029668 | -0.30935 |  | -104.5279 |  | -0.045431 | 0.032919
0.029687 | -0.29955 |  | -97.9982 |  | -0.0054942 | 0.0014033
0.029707 | -0.28307 |  | -91.747 |  | 0.034859 | -0.030141
0.029727 | -0.26381 |  | -85.1986 |  | 0.073609 | -0.060645
0.029746 | -0.2508 |  | -78.3577 |  | 0.11109 | -0.09012
0.029766 | -0.23691 |  | -71.363 |  | 0.14768 | -0.11869
0.029785 | -0.21956 |  | -64.2139 |  | 0.18162 | -0.14531
0.029805 | -0.20467 |  | -57.3746 |  | 0.21296 | -0.16987
0.029824 | -0.19206 |  | -50.5303 |  | 0.24151 | -0.19208
0.029844 | -0.17731 |  | -43.4122 |  | 0.26564 | -0.21089
0.029863 | -0.15746 |  | -36.1349 |  | 0.28498 | -0.22587
0.029883 | -0.13876 |  | -28.7553 |  | 0.30051 | -0.23766
0.029902 | -0.12529 |  | -21.2869 |  | 0.31277 | -0.24701
0.029922 | -0.10441 |  | -14.2974 |  | 0.31993 | -0.25259
0.029941 | -0.081608 |  | -7.2074 |  | 0.32132 | -0.25359
0.029961 | -0.063958 |  | 0.17115 |  | 0.31892 | -0.25135
0.02998 | -0.046383 |  | 7.2918 |  | 0.31138 | -0.24509
0.03 | -0.033499 |  | 14.8711 |  | 0.29812 | -0.2346
0.03002 | -0.0077796 |  | 21.9829 |  | 0.28219 | -0.22187
0.030039 | 0.017092 |  | 28.9831 |  | 0.26215 | -0.20605
0.030059 | 0.029793 |  | 36.2781 |  | 0.23628 | -0.18584
0.030078 | 0.053535 |  | 43.1007 |  | 0.20709 | -0.16257
0.030098 | 0.079255 |  | 50.2943 |  | 0.17521 | -0.13711
0.030117 | 0.098881 |  | 57.58 |  | 0.14026 | -0.10966
0.030137 | 0.11261 |  | 64.3279 |  | 0.10357 | -0.081003
0.030156 | 0.13023 |  | 70.9212 |  | 0.065436 | -0.051021
0.030176 | 0.15237 |  | 77.8161 |  | 0.025547 | -0.019525
0.030195 | 0.16808 |  | 84.3327 |  | -0.015035 | 0.01237
0.030215 | 0.19367 |  | 90.6397 |  | -0.055258 | 0.043805
0.030234 | 0.21735 |  | 97.5983 |  | -0.093912 | 0.073988
0.030254 | 0.23274 |  | 104.0559 |  | -0.13085 | 0.103
0.030273 | 0.25327 |  | 109.9433 |  | -0.16647 | 0.13096
0.030293 | 0.27033 |  | 115.7505 |  | -0.19944 | 0.15667
0.030312 | 0.2901 |  | 121.5889 |  | -0.22959 | 0.18007
0.030332 | 0.31132 |  | 127.4361 |  | -0.25654 | 0.20097
0.030352 | 0.32475 |  | 133.1897 |  | -0.27891 | 0.21846
0.030371 | 0.34514 |  | 138.6953 |  | -0.29687 | 0.2324
0.030391 | 0.36594 |  | 143.9194 |  | -0.31095 | 0.2431
0.03041 | 0.37916 |  | 148.8089 |  | -0.32098 | 0.25093
0.03043 | 0.39718 |  | 153.3153 |  | -0.32601 | 0.25486
0.030449 | 0.41218 |  | 158.3658 |  | -0.32597 | 0.2546
0.030469 | 0.42479 |  | 162.9314 |  | -0.32114 | 0.25058
0.030488 | 0.44128 |  | 166.853 |  | -0.31111 | 0.24263
0.030508 | 0.45225 |  | 171.3837 |  | -0.29673 | 0.23145
0.030527 | 0.46151 |  | 174.9382 |  | -0.27867 | 0.21715
0.030547 | 0.47309 |  | 178.0625 |  | -0.25646 | 0.19949
0.030566 | 0.48373 |  | 181.685 |  | -0.22981 | 0.17856
0.030586 | 0.49305 |  | 185.0412 |  | -0.19877 | 0.15412
0.030605 | 0.50137 |  | 187.9379 |  | -0.16515 | 0.12747
0.030625 | 0.51094 |  | 190.3417 |  | -0.13032 | 0.099915
0.030645 | 0.51699 |  | 192.661 |  | -0.092791 | 0.070525
0.030664 | 0.52275 |  | 194.6657 |  | -0.053315 | 0.03947
0.030684 | 0.53053 |  | 196.5324 |  | -0.013864 | 0.008163
0.030703 | 0.53406 |  | 198.3162 |  | 0.026461 | -0.023508
0.030723 | 0.53822 |  | 199.5085 |  | 0.066349 | -0.054732
0.030742 | 0.54165 |  | 200.4111 |  | 0.1044 | -0.08464
0.030762 | 0.54343 |  | 201.126 |  | 0.1411 | -0.11349
0.030781 | 0.54665 |  | 201.6465 |  | 0.175 | -0.14016
0.030801 | 0.54755 |  | 201.6754 |  | 0.2067 | -0.16478
0.03082 | 0.54877 |  | 201.5839 |  | 0.23618 | -0.18761
0.03084 | 0.54922 |  | 201.5337 |  | 0.26106 | -0.20718
0.030859 | 0.54714 |  | 200.7173 |  | 0.28168 | -0.22337
0.030879 | 0.54589 |  | 199.4736 |  | 0.29854 | -0.23623
0.030898 | 0.54454 |  | 198.4034 |  | 0.31075 | -0.24541
0.030918 | 0.54145 |  | 196.9939 |  | 0.31855 | -0.2514
0.030937 | 0.53629 |  | 195.0502 |  | 0.32221 | -0.25407
0.030957 | 0.53243 |  | 193.1042 |  | 0.32035 | -0.25249
0.030977 | 0.52709 |  | 190.6143 |  | 0.31332 | -0.24674
0.030996 | 0.52038 |  | 187.6341 |  | 0.30187 | -0.23731
0.031016 | 0.51535 |  | 184.9647 |  | 0.2858 | -0.22464
0.031035 | 0.50706 |  | 181.8953 |  | 0.26639 | -0.20939
0.031055 | 0.49877 |  | 178.4333 |  | 0.24248 | -0.19061
0.031074 | 0.49151 |  | 174.7075 |  | 0.21385 | -0.16807
0.031094 | 0.48032 |  | 170.5295 |  | 0.18215 | -0.14274
0.031113 | 0.46961 |  | 166.3473 |  | 0.14708 | -0.11509
0.031133 | 0.46027 |  | 161.9735 |  | 0.11116 | -0.086907
0.031152 | 0.4484 |  | 157.2946 |  | 0.074438 | -0.057996
0.031172 | 0.43776 |  | 152.4902 |  | 0.034164 | -0.026531
0.031191 | 0.427 |  | 147.459 |  | -0.0069056 | 0.0058334
0.031211 | 0.41207 |  | 142.0224 |  | -0.046982 | 0.037402
0.03123 | 0.39779 |  | 136.583 |  | -0.086355 | 0.068053
0.03125 | 0.38214 |  | 130.9655 |  | -0.12328 | 0.09696
0.03127 | 0.36474 |  | 124.8152 |  | -0.15858 | 0.12454
0.031289 | 0.34854 |  | 119.0201 |  | -0.19285 | 0.15114
0.031309 | 0.32992 |  | 112.9585 |  | -0.22378 | 0.17536
0.031328 | 0.31307 |  | 106.3357 |  | -0.25123 | 0.19678
0.031348 | 0.29837 |  | 100.0526 |  | -0.27481 | 0.21507
0.031367 | 0.28202 |  | 93.529 |  | -0.29315 | 0.22929
0.031387 | 0.26426 |  | 86.7227 |  | -0.30773 | 0.24046
0.031406 | 0.246 |  | 79.9712 |  | -0.31886 | 0.24904
0.031426 | 0.22826 |  | 73.1055 |  | -0.32519 | 0.25389
0.031445 | 0.2097 |  | 65.9665 |  | -0.32668 | 0.25498
0.031465 | 0.19282 |  | 58.715 |  | -0.32269 | 0.25186
0.031484 | 0.17497 |  | 51.7469 |  | -0.31298 | 0.24415
0.031504 | 0.15417 |  | 44.7472 |  | -0.29914 | 0.23313
0.031523 | 0.13459 |  | 37.4379 |  | -0.28224 | 0.21966
0.031543 | 0.11472 |  | 30.0717 |  | -0.26111 | 0.20316
0.031563 | 0.095435 |  | 22.72 |  | -0.23537 | 0.18295
0.031582 | 0.076161 |  | 15.2582 |  | -0.20586 | 0.15936
0.031602 | 0.055038 |  | 7.9853 |  | -0.17237 | 0.13287
0.031621 | 0.035897 |  | 0.88146 |  | -0.13643 | 0.10443
0.031641 | 0.016302 |  | -6.5151 |  | -0.1 | 0.075631
0.03166 | -0.004392 |  | -13.9882 |  | -0.062066 | 0.045958
0.03168 | -0.024138 |  | -21.1883 |  | -0.02179 | 0.01437
0.031699 | -0.04379 |  | -28.3209 |  | 0.018714 | -0.017684
0.031719 | -0.061297 |  | -35.6388 |  | 0.058257 | -0.048941
0.031738 | -0.07973 |  | -42.753 |  | 0.097342 | -0.079368
0.031758 | -0.10009 |  | -49.7097 |  | 0.1342 | -0.10807
0.031777 | -0.12051 |  | -56.8737 |  | 0.16823 | -0.13494
0.031797 | -0.13893 |  | -63.9577 |  | 0.20091 | -0.16063
0.031816 | -0.15527 |  | -70.7171 |  | 0.23085 | -0.18392
0.031836 | -0.17561 |  | -77.3438 |  | 0.25659 | -0.20398
0.031855 | -0.19512 |  | -84.1205 |  | 0.27815 | -0.22079
0.031875 | -0.21293 |  | -90.6967 |  | 0.29553 | -0.2341
0.031895 | -0.23295 |  | -97.0875 |  | 0.30892 | -0.24435
0.031914 | -0.24948 |  | -103.6001 |  | 0.31767 | -0.25105
0.031934 | -0.26688 |  | -109.7388 |  | 0.32175 | -0.25397
0.031953 | -0.28392 |  | -115.6863 |  | 0.32123 | -0.25329
0.031973 | -0.29822 |  | -121.6147 |  | 0.31543 | -0.24851
0.031992 | -0.31515 |  | -127.3394 |  | 0.3045 | -0.23978
0.032012 | -0.3305 |  | -132.9825 |  | 0.28923 | -0.22749
0.032031 | -0.34549 |  | -138.3713 |  | 0.27072 | -0.21271
0.032051 | -0.3618 |  | -143.6756 |  | 0.24765 | -0.19487
0.03207 | -0.37545 |  | -148.8705 |  | 0.21977 | -0.17292
0.03209 | -0.38881 |  | -153.5574 |  | 0.18911 | -0.14828
0.032109 | -0.40238 |  | -158.1744 |  | 0.15497 | -0.12142
0.032129 | -0.41488 |  | -162.7431 |  | 0.11848 | -0.092896
0.032148 | -0.42672 |  | -166.9738 |  | 0.081621 | -0.063819
0.032168 | -0.43786 |  | -171.0441 |  | 0.042924 | -0.033378
0.032188 | -0.44863 |  | -174.8488 |  | 0.0019294 | -0.0011481
0.032207 | -0.45837 |  | -178.333 |  | -0.039256 | 0.031172
0.032227 | -0.46756 |  | -181.556 |  | -0.078595 | 0.061997
0.032246 | -0.47619 |  | -184.6088 |  | -0.11583 | 0.0912
0.032266 | -0.48412 |  | -187.5823 |  | -0.15164 | 0.11907
0.032285 | -0.49189 |  | -190.232 |  | -0.18589 | 0.14574
0.032305 | -0.4985 |  | -192.4974 |  | -0.21756 | 0.17063
0.032324 | -0.50449 |  | -194.5208 |  | -0.24609 | 0.19283
0.032344 | -0.50973 |  | -196.3039 |  | -0.27045 | 0.21165
0.032363 | -0.51375 |  | -197.8529 |  | -0.28974 | 0.22664
0.032383 | -0.51792 |  | -199.1595 |  | -0.30529 | 0.23856
0.032402 | -0.52138 |  | -200.2008 |  | -0.31708 | 0.24764
0.032422 | -0.52418 |  | -201.0957 |  | -0.3239 | 0.253
0.032441 | -0.52636 |  | -201.5581 |  | -0.32635 | 0.25479
0.032461 | -0.52753 |  | -201.5685 |  | -0.32391 | 0.25272
0.03248 | -0.52883 |  | -201.5416 |  | -0.31561 | 0.24618
0.0325 | -0.52962 |  | -201.1257 |  | -0.30281 | 0.23613
0.03252 | -0.52854 |  | -200.4609 |  | -0.28568 | 0.22265
0.032539 | -0.52685 |  | -199.7349 |  | -0.2648 | 0.20617
0.032559 | -0.52484 |  | -198.4386 |  | -0.24136 | 0.18752
0.032578 | -0.52081 |  | -196.8958 |  | -0.21217 | 0.16467
0.032598 | -0.5162 |  | -195.2307 |  | -0.17852 | 0.13811
0.032617 | -0.5117 |  | -193.1244 |  | -0.14439 | 0.11075
0.032637 | -0.50865 |  | -190.8251 |  | -0.10734 | 0.081694
0.032656 | -0.50589 |  | -188.3416 |  | -0.068671 | 0.051341
0.032676 | -0.4977 |  | -185.5276 |  | -0.030217 | 0.021005
0.032695 | -0.48909 |  | -182.4102 |  | 0.010261 | -0.010742
0.032715 | -0.48344 |  | -179.0076 |  | 0.050801 | -0.042745
0.032734 | -0.47243 |  | -175.4324 |  | 0.089547 | -0.073126
0.032754 | -0.46117 |  | -171.5354 |  | 0.12665 | -0.10221
0.032773 | -0.45469 |  | -167.2941 |  | 0.1616 | -0.12965
0.032793 | -0.45081 |  | -163.0472 |  | 0.19461 | -0.15529
0.032813 | -0.44059 |  | -158.8446 |  | 0.22487 | -0.17897
0.032832 | -0.42317 |  | -153.979 |  | 0.25109 | -0.19955
0.032852 | -0.41745 |  | -148.7162 |  | 0.2739 | -0.21719
0.032871 | -0.40401 |  | -143.876 |  | 0.29261 | -0.23175
0.032891 | -0.38739 |  | -138.1745 |  | 0.30614 | -0.24233
0.03291 | -0.3802 |  | -132.572 |  | 0.31603 | -0.24968
0.03293 | -0.36008 |  | -127.4991 |  | 0.32136 | -0.25358
0.032949 | -0.34709 |  | -121.2092 |  | 0.32126 | -0.25333
0.032969 | -0.33218 |  | -115.008 |  | 0.31675 | -0.2496
0.032988 | -0.31452 |  | -108.8341 |  | 0.30689 | -0.24181
0.033008 | -0.30641 |  | -102.3547 |  | 0.29274 | -0.23024
0.033027 | -0.2876 |  | -96.2279 |  | 0.27463 | -0.21574
0.033047 | -0.26915 |  | -89.714 |  | 0.25175 | -0.19792
0.033066 | -0.25476 |  | -82.8432 |  | 0.22557 | -0.17717
0.033086 | -0.24453 |  | -75.9984 |  | 0.19553 | -0.15334
0.033105 | -0.23241 |  | -69.0813 |  | 0.16167 | -0.12656
0.033125 | -0.20907 |  | -62.0999 |  | 0.12615 | -0.098539
0.033145 | -0.19294 |  | -55.2686 |  | 0.088821 | -0.069339
0.033164 | -0.18167 |  | -48.1348 |  | 0.049502 | -0.038487
0.033184 | -0.16305 |  | -40.8082 |  | 0.009681 | -0.0070339
0.033203 | -0.14063 |  | -33.576 |  | -0.030559 | 0.024582
0.033223 | -0.12761 |  | -26.1927 |  | -0.070697 | 0.055873
0.033242 | -0.11782 |  | -19.0739 |  | -0.10869 | 0.0856
0.033262 | -0.091984 |  | -12.1198 |  | -0.14475 | 0.11385
0.033281 | -0.070319 |  | -4.7774 |  | -0.17957 | 0.1409
0.033301 | -0.059716 |  | 2.9339 |  | -0.212 | 0.1662
0.03332 | -0.045441 |  | 10.2717 |  | -0.24084 | 0.18874
0.03334 | -0.029285 |  | 17.2489 |  | -0.26572 | 0.20806
0.033359 | -0.0096981 |  | 24.2946 |  | -0.28631 | 0.22416
0.033379 | 0.0095162 |  | 31.203 |  | -0.30228 | 0.23645
0.033398 | 0.032308 |  | 38.5442 |  | -0.31493 | 0.246
0.033418 | 0.048566 |  | 46.3205 |  | -0.32364 | 0.25275
0.033438 | 0.058505 |  | 53.3057 |  | -0.32631 | 0.2548
0.033457 | 0.085382 |  | 59.5395 |  | -0.32414 | 0.25309
0.033477 | 0.10611 |  | 66.3764 |  | -0.31754 | 0.24772
0.033496 | 0.12583 |  | 73.2453 |  | -0.30565 | 0.23818
0.033516 | 0.15087 |  | 80.1273 |  | -0.28975 | 0.22576
0.033535 | 0.16613 |  | 87.2674 |  | -0.27007 | 0.21019
0.033555 | 0.1939 |  | 93.4924 |  | -0.2458 | 0.19097
0.033574 | 0.2201 |  | 99.3974 |  | -0.21733 | 0.16862
0.033594 | 0.23797 |  | 105.5526 |  | -0.18534 | 0.14329
0.033613 | 0.26028 |  | 111.8633 |  | -0.15122 | 0.11623
0.033633 | 0.27883 |  | 118.3458 |  | -0.11519 | 0.087919
0.033652 | 0.29963 |  | 123.9651 |  | -0.076705 | 0.057698
0.033672 | 0.32158 |  | 129.4142 |  | -0.03729 | 0.02656
0.033691 | 0.34064 |  | 135.1683 |  | 0.0030418 | -0.0051319
0.033711 | 0.35928 |  | 140.2189 |  | 0.043516 | -0.03692
0.03373 | 0.37366 |  | 145.4245 |  | 0.082062 | -0.067267
0.03375 | 0.38686 |  | 150.8279 |  | 0.11978 | -0.096797
0.03377 | 0.4031 |  | 155.3294 |  | 0.15545 | -0.12488
0.033789 | 0.41848 |  | 159.8703 |  | 0.18801 | -0.1504
0.033809 | 0.43191 |  | 164.3268 |  | 0.21949 | -0.17481
0.033828 | 0.44468 |  | 168.3038 |  | 0.24737 | -0.19671
0.033848 | 0.45625 |  | 172.4913 |  | 0.27005 | -0.21459
0.033867 | 0.46956 |  | 176.2789 |  | 0.28975 | -0.22966
0.033887 | 0.47949 |  | 179.6696 |  | 0.30464 | -0.24089
0.033906 | 0.48512 |  | 182.9646 |  | 0.31425 | -0.24838
0.033926 | 0.49584 |  | 185.7385 |  | 0.32113 | -0.25359
0.033945 | 0.50562 |  | 188.5406 |  | 0.32281 | -0.25464
0.033965 | 0.512 |  | 191.3306 |  | 0.31838 | -0.25104
0.033984 | 0.51926 |  | 193.4485 |  | 0.30981 | -0.24402
0.034004 | 0.52504 |  | 195.3817 |  | 0.29601 | -0.23303
0.034023 | 0.53087 |  | 197.1599 |  | 0.27843 | -0.21902
0.034043 | 0.53455 |  | 198.4552 |  | 0.25779 | -0.20265
0.034063 | 0.53783 |  | 199.7793 |  | 0.23169 | -0.18222
0.034082 | 0.54329 |  | 200.7604 |  | 0.20172 | -0.1584
0.034102 | 0.54536 |  | 201.238 |  | 0.16915 | -0.13253
0.034121 | 0.54631 |  | 201.797 |  | 0.1335 | -0.10458
0.034141 | 0.54754 |  | 201.8413 |  | 0.096505 | -0.075484
0.03416 | 0.54886 |  | 201.4195 |  | 0.058114 | -0.045295
0.03418 | 0.5505 |  | 201.1257 |  | 0.017739 | -0.013615
0.034199 | 0.54845 |  | 200.407 |  | -0.02284 | 0.018328
0.034219 | 0.54641 |  | 199.1455 |  | -0.062267 | 0.04933
0.034238 | 0.54399 |  | 197.8868 |  | -0.10064 | 0.07925
0.034258 | 0.53883 |  | 196.3203 |  | -0.13782 | 0.10828
0.034277 | 0.53443 |  | 194.3175 |  | -0.17263 | 0.13562
0.034297 | 0.53006 |  | 192.1801 |  | -0.20528 | 0.16099
0.034316 | 0.52591 |  | 189.7413 |  | -0.23553 | 0.18438
0.034336 | 0.51945 |  | 186.9941 |  | -0.26107 | 0.2044
0.034355 | 0.51097 |  | 183.9571 |  | -0.28221 | 0.22094
0.034375 | 0.50437 |  | 180.6038 |  | -0.29997 | 0.23448
0.034395 | 0.49637 |  | 177.0418 |  | -0.31325 | 0.24464
0.034414 | 0.48752 |  | 173.2067 |  | -0.32195 | 0.25141
0.034434 | 0.47919 |  | 169.3131 |  | -0.32619 | 0.25461
0.034453 | 0.46851 |  | 165.1446 |  | -0.32529 | 0.25389
0.034473 | 0.45806 |  | 160.4966 |  | -0.31928 | 0.24908
0.034492 | 0.44705 |  | 155.6897 |  | -0.30837 | 0.2404
0.034512 | 0.43347 |  | 150.6704 |  | -0.29323 | 0.22846
0.034531 | 0.42184 |  | 145.5768 |  | -0.27428 | 0.21333
0.034551 | 0.4092 |  | 140.3588 |  | -0.25097 | 0.19503
0.03457 | 0.39234 |  | 134.7089 |  | -0.22332 | 0.17342
0.03459 | 0.37656 |  | 128.9244 |  | -0.19217 | 0.14862
0.034609 | 0.36171 |  | 123.0702 |  | -0.15846 | 0.12186
0.034629 | 0.34542 |  | 116.9196 |  | -0.12259 | 0.093664
0.034648 | 0.32935 |  | 110.6684 |  | -0.084616 | 0.063753
0.034668 | 0.31347 |  | 104.4818 |  | -0.04525 | 0.032734
0.034688 | 0.29702 |  | 98.0102 |  | -0.0055406 | 0.0014182
0.034707 | 0.28027 |  | 91.223 |  | 0.034595 | -0.03016
0.034727 | 0.26395 |  | 84.4323 |  | 0.074403 | -0.061337
0.034746 | 0.24616 |  | 77.688 |  | 0.11184 | -0.090895
0.034766 | 0.22521 |  | 70.7729 |  | 0.14788 | -0.11904
0.034785 | 0.20574 |  | 63.6807 |  | 0.18252 | -0.14589
0.034805 | 0.18945 |  | 56.6382 |  | 0.21352 | -0.17034
0.034824 | 0.16959 |  | 49.3567 |  | 0.24151 | -0.19219
0.034844 | 0.14897 |  | 42.0166 |  | 0.26606 | -0.2112
0.034863 | 0.13042 |  | 35.016 |  | 0.28586 | -0.22654
0.034883 | 0.1092 |  | 27.698 |  | 0.30161 | -0.2386
0.034902 | 0.090325 |  | 20.2251 |  | 0.31345 | -0.24776
0.034922 | 0.071697 |  | 12.9749 |  | 0.3206 | -0.25326
0.034941 | 0.050485 |  | 5.5312 |  | 0.32264 | -0.25456
0.034961 | 0.030515 |  | -1.6898 |  | 0.3197 | -0.25202
0.03498 | 0.01027 |  | -8.8468 |  | 0.31172 | -0.24563
0.035 | -0.010378 |  | -16.3312 |  | 0.29922 | -0.23553
0.03502 | -0.031591 |  | -23.727 |  | 0.2828 | -0.22245
0.035039 | -0.051463 |  | -31.0116 |  | 0.26234 | -0.20629
0.035059 | -0.069746 |  | -38.2484 |  | 0.23775 | -0.18674
0.035078 | -0.089533 |  | -45.2004 |  | 0.20842 | -0.16364
0.035098 | -0.10809 |  | -52.0685 |  | 0.17605 | -0.13802
0.035117 | -0.12583 |  | -59.2074 |  | 0.14176 | -0.11096
0.035137 | -0.14597 |  | -66.2754 |  | 0.10463 | -0.08197
0.035156 | -0.16667 |  | -73.1608 |  | 0.066015 | -0.051487
0.035176 | -0.18471 |  | -79.9836 |  | 0.026408 | -0.020197
0.035195 | -0.20159 |  | -86.5689 |  | -0.01412 | 0.011571
0.035215 | -0.21995 |  | -93.0432 |  | -0.054059 | 0.042775
0.035234 | -0.2381 |  | -99.2797 |  | -0.092603 | 0.072913
0.035254 | -0.25582 |  | -105.6937 |  | -0.12973 | 0.10208
0.035273 | -0.27313 |  | -112.1095 |  | -0.16561 | 0.13003
0.035293 | -0.28999 |  | -117.9172 |  | -0.19904 | 0.15605
0.035312 | -0.30649 |  | -123.9008 |  | -0.22886 | 0.17939
0.035332 | -0.32192 |  | -129.5566 |  | -0.25533 | 0.19991
0.035352 | -0.33674 |  | -134.727 |  | -0.27774 | 0.21736
0.035371 | -0.35203 |  | -140.4346 |  | -0.29561 | 0.23127
0.035391 | -0.36746 |  | -145.845 |  | -0.30999 | 0.24229
0.03541 | -0.38155 |  | -150.6881 |  | -0.32012 | 0.25013
0.03543 | -0.39484 |  | -155.5227 |  | -0.32508 | 0.25389
0.035449 | -0.40718 |  | -159.9548 |  | -0.32517 | 0.2539
0.035469 | -0.41916 |  | -164.1589 |  | -0.31967 | 0.24957
0.035488 | -0.43145 |  | -168.5714 |  | -0.3099 | 0.24168
0.035508 | -0.44244 |  | -172.6948 |  | -0.2965 | 0.23099
0.035527 | -0.4532 |  | -176.3369 |  | -0.27782 | 0.21642
0.035547 | -0.46257 |  | -179.7397 |  | -0.25542 | 0.19874
0.035566 | -0.47089 |  | -182.8155 |  | -0.22898 | 0.17789
0.035586 | -0.4796 |  | -185.6981 |  | -0.19761 | 0.15312
0.035605 | -0.48737 |  | -188.5848 |  | -0.16448 | 0.12663
0.035625 | -0.49519 |  | -191.2758 |  | -0.12966 | 0.099274
0.035645 | -0.50186 |  | -193.523 |  | -0.092009 | 0.069913
0.035664 | -0.50701 |  | -195.465 |  | -0.053004 | 0.038991
0.035684 | -0.51222 |  | -197.038 |  | -0.012698 | 0.0071962
0.035703 | -0.51634 |  | -198.298 |  | 0.027891 | -0.02479
0.035723 | -0.51971 |  | -199.7082 |  | 0.067186 | -0.055721
0.035742 | -0.52338 |  | -200.7748 |  | 0.10537 | -0.085501
0.035762 | -0.52587 |  | -201.369 |  | 0.14144 | -0.11385
0.035781 | -0.52723 |  | -201.7905 |  | 0.17562 | -0.14059
0.035801 | -0.52899 |  | -201.6425 |  | 0.2081 | -0.16583
0.03582 | -0.52909 |  | -201.4003 |  | 0.23676 | -0.18838
0.03584 | -0.52744 |  | -201.1481 |  | 0.26187 | -0.20796
0.035859 | -0.52742 |  | -200.3689 |  | 0.28316 | -0.22434
0.035879 | -0.52643 |  | -199.4 |  | 0.29924 | -0.23683
0.035898 | -0.52374 |  | -198.1579 |  | 0.3112 | -0.24604
0.035918 | -0.52109 |  | -196.4683 |  | 0.31933 | -0.25207
0.035937 | -0.51731 |  | -194.534 |  | 0.32281 | -0.25463
0.035957 | -0.51282 |  | -192.3521 |  | 0.32138 | -0.25339
0.035977 | -0.50661 |  | -190.0344 |  | 0.31446 | -0.24774
0.035996 | -0.50345 |  | -187.5081 |  | 0.30231 | -0.23808
0.036016 | -0.49544 |  | -184.6821 |  | 0.28651 | -0.22537
0.036035 | -0.48433 |  | -181.2647 |  | 0.26666 | -0.20968
0.036055 | -0.48356 |  | -177.6902 |  | 0.24281 | -0.19088
0.036074 | -0.4735 |  | -174.2574 |  | 0.21546 | -0.16903
0.036094 | -0.4597 |  | -170.2603 |  | 0.18317 | -0.14375
0.036113 | -0.45304 |  | -166.1101 |  | 0.14814 | -0.11602
0.036133 | -0.43932 |  | -161.7604 |  | 0.11211 | -0.087443
0.036152 | -0.43046 |  | -156.8171 |  | 0.074115 | -0.0579
0.036172 | -0.42431 |  | -152.1274 |  | 0.034962 | -0.027009
0.036191 | -0.41101 |  | -147.3204 |  | -0.0057312 | 0.0049649
0.036211 | -0.39949 |  | -142.0451 |  | -0.046305 | 0.036786
0.03623 | -0.38469 |  | -136.7295 |  | -0.084639 | 0.066935
0.03625 | -0.36884 |  | -130.865 |  | -0.12237 | 0.096056
0.03627 | -0.35612 |  | -124.8473 |  | -0.15835 | 0.12426
0.036289 | -0.34598 |  | -119.0946 |  | -0.19145 | 0.15037
0.036309 | -0.3393 |  | -113.043 |  | -0.22318 | 0.17482
0.036328 | -0.3246 |  | -107.0378 |  | -0.25114 | 0.19654
0.036348 | -0.30827 |  | -100.7662 |  | -0.27338 | 0.21401
0.036367 | -0.28931 |  | -94.0553 |  | -0.29194 | 0.22833
0.036387 | -0.26863 |  | -87.1612 |  | -0.30719 | 0.23998
0.036406 | -0.25409 |  | -80.3668 |  | -0.31825 | 0.24841
0.036426 | -0.23764 |  | -73.6914 |  | -0.32424 | 0.2532
0.036445 | -0.22083 |  | -66.9633 |  | -0.32502 | 0.25396
0.036465 | -0.20306 |  | -60.0956 |  | -0.32127 | 0.25066
0.036484 | -0.18936 |  | -52.8314 |  | -0.31234 | 0.2435
0.036504 | -0.17228 |  | -45.7273 |  | -0.29851 | 0.23282
0.036523 | -0.148 |  | -38.5012 |  | -0.2812 | 0.219
0.036543 | -0.13073 |  | -31.1939 |  | -0.25966 | 0.20198
0.036562 | -0.11299 |  | -24.2911 |  | -0.23372 | 0.18155
0.036582 | -0.10014 |  | -16.7938 |  | -0.2043 | 0.15815
0.036602 | -0.084071 |  | -9.5369 |  | -0.17143 | 0.13226
0.036621 | -0.057008 |  | -2.5243 |  | -0.13606 | 0.10441
0.036641 | -0.03869 |  | 5.0493 |  | -0.098737 | 0.075053
0.03666 | -0.029005 |  | 12.5053 |  | -0.060104 | 0.0445
0.03668 | -0.017507 |  | 19.5348 |  | -0.020836 | 0.013448
0.036699 | 0.00044605 |  | 26.5577 |  | 0.019715 | -0.018241
0.036719 | 0.015627 |  | 33.6361 |  | 0.059806 | -0.049862
0.036738 | 0.033237 |  | 40.6557 |  | 0.097748 | -0.079851
0.036758 | 0.055782 |  | 48.0596 |  | 0.1347 | -0.10869
0.036777 | 0.078738 |  | 55.2628 |  | 0.16952 | -0.13589
0.036797 | 0.099625 |  | 62.2117 |  | 0.20144 | -0.16076
0.036816 | 0.11075 |  | 68.9624 |  | 0.23152 | -0.18416
0.036836 | 0.13048 |  | 75.2286 |  | 0.25758 | -0.20472
0.036855 | 0.15562 |  | 81.8747 |  | 0.27895 | -0.22131
0.036875 | 0.17496 |  | 88.7661 |  | 0.29658 | -0.23465
0.036895 | 0.19601 |  | 95.4831 |  | 0.30925 | -0.24452
0.036914 | 0.21374 |  | 101.9234 |  | 0.31802 | -0.25124
0.036934 | 0.24087 |  | 108.0779 |  | 0.32281 | -0.25475
0.036953 | 0.26679 |  | 113.7947 |  | 0.32182 | -0.25393
0.036973 | 0.28326 |  | 119.3198 |  | 0.31599 | -0.24902
0.036992 | 0.30342 |  | 125.6469 |  | 0.30504 | -0.24013
0.037012 | 0.32144 |  | 131.5809 |  | 0.28955 | -0.22769
0.037031 | 0.34439 |  | 136.8785 |  | 0.27109 | -0.21304
0.037051 | 0.36078 |  | 142.2179 |  | 0.2479 | -0.19508
0.03707 | 0.37278 |  | 147.0222 |  | 0.22002 | -0.17301
0.03709 | 0.39363 |  | 151.776 |  | 0.18907 | -0.14833
0.037109 | 0.40795 |  | 156.7218 |  | 0.15497 | -0.12142
0.037129 | 0.42179 |  | 161.586 |  | 0.11879 | -0.092982
0.037148 | 0.43567 |  | 165.9703 |  | 0.081488 | -0.063737
0.037168 | 0.44831 |  | 169.7656 |  | 0.042307 | -0.0329
0.037187 | 0.46081 |  | 173.6259 |  | 0.0016645 | -0.00092636
0.037207 | 0.46838 |  | 177.188 |  | -0.038885 | 0.030833
0.037227 | 0.48193 |  | 180.4706 |  | -0.078107 | 0.061577
0.037246 | 0.4923 |  | 183.9804 |  | -0.11566 | 0.091
0.037266 | 0.49947 |  | 187.1867 |  | -0.15178 | 0.1192
0.037285 | 0.50919 |  | 189.6613 |  | -0.18585 | 0.14579
0.037305 | 0.5136 |  | 191.9091 |  | -0.21725 | 0.17029
0.037324 | 0.52175 |  | 193.9104 |  | -0.24565 | 0.1924
0.037344 | 0.52854 |  | 195.6761 |  | -0.27008 | 0.2114
0.037363 | 0.53222 |  | 197.6476 |  | -0.28963 | 0.22654
0.037383 | 0.53825 |  | 199.2531 |  | -0.30487 | 0.23826
0.037402 | 0.54055 |  | 200.2019 |  | -0.31653 | 0.24722
0.037422 | 0.54404 |  | 200.9967 |  | -0.32371 | 0.25278
0.037441 | 0.54634 |  | 201.4391 |  | -0.32577 | 0.25447
0.037461 | 0.54766 |  | 201.4824 |  | -0.32304 | 0.25221
0.03748 | 0.55107 |  | 201.7194 |  | -0.31514 | 0.24571
0.0375 | 0.55019 |  | 201.6373 |  | -0.30208 | 0.23536
0.03752 | 0.54912 |  | 200.7568 |  | -0.28504 | 0.22201
0.037539 | 0.54866 |  | 199.8701 |  | -0.26462 | 0.20587
0.037559 | 0.54607 |  | 198.6976 |  | -0.24014 | 0.18655
0.037578 | 0.54333 |  | 197.2055 |  | -0.21122 | 0.16383
0.037598 | 0.53899 |  | 195.7083 |  | -0.17847 | 0.13792
0.037617 | 0.53503 |  | 193.5565 |  | -0.14322 | 0.10998
0.037637 | 0.53091 |  | 191.2194 |  | -0.10651 | 0.081123
0.037656 | 0.52448 |  | 188.6195 |  | -0.068326 | 0.051218
0.037676 | 0.51846 |  | 185.632 |  | -0.028948 | 0.020127
0.037695 | 0.50995 |  | 182.7516 |  | 0.011213 | -0.0117
0.037715 | 0.50157 |  | 179.3138 |  | 0.051648 | -0.043457
0.037734 | 0.49531 |  | 175.5683 |  | 0.090753 | -0.074104
0.037754 | 0.48518 |  | 171.7531 |  | 0.12751 | -0.10298
0.037773 | 0.47411 |  | 167.5656 |  | 0.16226 | -0.13017
0.037793 | 0.4637 |  | 163.2977 |  | 0.19517 | -0.15596
0.037812 | 0.45219 |  | 158.6867 |  | 0.22558 | -0.17969
0.037832 | 0.44087 |  | 153.7286 |  | 0.25236 | -0.20052
0.037852 | 0.42844 |  | 148.7812 |  | 0.27505 | -0.21824
0.037871 | 0.41461 |  | 143.6309 |  | 0.29357 | -0.23243
0.037891 | 0.40034 |  | 138.1345 |  | 0.30719 | -0.2429
0.03791 | 0.38555 |  | 132.539 |  | 0.31639 | -0.25001
0.03793 | 0.37046 |  | 126.6546 |  | 0.32155 | -0.25369
0.037949 | 0.3555 |  | 120.7026 |  | 0.32184 | -0.25377
0.037969 | 0.34121 |  | 114.7478 |  | 0.31747 | -0.25015
0.037988 | 0.32622 |  | 108.3442 |  | 0.30811 | -0.24247
0.038008 | 0.30843 |  | 102.0258 |  | 0.2934 | -0.23077
0.038027 | 0.29114 |  | 95.5146 |  | 0.27462 | -0.21586
0.038047 | 0.27542 |  | 88.6496 |  | 0.25239 | -0.19831
0.038066 | 0.2556 |  | 82.025 |  | 0.22595 | -0.17753
0.038086 | 0.23412 |  | 75.1433 |  | 0.19574 | -0.15366
0.038105 | 0.21723 |  | 68.071 |  | 0.16236 | -0.12729
0.038125 | 0.19943 |  | 61.1478 |  | 0.12611 | -0.098735
0.038145 | 0.17942 |  | 54.0266 |  | 0.088777 | -0.069279
0.038164 | 0.16137 |  | 46.7839 |  | 0.050137 | -0.038852
0.038184 | 0.14083 |  | 39.5919 |  | 0.0096124 | -0.007075
0.038203 | 0.12035 |  | 32.3573 |  | -0.030576 | 0.024568
0.038223 | 0.10215 |  | 25.1865 |  | -0.069744 | 0.055324
0.038242 | 0.08316 |  | 17.8421 |  | -0.10814 | 0.08529
0.038262 | 0.064552 |  | 10.3348 |  | -0.14491 | 0.11399
0.038281 | 0.045472 |  | 3.1369 |  | -0.17958 | 0.14097
0.038301 | 0.02466 |  | -4.1644 |  | -0.21183 | 0.16614
0.03832 | 0.0031873 |  | -11.5592 |  | -0.24064 | 0.18864
0.03834 | -0.01816 |  | -18.6882 |  | -0.26504 | 0.20763
0.038359 | -0.038538 |  | -26.0288 |  | -0.28527 | 0.22339
0.038379 | -0.057534 |  | -33.3502 |  | -0.30227 | 0.23629
0.038398 | -0.077658 |  | -40.4 |  | -0.31556 | 0.24653
0.038418 | -0.095671 |  | -47.5159 |  | -0.32327 | 0.25275
0.038437 | -0.11243 |  | -54.5144 |  | -0.32582 | 0.25443
0.038457 | -0.13381 |  | -61.4659 |  | -0.32397 | 0.25279
0.038477 | -0.15405 |  | -68.4652 |  | -0.31667 | 0.24714
0.038496 | -0.17216 |  | -75.2774 |  | -0.30489 | 0.23784
0.038516 | -0.1916 |  | -81.9878 |  | -0.28951 | 0.22575
0.038535 | -0.21076 |  | -88.5724 |  | -0.26964 | 0.2099
0.038555 | -0.22762 |  | -94.9728 |  | -0.24535 | 0.19078
0.038574 | -0.24391 |  | -101.3043 |  | -0.21707 | 0.16868
0.038594 | -0.26205 |  | -107.6707 |  | -0.18501 | 0.1432
0.038613 | -0.27959 |  | -113.941 |  | -0.15068 | 0.11597
0.038633 | -0.29564 |  | -119.8974 |  | -0.11469 | 0.087618
0.038652 | -0.31102 |  | -125.6074 |  | -0.076532 | 0.057639
0.038672 | -0.32704 |  | -131.2434 |  | -0.037206 | 0.026673
0.038691 | -0.34231 |  | -136.6826 |  | 0.0030048 | -0.0052
0.038711 | -0.35695 |  | -141.9691 |  | 0.043477 | -0.037083
0.03873 | -0.37236 |  | -147.3071 |  | 0.082367 | -0.067556
0.03875 | -0.38559 |  | -152.2582 |  | 0.11955 | -0.096793
0.03877 | -0.39915 |  | -156.839 |  | 0.15495 | -0.12447
0.038789 | -0.4127 |  | -161.4021 |  | 0.18853 | -0.15055
0.038809 | -0.42325 |  | -165.6672 |  | 0.21963 | -0.17488
0.038828 | -0.43484 |  | -169.7975 |  | 0.24704 | -0.1963
0.038848 | -0.44626 |  | -173.8275 |  | 0.27058 | -0.21456
0.038867 | -0.45564 |  | -177.3987 |  | 0.28935 | -0.22913
0.038887 | -0.46501 |  | -180.7722 |  | 0.30389 | -0.24028
0.038906 | -0.47359 |  | -183.8881 |  | 0.31511 | -0.2487
0.038926 | -0.48178 |  | -186.6753 |  | 0.32114 | -0.25326
0.038945 | -0.48982 |  | -189.5293 |  | 0.32167 | -0.25378
0.038965 | -0.49705 |  | -192.118 |  | 0.31813 | -0.25074
0.038984 | -0.50321 |  | -194.2268 |  | 0.3095 | -0.24356
0.039004 | -0.50843 |  | -196.0179 |  | 0.29565 | -0.23267
0.039023 | -0.51295 |  | -197.484 |  | 0.27853 | -0.21907
0.039043 | -0.51717 |  | -198.9842 |  | 0.25714 | -0.20224
[5 empty] | 0.23107 | -0.1817
[5 empty] | 0.20145 | -0.15805
[5 empty] | 0.168 | -0.13177
[5 empty] | 0.13277 | -0.10397
[5 empty] | 0.096384 | -0.075178
[5 empty] | 0.05767 | -0.044819
[5 empty] | 0.017565 | -0.013197
[5 empty] | -0.023388 | 0.018891
[5 empty] | -0.063324 | 0.050183
[5 empty] | -0.10144 | 0.080022
[5 empty] | -0.13823 | 0.10867
[5 empty] | -0.17285 | 0.1357
[5 empty] | -0.20576 | 0.1612
[5 empty] | -0.2359 | 0.18468
[5 empty] | -0.26142 | 0.20472
[5 empty] | -0.28252 | 0.22112
[5 empty] | -0.2998 | 0.23426
[5 empty] | -0.3134 | 0.24461
[5 empty] | -0.32235 | 0.25181
[5 empty] | -0.32615 | 0.25474
[5 empty] | -0.32514 | 0.2538
[5 empty] | -0.31935 | 0.24923
[5 empty] | -0.30842 | 0.24055
[5 empty] | -0.29299 | 0.22838
[5 empty] | -0.27415 | 0.2133
[5 empty] | -0.25102 | 0.1951
[5 empty] | -0.22343 | 0.17354
[5 empty] | -0.19249 | 0.14893
[5 empty] | -0.15858 | 0.12201
[5 empty] | -0.12249 | 0.093512
[5 empty] | -0.084461 | 0.063669
[5 empty] | -0.045083 | 0.032679
[5 empty] | -0.005531 | 0.0012923
[5 empty] | 0.035186 | -0.030514
[5 empty] | 0.074979 | -0.061606
[5 empty] | 0.11187 | -0.09079
[5 empty] | 0.1483 | -0.11926
[5 empty] | 0.18268 | -0.14615
[5 empty] | 0.2134 | -0.17025
[5 empty] | 0.24175 | -0.19225
[5 empty] | 0.26599 | -0.21121
[5 empty] | 0.28578 | -0.22658
[5 empty] | 0.30197 | -0.23899
[5 empty] | 0.31352 | -0.24792
[5 empty] | 0.32057 | -0.25309
[5 empty] | 0.32261 | -0.2545
[5 empty] | 0.31894 | -0.25167
[5 empty] | 0.31153 | -0.24537