## EtaStar_Disp
η* 計算シート (変位入力版) Disp→Acc: a = -(2πf)²·d/1000
■ 入力パラメータ
サンプリング周波数 fs |  | Hz | A列全体平均から自動算出
データ点数 N |  | 点
加振周波数 f | 50 | Hz | 黄色: 加振周波数
粉体質量 m_p | 1.61 | g | 黄色: 粉体のみ(基準ジグなら 0)
容器質量 m_c | 2.1 | g | 黄色: 容器(ジグ)質量
合計質量 m_tot |  | g
角周波数 ω |  | rad/s
■ 使い方
1. 「TimeData」シート: A列=時刻[s], B列=力[N], C列=変位[mm] を貼り付け
2. 黄色セルに 加振周波数 f, 粉体質量 m_p, 容器質量 m_c を入力
3. ★ η* の行に答えが自動表示
※ 加速度は a = -(2πf)²·d/1000 でシート内部換算
■ 計算式
D(f) = Σ d[n]·exp(-j2πf·t[n]) ※d はmm単位の生DFT
X(f) = -(2πf)²·D/1000 ※加速度DFT [m/s²]
Y(f) = Σ F[n]·exp(-j2πf·t[n]) ※力DFT
η* = -2π·Im(X*·Y) / (m_tot · ¦X¦²) ※論文式(2)
■ 計算結果
項目 | 値 | 単位 | 備考
Re(D) [変位DFT, mm単位]
Im(D) [変位DFT, mm単位]
Re(Y) [力DFT]
Im(Y) [力DFT]
Re(X) [加速度DFT = -ω²·D/1000]
Im(X)
¦X¦² (加速度パワー)
Re(P_cross) = Re(X)·Re(Y)+Im(X)·Im(Y)
Im(P_cross) = Re(X)·Im(Y)-Im(X)·Re(Y)
A_disp (変位振幅) |  | mm
A_acc (加速度振幅) |  | m/s²
v_c,max (容器最大速度) |  | m/s
★ η* (Reduced Loss Factor) |  | - | 論文 式(2)
(検算) E_diss [J] |  | J
(検算) 基準KE ½·m_tot·v² [J] |  | J
(検算) E_diss / KE |  | - | η* と一致するはず

## EtaStar_Acc
η* 計算シート (加速度入力版) Acc 直接使用
■ 入力パラメータ
サンプリング周波数 fs |  | Hz | A列全体平均から自動算出
データ点数 N |  | 点
加振周波数 f | 300 | Hz | 黄色: 加振周波数
粉体質量 m_p | 0.677 | g | 黄色: 粉体のみ(基準ジグなら 0)
容器質量 m_c | 0.88 | g | 黄色: 容器(ジグ)質量
合計質量 m_tot |  | g
角周波数 ω |  | rad/s
■ 使い方
1. 「TimeData」シート: A列=時刻[s], B列=力[N], D列=加速度[m/s²] を貼り付け
2. 黄色セルに 加振周波数 f, 粉体質量 m_p, 容器質量 m_c を入力
3. ★ η* の行に答えが自動表示
※ 加速度を直接使用(微分・変換なし)
■ 計算式
X(f) = Σ a[n]·exp(-j2πf·t[n]) ※加速度DFT [m/s²]
Y(f) = Σ F[n]·exp(-j2πf·t[n]) ※力DFT
η* = -2π·Im(X*·Y) / (m_tot · ¦X¦²) ※論文式(2)
■ 計算結果
項目 | 値 | 単位 | 備考
Re(Y) [力DFT]
Im(Y) [力DFT]
Re(X) [加速度DFT]
Im(X) [加速度DFT]
¦X¦² (加速度パワー)
Re(P_cross) = Re(X)·Re(Y)+Im(X)·Im(Y)
Im(P_cross) = Re(X)·Im(Y)-Im(X)·Re(Y)
A_acc (加速度振幅) |  | m/s²
v_c,max (容器最大速度) |  | m/s
★ η* (Reduced Loss Factor) |  | - | 論文 式(2)
(検算) E_diss [J] |  | J
(検算) 基準KE ½·m_tot·v² [J] |  | J
(検算) E_diss / KE |  | - | η* と一致するはず

## TimeData
時刻 t [s] | 力 F [N] | 変位 d [mm] ← Disp版で使う | 加速度 a [m/s²] ← Acc版で使う
0 | -0.37178 |  | -126.8594 | ← A: 時刻[s], B: 力[N] は両方で使用 | 0.29988 | -0.236
0.00019531 | -0.12292 |  | -23.7159 | ← C: 変位[mm] → EtaStar_Disp シート | 0.28336 | -0.22279
0.00039063 | 0.14287 |  | 81.4375 | ← D: 加速度[m/s²] → EtaStar_Acc シート | 0.26342 | -0.20692
0.00058594 | 0.41334 |  | 176.5016 | ※ どちらか片方のみ埋めればOK(使う方のシートで計算) | 0.23863 | -0.18741
0.00078125 | 0.64521 |  | 249.5899 |  | 0.20914 | -0.16401
0.00097656 | 0.77519 |  | 290.9714 |  | 0.17738 | -0.1388
0.0011719 | 0.78396 |  | 292.9886 |  | 0.14286 | -0.11167
0.0013672 | 0.68791 |  | 253.2368 |  | 0.10543 | -0.082425
0.0015625 | 0.49861 |  | 177.5614 |  | 0.067588 | -0.052527
0.0017578 | 0.24354 |  | 78.7789 |  | 0.028356 | -0.021652
0.0019531 | -0.034299 |  | -28.1428 |  | -0.012634 | 0.010316
0.0021484 | -0.30883 |  | -130.3988 |  | -0.05252 | 0.041699
0.0023437 | -0.5474 |  | -215.7193 |  | -0.091279 | 0.072059
0.0025391 | -0.71062 |  | -273.3614 |  | -0.12917 | 0.10154
0.0027344 | -0.77508 |  | -295.3281 |  | -0.16467 | 0.1293
0.0029297 | -0.73174 |  | -276.7705 |  | -0.19745 | 0.15492
0.003125 | -0.59273 |  | -219.6669 |  | -0.22773 | 0.17853
0.0033203 | -0.38314 |  | -133.0967 |  | -0.25454 | 0.19949
0.0035156 | -0.13254 |  | -30.4914 |  | -0.27725 | 0.2171
0.0037109 | 0.1361 |  | 74.8635 |  | -0.29603 | 0.23143
0.0039062 | 0.40244 |  | 170.8791 |  | -0.31029 | 0.24245
0.0041016 | 0.6278 |  | 245.738 |  | -0.31986 | 0.24993
0.0042969 | 0.76891 |  | 289.5409 |  | -0.32511 | 0.25398
0.0044922 | 0.7891 |  | 294.3211 |  | -0.32545 | 0.2543
0.0046875 | 0.69271 |  | 257.1773 |  | -0.32072 | 0.25035
0.0048828 | 0.51133 |  | 183.4734 |  | -0.31145 | 0.24284
0.0050781 | 0.26032 |  | 85.7318 |  | -0.29741 | 0.23188
0.0052734 | -0.019996 |  | -21.0845 |  | -0.27917 | 0.21739
0.0054687 | -0.29251 |  | -124.0753 |  | -0.25722 | 0.20008
0.0056641 | -0.53565 |  | -210.8773 |  | -0.23028 | 0.17892
0.0058594 | -0.70405 |  | -270.6075 |  | -0.19963 | 0.15465
0.0060547 | -0.77237 |  | -295.0783 |  | -0.16721 | 0.12898
0.00625 | -0.73656 |  | -279.1575 |  | -0.13183 | 0.10111
0.0064453 | -0.60156 |  | -224.399 |  | -0.094003 | 0.071433
0.0066406 | -0.39491 |  | -139.3795 |  | -0.055219 | 0.040737
0.0068359 | -0.14889 |  | -37.4566 |  | -0.015514 | 0.0092554
0.0070313 | 0.10984 |  | 67.9997 |  | 0.024939 | -0.02229
0.0072266 | 0.37148 |  | 165.0047 |  | 0.064688 | -0.053567
0.0074219 | 0.61505 |  | 241.5371 |  | 0.10255 | -0.083583
0.0076172 | 0.7675 |  | 287.5877 |  | 0.13912 | -0.11203
0.0078125 | 0.78651 |  | 295.1336 |  | 0.17401 | -0.1393
0.0080078 | 0.70297 |  | 260.7514 |  | 0.20587 | -0.16433
0.0082031 | 0.52789 |  | 189.2115 |  | 0.23471 | -0.18674
0.0083984 | 0.27877 |  | 92.5919 |  | 0.26033 | -0.20677
0.0085938 | 0.0025655 |  | -14.0576 |  | 0.28121 | -0.22304
0.0087891 | -0.27732 |  | -117.6483 |  | 0.29746 | -0.23559
0.0089844 | -0.52164 |  | -205.8708 |  | 0.31039 | -0.2455
0.0091797 | -0.6934 |  | -267.6677 |  | 0.31851 | -0.25154
0.009375 | -0.77305 |  | -294.7341 |  | 0.32155 | -0.25374
0.0095703 | -0.74218 |  | -281.5717 |  | 0.32042 | -0.2527
0.0097656 | -0.61544 |  | -229.221 |  | 0.31362 | -0.24716
0.0099609 | -0.41357 |  | -145.9176 |  | 0.30184 | -0.23773
0.010156 | -0.16469 |  | -44.7249 |  | 0.28639 | -0.22527
0.010352 | 0.099255 |  | 60.8306 |  | 0.26678 | -0.2097
0.010547 | 0.36551 |  | 158.7375 |  | 0.2431 | -0.19112
0.010742 | 0.60111 |  | 237.0305 |  | 0.21516 | -0.16895
0.010937 | 0.75554 |  | 285.4533 |  | 0.18329 | -0.14375
0.011133 | 0.79048 |  | 295.7917 |  | 0.14897 | -0.11675
0.011328 | 0.70961 |  | 264.1971 |  | 0.11279 | -0.0883
0.011523 | 0.5392 |  | 194.8346 |  | 0.074679 | -0.058432
0.011719 | 0.29689 |  | 99.4243 |  | 0.035341 | -0.027324
0.011914 | 0.020669 |  | -7.0124 |  | -0.0046991 | 0.0041526
0.012109 | -0.25728 |  | -111.2262 |  | -0.045148 | 0.035578
0.012305 | -0.5074 |  | -200.8415 |  | -0.084764 | 0.066638
0.0125 | -0.68591 |  | -264.6128 |  | -0.12211 | 0.096026
0.012695 | -0.76981 |  | -294.1114 |  | -0.15729 | 0.1236
0.012891 | -0.74709 |  | -283.6125 |  | -0.19153 | 0.15017
0.013086 | -0.62512 |  | -233.6621 |  | -0.22271 | 0.17439
0.013281 | -0.42954 |  | -152.0531 |  | -0.24959 | 0.19548
0.013477 | -0.18599 |  | -51.5871 |  | -0.27382 | 0.21421
0.013672 | 0.076164 |  | 54.1825 |  | -0.2929 | 0.2291
0.013867 | 0.34157 |  | 153.0743 |  | -0.3071 | 0.24016
0.014063 | 0.58702 |  | 232.9769 |  | -0.31878 | 0.24891
0.014258 | 0.75235 |  | 283.5563 |  | -0.325 | 0.25372
0.014453 | 0.79293 |  | 296.4999 |  | -0.32549 | 0.25412
0.014648 | 0.72012 |  | 267.5886 |  | -0.3221 | 0.25124
0.014844 | 0.55527 |  | 200.4292 |  | -0.31362 | 0.24445
0.015039 | 0.31611 |  | 106.2775 |  | -0.30022 | 0.23397
0.015234 | 0.039888 |  | 0.19693 |  | -0.28316 | 0.22039
0.01543 | -0.24064 |  | -104.4947 |  | -0.26147 | 0.20324
0.015625 | -0.49275 |  | -195.4699 |  | -0.23577 | 0.18302
0.01582 | -0.67664 |  | -261.2994 |  | -0.20675 | 0.16006
0.016016 | -0.76808 |  | -293.3888 |  | -0.17353 | 0.13402
0.016211 | -0.75359 |  | -285.6787 |  | -0.1383 | 0.10613
0.016406 | -0.63857 |  | -238.1753 |  | -0.10161 | 0.077019
0.016602 | -0.44611 |  | -158.2863 |  | -0.062569 | 0.046403
0.016797 | -0.20395 |  | -58.6263 |  | -0.022886 | 0.015151
0.016992 | 0.057399 |  | 47.1389 |  | 0.017055 | -0.016294
0.017188 | 0.32444 |  | 146.8387 |  | 0.056965 | -0.047582
0.017383 | 0.5767 |  | 228.3865 |  | 0.095505 | -0.077909
0.017578 | 0.74795 |  | 281.2529 |  | 0.13248 | -0.1069
0.017773 | 0.79222 |  | 296.9203 |  | 0.16744 | -0.13422
0.017969 | 0.72908 |  | 270.736 |  | 0.19982 | -0.15961
0.018164 | 0.57201 |  | 205.8322 |  | 0.22973 | -0.18292
0.018359 | 0.33566 |  | 113.0107 |  | 0.25578 | -0.20332
0.018555 | 0.063283 |  | 7.2565 |  | 0.27712 | -0.22008
0.01875 | -0.22123 |  | -97.8474 |  | 0.29485 | -0.23353
0.018945 | -0.48023 |  | -190.0336 |  | 0.30842 | -0.24382
0.019141 | -0.66668 |  | -257.7781 |  | 0.31738 | -0.25085
0.019336 | -0.76485 |  | -292.2965 |  | 0.32194 | -0.25424
0.019531 | -0.75774 |  | -287.3149 |  | 0.32145 | -0.2535
0.019727 | -0.64954 |  | -242.3596 |  | 0.31562 | -0.24859
0.019922 | -0.46628 |  | -164.3489 |  | 0.30463 | -0.23978
0.020117 | -0.23072 |  | -65.5552 |  | 0.28977 | -0.22804
0.020313 | 0.032261 |  | 40.2453 |  | 0.27162 | -0.21358
0.020508 | 0.30865 |  | 140.7506 |  | 0.24868 | -0.19542
0.020703 | 0.56285 |  | 223.8784 |  | 0.22073 | -0.17346
0.020898 | 0.73729 |  | 278.9062 |  | 0.18994 | -0.14896
0.021094 | 0.79655 |  | 297.2137 |  | 0.15674 | -0.12272
0.021289 | 0.73949 |  | 273.7966 |  | 0.12016 | -0.094303
0.021484 | 0.58644 |  | 211.1839 |  | 0.082402 | -0.064465
0.02168 | 0.35448 |  | 119.7633 |  | 0.044081 | -0.034001
0.021875 | 0.078772 |  | 14.3974 |  | 0.0033788 | -0.0022125
0.02207 | -0.2025 |  | -91.1698 |  | -0.03753 | 0.029843
0.022266 | -0.46245 |  | -184.6508 |  | -0.076401 | 0.060404
0.022461 | -0.65783 |  | -254.371 |  | -0.11429 | 0.089998
0.022656 | -0.76178 |  | -291.3302 |  | -0.15091 | 0.11856
0.022852 | -0.76277 |  | -289.0295 |  | -0.18446 | 0.14479
0.023047 | -0.66054 |  | -246.4356 |  | -0.21564 | 0.16924
0.023242 | -0.47826 |  | -170.0748 |  | -0.245 | 0.192
0.023438 | -0.2401 |  | -72.1595 |  | -0.26946 | 0.21103
0.023633 | 0.024445 |  | 33.3917 |  | -0.28835 | 0.22591
0.023828 | 0.29495 |  | 134.371 |  | -0.30432 | 0.23796
0.024023 | 0.54852 |  | 218.8952 |  | -0.3164 | 0.24714
0.024219 | 0.72847 |  | 276.0919 |  | -0.32337 | 0.25264
0.024414 | 0.79316 |  | 297.1344 |  | -0.32583 | 0.25437
0.024609 | 0.74471 |  | 276.5583 |  | -0.3231 | 0.25217
0.024805 | 0.59745 |  | 216.2929 |  | -0.31505 | 0.24574
0.025 | 0.37197 |  | 126.337 |  | -0.30263 | 0.23582
0.025195 | 0.09961 |  | 21.4812 |  | -0.28656 | 0.2231
0.025391 | -0.18617 |  | -84.4752 |  | -0.26606 | 0.20702
0.025586 | -0.44764 |  | -179.1769 |  | -0.24078 | 0.18728
0.025781 | -0.64743 |  | -250.7654 |  | -0.21188 | 0.16433
0.025977 | -0.75856 |  | -290.0894 |  | -0.17973 | 0.1389
0.026172 | -0.76551 |  | -290.4561 |  | -0.14536 | 0.1118
0.026367 | -0.67038 |  | -250.4292 |  | -0.109 | 0.083137
0.026562 | -0.49181 |  | -176.0452 |  | -0.07008 | 0.052576
0.026758 | -0.25816 |  | -79.159 |  | -0.03035 | 0.021085
0.026953 | 0.0028689 |  | 26.337 |  | 0.0096446 | -0.010415
0.027148 | 0.27203 |  | 128.1115 |  | 0.049783 | -0.041734
0.027344 | 0.52784 |  | 214.0719 |  | 0.088013 | -0.071989
0.027539 | 0.72259 |  | 273.3068 |  | 0.12509 | -0.10114
0.027734 | 0.79551 |  | 296.9821 |  | 0.16139 | -0.12936
0.02793 | 0.75053 |  | 279.2094 |  | 0.19413 | -0.15517
0.028125 | 0.61602 |  | 221.388 |  | 0.22376 | -0.17827
0.02832 | 0.38891 |  | 133.0164 |  | 0.25111 | -0.19944
0.028516 | 0.11181 |  | 28.7095 |  | 0.27379 | -0.21731
0.028711 | -0.16917 |  | -77.5189 |  | 0.29168 | -0.23103
0.028906 | -0.43253 |  | -173.3506 |  | 0.30612 | -0.24198
0.029102 | -0.6365 |  | -246.8228 |  | 0.31632 | -0.24982
0.029297 | -0.75408 |  | -288.587 |  | 0.32143 | -0.25349
0.029492 | -0.76854 |  | -291.7496 |  | 0.32165 | -0.2535
0.029687 | -0.67946 |  | -254.3192 |  | 0.31753 | -0.24997
0.029883 | -0.50756 |  | -181.8868 |  | 0.30826 | -0.24241
0.030078 | -0.2754 |  | -86.0572 |  | 0.29352 | -0.23095
0.030273 | -0.014608 |  | 19.2877 |  | 0.27545 | -0.21656
0.030469 | 0.25629 |  | 121.7185 |  | 0.2536 | -0.19928
0.030664 | 0.51617 |  | 209.1732 |  | 0.22655 | -0.17822
0.030859 | 0.71298 |  | 270.5426 |  | 0.19655 | -0.15442
0.031055 | 0.79461 |  | 296.7989 |  | 0.16389 | -0.12847
0.03125 | 0.75655 |  | 281.7771 |  | 0.12773 | -0.10001
0.031445 | 0.62408 |  | 226.3807 |  | 0.090437 | -0.070666
0.031641 | 0.40733 |  | 139.623 |  | 0.05152 | -0.04029
0.031836 | 0.13689 |  | 35.9053 |  | 0.010829 | -0.0082176
0.032031 | -0.14655 |  | -70.5617 |  | -0.028786 | 0.023295
0.032227 | -0.41408 |  | -167.4154 |  | -0.068473 | 0.05408
0.032422 | -0.62428 |  | -242.6734 |  | -0.10731 | 0.08438
0.032617 | -0.74961 |  | -286.8041 |  | -0.14294 | 0.11258
0.032813 | -0.77182 |  | -292.6996 |  | -0.17818 | 0.13987
0.033008 | -0.68777 |  | -257.9123 |  | -0.21128 | 0.16575
0.033203 | -0.52043 |  | -187.5072 |  | -0.23915 | 0.18761
0.033398 | -0.29425 |  | -92.7493 |  | -0.26433 | 0.20678
0.033594 | -0.036988 |  | 12.3628 |  | -0.28574 | 0.22343
0.033789 | 0.23754 |  | 115.274 |  | -0.3018 | 0.23603
0.033984 | 0.50289 |  | 204.0393 |  | -0.31497 | 0.24608
0.03418 | 0.70181 |  | 267.3731 |  | -0.32375 | 0.25288
0.034375 | 0.79273 |  | 296.1461 |  | -0.32609 | 0.25468
0.03457 | 0.76409 |  | 283.9568 |  | -0.32403 | 0.25287
0.034766 | 0.63432 |  | 231.0299 |  | -0.31751 | 0.24757
0.034961 | 0.42403 |  | 145.8914 |  | -0.30608 | 0.23864
0.035156 | 0.15576 |  | 42.8439 |  | -0.29069 | 0.22652
0.035352 | -0.13038 |  | -63.8217 |  | -0.27057 | 0.2107
0.035547 | -0.39925 |  | -161.7019 |  | -0.2464 | 0.19172
0.035742 | -0.61416 |  | -238.6671 |  | -0.21836 | 0.16949
0.035937 | -0.74395 |  | -285.0554 |  | -0.18635 | 0.14423
0.036133 | -0.77238 |  | -293.6042 |  | -0.15266 | 0.11749
0.036328 | -0.69676 |  | -261.4222 |  | -0.11665 | 0.08898
0.036523 | -0.53423 |  | -193.1567 |  | -0.077856 | 0.058548
0.036719 | -0.30991 |  | -99.6465 |  | -0.038503 | 0.027413
0.036914 | -0.051288 |  | 5.2356 |  | 0.0011976 | -0.0039374
0.037109 | 0.22293 |  | 108.752 |  | 0.041414 | -0.035409
0.037305 | 0.4886 |  | 198.828 |  | 0.080556 | -0.066122
0.0375 | 0.69277 |  | 264.0906 |  | 0.11795 | -0.095589
0.037695 | 0.7886 |  | 295.3933 |  | 0.15387 | -0.12375
0.037891 | 0.76923 |  | 286.0508 |  | 0.18732 | -0.14981
0.038086 | 0.64785 |  | 235.6769 |  | 0.21815 | -0.17382
0.038281 | 0.43639 |  | 152.2354 |  | 0.24628 | -0.19579
0.038477 | 0.17029 |  | 49.8805 |  | 0.26949 | -0.214
0.038672 | -0.11139 |  | -56.9202 |  | 0.28825 | -0.22833
0.038867 | -0.3842 |  | -155.7715 |  | 0.30391 | -0.24021
0.039062 | -0.60354 |  | -234.4845 |  | 0.31459 | -0.24862
0.039258 | -0.73775 |  | -283.1913 |  | 0.32062 | -0.25306
0.039453 | -0.77459 |  | -294.4519 |  | 0.32265 | -0.25442
0.039648 | -0.70475 |  | -264.9253 |  | 0.31877 | -0.2513
0.039844 | -0.54718 |  | -198.7539 |  | 0.30986 | -0.24395
0.040039 | -0.32677 |  | -106.4627 |  | 0.29705 | -0.23383
0.040234 | -0.066778 |  | -1.9069 |  | 0.27965 | -0.21999
0.04043 | 0.20576 |  | 102.1197 |  | 0.25826 | -0.20292
0.040625 | 0.46892 |  | 193.589 |  | 0.23276 | -0.18299
0.04082 | 0.68271 |  | 260.9142 |  | 0.20281 | -0.15942
0.041016 | 0.78877 |  | 294.7952 |  | 0.17013 | -0.13348
0.041211 | 0.77224 |  | 288.2127 |  | 0.1351 | -0.10581
0.041406 | 0.65763 |  | 240.3079 |  | 0.09763 | -0.076355
0.041602 | 0.45241 |  | 158.6554 |  | 0.059709 | -0.04632
0.041797 | 0.1887 |  | 56.9886 |  | 0.020215 | -0.015379
0.041992 | -0.091771 |  | -50.0193 |  | -0.021223 | 0.016901
0.042188 | -0.36661 |  | -149.7952 |  | -0.060945 | 0.048276
0.042383 | -0.58998 |  | -230.1749 |  | -0.099325 | 0.078221
0.042578 | -0.73143 |  | -281.0209 |  | -0.13663 | 0.10731
0.042773 | -0.77562 |  | -294.8031 |  | -0.17126 | 0.13441
0.042969 | -0.71122 |  | -267.877 |  | -0.20392 | 0.15976
0.043164 | -0.55801 |  | -203.863 |  | -0.23362 | 0.18308
0.043359 | -0.33902 |  | -112.9237 |  | -0.25965 | 0.20324
0.043555 | -0.083834 |  | -8.7986 |  | -0.28175 | 0.22032
0.04375 | 0.18449 |  | 95.5652 |  | -0.29862 | 0.23348
0.043945 | 0.45109 |  | 188.1323 |  | -0.31202 | 0.24361
0.044141 | 0.6689 |  | 257.3387 |  | -0.32197 | 0.25135
0.044336 | 0.78377 |  | 293.6546 |  | -0.32538 | 0.25421
0.044531 | 0.77697 |  | 289.8191 |  | -0.32434 | 0.25325
0.044727 | 0.66683 |  | 244.5174 |  | -0.31985 | 0.24945
0.044922 | 0.46845 |  | 164.7258 |  | -0.30828 | 0.24049
0.045117 | 0.20673 |  | 63.9753 |  | -0.29267 | 0.22829
0.045312 | -0.07254 |  | -42.9736 |  | -0.27481 | 0.21394
0.045508 | -0.34599 |  | -143.5352 |  | -0.25113 | 0.19534
0.045703 | -0.57809 |  | -225.4873 |  | -0.22403 | 0.17391
0.045898 | -0.72592 |  | -278.5683 |  | -0.19388 | 0.15001
0.046094 | -0.77447 |  | -295.0496 |  | -0.15926 | 0.12277
0.046289 | -0.71777 |  | -270.8169 |  | -0.12347 | 0.094209
0.046484 | -0.56898 |  | -209.004 |  | -0.085788 | 0.064514
0.04668 | -0.35376 |  | -119.426 |  | -0.046003 | 0.033332
0.046875 | -0.10102 |  | -15.726 |  | -0.0067036 | 0.0022932
0.04707 | 0.16357 |  | 89.0053 |  | 0.033416 | -0.029013
0.047266 | 0.42966 |  | 182.7084 |  | 0.073421 | -0.060536
0.047461 | 0.65828 |  | 253.6985 |  | 0.11102 | -0.090295
0.047656 | 0.78097 |  | 292.3869 |  | 0.14744 | -0.1186
0.047852 | 0.7797 |  | 291.3388 |  | 0.18154 | -0.14529
0.048047 | 0.67923 |  | 248.6903 |  | 0.21244 | -0.16949
0.048242 | 0.48728 |  | 170.9003 |  | 0.24142 | -0.192
0.048438 | 0.22732 |  | 71.1441 |  | 0.2658 | -0.21113
0.048633 | -0.056046 |  | -35.7622 |  | 0.28506 | -0.22603
0.048828 | -0.3315 |  | -137.1567 |  | 0.30178 | -0.23855
0.049023 | -0.56364 |  | -220.7722 |  | 0.3136 | -0.24778
0.049219 | -0.71863 |  | -276.0999 |  | 0.32006 | -0.25298
0.049414 | -0.77499 |  | -295.2614 |  | 0.32274 | -0.25462
0.049609 | -0.72552 |  | -273.7857 |  | 0.32022 | -0.25231
0.049805 | -0.58397 |  | -214.2717 |  | 0.31263 | -0.24623
0.05 | -0.37222 |  | -126.1388 |  | 0.30014 | -0.23631
0.050195 | -0.11951 |  | -22.9344 |  | 0.2835 | -0.22306
0.050391 | 0.15007 |  | 82.1722 |  | 0.26368 | -0.2072
0.050586 | 0.41976 |  | 177.1021 |  | 0.23876 | -0.18764
0.050781 | 0.64585 |  | 249.9436 |  | 0.2095 | -0.16453
0.050977 | 0.77428 |  | 290.9886 |  | 0.17782 | -0.13922
0.051172 | 0.78503 |  | 292.7251 |  | 0.14283 | -0.11173
0.051367 | 0.68691 |  | 252.7664 |  | 0.10562 | -0.082589
0.051562 | 0.49694 |  | 176.9143 |  | 0.067974 | -0.052842
0.051758 | 0.24303 |  | 78.0409 |  | 0.028766 | -0.022061
0.051953 | -0.037144 |  | -28.8814 |  | -0.012158 | 0.010018
0.052148 | -0.31364 |  | -131.0339 |  | -0.052443 | 0.041704
0.052344 | -0.5521 |  | -216.1154 |  | -0.091095 | 0.072023
0.052539 | -0.7114 |  | -273.5137 |  | -0.12873 | 0.10139
0.052734 | -0.77311 |  | -295.2329 |  | -0.16445 | 0.12916
0.05293 | -0.73127 |  | -276.4378 |  | -0.19711 | 0.15458
0.053125 | -0.5919 |  | -219.2273 |  | -0.22727 | 0.17803
0.05332 | -0.38349 |  | -132.5725 |  | -0.25449 | 0.19924
0.053516 | -0.13411 |  | -29.9339 |  | -0.27707 | 0.21705
0.053711 | 0.13383 |  | 75.2905 |  | -0.29544 | 0.23116
0.053906 | 0.39929 |  | 171.1497 |  | -0.31002 | 0.2421
0.054102 | 0.62935 |  | 245.8025 |  | -0.31982 | 0.24974
0.054297 | 0.77039 |  | 289.3159 |  | -0.32477 | 0.25357
0.054492 | 0.787 |  | 293.8874 |  | -0.32501 | 0.25372
0.054688 | 0.6937 |  | 256.6229 |  | -0.32024 | 0.25
0.054883 | 0.51289 |  | 182.8319 |  | -0.31076 | 0.24241
0.055078 | 0.25965 |  | 85.0469 |  | -0.29697 | 0.23153
0.055273 | -0.021581 |  | -21.7562 |  | -0.27848 | 0.21708
0.055469 | -0.29424 |  | -124.6613 |  | -0.25587 | 0.19917
0.055664 | -0.53539 |  | -211.2989 |  | -0.22945 | 0.17821
0.055859 | -0.70439 |  | -270.791 |  | -0.19902 | 0.15431
0.056055 | -0.77306 |  | -295.0433 |  | -0.16602 | 0.12822
0.05625 | -0.73593 |  | -278.8849 |  | -0.13096 | 0.10043
0.056445 | -0.60274 |  | -223.8721 |  | -0.093364 | 0.070888
0.056641 | -0.39634 |  | -138.7166 |  | -0.054021 | 0.039838
0.056836 | -0.1484 |  | -36.72 |  | -0.014155 | 0.0082389
0.057031 | 0.11574 |  | 68.7019 |  | 0.02603 | -0.023347
0.057227 | 0.38311 |  | 165.5365 |  | 0.065858 | -0.054496
0.057422 | 0.61804 |  | 241.8682 |  | 0.10356 | -0.084098
0.057617 | 0.76307 |  | 287.6461 |  | 0.13992 | -0.11257
0.057813 | 0.78816 |  | 294.8954 |  | 0.17501 | -0.14009
0.058008 | 0.70254 |  | 260.2695 |  | 0.2065 | -0.16492
0.058203 | 0.52535 |  | 188.5561 |  | 0.23528 | -0.18724
0.058398 | 0.27929 |  | 91.8784 |  | 0.26124 | -0.20737
0.058594 | 0.00031851 |  | -14.7489 |  | 0.2818 | -0.22347
0.058789 | -0.27778 |  | -118.2573 |  | 0.29839 | -0.23605
0.058984 | -0.52263 |  | -206.3568 |  | 0.31154 | -0.24609
0.05918 | -0.69577 |  | -267.9915 |  | 0.31907 | -0.2519
0.059375 | -0.77202 |  | -294.7966 |  | 0.32216 | -0.25404
0.05957 | -0.7428 |  | -281.3292 |  | 0.32109 | -0.25309
0.059766 | -0.61548 |  | -228.6897 |  | 0.31446 | -0.24766
0.059961 | -0.41524 |  | -145.1613 |  | 0.30292 | -0.23842
0.060156 | -0.16973 |  | -43.871 |  | 0.28729 | -0.226
0.060352 | 0.096513 |  | 61.6889 |  | 0.26754 | -0.21032
0.060547 | 0.36247 |  | 159.4793 |  | 0.24332 | -0.1914
0.060742 | 0.60352 |  | 237.5579 |  | 0.21523 | -0.16912
0.060937 | 0.76154 |  | 285.7225 |  | 0.18394 | -0.14422
0.061133 | 0.78973 |  | 295.694 |  | 0.14976 | -0.11736
0.061328 | 0.71096 |  | 263.7303 |  | 0.11355 | -0.088808
0.061523 | 0.54269 |  | 194.1247 |  | 0.075384 | -0.058657
0.061719 | 0.29744 |  | 98.5921 |  | 0.035714 | -0.027406
0.061914 | 0.021762 |  | -7.7806 |  | -0.0045874 | 0.0041979
0.062109 | -0.25835 |  | -111.8548 |  | -0.044603 | 0.035562
0.062305 | -0.5089 |  | -201.3301 |  | -0.083566 | 0.06608
0.0625 | -0.68695 |  | -264.937 |  | -0.12122 | 0.095609
0.062695 | -0.77194 |  | -294.2792 |  | -0.1573 | 0.1237
0.062891 | -0.74922 |  | -283.5693 |  | -0.19121 | 0.14993
0.063086 | -0.62848 |  | -233.3452 |  | -0.2216 | 0.17374
0.063281 | -0.43172 |  | -151.5468 |  | -0.2489 | 0.19492
0.063477 | -0.18802 |  | -51.0293 |  | -0.27291 | 0.21348
0.063672 | 0.07411 |  | 54.6542 |  | -0.2918 | 0.22814
0.063867 | 0.34396 |  | 153.4173 |  | -0.30666 | 0.23949
0.064062 | 0.59005 |  | 233.2026 |  | -0.31794 | 0.24836
0.064258 | 0.75425 |  | 283.6069 |  | -0.32429 | 0.25328
0.064453 | 0.79423 |  | 296.3127 |  | -0.32513 | 0.25388
0.064648 | 0.7204 |  | 267.1212 |  | -0.32081 | 0.25051
0.064844 | 0.55612 |  | 199.783 |  | -0.3124 | 0.24361
0.065039 | 0.31616 |  | 105.5926 |  | -0.29934 | 0.23343
0.065234 | 0.040612 |  | -0.47345 |  | -0.28156 | 0.2196
0.06543 | -0.24013 |  | -105.0293 |  | -0.26065 | 0.20279
0.065625 | -0.4935 |  | -195.7948 |  | -0.23524 | 0.18271
0.06582 | -0.67653 |  | -261.4027 |  | -0.20485 | 0.15881
0.066016 | -0.76864 |  | -293.2196 |  | -0.17243 | 0.13292
0.066211 | -0.75326 |  | -285.2678 |  | -0.13795 | 0.10568
0.066406 | -0.63834 |  | -237.5367 |  | -0.10044 | 0.076259
0.066602 | -0.44917 |  | -157.4632 |  | -0.061583 | 0.045644
0.066797 | -0.20846 |  | -57.7421 |  | -0.021948 | 0.014441
0.066992 | 0.057552 |  | 47.9364 |  | 0.018275 | -0.017387
0.067187 | 0.33127 |  | 147.4455 |  | 0.05805 | -0.048477
0.067383 | 0.57829 |  | 228.7985 |  | 0.09654 | -0.078479
0.067578 | 0.74624 |  | 281.4361 |  | 0.13307 | -0.10742
0.067773 | 0.79505 |  | 296.8502 |  | 0.1682 | -0.13478
0.067969 | 0.7288 |  | 270.4189 |  | 0.20111 | -0.16034
0.068164 | 0.57132 |  | 205.2809 |  | 0.23016 | -0.18315
0.068359 | 0.33416 |  | 112.3917 |  | 0.2563 | -0.2035
0.068555 | 0.057456 |  | 6.6618 |  | 0.27865 | -0.22109
0.06875 | -0.22202 |  | -98.4416 |  | 0.29553 | -0.23416
0.068945 | -0.47877 |  | -190.5608 |  | 0.30856 | -0.24393
0.069141 | -0.66911 |  | -258.1794 |  | 0.31806 | -0.25115
0.069336 | -0.76587 |  | -292.5059 |  | 0.32243 | -0.25458
0.069531 | -0.75732 |  | -287.2451 |  | 0.3215 | -0.25384
0.069727 | -0.64914 |  | -241.9704 |  | 0.31574 | -0.24879
0.069922 | -0.46252 |  | -163.6862 |  | 0.30529 | -0.24017
0.070117 | -0.22402 |  | -64.8116 |  | 0.29033 | -0.22853
0.070312 | 0.036098 |  | 40.9134 |  | 0.27117 | -0.21349
0.070508 | 0.30504 |  | 141.2692 |  | 0.24864 | -0.19557
0.070703 | 0.56185 |  | 224.2041 |  | 0.22169 | -0.1741
0.070898 | 0.74279 |  | 279.0549 |  | 0.18948 | -0.14882
0.071094 | 0.79517 |  | 297.2155 |  | 0.15594 | -0.12229
0.071289 | 0.73587 |  | 273.616 |  | 0.12098 | -0.094606
0.071484 | 0.58495 |  | 210.756 |  | 0.082177 | -0.064419
0.07168 | 0.35025 |  | 119.1827 |  | 0.042979 | -0.033492
0.071875 | 0.076978 |  | 13.7869 |  | 0.0033979 | -0.0021979
0.07207 | -0.2039 |  | -91.7955 |  | -0.03755 | 0.029795
0.072266 | -0.46371 |  | -185.1124 |  | -0.076683 | 0.06055
0.072461 | -0.65736 |  | -254.5738 |  | -0.11441 | 0.090079
0.072656 | -0.7621 |  | -291.3345 |  | -0.151 | 0.11858
0.072852 | -0.76029 |  | -288.7995 |  | -0.18496 | 0.14511
0.073047 | -0.65624 |  | -246.0474 |  | -0.21714 | 0.17007
0.073242 | -0.47328 |  | -169.6629 |  | -0.2455 | 0.19221
0.073438 | -0.23434 |  | -71.714 |  | -0.26885 | 0.21059
0.073633 | 0.027084 |  | 33.9817 |  | -0.28915 | 0.22608
0.073828 | 0.29376 |  | 135.0884 |  | -0.30533 | 0.2384
0.074023 | 0.54854 |  | 219.5129 |  | -0.31718 | 0.24773
0.074219 | 0.73243 |  | 276.4658 |  | -0.3245 | 0.25343
0.074414 | 0.79263 |  | 297.2019 |  | -0.32625 | 0.25474
0.074609 | 0.7411 |  | 276.3131 |  | -0.32363 | 0.2525
0.074805 | 0.59483 |  | 215.8437 |  | -0.31556 | 0.2461
0.075 | 0.36333 |  | 125.7816 |  | -0.30287 | 0.2361
0.075195 | 0.091509 |  | 20.9022 |  | -0.28727 | 0.22361
0.075391 | -0.18892 |  | -84.9915 |  | -0.26653 | 0.20747
0.075586 | -0.44779 |  | -179.5832 |  | -0.2412 | 0.18759
0.075781 | -0.64585 |  | -251.0055 |  | -0.21247 | 0.16467
0.075977 | -0.75882 |  | -290.1644 |  | -0.1798 | 0.13879
0.076172 | -0.76349 |  | -290.3678 |  | -0.14512 | 0.11134
0.076367 | -0.66533 |  | -250.1526 |  | -0.10929 | 0.083134
0.076563 | -0.48429 |  | -175.6231 |  | -0.070905 | 0.052975
0.076758 | -0.24564 |  | -78.6171 |  | -0.030903 | 0.021329
0.076953 | 0.012496 |  | 26.9584 |  | 0.0096489 | -0.010577
0.077148 | 0.27497 |  | 128.7239 |  | 0.049913 | -0.042096
0.077344 | 0.52685 |  | 214.6144 |  | 0.088221 | -0.072186
0.077539 | 0.7195 |  | 273.6213 |  | 0.12513 | -0.10111
0.077734 | 0.79481 |  | 296.9711 |  | 0.16031 | -0.12866
0.07793 | 0.74707 |  | 278.957 |  | 0.19336 | -0.15446
0.078125 | 0.60592 |  | 220.9204 |  | 0.22448 | -0.17867
0.07832 | 0.38272 |  | 132.399 |  | 0.25134 | -0.1998
0.078516 | 0.11103 |  | 28.0568 |  | 0.27345 | -0.21712
0.078711 | -0.16926 |  | -78.1802 |  | 0.2917 | -0.23099
0.078906 | -0.43241 |  | -173.8951 |  | 0.30581 | -0.2418
0.079102 | -0.63712 |  | -247.1613 |  | 0.31605 | -0.24982
0.079297 | -0.75413 |  | -288.7271 |  | 0.32147 | -0.25393
0.079492 | -0.76704 |  | -291.6465 |  | 0.32171 | -0.25392
0.079687 | -0.67524 |  | -254.0165 |  | 0.31758 | -0.25029
0.079883 | -0.50004 |  | -181.4112 |  | 0.30727 | -0.24207
0.080078 | -0.26717 |  | -85.4262 |  | 0.29247 | -0.23022
0.080273 | -0.0061637 |  | 19.9338 |  | 0.27593 | -0.21669
0.080469 | 0.26408 |  | 122.2961 |  | 0.25378 | -0.19944
0.080664 | 0.5176 |  | 209.6074 |  | 0.22626 | -0.17788
0.080859 | 0.7079 |  | 270.7606 |  | 0.1967 | -0.15414
0.081055 | 0.79264 |  | 296.7764 |  | 0.16329 | -0.1278
0.08125 | 0.7554 |  | 281.5012 |  | 0.12704 | -0.099471
0.081445 | 0.61542 |  | 225.877 |  | 0.090067 | -0.070413
0.081641 | 0.3981 |  | 138.8974 |  | 0.051301 | -0.039908
0.081836 | 0.13006 |  | 35.0221 |  | 0.011116 | -0.0083231
0.082031 | -0.15209 |  | -71.485 |  | -0.029625 | 0.023574
0.082227 | -0.41696 |  | -168.3002 |  | -0.069456 | 0.054779
0.082422 | -0.62664 |  | -243.3727 |  | -0.10715 | 0.084464
0.082617 | -0.74898 |  | -287.1692 |  | -0.14387 | 0.11315
0.082812 | -0.76963 |  | -292.7069 |  | -0.17864 | 0.14018
0.083008 | -0.68455 |  | -257.6498 |  | -0.21011 | 0.16485
0.083203 | -0.5125 |  | -187.1337 |  | -0.23975 | 0.18785
0.083398 | -0.28244 |  | -92.3957 |  | -0.26549 | 0.20789
0.083594 | -0.024939 |  | 12.7299 |  | -0.2855 | 0.22365
0.083789 | 0.23714 |  | 115.7587 |  | -0.30219 | 0.23631
0.083984 | 0.49487 |  | 204.5432 |  | -0.31494 | 0.24603
0.08418 | 0.7031 |  | 267.753 |  | -0.32292 | 0.25229
0.084375 | 0.79267 |  | 296.3223 |  | -0.32625 | 0.25485
0.08457 | 0.75917 |  | 283.8124 |  | -0.3241 | 0.25319
0.084766 | 0.63146 |  | 230.6189 |  | -0.31783 | 0.24803
0.084961 | 0.41649 |  | 145.3571 |  | -0.30644 | 0.239
0.085156 | 0.14933 |  | 42.2048 |  | -0.28974 | 0.22586
0.085352 | -0.13154 |  | -64.531 |  | -0.27067 | 0.21062
0.085547 | -0.40157 |  | -162.3612 |  | -0.24685 | 0.19207
0.085742 | -0.61504 |  | -239.2168 |  | -0.21766 | 0.16913
0.085938 | -0.74407 |  | -285.3894 |  | -0.18685 | 0.1444
0.086133 | -0.77255 |  | -293.6169 |  | -0.15293 | 0.11767
0.086328 | -0.69398 |  | -261.137 |  | -0.11587 | 0.08858
0.086523 | -0.5306 |  | -192.5762 |  | -0.078088 | 0.058691
0.086719 | -0.30478 |  | -98.8912 |  | -0.03855 | 0.027529
0.086914 | -0.043548 |  | 5.9855 |  | 0.0018343 | -0.0043221
0.087109 | 0.2256 |  | 109.4859 |  | 0.041869 | -0.035652
0.087305 | 0.48167 |  | 199.5128 |  | 0.081172 | -0.06638
0.0875 | 0.68929 |  | 264.6425 |  | 0.11829 | -0.095746
0.087695 | 0.79166 |  | 295.7408 |  | 0.15404 | -0.1237
0.087891 | 0.76546 |  | 286.0874 |  | 0.18813 | -0.15019
0.088086 | 0.6419 |  | 235.3986 |  | 0.21863 | -0.17419
0.088281 | 0.43477 |  | 151.7978 |  | 0.24606 | -0.19563
0.088477 | 0.16838 |  | 49.3719 |  | 0.27013 | -0.21428
0.088672 | -0.11217 |  | -57.4653 |  | 0.28919 | -0.22904
0.088867 | -0.38232 |  | -156.1941 |  | 0.30391 | -0.2403
0.089063 | -0.60162 |  | -234.7093 |  | 0.31488 | -0.24868
0.089258 | -0.73807 |  | -283.2234 |  | 0.32107 | -0.25333
0.089453 | -0.77435 |  | -294.2274 |  | 0.32254 | -0.25425
0.089648 | -0.70191 |  | -264.4609 |  | 0.31903 | -0.25137
0.089844 | -0.5425 |  | -198.0822 |  | 0.31003 | -0.24411
0.090039 | -0.31813 |  | -105.5912 |  | 0.29665 | -0.2334
0.090234 | -0.061396 |  | -0.96926 |  | 0.27942 | -0.21969
0.09043 | 0.20077 |  | 102.9765 |  | 0.25835 | -0.20295
0.090625 | 0.46152 |  | 194.2569 |  | 0.23298 | -0.18299
0.09082 | 0.67929 |  | 261.298 |  | 0.20306 | -0.15941
0.091016 | 0.78944 |  | 294.8107 |  | 0.17005 | -0.13319
0.091211 | 0.77153 |  | 287.89 |  | 0.13495 | -0.10544
0.091406 | 0.65294 |  | 239.7538 |  | 0.097989 | -0.076514
0.091602 | 0.45063 |  | 157.9712 |  | 0.059349 | -0.046302
0.091797 | 0.18776 |  | 56.3592 |  | 0.019619 | -0.01505
0.091992 | -0.090893 |  | -50.5572 |  | -0.020414 | 0.016523
0.092188 | -0.36259 |  | -150.2651 |  | -0.061053 | 0.048254
0.092383 | -0.59207 |  | -230.5353 |  | -0.10043 | 0.078944
0.092578 | -0.73345 |  | -281.3084 |  | -0.13636 | 0.10731
0.092773 | -0.77392 |  | -294.9048 |  | -0.17092 | 0.13423
0.092969 | -0.71114 |  | -267.6687 |  | -0.20421 | 0.15999
0.093164 | -0.55545 |  | -203.3913 |  | -0.23378 | 0.18327
0.093359 | -0.33539 |  | -112.2774 |  | -0.25987 | 0.20356
0.093555 | -0.080117 |  | -8.1602 |  | -0.28193 | 0.22065
0.09375 | 0.18553 |  | 96.1327 |  | -0.29918 | 0.23399
0.093945 | 0.44742 |  | 188.6398 |  | -0.31232 | 0.24406
0.094141 | 0.66976 |  | 257.6301 |  | -0.32101 | 0.25091
0.094336 | 0.78548 |  | 293.7059 |  | -0.3256 | 0.25421
0.094531 | 0.77506 |  | 289.6942 |  | -0.32543 | 0.25403
0.094727 | 0.66544 |  | 244.2019 |  | -0.31905 | 0.24927
0.094922 | 0.46596 |  | 164.2617 |  | -0.30846 | 0.24056
0.095117 | 0.20318 |  | 63.4237 |  | -0.29386 | 0.22887
0.095312 | -0.077318 |  | -43.5751 |  | -0.27404 | 0.21339
0.095508 | -0.34792 |  | -144.1354 |  | -0.25101 | 0.19511
0.095703 | -0.57671 |  | -225.9535 |  | -0.22447 | 0.17418
0.095898 | -0.72738 |  | -278.7971 |  | -0.19351 | 0.14965
0.096094 | -0.77371 |  | -295.0668 |  | -0.15969 | 0.12288
0.096289 | -0.71515 |  | -270.6665 |  | -0.12339 | 0.094522
0.096484 | -0.56683 |  | -208.7651 |  | -0.085292 | 0.064419
0.09668 | -0.34818 |  | -119.1515 |  | -0.045961 | 0.033391
0.096875 | -0.095567 |  | -15.383 |  | -0.0060221 | 0.0020646
0.09707 | 0.16847 |  | 89.4327 |  | 0.033034 | -0.028839
0.097266 | 0.43054 |  | 183.1844 |  | 0.072577 | -0.05967
0.097461 | 0.6548 |  | 254.0778 |  | 0.11166 | -0.090444
0.097656 | 0.7826 |  | 292.5019 |  | 0.14716 | -0.11868
0.097852 | 0.77849 |  | 291.2144 |  | 0.18112 | -0.14474
0.098047 | 0.67243 |  | 248.3942 |  | 0.2129 | -0.16973
0.098242 | 0.48217 |  | 170.369 |  | 0.2404 | -0.19152
0.098437 | 0.22136 |  | 70.4061 |  | 0.26526 | -0.21063
0.098633 | -0.058405 |  | -36.5919 |  | 0.28557 | -0.22664
0.098828 | -0.33207 |  | -137.972 |  | 0.30084 | -0.23813
0.099023 | -0.56606 |  | -221.4361 |  | 0.31299 | -0.24729
0.099219 | -0.71807 |  | -276.538 |  | 0.32012 | -0.25306
0.099414 | -0.7745 |  | -295.4394 |  | 0.32226 | -0.25424
0.099609 | -0.72283 |  | -273.6328 |  | 0.31979 | -0.25209
0.099805 | -0.57657 |  | -213.7848 |  | 0.31155 | -0.24549
0.1 | -0.36435 |  | -125.4177 |  | 0.29953 | -0.23556
0.1002 | -0.11064 |  | -22.1316 |  | 0.28398 | -0.22326
0.10039 | 0.15608 |  | 82.878 |  | 0.263 | -0.20673
0.10059 | 0.41663 |  | 177.6009 |  | 0.23786 | -0.18678
0.10078 | 0.6413 |  | 250.2544 |  | 0.20897 | -0.16405
0.10098 | 0.77537 |  | 291.1225 |  | 0.17646 | -0.13842
0.10117 | 0.78228 |  | 292.6247 |  | 0.14226 | -0.11157
0.10137 | 0.68122 |  | 252.3838 |  | 0.10577 | -0.083045
0.10156 | 0.49424 |  | 176.3099 |  | 0.067103 | -0.052483
0.10176 | 0.23847 |  | 77.3181 |  | 0.027467 | -0.021313
0.10195 | -0.0397 |  | -29.6351 |  | -0.013611 | 0.01083
0.10215 | -0.3121 |  | -131.7368 |  | -0.053742 | 0.042491
0.10234 | -0.55133 |  | -216.6977 |  | -0.091994 | 0.072395
0.10254 | -0.71285 |  | -273.8651 |  | -0.12919 | 0.10162
0.10273 | -0.77429 |  | -295.3059 |  | -0.16408 | 0.12905
0.10293 | -0.73044 |  | -276.2418 |  | -0.19782 | 0.15505
0.10312 | -0.59191 |  | -218.7124 |  | -0.22896 | 0.17941
0.10332 | -0.38137 |  | -131.8329 |  | -0.25506 | 0.19976
0.10352 | -0.12806 |  | -29.1423 |  | -0.27774 | 0.2172
0.10371 | 0.13957 |  | 76.0849 |  | -0.29596 | 0.23143
0.10391 | 0.40166 |  | 171.8532 |  | -0.30947 | 0.24172
0.1041 | 0.62755 |  | 246.3111 |  | -0.32011 | 0.24986
0.1043 | 0.77003 |  | 289.6117 |  | -0.32556 | 0.25411
0.10449 | 0.78835 |  | 293.8882 |  | -0.32543 | 0.25397
0.10469 | 0.6924 |  | 256.2779 |  | -0.32114 | 0.25059
0.10488 | 0.512 |  | 182.2356 |  | -0.31075 | 0.24224
0.10508 | 0.2609 |  | 84.3288 |  | -0.29639 | 0.23069
0.10527 | -0.019663 |  | -22.469 |  | -0.27929 | 0.21724
0.10547 | -0.2956 |  | -125.2612 |  | -0.2565 | 0.19955
0.10566 | -0.53989 |  | -211.7709 |  | -0.23008 | 0.17874
0.10586 | -0.70448 |  | -271.1158 |  | -0.20028 | 0.15514
0.10605 | -0.7728 |  | -295.1301 |  | -0.16614 | 0.12817
0.10625 | -0.7386 |  | -278.7454 |  | -0.13067 | 0.10017
0.10645 | -0.60513 |  | -223.5564 |  | -0.09366 | 0.070885
0.10664 | -0.40403 |  | -138.2555 |  | -0.05466 | 0.040118
0.10684 | -0.15757 |  | -36.1956 |  | -0.014816 | 0.0089375
0.10703 | 0.11122 |  | 69.3243 |  | 0.025861 | -0.02314
0.10723 | 0.38038 |  | 166.1831 |  | 0.065346 | -0.054283
0.10742 | 0.62029 |  | 242.3571 |  | 0.10314 | -0.08391
0.10762 | 0.76843 |  | 287.9512 |  | 0.14016 | -0.11292
0.10781 | 0.79019 |  | 294.9299 |  | 0.17427 | -0.13962
0.10801 | 0.70562 |  | 260.0082 |  | 0.20555 | -0.16429
0.1082 | 0.52943 |  | 188.1071 |  | 0.23518 | -0.18725
0.1084 | 0.27999 |  | 91.3115 |  | 0.26055 | -0.20678
0.10859 | 0.0019493 |  | -15.3252 |  | 0.28116 | -0.223
0.10879 | -0.27667 |  | -118.7574 |  | 0.29812 | -0.23599
0.10898 | -0.52436 |  | -206.705 |  | 0.3105 | -0.24547
0.10918 | -0.69589 |  | -268.1249 |  | 0.31859 | -0.2517
0.10938 | -0.7719 |  | -294.7676 |  | 0.32196 | -0.25386
0.10957 | -0.74341 |  | -281.1397 |  | 0.32003 | -0.25218
0.10977 | -0.61634 |  | -228.3066 |  | 0.3137 | -0.2471
0.10996 | -0.41838 |  | -144.6103 |  | 0.30213 | -0.23785
0.11016 | -0.17334 |  | -43.1936 |  | 0.28634 | -0.22531
0.11035 | 0.095131 |  | 62.4115 |  | 0.26704 | -0.20992
0.11055 | 0.36476 |  | 160.1462 |  | 0.24262 | -0.19077
0.11074 | 0.60628 |  | 238.0515 |  | 0.2146 | -0.16864
0.11094 | 0.76154 |  | 285.9949 |  | 0.18337 | -0.14388
0.11113 | 0.79109 |  | 295.7625 |  | 0.14872 | -0.11652
0.11133 | 0.71256 |  | 263.5524 |  | 0.11255 | -0.087967
0.11152 | 0.54284 |  | 193.706 |  | 0.07467 | -0.058271
0.11172 | 0.29588 |  | 98.0395 |  | 0.034899 | -0.02705
0.11191 | 0.017172 |  | -8.3557 |  | -0.0053208 | 0.0046673
0.11211 | -0.26011 |  | -112.3485 |  | -0.04573 | 0.036416
0.1123 | -0.50838 |  | -201.6631 |  | -0.085233 | 0.067279
0.1125 | -0.68661 |  | -265.1048 |  | -0.1221 | 0.096147
0.1127 | -0.77018 |  | -294.2517 |  | -0.15784 | 0.12404
0.11289 | -0.74746 |  | -283.3307 |  | -0.19191 | 0.15054
0.11309 | -0.62563 |  | -232.9637 |  | -0.22276 | 0.17467
0.11328 | -0.4293 |  | -151.0142 |  | -0.25081 | 0.1965
0.11348 | -0.1834 |  | -50.3642 |  | -0.27361 | 0.21427
0.11367 | 0.08353 |  | 55.3109 |  | -0.29229 | 0.22862
0.11387 | 0.34966 |  | 154.0079 |  | -0.3083 | 0.2407
0.11406 | 0.59044 |  | 233.675 |  | -0.31881 | 0.24896
0.11426 | 0.75277 |  | 283.8549 |  | -0.32488 | 0.25377
0.11445 | 0.79191 |  | 296.2745 |  | -0.3264 | 0.25482
0.11465 | 0.71793 |  | 266.7888 |  | -0.32181 | 0.25117
0.11484 | 0.553 |  | 199.1793 |  | -0.31309 | 0.24427
0.11504 | 0.31277 |  | 104.7854 |  | -0.3003 | 0.23412
0.11523 | 0.036361 |  | -1.3828 |  | -0.28285 | 0.22043
0.11543 | -0.2423 |  | -105.9813 |  | -0.26147 | 0.20361
0.11563 | -0.49389 |  | -196.6142 |  | -0.23559 | 0.18302
0.11582 | -0.67872 |  | -261.9573 |  | -0.20605 | 0.15961
0.11602 | -0.76852 |  | -293.5279 |  | -0.17347 | 0.13396
0.11621 | -0.75168 |  | -285.2741 |  | -0.13771 | 0.10583
0.11641 | -0.63656 |  | -237.3153 |  | -0.10124 | 0.077006
0.1166 | -0.44337 |  | -157.0736 |  | -0.063183 | 0.046882
0.1168 | -0.20264 |  | -57.2139 |  | -0.022432 | 0.014857
0.11699 | 0.055768 |  | 48.5094 |  | 0.017502 | -0.016592
0.11719 | 0.32556 |  | 148.0467 |  | 0.057212 | -0.047784
0.11738 | 0.58079 |  | 229.2692 |  | 0.096203 | -0.07835
0.11758 | 0.7481 |  | 281.6274 |  | 0.13219 | -0.10663
0.11777 | 0.79076 |  | 296.7594 |  | 0.16719 | -0.13388
0.11797 | 0.73066 |  | 270.0554 |  | 0.19988 | -0.15941
0.11816 | 0.57146 |  | 204.7408 |  | 0.22931 | -0.18246
0.11836 | 0.33232 |  | 111.7184 |  | 0.25622 | -0.20339
0.11855 | 0.058287 |  | 5.905 |  | 0.27722 | -0.21991
0.11875 | -0.22706 |  | -99.1466 |  | 0.29397 | -0.23276
0.11895 | -0.48099 |  | -191.0968 |  | 0.30848 | -0.24356
0.11914 | -0.66669 |  | -258.4432 |  | 0.31699 | -0.25027
0.11934 | -0.76663 |  | -292.4551 |  | 0.32069 | -0.25316
0.11953 | -0.7565 |  | -286.9055 |  | 0.32062 | -0.25277
0.11973 | -0.64742 |  | -241.4024 |  | 0.31469 | -0.24783
0.11992 | -0.46047 |  | -162.9855 |  | 0.30411 | -0.23932
0.12012 | -0.21787 |  | -64.038 |  | 0.2892 | -0.22745
0.12031 | 0.043231 |  | 41.6736 |  | 0.27026 | -0.21231
0.12051 | 0.30851 |  | 141.9511 |  | 0.24729 | -0.1943
0.1207 | 0.55891 |  | 224.7096 |  | 0.21916 | -0.17227
0.1209 | 0.73926 |  | 279.2699 |  | 0.18851 | -0.14772
0.12109 | 0.79568 |  | 297.1117 |  | 0.1554 | -0.12154
0.12129 | 0.73418 |  | 273.169 |  | 0.11849 | -0.092771
0.12148 | 0.58416 |  | 210.0338 |  | 0.081137 | -0.063308
0.12168 | 0.35217 |  | 118.3701 |  | 0.042449 | -0.032794
0.12187 | 0.076714 |  | 13.0636 |  | 0.0011342 | -0.00041337
0.12207 | -0.20258 |  | -92.3552 |  | -0.039011 | 0.031145
0.12227 | -0.46312 |  | -185.5617 |  | -0.078264 | 0.061766
0.12246 | -0.65961 |  | -254.9038 |  | -0.11653 | 0.091634
0.12266 | -0.7627 |  | -291.4547 |  | -0.15184 | 0.11947
0.12285 | -0.76118 |  | -288.65 |  | -0.18624 | 0.14623
0.12305 | -0.65775 |  | -245.5948 |  | -0.21822 | 0.1711
0.12324 | -0.47588 |  | -168.8746 |  | -0.24599 | 0.19274
0.12344 | -0.24136 |  | -70.7702 |  | -0.27094 | 0.21201
0.12363 | 0.019774 |  | 34.7623 |  | -0.29063 | 0.22754
0.12383 | 0.29137 |  | 135.6019 |  | -0.30572 | 0.23919
0.12402 | 0.54913 |  | 219.748 |  | -0.31832 | 0.24859
0.12422 | 0.73428 |  | 276.4017 |  | -0.32537 | 0.25412
0.12441 | 0.79537 |  | 296.9297 |  | -0.32724 | 0.25552
0.12461 | 0.74322 |  | 275.8517 |  | -0.32476 | 0.25344
0.1248 | 0.59888 |  | 215.1596 |  | -0.31651 | 0.24696
0.125 | 0.36779 |  | 124.9784 |  | -0.30402 | 0.23693
0.1252 | 0.092744 |  | 20.0759 |  | -0.28744 | 0.22392
0.12539 | -0.18964 |  | -85.7673 |  | -0.26686 | 0.20783
0.12559 | -0.45051 |  | -180.1485 |  | -0.24233 | 0.18839
0.12578 | -0.64725 |  | -251.286 |  | -0.21275 | 0.16505
0.12598 | -0.75918 |  | -290.1472 |  | -0.18085 | 0.13962
0.12617 | -0.76582 |  | -290.0568 |  | -0.14638 | 0.11243
0.12637 | -0.66848 |  | -249.6447 |  | -0.10867 | 0.082982
0.12656 | -0.49117 |  | -174.9698 |  | -0.071373 | 0.053336
0.12676 | -0.25493 |  | -77.8751 |  | -0.032027 | 0.022328
0.12695 | 0.0062111 |  | 27.7318 |  | 0.0094625 | -0.010241
0.12715 | 0.27821 |  | 129.508 |  | 0.048505 | -0.041139
0.12734 | 0.53791 |  | 215.215 |  | 0.087898 | -0.071753
0.12754 | 0.72343 |  | 273.8854 |  | 0.12602 | -0.10172
0.12773 | 0.79444 |  | 296.8904 |  | 0.15964 | -0.12837
0.12793 | 0.75094 |  | 278.5046 |  | 0.19299 | -0.15415
0.12812 | 0.6092 |  | 220.2434 |  | 0.22406 | -0.17845
0.12832 | 0.38503 |  | 131.6558 |  | 0.25031 | -0.1991
0.12852 | 0.11103 |  | 27.2822 |  | 0.27352 | -0.21713
0.12871 | -0.17065 |  | -78.8888 |  | 0.29157 | -0.23097
0.12891 | -0.43245 |  | -174.4828 |  | 0.30531 | -0.24127
0.1291 | -0.63912 |  | -247.5703 |  | 0.31591 | -0.24952
0.1293 | -0.75527 |  | -288.8478 |  | 0.32058 | -0.25319
0.12949 | -0.76705 |  | -291.4694 |  | 0.3211 | -0.2532
0.12969 | -0.6775 |  | -253.5846 |  | 0.31719 | -0.24987
0.12988 | -0.50275 |  | -180.8404 |  | 0.30625 | -0.2413
0.13008 | -0.27061 |  | -84.8453 |  | 0.29246 | -0.23011
0.13027 | -0.011617 |  | 20.4888 |  | 0.27527 | -0.21637
0.13047 | 0.25945 |  | 122.8325 |  | 0.25227 | -0.19839
0.13066 | 0.52171 |  | 210.0895 |  | 0.22639 | -0.17779
0.13086 | 0.71414 |  | 271.0285 |  | 0.19598 | -0.15387
0.13105 | 0.79108 |  | 296.764 |  | 0.16213 | -0.12709
0.13125 | 0.75741 |  | 281.245 |  | 0.12716 | -0.099382
0.13145 | 0.62102 |  | 225.4142 |  | 0.088917 | -0.069654
0.13164 | 0.40034 |  | 138.3893 |  | 0.050633 | -0.039322
0.13184 | 0.13191 |  | 34.5681 |  | 0.011288 | -0.0083913
0.13203 | -0.15249 |  | -71.9052 |  | -0.030929 | 0.024537
0.13223 | -0.41829 |  | -168.5738 |  | -0.069909 | 0.055486
0.13242 | -0.62856 |  | -243.479 |  | -0.10758 | 0.084798
0.13262 | -0.75005 |  | -287.0971 |  | -0.14523 | 0.11402
0.13281 | -0.76867 |  | -292.3456 |  | -0.17864 | 0.14027
0.13301 | -0.68738 |  | -257.0179 |  | -0.21078 | 0.16524
0.1332 | -0.51755 |  | -186.2985 |  | -0.24099 | 0.18877
0.1334 | -0.28907 |  | -91.4691 |  | -0.26563 | 0.20804
0.13359 | -0.027001 |  | 13.6023 |  | -0.28641 | 0.22416
0.13379 | 0.24976 |  | 116.4701 |  | -0.3028 | 0.23661
0.13398 | 0.50567 |  | 205.0253 |  | -0.31493 | 0.24583
0.13418 | 0.70089 |  | 268.0123 |  | -0.32388 | 0.25286
0.13437 | 0.79346 |  | 296.3882 |  | -0.3272 | 0.25542
0.13457 | 0.76287 |  | 283.717 |  | -0.32537 | 0.25391
0.13477 | 0.63217 |  | 230.3754 |  | -0.31852 | 0.24852
0.13496 | 0.42003 |  | 144.9495 |  | -0.30578 | 0.23849
0.13516 | 0.14923 |  | 41.7057 |  | -0.29065 | 0.22638
0.13535 | -0.13572 |  | -65.0105 |  | -0.27154 | 0.21142
0.13555 | -0.40234 |  | -162.7451 |  | -0.24687 | 0.19221
0.13574 | -0.61636 |  | -239.3986 |  | -0.21969 | 0.17042
0.13594 | -0.74493 |  | -285.3517 |  | -0.18762 | 0.14503
0.13613 | -0.77158 |  | -293.395 |  | -0.15238 | 0.11723
0.13633 | -0.69442 |  | -260.7163 |  | -0.11699 | 0.089147
0.13652 | -0.53096 |  | -192.0112 |  | -0.078675 | 0.059161
0.13672 | -0.30441 |  | -98.2592 |  | -0.039531 | 0.028232
0.13691 | -0.043316 |  | 6.6001 |  | 4.7972e-05 | -0.0030441
0.13711 | 0.22465 |  | 109.9396 |  | 0.040974 | -0.035138
0.1373 | 0.48226 |  | 199.7286 |  | 0.080003 | -0.065802
0.1375 | 0.69219 |  | 264.6314 |  | 0.11786 | -0.095363
0.1377 | 0.79178 |  | 295.5031 |  | 0.15372 | -0.12356
0.13789 | 0.76517 |  | 285.6041 |  | 0.18585 | -0.1488
0.13809 | 0.64425 |  | 234.6965 |  | 0.21701 | -0.17286
0.13828 | 0.43632 |  | 150.946 |  | 0.24536 | -0.19495
0.13848 | 0.16787 |  | 48.4461 |  | 0.26869 | -0.21331
0.13867 | -0.11355 |  | -58.3728 |  | 0.28845 | -0.22861
0.13887 | -0.38463 |  | -157.0381 |  | 0.30289 | -0.23964
0.13906 | -0.60445 |  | -235.3902 |  | 0.31289 | -0.24722
0.13926 | -0.73873 |  | -283.5923 |  | 0.31972 | -0.25237
0.13945 | -0.77472 |  | -294.2519 |  | 0.32085 | -0.25318
0.13965 | -0.70387 |  | -264.1589 |  | 0.31811 | -0.25077
0.13984 | -0.54511 |  | -197.5352 |  | 0.31006 | -0.24424
0.14004 | -0.32428 |  | -104.9946 |  | 0.29468 | -0.2322
0.14023 | -0.066254 |  | -0.4392 |  | 0.27791 | -0.21854
0.14043 | 0.20679 |  | 103.426 |  | 0.25756 | -0.20235
0.14062 | 0.47166 |  | 194.6189 |  | 0.23077 | -0.18161
0.14082 | 0.68108 |  | 261.5458 |  | 0.20226 | -0.15878
0.14102 | 0.78871 |  | 294.8933 |  | 0.16965 | -0.13294
0.14121 | 0.77385 |  | 287.7523 |  | 0.1333 | -0.10441
0.14141 | 0.65375 |  | 239.3835 |  | 0.09693 | -0.075536
0.1416 | 0.45158 |  | 157.4167 |  | 0.057991 | -0.04513
0.1418 | 0.18755 |  | 55.6507 |  | 0.018152 | -0.013823
0.14199 | -0.095536 |  | -51.3297 |  | -0.021527 | 0.017475
0.14219 | -0.3673 |  | -150.9239 |  | -0.062406 | 0.049269
0.14238 | -0.59306 |  | -230.9511 |  | -0.10061 | 0.079334
0.14258 | -0.73354 |  | -281.4079 |  | -0.13696 | 0.10773
0.14277 | -0.77481 |  | -294.7291 |  | -0.17291 | 0.13541
0.14297 | -0.71115 |  | -267.3422 |  | -0.20475 | 0.16053
0.14316 | -0.55687 |  | -202.9287 |  | -0.23423 | 0.18358
0.14336 | -0.33855 |  | -111.6736 |  | -0.26108 | 0.20426
0.14355 | -0.082048 |  | -7.4455 |  | -0.28195 | 0.22071
0.14375 | 0.19054 |  | 96.8648 |  | -0.29967 | 0.23419
0.14395 | 0.45828 |  | 189.2237 |  | -0.31349 | 0.24483
0.14414 | 0.67345 |  | 257.9895 |  | -0.32167 | 0.25148
0.14434 | 0.7841 |  | 293.8133 |  | -0.32625 | 0.25474
0.14453 | 0.77577 |  | 289.4951 |  | -0.32543 | 0.25404
0.14473 | 0.6649 |  | 243.6966 |  | -0.31938 | 0.24929
0.14492 | 0.46667 |  | 163.5868 |  | -0.3091 | 0.24112
0.14512 | 0.20532 |  | 62.6956 |  | -0.29344 | 0.22887
0.14531 | -0.07832 |  | -44.3011 |  | -0.27464 | 0.2138
0.14551 | -0.35279 |  | -144.7489 |  | -0.25205 | 0.19592
0.1457 | -0.58048 |  | -226.4191 |  | -0.22399 | 0.1739
0.1459 | -0.72641 |  | -279.0813 |  | -0.19351 | 0.14965
0.14609 | -0.77466 |  | -295.0628 |  | -0.15988 | 0.12319
0.14629 | -0.71696 |  | -270.3755 |  | -0.12308 | 0.094274
0.14648 | -0.56627 |  | -208.1835 |  | -0.085861 | 0.064712
0.14668 | -0.34979 |  | -118.2855 |  | -0.04653 | 0.033789
0.14688 | -0.097315 |  | -14.447 |  | -0.0061594 | 0.0020578
0.14707 | 0.1692 |  | 90.2117 |  | 0.033518 | -0.029212
0.14727 | 0.43532 |  | 183.6951 |  | 0.07305 | -0.06019
0.14746 | 0.65814 |  | 254.3538 |  | 0.1107 | -0.089789
0.14766 | 0.78006 |  | 292.6501 |  | 0.14707 | -0.11818
0.14785 | 0.78098 |  | 291.1185 |  | 0.18141 | -0.14503
0.14805 | 0.67609 |  | 247.9281 |  | 0.21199 | -0.16911
0.14824 | 0.48061 |  | 169.6962 |  | 0.24069 | -0.19143
0.14844 | 0.22195 |  | 69.7058 |  | 0.26532 | -0.21077
0.14863 | -0.057467 |  | -37.3035 |  | 0.28458 | -0.2257
0.14883 | -0.332 |  | -138.6383 |  | 0.30102 | -0.23809
0.14902 | -0.5673 |  | -221.9714 |  | 0.31274 | -0.24724
0.14922 | -0.72075 |  | -276.8601 |  | 0.31956 | -0.25235
0.14941 | -0.77595 |  | -295.4603 |  | 0.32237 | -0.25428
0.14961 | -0.72648 |  | -273.4134 |  | 0.31903 | -0.2516
0.1498 | -0.58126 |  | -213.4368 |  | 0.3114 | -0.24519
0.15 | -0.36925 |  | -125.0146 |  | 0.29923 | -0.23563
0.1502 | -0.11694 |  | -21.751 |  | 0.28198 | -0.22195
0.15039 | 0.15335 |  | 83.281 |  | 0.2625 | -0.20626
0.15059 | 0.42022 |  | 178.0401 |  | 0.2377 | -0.18695
0.15078 | 0.64644 |  | 250.6237 |  | 0.20787 | -0.16327
0.15098 | 0.77673 |  | 291.349 |  | 0.17661 | -0.13835
0.15117 | 0.78459 |  | 292.5923 |  | 0.14151 | -0.11092
0.15137 | 0.68453 |  | 252.0485 |  | 0.1044 | -0.081672
0.15156 | 0.49528 |  | 175.8159 |  | 0.066966 | -0.052226
0.15176 | 0.24108 |  | 76.8282 |  | 0.02689 | -0.020718
0.15195 | -0.040688 |  | -30.0574 |  | -0.013521 | 0.011176
0.15215 | -0.31644 |  | -132.0832 |  | -0.053509 | 0.042392
0.15234 | -0.55144 |  | -216.9562 |  | -0.093229 | 0.073436
0.15254 | -0.7125 |  | -273.9832 |  | -0.12983 | 0.10221
0.15273 | -0.77529 |  | -295.1702 |  | -0.16492 | 0.1295
0.15293 | -0.73009 |  | -275.7975 |  | -0.19882 | 0.15584
0.15313 | -0.59144 |  | -218.0567 |  | -0.22833 | 0.17897
0.15332 | -0.3823 |  | -131.0466 |  | -0.25551 | 0.20007
0.15352 | -0.13166 |  | -28.3102 |  | -0.27886 | 0.21821
0.15371 | 0.13401 |  | 76.8634 |  | -0.29575 | 0.23131
0.15391 | 0.40227 |  | 172.4724 |  | -0.31057 | 0.24252
0.1541 | 0.63761 |  | 246.6839 |  | -0.32086 | 0.25066
0.1543 | 0.77325 |  | 289.7874 |  | -0.3247 | 0.25376
0.15449 | 0.78447 |  | 293.8818 |  | -0.32594 | 0.25433
0.15469 | 0.69474 |  | 256.0448 |  | -0.32105 | 0.25039
0.15488 | 0.51073 |  | 181.8094 |  | -0.3103 | 0.242
0.15508 | 0.25683 |  | 83.7511 |  | -0.29717 | 0.23152
0.15527 | -0.021192 |  | -23.0978 |  | -0.2789 | 0.21713
0.15547 | -0.29792 |  | -125.8035 |  | -0.25633 | 0.19943
0.15566 | -0.53794 |  | -212.1329 |  | -0.23008 | 0.17866
0.15586 | -0.70447 |  | -271.2371 |  | -0.199 | 0.15407
0.15605 | -0.77391 |  | -295.0355 |  | -0.16604 | 0.12803
0.15625 | -0.73581 |  | -278.4673 |  | -0.1308 | 0.10033
0.15645 | -0.60246 |  | -223.1299 |  | -0.092913 | 0.070512
0.15664 | -0.39561 |  | -137.7259 |  | -0.054372 | 0.039892
0.15684 | -0.14674 |  | -35.5584 |  | -0.014032 | 0.0080855
0.15703 | 0.11883 |  | 69.8883 |  | 0.026152 | -0.02347
0.15723 | 0.38261 |  | 166.5445 |  | 0.064922 | -0.053916
0.15742 | 0.61411 |  | 242.5619 |  | 0.1039 | -0.084426
0.15762 | 0.76704 |  | 287.9103 |  | 0.14034 | -0.11322
0.15781 | 0.79107 |  | 294.6234 |  | 0.17444 | -0.13996
0.15801 | 0.69945 |  | 259.5004 |  | 0.20698 | -0.16522
0.1582 | 0.52741 |  | 187.4097 |  | 0.23522 | -0.1873
0.1584 | 0.27916 |  | 90.556 |  | 0.26059 | -0.20695
0.15859 | -0.0023989 |  | -16.0716 |  | 0.28228 | -0.22379
0.15879 | -0.28003 |  | -119.4914 |  | 0.29832 | -0.23618
0.15898 | -0.52775 |  | -207.3353 |  | 0.31103 | -0.24568
0.15918 | -0.69711 |  | -268.6015 |  | 0.31914 | -0.25194
0.15937 | -0.77261 |  | -294.9909 |  | 0.32201 | -0.25418
0.15957 | -0.74445 |  | -281.0425 |  | 0.32106 | -0.25314
0.15977 | -0.61485 |  | -227.9544 |  | 0.31435 | -0.24765
0.15996 | -0.41401 |  | -144.0921 |  | 0.30239 | -0.23805
0.16016 | -0.16542 |  | -42.6258 |  | 0.28674 | -0.22548
0.16035 | 0.10147 |  | 62.9496 |  | 0.26671 | -0.20976
0.16055 | 0.36627 |  | 160.6229 |  | 0.24315 | -0.19129
0.16074 | 0.60534 |  | 238.3682 |  | 0.21536 | -0.1693
0.16094 | 0.76132 |  | 286.029 |  | 0.18311 | -0.1438
0.16113 | 0.79118 |  | 295.5106 |  | 0.14903 | -0.11674
0.16133 | 0.70947 |  | 263.0956 |  | 0.1128 | -0.088291
0.16152 | 0.53969 |  | 193.1345 |  | 0.074649 | -0.058436
0.16172 | 0.29351 |  | 97.4145 |  | 0.035647 | -0.027538
0.16191 | 0.014321 |  | -9.0423 |  | -0.0055158 | 0.004738
0.16211 | -0.26274 |  | -113.0636 |  | -0.045867 | 0.036466
0.1623 | -0.51149 |  | -202.2895 |  | -0.083928 | 0.066428
0.1625 | -0.68781 |  | -265.4896 |  | -0.1221 | 0.095907
0.1627 | -0.77051 |  | -294.297 |  | -0.15783 | 0.12387
0.16289 | -0.74826 |  | -283.069 |  | -0.19131 | 0.15008
0.16309 | -0.6254 |  | -232.4736 |  | -0.22312 | 0.17481
0.16328 | -0.42921 |  | -150.4245 |  | -0.24986 | 0.19581
0.16348 | -0.18486 |  | -49.7747 |  | -0.27336 | 0.21385
0.16367 | 0.078568 |  | 55.9524 |  | -0.29291 | 0.22901
0.16387 | 0.34681 |  | 154.6742 |  | -0.30692 | 0.23996
0.16406 | 0.59465 |  | 234.2253 |  | -0.31837 | 0.24853
0.16426 | 0.75533 |  | 284.228 |  | -0.32474 | 0.25361
0.16445 | 0.79192 |  | 296.4329 |  | -0.32547 | 0.25412
0.16465 | 0.72009 |  | 266.6572 |  | -0.32239 | 0.2514
0.16484 | 0.55493 |  | 198.7979 |  | -0.31288 | 0.24408
0.16504 | 0.31626 |  | 104.2907 |  | -0.29917 | 0.23313
0.16523 | 0.040006 |  | -1.9173 |  | -0.28259 | 0.22003
0.16543 | -0.24321 |  | -106.435 |  | -0.26075 | 0.20306
0.16562 | -0.49639 |  | -196.9655 |  | -0.23548 | 0.18292
0.16582 | -0.67962 |  | -262.134 |  | -0.20577 | 0.15955
0.16602 | -0.76844 |  | -293.3861 |  | -0.17156 | 0.13253
0.16621 | -0.75175 |  | -284.8637 |  | -0.13713 | 0.10499
0.16641 | -0.63772 |  | -236.6642 |  | -0.10075 | 0.076528
0.1666 | -0.44631 |  | -156.2784 |  | -0.061577 | 0.045782
0.1668 | -0.20401 |  | -56.417 |  | -0.022174 | 0.014501
0.16699 | 0.059573 |  | 49.267 |  | 0.018661 | -0.017584
0.16719 | 0.32786 |  | 148.6606 |  | 0.058985 | -0.049325
0.16738 | 0.57959 |  | 229.7316 |  | 0.09658 | -0.078868
0.16758 | 0.75135 |  | 281.9705 |  | 0.13331 | -0.1076
0.16777 | 0.79289 |  | 296.9272 |  | 0.16816 | -0.13503
0.16797 | 0.72805 |  | 269.9538 |  | 0.20078 | -0.16038
0.16816 | 0.57075 |  | 204.3415 |  | 0.23122 | -0.18395
0.16836 | 0.33073 |  | 111.2013 |  | 0.25696 | -0.20417
0.16855 | 0.057101 |  | 5.3855 |  | 0.27821 | -0.22074
0.16875 | -0.22561 |  | -99.6384 |  | 0.29562 | -0.23403
0.16895 | -0.48335 |  | -191.5063 |  | 0.30905 | -0.24418
0.16914 | -0.66979 |  | -258.791 |  | 0.31861 | -0.25159
0.16934 | -0.76607 |  | -292.6663 |  | 0.32279 | -0.25485
0.16953 | -0.75604 |  | -286.8687 |  | 0.32183 | -0.25387
0.16973 | -0.64581 |  | -241.1039 |  | 0.31644 | -0.24938
0.16992 | -0.45664 |  | -162.4304 |  | 0.30526 | -0.24053
0.17012 | -0.21543 |  | -63.36 |  | 0.28988 | -0.22827
0.17031 | 0.044312 |  | 42.3096 |  | 0.27165 | -0.21372
0.17051 | 0.31041 |  | 142.4689 |  | 0.2488 | -0.19575
0.1707 | 0.56307 |  | 225.0077 |  | 0.22157 | -0.17417
0.1709 | 0.74049 |  | 279.3453 |  | 0.19055 | -0.14964
0.17109 | 0.79275 |  | 296.9678 |  | 0.15624 | -0.12247
0.17129 | 0.73342 |  | 272.7858 |  | 0.12041 | -0.094171
0.17148 | 0.58026 |  | 209.4802 |  | 0.082886 | -0.064828
0.17168 | 0.34623 |  | 117.6512 |  | 0.043802 | -0.034047
0.17188 | 0.074607 |  | 12.2455 |  | 0.0038215 | -0.0026227
0.17207 | -0.20628 |  | -93.0696 |  | -0.037423 | 0.02965
0.17227 | -0.4653 |  | -186.0813 |  | -0.077131 | 0.060834
0.17246 | -0.65848 |  | -255.17 |  | -0.11382 | 0.089585
0.17266 | -0.76259 |  | -291.4224 |  | -0.15005 | 0.11765
0.17285 | -0.75971 |  | -288.4524 |  | -0.18461 | 0.14444
0.17305 | -0.65469 |  | -245.3107 |  | -0.21574 | 0.16902
0.17324 | -0.46938 |  | -168.5203 |  | -0.24425 | 0.19129
0.17344 | -0.23067 |  | -70.3165 |  | -0.26896 | 0.21029
0.17363 | 0.027723 |  | 35.3975 |  | -0.28869 | 0.22565
0.17383 | 0.29383 |  | 136.2883 |  | -0.30393 | 0.23752
0.17402 | 0.54631 |  | 220.3746 |  | -0.31557 | 0.2465
0.17422 | 0.73064 |  | 276.9142 |  | -0.32318 | 0.25231
0.17441 | 0.79551 |  | 297.1631 |  | -0.32496 | 0.25381
0.17461 | 0.74046 |  | 275.7891 |  | -0.32164 | 0.25117
0.1748 | 0.59348 |  | 214.8548 |  | -0.31459 | 0.24523
0.175 | 0.36442 |  | 124.4349 |  | -0.3021 | 0.23544
0.1752 | 0.088905 |  | 19.4061 |  | -0.2847 | 0.22184
0.17539 | -0.19133 |  | -86.4459 |  | -0.26475 | 0.20589
0.17559 | -0.44983 |  | -180.7817 |  | -0.24031 | 0.18666
0.17578 | -0.64797 |  | -251.8173 |  | -0.21062 | 0.16328
0.17598 | -0.76012 |  | -290.4946 |  | -0.17811 | 0.13741
0.17617 | -0.7649 |  | -290.161 |  | -0.14356 | 0.11006
0.17637 | -0.66479 |  | -249.4992 |  | -0.10718 | 0.081472
0.17656 | -0.48614 |  | -174.6464 |  | -0.068798 | 0.051336
0.17676 | -0.25077 |  | -77.4797 |  | -0.029032 | 0.02
0.17695 | 0.0089536 |  | 28.1556 |  | 0.010894 | -0.01161
0.17715 | 0.27877 |  | 129.88 |  | 0.051418 | -0.043285
0.17734 | 0.53621 |  | 215.5358 |  | 0.090542 | -0.07378
0.17754 | 0.7227 |  | 274.191 |  | 0.12657 | -0.10239
0.17773 | 0.79403 |  | 297.0685 |  | 0.16197 | -0.1301
0.17793 | 0.74741 |  | 278.5253 |  | 0.19583 | -0.15638
0.17813 | 0.6052 |  | 220.0603 |  | 0.22573 | -0.17986
0.17832 | 0.38197 |  | 131.217 |  | 0.25251 | -0.20069
0.17852 | 0.1092 |  | 26.7008 |  | 0.27504 | -0.21828
0.17871 | -0.17349 |  | -79.5167 |  | 0.29278 | -0.232
0.17891 | -0.43752 |  | -175.0513 |  | 0.30713 | -0.24296
0.1791 | -0.63957 |  | -247.9754 |  | 0.31735 | -0.2508
0.1793 | -0.7543 |  | -289.0365 |  | 0.32293 | -0.25488
0.17949 | -0.768 |  | -291.3749 |  | 0.32327 | -0.25505
0.17969 | -0.67523 |  | -253.2452 |  | 0.31792 | -0.25064
0.17988 | -0.4987 |  | -180.3673 |  | 0.30808 | -0.24258
0.18008 | -0.26309 |  | -84.2652 |  | 0.29409 | -0.2314
0.18027 | -0.0034502 |  | 21.1608 |  | 0.27617 | -0.21706
0.18047 | 0.25609 |  | 123.4611 |  | 0.2542 | -0.19983
0.18066 | 0.51003 |  | 210.4889 |  | 0.22739 | -0.17872
0.18086 | 0.71342 |  | 271.1407 |  | 0.19693 | -0.15447
0.18105 | 0.7958 |  | 296.598 |  | 0.1639 | -0.12832
0.18125 | 0.75177 |  | 280.8387 |  | 0.12807 | -0.10014
0.18145 | 0.61912 |  | 224.8117 |  | 0.090772 | -0.070839
0.18164 | 0.40039 |  | 137.6413 |  | 0.051898 | -0.040304
0.18184 | 0.12759 |  | 33.7545 |  | 0.011235 | -0.00844
0.18203 | -0.15158 |  | -72.7099 |  | -0.028896 | 0.023051
0.18223 | -0.41724 |  | -169.2974 |  | -0.068764 | 0.054136
0.18242 | -0.627 |  | -243.9979 |  | -0.10726 | 0.08429
0.18262 | -0.75065 |  | -287.3703 |  | -0.14274 | 0.11227
0.18281 | -0.7705 |  | -292.422 |  | -0.17775 | 0.13936
0.18301 | -0.68268 |  | -256.8919 |  | -0.21041 | 0.16483
0.1832 | -0.51372 |  | -185.9926 |  | -0.23898 | 0.18721
0.1834 | -0.28471 |  | -91.0035 |  | -0.2647 | 0.20724
0.18359 | -0.025147 |  | 14.1657 |  | -0.28505 | 0.22324
0.18379 | 0.24126 |  | 116.9956 |  | -0.30107 | 0.23537
0.18398 | 0.49711 |  | 205.4774 |  | -0.31438 | 0.24556
0.18418 | 0.70063 |  | 268.3063 |  | -0.32218 | 0.25179
0.18438 | 0.7956 |  | 296.3877 |  | -0.32529 | 0.25405
0.18457 | 0.76059 |  | 283.4444 |  | -0.32383 | 0.25289
0.18477 | 0.6311 |  | 229.825 |  | -0.31636 | 0.24688
0.18496 | 0.42103 |  | 144.1801 |  | -0.30489 | 0.23761
0.18516 | 0.14949 |  | 40.9136 |  | -0.28923 | 0.22539
0.18535 | -0.13342 |  | -65.7158 |  | -0.26904 | 0.20956
0.18555 | -0.40427 |  | -163.2751 |  | -0.24563 | 0.19105
0.18574 | -0.6196 |  | -239.7185 |  | -0.21758 | 0.16885
0.18594 | -0.74348 |  | -285.4496 |  | -0.18539 | 0.14337
0.18613 | -0.77204 |  | -293.2121 |  | -0.15124 | 0.11638
0.18633 | -0.69443 |  | -260.3369 |  | -0.11469 | 0.087638
0.18652 | -0.52887 |  | -191.5023 |  | -0.076697 | 0.057757
0.18672 | -0.30675 |  | -97.5928 |  | -0.0378 | 0.02706
0.18691 | -0.052574 |  | 7.4264 |  | 0.0027502 | -0.0047711
0.18711 | 0.21539 |  | 110.8381 |  | 0.042615 | -0.036092
0.1873 | 0.48562 |  | 200.5555 |  | 0.081466 | -0.066687
0.1875 | 0.70077 |  | 265.2828 |  | 0.12002 | -0.096883
0.1877 | 0.79192 |  | 295.8677 |  | 0.15546 | -0.12475
0.18789 | 0.76592 |  | 285.654 |  | 0.188 | -0.15032
0.18809 | 0.64912 |  | 234.5035 |  | 0.2191 | -0.17449
0.18828 | 0.43941 |  | 150.569 |  | 0.24688 | -0.19611
0.18848 | 0.16905 |  | 47.9822 |  | 0.2703 | -0.2145
0.18867 | -0.11732 |  | -58.83 |  | 0.28941 | -0.22932
0.18887 | -0.38768 |  | -157.4028 |  | 0.30436 | -0.24068
0.18906 | -0.60391 |  | -235.586 |  | 0.3152 | -0.24909
0.18926 | -0.73996 |  | -283.6062 |  | 0.32134 | -0.25376
0.18945 | -0.77345 |  | -294.0559 |  | 0.32269 | -0.25449
0.18965 | -0.70154 |  | -263.746 |  | 0.31921 | -0.25149
0.18984 | -0.54402 |  | -196.9897 |  | 0.31039 | -0.24437
0.19004 | -0.32297 |  | -104.4235 |  | 0.29669 | -0.23353
0.19023 | -0.066408 |  | 0.16287 |  | 0.27947 | -0.21964
0.19043 | 0.20802 |  | 104.0508 |  | 0.2585 | -0.20301
0.19062 | 0.47364 |  | 195.152 |  | 0.23271 | -0.18291
0.19082 | 0.6824 |  | 261.8813 |  | 0.20272 | -0.15916
0.19102 | 0.78828 |  | 294.9219 |  | 0.17017 | -0.13334
0.19121 | 0.77185 |  | 287.4686 |  | 0.13499 | -0.10559
0.19141 | 0.65254 |  | 238.8856 |  | 0.097369 | -0.076041
0.1916 | 0.44872 |  | 156.7865 |  | 0.059354 | -0.046139
0.1918 | 0.18544 |  | 55.0118 |  | 0.020025 | -0.015282
0.19199 | -0.095881 |  | -51.8763 |  | -0.021312 | 0.016945
0.19219 | -0.36798 |  | -151.3707 |  | -0.061331 | 0.048458
0.19238 | -0.59293 |  | -231.2749 |  | -0.099442 | 0.078419
0.19258 | -0.73381 |  | -281.5482 |  | -0.13665 | 0.10735
0.19277 | -0.77491 |  | -294.6464 |  | -0.1717 | 0.13461
0.19297 | -0.71078 |  | -267.0017 |  | -0.20384 | 0.15971
0.19316 | -0.55526 |  | -202.3896 |  | -0.23297 | 0.1827
0.19336 | -0.33349 |  | -111.0611 |  | -0.25941 | 0.20324
0.19355 | -0.07722 |  | -6.8265 |  | -0.28187 | 0.22048
0.19375 | 0.19191 |  | 97.4027 |  | -0.29851 | 0.23345
0.19395 | 0.4562 |  | 189.6257 |  | -0.31165 | 0.24345
0.19414 | 0.67217 |  | 258.2899 |  | -0.32132 | 0.25076
0.19434 | 0.78566 |  | 293.9286 |  | -0.32463 | 0.25355
0.19453 | 0.77456 |  | 289.3293 |  | -0.3236 | 0.25261
0.19473 | 0.66243 |  | 243.2999 |  | -0.31847 | 0.24829
0.19492 | 0.46283 |  | 162.989 |  | -0.30753 | 0.23971
0.19512 | 0.19939 |  | 61.9904 |  | -0.29261 | 0.22788
0.19531 | -0.080728 |  | -44.9775 |  | -0.27359 | 0.21292
0.19551 | -0.35392 |  | -145.3478 |  | -0.25012 | 0.19447
0.1957 | -0.58083 |  | -226.8764 |  | -0.2229 | 0.17284
0.1959 | -0.72629 |  | -279.3525 |  | -0.19159 | 0.14816
0.19609 | -0.7754 |  | -295.1217 |  | -0.15804 | 0.1215
0.19629 | -0.71473 |  | -270.1799 |  | -0.12278 | 0.093654
0.19648 | -0.56284 |  | -207.7539 |  | -0.084212 | 0.063715
0.19668 | -0.3456 |  | -117.7924 |  | -0.044479 | 0.032242
0.19687 | -0.091966 |  | -14.0198 |  | -0.0051757 | 0.00098879
0.19707 | 0.17428 |  | 90.624 |  | 0.035287 | -0.030592
0.19727 | 0.44137 |  | 184.091 |  | 0.074878 | -0.061735
0.19746 | 0.66162 |  | 254.675 |  | 0.11169 | -0.090767
0.19766 | 0.77933 |  | 292.795 |  | 0.14798 | -0.11914
0.19785 | 0.77811 |  | 291.0038 |  | 0.18278 | -0.14634
0.19805 | 0.67039 |  | 247.5983 |  | 0.21402 | -0.17071
0.19824 | 0.47379 |  | 169.1938 |  | 0.24217 | -0.19278
0.19844 | 0.21687 |  | 69.097 |  | 0.26649 | -0.21172
0.19863 | -0.061881 |  | -37.8578 |  | 0.28629 | -0.22697
0.19883 | -0.33644 |  | -139.0413 |  | 0.30174 | -0.23892
0.19902 | -0.56918 |  | -222.1781 |  | 0.31353 | -0.24786
0.19922 | -0.71972 |  | -276.8833 |  | 0.3216 | -0.25389
0.19941 | -0.77368 |  | -295.3266 |  | 0.32346 | -0.25534
0.19961 | -0.72196 |  | -273.0786 |  | 0.32011 | -0.25249
0.1998 | -0.57322 |  | -212.9089 |  | 0.31298 | -0.24659
0.2 | -0.35791 |  | -124.3815 |  | 0.30026 | -0.23651
0.2002 | -0.10339 |  | -21.0883 |  | 0.28354 | -0.22312
0.20039 | 0.16232 |  | 83.8257 |  | 0.26343 | -0.20721
0.20059 | 0.41758 |  | 178.3577 |  | 0.23839 | -0.18746
0.20078 | 0.64051 |  | 250.7673 |  | 0.20939 | -0.16448
0.20098 | 0.77537 |  | 291.3091 |  | 0.17697 | -0.13899
0.20117 | 0.78124 |  | 292.3285 |  | 0.14207 | -0.11137
0.20137 | 0.67825 |  | 251.5965 |  | 0.10552 | -0.08258
0.20156 | 0.48909 |  | 175.2043 |  | 0.067038 | -0.052502
0.20176 | 0.23526 |  | 76.0955 |  | 0.027206 | -0.021214
0.20195 | -0.042711 |  | -30.8531 |  | -0.013094 | 0.010516
0.20215 | -0.31664 |  | -132.8052 |  | -0.053278 | 0.042004
0.20234 | -0.5535 |  | -217.4547 |  | -0.09245 | 0.072555
0.20254 | -0.7133 |  | -274.2404 |  | -0.1292 | 0.10146
0.20273 | -0.77395 |  | -295.2108 |  | -0.16425 | 0.12879
0.20293 | -0.72763 |  | -275.6618 |  | -0.19806 | 0.15506
0.20312 | -0.58643 |  | -217.8076 |  | -0.22824 | 0.17886
0.20332 | -0.37584 |  | -130.7537 |  | -0.25464 | 0.19941
0.20352 | -0.12377 |  | -27.9921 |  | -0.27779 | 0.21732
0.20371 | 0.14153 |  | 77.2232 |  | -0.29598 | 0.23138
0.20391 | 0.40053 |  | 172.8694 |  | -0.30941 | 0.24172
0.2041 | 0.62996 |  | 247.0518 |  | -0.31944 | 0.24947
0.2043 | 0.77286 |  | 289.9392 |  | -0.32501 | 0.25369
0.20449 | 0.78549 |  | 293.7434 |  | -0.32498 | 0.25368
0.20469 | 0.69016 |  | 255.6691 |  | -0.32005 | 0.24974
0.20488 | 0.50687 |  | 181.2475 |  | -0.31044 | 0.24192
0.20508 | 0.25324 |  | 83.1527 |  | -0.29599 | 0.23056
0.20527 | -0.024538 |  | -23.6568 |  | -0.27737 | 0.216
0.20547 | -0.30102 |  | -126.3122 |  | -0.25522 | 0.19833
0.20566 | -0.54153 |  | -212.5063 |  | -0.22901 | 0.17762
0.20586 | -0.70497 |  | -271.4662 |  | -0.19862 | 0.15378
0.20605 | -0.77453 |  | -295.0379 |  | -0.16529 | 0.12734
0.20625 | -0.73647 |  | -278.1492 |  | -0.12956 | 0.099102
0.20645 | -0.60215 |  | -222.5924 |  | -0.091974 | 0.069524
0.20664 | -0.39478 |  | -137.1056 |  | -0.053049 | 0.038939
0.20684 | -0.14306 |  | -34.9706 |  | -0.013064 | 0.0076152
0.20703 | 0.11743 |  | 70.4162 |  | 0.026819 | -0.023862
0.20723 | 0.37879 |  | 167.0208 |  | 0.066404 | -0.054992
0.20742 | 0.61963 |  | 242.917 |  | 0.10505 | -0.085206
0.20762 | 0.77015 |  | 288.1159 |  | 0.14144 | -0.11383
0.20781 | 0.78832 |  | 294.6663 |  | 0.17582 | -0.14078
0.20801 | 0.70234 |  | 259.3048 |  | 0.20757 | -0.16569
0.2082 | 0.52826 |  | 186.9935 |  | 0.23642 | -0.18815
0.2084 | 0.27712 |  | 90.038 |  | 0.2619 | -0.20786
0.20859 | -0.0016093 |  | -16.5862 |  | 0.28233 | -0.22395
0.20879 | -0.28068 |  | -119.883 |  | 0.29932 | -0.23681
0.20898 | -0.52786 |  | -207.5327 |  | 0.31252 | -0.24677
0.20918 | -0.69754 |  | -268.543 |  | 0.31945 | -0.25233
0.20938 | -0.77297 |  | -294.6332 |  | 0.32244 | -0.25429
0.20957 | -0.74212 |  | -280.4466 |  | 0.32155 | -0.2533
0.20977 | -0.61508 |  | -227.2116 |  | 0.31446 | -0.2476
0.20996 | -0.41841 |  | -143.3035 |  | 0.30305 | -0.23834
0.21016 | -0.17443 |  | -41.87 |  | 0.28763 | -0.22614
0.21035 | 0.093049 |  | 63.6302 |  | 0.26756 | -0.21017
0.21055 | 0.36736 |  | 161.1685 |  | 0.24361 | -0.19126
0.21074 | 0.61065 |  | 238.7926 |  | 0.21504 | -0.16889
0.21094 | 0.76303 |  | 286.3395 |  | 0.1834 | -0.14367
0.21113 | 0.79226 |  | 295.6357 |  | 0.1498 | -0.11706
0.21133 | 0.71344 |  | 262.9659 |  | 0.11292 | -0.088365
0.21152 | 0.54423 |  | 192.7601 |  | 0.074819 | -0.058326
0.21172 | 0.29742 |  | 96.8997 |  | 0.035827 | -0.027464
0.21191 | 0.015835 |  | -9.6173 |  | -0.0055339 | 0.004838
0.21211 | -0.2642 |  | -113.5936 |  | -0.046088 | 0.036604
0.2123 | -0.51318 |  | -202.6589 |  | -0.084134 | 0.06652
0.2125 | -0.69054 |  | -265.6955 |  | -0.12152 | 0.095729
0.2127 | -0.77143 |  | -294.346 |  | -0.15759 | 0.12389
0.21289 | -0.74783 |  | -282.9256 |  | -0.19154 | 0.15042
0.21309 | -0.62805 |  | -232.0852 |  | -0.22281 | 0.17485
0.21328 | -0.43206 |  | -149.7545 |  | -0.25017 | 0.19611
0.21348 | -0.18929 |  | -48.9034 |  | -0.27367 | 0.21431
0.21367 | 0.075506 |  | 56.8315 |  | -0.29189 | 0.22859
0.21387 | 0.3496 |  | 155.2993 |  | -0.30615 | 0.2395
0.21406 | 0.59611 |  | 234.5255 |  | -0.31874 | 0.24885
0.21426 | 0.7567 |  | 284.2671 |  | -0.32534 | 0.25418
0.21445 | 0.79406 |  | 296.1972 |  | -0.32527 | 0.25432
0.21465 | 0.71888 |  | 266.2264 |  | -0.32156 | 0.25094
0.21484 | 0.55568 |  | 198.2069 |  | -0.31231 | 0.24361
0.21504 | 0.31702 |  | 103.5712 |  | -0.29865 | 0.23298
0.21523 | 0.036802 |  | -2.595 |  | -0.28236 | 0.22013
0.21543 | -0.24883 |  | -107.0816 |  | -0.26104 | 0.20341
0.21563 | -0.50112 |  | -197.5774 |  | -0.23491 | 0.18254
0.21582 | -0.67935 |  | -262.657 |  | -0.20472 | 0.15879
0.21602 | -0.76965 |  | -293.8127 |  | -0.17158 | 0.13267
0.21621 | -0.75454 |  | -285.0904 |  | -0.13723 | 0.10516
0.21641 | -0.63741 |  | -236.6594 |  | -0.10046 | 0.076353
0.2166 | -0.44565 |  | -156.0591 |  | -0.061361 | 0.045677
0.2168 | -0.19929 |  | -55.998 |  | -0.021803 | 0.014393
0.21699 | 0.068947 |  | 49.7492 |  | 0.01843 | -0.017235
0.21719 | 0.33609 |  | 149.0779 |  | 0.058954 | -0.049126
0.21738 | 0.58034 |  | 230.0109 |  | 0.097487 | -0.079387
0.21758 | 0.7488 |  | 282.0057 |  | 0.13354 | -0.10772
0.21777 | 0.79416 |  | 296.6374 |  | 0.16815 | -0.13478
0.21797 | 0.72532 |  | 269.412 |  | 0.20075 | -0.16018
0.21816 | 0.568 |  | 203.6341 |  | 0.23056 | -0.18346
0.21836 | 0.32979 |  | 110.3591 |  | 0.25719 | -0.20421
0.21855 | 0.051393 |  | 4.536 |  | 0.27901 | -0.22129
0.21875 | -0.22832 |  | -100.4084 |  | 0.29553 | -0.234
0.21895 | -0.48477 |  | -192.1463 |  | 0.30822 | -0.24358
0.21914 | -0.67183 |  | -259.1874 |  | 0.31758 | -0.25067
0.21934 | -0.76548 |  | -292.7976 |  | 0.32222 | -0.25416
0.21953 | -0.75717 |  | -286.7424 |  | 0.32156 | -0.25359
0.21973 | -0.64577 |  | -240.7329 |  | 0.31594 | -0.24881
0.21992 | -0.45514 |  | -161.8923 |  | 0.30482 | -0.23979
0.22012 | -0.21421 |  | -62.7295 |  | 0.2895 | -0.22768
0.22031 | 0.047505 |  | 42.9578 |  | 0.27087 | -0.213
0.22051 | 0.31241 |  | 143.0293 |  | 0.24814 | -0.19518
0.2207 | 0.56308 |  | 225.4543 |  | 0.22116 | -0.1738
0.2209 | 0.74209 |  | 279.6384 |  | 0.18937 | -0.14874
0.22109 | 0.79471 |  | 297.0116 |  | 0.15537 | -0.1218
0.22129 | 0.73293 |  | 272.6076 |  | 0.12023 | -0.093967
0.22148 | 0.58018 |  | 209.185 |  | 0.081826 | -0.064066
0.22168 | 0.34504 |  | 117.3127 |  | 0.042698 | -0.03315
0.22187 | 0.070992 |  | 11.8406 |  | 0.0029875 | -0.0018447
0.22207 | -0.2082 |  | -93.609 |  | -0.038097 | 0.030137
0.22227 | -0.46807 |  | -186.6779 |  | -0.077107 | 0.060824
0.22246 | -0.66088 |  | -255.6525 |  | -0.11493 | 0.090368
0.22266 | -0.76293 |  | -291.657 |  | -0.15152 | 0.11899
0.22285 | -0.76187 |  | -288.3484 |  | -0.18483 | 0.14507
0.22305 | -0.65644 |  | -244.9138 |  | -0.21693 | 0.16976
0.22324 | -0.47161 |  | -168.0451 |  | -0.24552 | 0.19211
0.22344 | -0.23207 |  | -69.9532 |  | -0.26891 | 0.21047
0.22363 | 0.031137 |  | 35.6513 |  | -0.28982 | 0.22653
0.22383 | 0.29769 |  | 136.5797 |  | -0.30543 | 0.2387
0.22402 | 0.5505 |  | 220.6602 |  | -0.31584 | 0.24672
0.22422 | 0.73261 |  | 277.0261 |  | -0.32396 | 0.25271
0.22441 | 0.79393 |  | 297.058 |  | -0.32606 | 0.25449
0.22461 | 0.74092 |  | 275.4643 |  | -0.32241 | 0.25174
0.2248 | 0.59211 |  | 214.411 |  | -0.31537 | 0.24589
0.225 | 0.36227 |  | 123.9921 |  | -0.30278 | 0.23594
0.2252 | 0.089206 |  | 18.9339 |  | -0.28576 | 0.22252
0.22539 | -0.19357 |  | -86.9193 |  | -0.26542 | 0.20635
0.22559 | -0.45419 |  | -181.1866 |  | -0.24029 | 0.18655
0.22578 | -0.65061 |  | -252.069 |  | -0.21144 | 0.16376
0.22598 | -0.75949 |  | -290.4685 |  | -0.17932 | 0.13842
0.22617 | -0.76444 |  | -289.8201 |  | -0.14426 | 0.11081
0.22637 | -0.66524 |  | -248.8561 |  | -0.10828 | 0.082291
0.22656 | -0.48529 |  | -173.7917 |  | -0.069824 | 0.052018
0.22676 | -0.24938 |  | -76.5784 |  | -0.029076 | 0.020073
0.22695 | 0.010945 |  | 28.9996 |  | 0.010271 | -0.011162
0.22715 | 0.27686 |  | 130.6258 |  | 0.049716 | -0.042188
0.22734 | 0.53435 |  | 216.1259 |  | 0.089456 | -0.07311
0.22754 | 0.72587 |  | 274.5889 |  | 0.12622 | -0.10214
0.22773 | 0.79498 |  | 297.2292 |  | 0.16121 | -0.12965
0.22793 | 0.74841 |  | 278.3448 |  | 0.1946 | -0.15561
0.22812 | 0.60641 |  | 219.6128 |  | 0.22438 | -0.1789
0.22832 | 0.38081 |  | 130.6506 |  | 0.25135 | -0.19989
0.22852 | 0.10915 |  | 26.0521 |  | 0.27412 | -0.2177
0.22871 | -0.17347 |  | -80.1398 |  | 0.29179 | -0.23137
0.22891 | -0.43668 |  | -175.5335 |  | 0.30646 | -0.24226
0.2291 | -0.6407 |  | -248.2572 |  | 0.3161 | -0.24967
0.2293 | -0.75665 |  | -289.0119 |  | 0.32053 | -0.25306
0.22949 | -0.76683 |  | -291.0407 |  | 0.32199 | -0.25376
0.22969 | -0.67506 |  | -252.6663 |  | 0.31746 | -0.25011
0.22988 | -0.50011 |  | -179.577 |  | 0.30665 | -0.24159
0.23008 | -0.26735 |  | -83.4141 |  | 0.29275 | -0.23026
0.23027 | -0.0073053 |  | 21.9725 |  | 0.27477 | -0.21599
0.23047 | 0.26417 |  | 124.2087 |  | 0.25218 | -0.19832
0.23066 | 0.52069 |  | 211.1238 |  | 0.22617 | -0.17773
0.23086 | 0.7124 |  | 271.6584 |  | 0.19576 | -0.15376
0.23105 | 0.7941 |  | 296.9098 |  | 0.1616 | -0.1267
0.23125 | 0.7538 |  | 280.7742 |  | 0.12628 | -0.098678
0.23145 | 0.61511 |  | 224.3823 |  | 0.08913 | -0.069733
0.23164 | 0.39731 |  | 136.9961 |  | 0.049948 | -0.038983
0.23184 | 0.12682 |  | 33.0308 |  | 0.010182 | -0.0075222
0.23203 | -0.15459 |  | -73.376 |  | -0.030782 | 0.024515
0.23223 | -0.41979 |  | -169.8013 |  | -0.070883 | 0.05604
0.23242 | -0.63157 |  | -244.3161 |  | -0.10799 | 0.08518
0.23262 | -0.75126 |  | -287.5124 |  | -0.14434 | 0.11332
0.23281 | -0.76899 |  | -292.3238 |  | -0.17936 | 0.14068
0.23301 | -0.68527 |  | -256.5017 |  | -0.21117 | 0.16576
0.2332 | -0.51419 |  | -185.3491 |  | -0.24064 | 0.18863
0.2334 | -0.28537 |  | -90.2119 |  | -0.26595 | 0.20821
0.23359 | -0.024157 |  | 15.0101 |  | -0.28567 | 0.22355
0.23379 | 0.24596 |  | 117.7674 |  | -0.30214 | 0.2362
0.23398 | 0.50284 |  | 206.0264 |  | -0.31517 | 0.24638
0.23418 | 0.70429 |  | 268.578 |  | -0.3235 | 0.25281
0.23438 | 0.79032 |  | 296.3492 |  | -0.32667 | 0.25508
0.23457 | 0.75727 |  | 283.0064 |  | -0.32422 | 0.25314
0.23477 | 0.62757 |  | 229.0435 |  | -0.31734 | 0.24756
0.23496 | 0.40953 |  | 143.2406 |  | -0.30585 | 0.2385
0.23516 | 0.14257 |  | 39.8906 |  | -0.28965 | 0.22576
0.23535 | -0.13847 |  | -66.7202 |  | -0.27034 | 0.21044
0.23555 | -0.4068 |  | -164.1134 |  | -0.24679 | 0.19194
0.23574 | -0.61874 |  | -240.3143 |  | -0.2179 | 0.1692
0.23594 | -0.74646 |  | -285.7518 |  | -0.18618 | 0.14408
0.23613 | -0.77212 |  | -293.2133 |  | -0.152 | 0.11702
0.23633 | -0.69231 |  | -260.0521 |  | -0.11489 | 0.087877
0.23652 | -0.52547 |  | -191.0561 |  | -0.077217 | 0.058198
0.23672 | -0.29667 |  | -97.1522 |  | -0.038419 | 0.02761
0.23691 | -0.036133 |  | 7.8784 |  | 0.002078 | -0.0042204
0.23711 | 0.23144 |  | 111.3142 |  | 0.042097 | -0.035839
0.2373 | 0.48509 |  | 200.934 |  | 0.081521 | -0.066804
0.2375 | 0.68836 |  | 265.4383 |  | 0.11927 | -0.096487
0.2377 | 0.78753 |  | 295.7245 |  | 0.15437 | -0.12399
0.23789 | 0.76233 |  | 285.2271 |  | 0.1879 | -0.15003
0.23809 | 0.63594 |  | 233.8346 |  | 0.21852 | -0.17415
0.23828 | 0.42541 |  | 149.7251 |  | 0.24611 | -0.19566
0.23848 | 0.16019 |  | 47.1188 |  | 0.27046 | -0.21462
0.23867 | -0.11997 |  | -59.604 |  | 0.28893 | -0.22909
0.23887 | -0.38817 |  | -158.0152 |  | 0.30348 | -0.23991
0.23906 | -0.60697 |  | -235.9631 |  | 0.31482 | -0.24852
0.23926 | -0.74196 |  | -283.7416 |  | 0.32038 | -0.25285
0.23945 | -0.77432 |  | -293.9846 |  | 0.32186 | -0.2536
0.23965 | -0.7015 |  | -263.4798 |  | 0.3188 | -0.25101
0.23984 | -0.53974 |  | -196.5325 |  | 0.30959 | -0.24359
0.24004 | -0.31607 |  | -103.7806 |  | 0.29622 | -0.23285
0.24023 | -0.061436 |  | 0.91655 |  | 0.27893 | -0.21922
0.24043 | 0.20759 |  | 104.7004 |  | 0.25731 | -0.20215
0.24063 | 0.46755 |  | 195.5546 |  | 0.23161 | -0.1819
0.24082 | 0.67565 |  | 262.074 |  | 0.20203 | -0.15849
0.24102 | 0.78646 |  | 294.889 |  | 0.16948 | -0.13277
0.24121 | 0.76977 |  | 287.1597 |  | 0.1343 | -0.10517
0.24141 | 0.6483 |  | 238.3318 |  | 0.096605 | -0.075509
0.2416 | 0.44774 |  | 156.1157 |  | 0.05783 | -0.044892
0.2418 | 0.18244 |  | 54.3155 |  | 0.018493 | -0.013928
0.24199 | -0.10191 |  | -52.5952 |  | -0.022259 | 0.017908
0.24219 | -0.3726 |  | -152.0309 |  | -0.062169 | 0.049219
0.24238 | -0.59705 |  | -231.7328 |  | -0.1 | 0.079089
0.24258 | -0.73616 |  | -281.7356 |  | -0.13752 | 0.1083
0.24277 | -0.77626 |  | -294.4886 |  | -0.17311 | 0.13593
0.24297 | -0.71151 |  | -266.4597 |  | -0.20524 | 0.1611
0.24316 | -0.55591 |  | -201.5503 |  | -0.23453 | 0.1839
0.24336 | -0.33736 |  | -110.0864 |  | -0.26034 | 0.204
0.24355 | -0.083266 |  | -5.8702 |  | -0.28205 | 0.22079
0.24375 | 0.18275 |  | 98.2256 |  | -0.29977 | 0.2343
0.24395 | 0.44976 |  | 190.2253 |  | -0.31355 | 0.24496
0.24414 | 0.67265 |  | 258.6574 |  | -0.32239 | 0.25188
0.24434 | 0.78338 |  | 294.0699 |  | -0.326 | 0.25463
0.24453 | 0.77281 |  | 289.2052 |  | -0.32511 | 0.25388
0.24473 | 0.66267 |  | 242.8782 |  | -0.31923 | 0.24911
0.24492 | 0.46034 |  | 162.3176 |  | -0.30867 | 0.24061
0.24512 | 0.1981 |  | 61.2143 |  | -0.29424 | 0.22925
0.24531 | -0.081869 |  | -45.7558 |  | -0.27506 | 0.21425
0.24551 | -0.3545 |  | -146.0222 |  | -0.25155 | 0.19566
0.2457 | -0.58429 |  | -227.3417 |  | -0.22423 | 0.17397
0.2459 | -0.73227 |  | -279.5812 |  | -0.19274 | 0.14915
0.24609 | -0.77811 |  | -294.9692 |  | -0.1591 | 0.12255
0.24629 | -0.72103 |  | -269.5964 |  | -0.12368 | 0.094593
0.24648 | -0.57261 |  | -206.9031 |  | -0.085829 | 0.064779
0.24668 | -0.35689 |  | -116.7766 |  | -0.046717 | 0.033931
0.24688 | -0.10434 |  | -12.9065 |  | -0.0061735 | 0.0021547
0.24707 | 0.16578 |  | 91.7215 |  | 0.034142 | -0.029653
0.24727 | 0.43423 |  | 185.0242 |  | 0.072817 | -0.060198
0.24746 | 0.65964 |  | 255.3235 |  | 0.11089 | -0.089847
0.24766 | 0.7804 |  | 293.0606 |  | 0.14687 | -0.1181
0.24785 | 0.77592 |  | 290.7929 |  | 0.18056 | -0.14454
0.24805 | 0.67365 |  | 246.9699 |  | 0.2123 | -0.16923
0.24824 | 0.47822 |  | 168.3579 |  | 0.24046 | -0.19135
0.24844 | 0.21485 |  | 68.2002 |  | 0.26491 | -0.21036
0.24863 | -0.066826 |  | -38.7768 |  | 0.28491 | -0.2258
0.24883 | -0.34201 |  | -139.9383 |  | 0.30008 | -0.23759
0.24902 | -0.57306 |  | -222.9693 |  | 0.31209 | -0.24658
0.24922 | -0.72581 |  | -277.4407 |  | 0.31956 | -0.25225
0.24941 | -0.78086 |  | -295.5035 |  | 0.32098 | -0.25347
0.24961 | -0.72902 |  | -272.785 |  | 0.31878 | -0.25128
0.2498 | -0.58573 |  | -212.1799 |  | 0.31151 | -0.2454
0.25 | -0.37298 |  | -123.3595 |  | 0.2979 | -0.23482
0.2502 | -0.11925 |  | -19.9265 |  | 0.28175 | -0.22159
0.25039 | 0.152 |  | 84.9824 |  | 0.26153 | -0.20558
0.25059 | 0.41823 |  | 179.3465 |  | 0.2363 | -0.18581
0.25078 | 0.64277 |  | 251.4498 |  | 0.2081 | -0.1634
0.25098 | 0.7749 |  | 291.5733 |  | 0.17535 | -0.13779
0.25117 | 0.77839 |  | 292.1508 |  | 0.1402 | -0.10988
0.25137 | 0.67695 |  | 251.0159 |  | 0.1039 | -0.081143
0.25156 | 0.49161 |  | 174.2824 |  | 0.064991 | -0.050809
0.25176 | 0.23525 |  | 75.0442 |  | 0.025927 | -0.019895
0.25195 | -0.046193 |  | -31.8647 |  | -0.013784 | 0.011333
0.25215 | -0.32387 |  | -133.7579 |  | -0.054921 | 0.043331
0.25234 | -0.56255 |  | -218.2785 |  | -0.094056 | 0.07408
0.25254 | -0.71956 |  | -274.8499 |  | -0.13095 | 0.10304
0.25273 | -0.78008 |  | -295.4887 |  | -0.16646 | 0.13068
0.25293 | -0.73603 |  | -275.4874 |  | -0.1993 | 0.15628
0.25312 | -0.59636 |  | -217.261 |  | -0.22944 | 0.17975
0.25332 | -0.38706 |  | -130.01 |  | -0.25607 | 0.20052
0.25352 | -0.13828 |  | -27.1547 |  | -0.27854 | 0.21808
0.25371 | 0.12903 |  | 78.0465 |  | -0.2975 | 0.23259
0.25391 | 0.40061 |  | 173.5762 |  | -0.31143 | 0.24328
0.2541 | 0.6336 |  | 247.5302 |  | -0.3206 | 0.25042
0.2543 | 0.76788 |  | 290.0199 |  | -0.32619 | 0.25453
0.25449 | 0.77941 |  | 293.3291 |  | -0.32615 | 0.25459
0.25469 | 0.68762 |  | 254.8657 |  | -0.32099 | 0.25063
0.25488 | 0.50512 |  | 180.2558 |  | -0.31197 | 0.24315
0.25508 | 0.25272 |  | 82.0777 |  | -0.29756 | 0.23178
0.25527 | -0.027383 |  | -24.7788 |  | -0.27891 | 0.21724
0.25547 | -0.30806 |  | -127.3542 |  | -0.25671 | 0.19974
0.25566 | -0.54882 |  | -213.314 |  | -0.22981 | 0.17851
0.25586 | -0.71099 |  | -271.9133 |  | -0.19965 | 0.15453
0.25605 | -0.77983 |  | -295.0397 |  | -0.16635 | 0.12829
0.25625 | -0.74172 |  | -277.7077 |  | -0.13038 | 0.10003
0.25645 | -0.60783 |  | -221.7988 |  | -0.093454 | 0.070748
0.25664 | -0.40387 |  | -136.1152 |  | -0.05413 | 0.039748
0.25684 | -0.15607 |  | -33.9023 |  | -0.013592 | 0.0079497
0.25703 | 0.11201 |  | 71.5132 |  | 0.026018 | -0.023278
0.25723 | 0.38557 |  | 168.051 |  | 0.065652 | -0.054406
0.25742 | 0.62076 |  | 243.7482 |  | 0.10401 | -0.084527
0.25762 | 0.76065 |  | 288.5972 |  | 0.14035 | -0.11308
0.25781 | 0.78301 |  | 294.6946 |  | 0.17489 | -0.13999
0.25801 | 0.69584 |  | 258.9093 |  | 0.20675 | -0.16485
0.2582 | 0.51652 |  | 186.2617 |  | 0.23588 | -0.18768
0.2584 | 0.26991 |  | 89.1359 |  | 0.26096 | -0.20733
0.25859 | -0.0095821 |  | -17.5175 |  | 0.28142 | -0.22312
0.25879 | -0.29054 |  | -120.7685 |  | 0.29847 | -0.23604
0.25898 | -0.53435 |  | -208.2776 |  | 0.31118 | -0.24595
0.25918 | -0.70316 |  | -269.0962 |  | 0.31884 | -0.25192
0.25938 | -0.7783 |  | -294.872 |  | 0.32227 | -0.25414
0.25957 | -0.74702 |  | -280.2658 |  | 0.3204 | -0.25245
0.25977 | -0.61805 |  | -226.6813 |  | 0.3133 | -0.2468
0.25996 | -0.41641 |  | -142.4676 |  | 0.30237 | -0.23794
0.26016 | -0.16682 |  | -40.857 |  | 0.2868 | -0.2256
0.26035 | 0.099805 |  | 64.606 |  | 0.26676 | -0.20976
0.26055 | 0.36494 |  | 162.0063 |  | 0.24259 | -0.19074
0.26074 | 0.60344 |  | 239.3732 |  | 0.2141 | -0.16822
0.26094 | 0.75496 |  | 286.5409 |  | 0.18262 | -0.14311
0.26113 | 0.78184 |  | 295.4362 |  | 0.1484 | -0.11618
0.26133 | 0.70084 |  | 262.4077 |  | 0.11192 | -0.087584
0.26152 | 0.52722 |  | 191.8982 |  | 0.074514 | -0.058094
0.26172 | 0.2823 |  | 95.8763 |  | 0.03511 | -0.027143
0.26191 | 0.007685 |  | -10.6177 |  | -0.0061817 | 0.0053039
0.26211 | -0.2716 |  | -114.5018 |  | -0.046635 | 0.037095
0.2623 | -0.52082 |  | -203.4003 |  | -0.085333 | 0.06734
0.2625 | -0.6964 |  | -266.1669 |  | -0.12249 | 0.096415
0.2627 | -0.77699 |  | -294.4364 |  | -0.15817 | 0.12421
0.26289 | -0.75223 |  | -282.5434 |  | -0.1922 | 0.15063
0.26309 | -0.62832 |  | -231.3816 |  | -0.22344 | 0.17506
0.26328 | -0.42803 |  | -148.9136 |  | -0.25135 | 0.19678
0.26348 | -0.1829 |  | -47.964 |  | -0.27454 | 0.21493
0.26367 | 0.079491 |  | 57.8027 |  | -0.2924 | 0.22889
0.26387 | 0.34557 |  | 156.2456 |  | -0.30765 | 0.2403
0.26406 | 0.58855 |  | 235.3031 |  | -0.31919 | 0.24928
0.26426 | 0.74955 |  | 284.6577 |  | -0.32494 | 0.25394
0.26445 | 0.78446 |  | 296.1621 |  | -0.32622 | 0.25473
0.26465 | 0.70929 |  | 265.8075 |  | -0.32215 | 0.25148
0.26484 | 0.54218 |  | 197.4983 |  | -0.31268 | 0.24394
0.26504 | 0.2986 |  | 102.7347 |  | -0.29969 | 0.23368
0.26523 | 0.024229 |  | -3.4983 |  | -0.28287 | 0.22036
0.26543 | -0.25416 |  | -107.938 |  | -0.26125 | 0.20319
0.26562 | -0.50547 |  | -198.2058 |  | -0.23492 | 0.18251
0.26582 | -0.68662 |  | -262.9886 |  | -0.20516 | 0.15892
0.26602 | -0.77614 |  | -293.7574 |  | -0.17267 | 0.1332
0.26621 | -0.75791 |  | -284.5798 |  | -0.13738 | 0.10543
0.26641 | -0.64064 |  | -235.8188 |  | -0.10035 | 0.076089
0.2666 | -0.4474 |  | -155.042 |  | -0.061869 | 0.045657
0.2668 | -0.20363 |  | -54.9186 |  | -0.021783 | 0.014221
0.26699 | 0.055836 |  | 50.7782 |  | 0.01846 | -0.017354
0.26719 | 0.31958 |  | 149.8973 |  | 0.058058 | -0.048489
0.26738 | 0.57075 |  | 230.4731 |  | 0.096852 | -0.078969
0.26758 | 0.7436 |  | 282.1247 |  | 0.13357 | -0.10782
0.26777 | 0.78556 |  | 296.4991 |  | 0.16832 | -0.13487
0.26797 | 0.71733 |  | 269.025 |  | 0.20081 | -0.16021
0.26816 | 0.56022 |  | 202.9355 |  | 0.22996 | -0.18311
0.26836 | 0.32075 |  | 109.4002 |  | 0.25668 | -0.20384
0.26855 | 0.045773 |  | 3.4571 |  | 0.27866 | -0.22107
0.26875 | -0.23475 |  | -101.4704 |  | 0.29494 | -0.23371
0.26895 | -0.49299 |  | -192.9829 |  | 0.30876 | -0.2441
0.26914 | -0.67858 |  | -259.6663 |  | 0.31801 | -0.25127
0.26934 | -0.77328 |  | -292.8809 |  | 0.32134 | -0.25375
0.26953 | -0.7642 |  | -286.4362 |  | 0.32096 | -0.25321
0.26973 | -0.6521 |  | -240.1457 |  | 0.31548 | -0.24863
0.26992 | -0.46358 |  | -161.1332 |  | 0.3045 | -0.2397
0.27012 | -0.22215 |  | -61.8647 |  | 0.28974 | -0.22801
0.27031 | 0.042231 |  | 43.8559 |  | 0.27099 | -0.2131
0.27051 | 0.31131 |  | 143.8456 |  | 0.24766 | -0.19471
0.2707 | 0.5602 |  | 226.0574 |  | 0.21984 | -0.17283
0.2709 | 0.73264 |  | 279.9158 |  | 0.18858 | -0.14782
0.27109 | 0.78674 |  | 296.8899 |  | 0.15543 | -0.12148
0.27129 | 0.72475 |  | 272.1074 |  | 0.11967 | -0.093686
0.27148 | 0.56865 |  | 208.353 |  | 0.081249 | -0.063673
0.27168 | 0.33412 |  | 116.2316 |  | 0.042392 | -0.032783
0.27187 | 0.057825 |  | 10.6703 |  | 0.0023651 | -0.0011988
0.27207 | -0.22022 |  | -94.7322 |  | -0.038658 | 0.030742
0.27227 | -0.47591 |  | -187.6085 |  | -0.07762 | 0.061095
0.27246 | -0.66862 |  | -256.2973 |  | -0.11494 | 0.0903
0.27266 | -0.77031 |  | -291.9859 |  | -0.15157 | 0.11899
0.27285 | -0.76773 |  | -288.2298 |  | -0.18633 | 0.14606
0.27305 | -0.6595 |  | -244.3374 |  | -0.21775 | 0.17064
0.27324 | -0.47329 |  | -167.1175 |  | -0.24544 | 0.19226
0.27344 | -0.23492 |  | -68.7422 |  | -0.26969 | 0.21102
0.27363 | 0.025159 |  | 36.9669 |  | -0.28932 | 0.22643
0.27383 | 0.28487 |  | 137.7607 |  | -0.30482 | 0.23843
0.27402 | 0.53685 |  | 221.5858 |  | -0.31689 | 0.24763
0.27422 | 0.72702 |  | 277.6016 |  | -0.32408 | 0.25326
0.27441 | 0.78836 |  | 297.207 |  | -0.32607 | 0.25482
0.27461 | 0.7302 |  | 275.1706 |  | -0.32315 | 0.25237
0.2748 | 0.58338 |  | 213.6695 |  | -0.31506 | 0.24581
0.275 | 0.3522 |  | 122.9845 |  | -0.30254 | 0.23591
0.2752 | 0.078044 |  | 17.9178 |  | -0.2858 | 0.22274
0.27539 | -0.19942 |  | -87.8171 |  | -0.26495 | 0.20622
0.27559 | -0.46049 |  | -181.8279 |  | -0.24086 | 0.18704
0.27578 | -0.65942 |  | -252.4398 |  | -0.21178 | 0.1643
0.27598 | -0.76677 |  | -290.6127 |  | -0.17865 | 0.13826
0.27617 | -0.77047 |  | -289.6485 |  | -0.14437 | 0.11092
0.27637 | -0.67065 |  | -248.3338 |  | -0.10757 | 0.081984
0.27656 | -0.48953 |  | -172.9286 |  | -0.069091 | 0.051672
0.27676 | -0.25165 |  | -75.4719 |  | -0.029697 | 0.020715
0.27695 | 0.0097457 |  | 30.1208 |  | 0.010953 | -0.011153
0.27715 | 0.27401 |  | 131.5692 |  | 0.05052 | -0.042491
0.27734 | 0.52634 |  | 216.7813 |  | 0.089153 | -0.07273
0.27754 | 0.71555 |  | 274.897 |  | 0.12678 | -0.10223
0.27773 | 0.78698 |  | 297.1689 |  | 0.16177 | -0.12985
0.27793 | 0.73891 |  | 277.9016 |  | 0.19462 | -0.15544
0.27813 | 0.59538 |  | 218.7508 |  | 0.22522 | -0.17922
0.27832 | 0.37033 |  | 129.5127 |  | 0.25176 | -0.20003
0.27852 | 0.097397 |  | 24.8931 |  | 0.27398 | -0.2175
0.27871 | -0.18485 |  | -81.1934 |  | 0.29286 | -0.23192
0.27891 | -0.44668 |  | -176.3818 |  | 0.30692 | -0.24269
0.2791 | -0.6488 |  | -248.8437 |  | 0.31612 | -0.24978
0.2793 | -0.76382 |  | -289.3458 |  | 0.32127 | -0.25345
0.27949 | -0.77463 |  | -291.0715 |  | 0.32141 | -0.25344
0.27969 | -0.68123 |  | -252.4016 |  | 0.31731 | -0.24987
0.27988 | -0.50502 |  | -179.1102 |  | 0.30766 | -0.24205
0.28008 | -0.27311 |  | -82.7767 |  | 0.29276 | -0.23026
0.28027 | -0.018147 |  | 22.6966 |  | 0.27505 | -0.21594
0.28047 | 0.25124 |  | 124.8854 |  | 0.25253 | -0.19841
0.28066 | 0.51665 |  | 211.7025 |  | 0.22574 | -0.17736
0.28086 | 0.7095 |  | 271.9946 |  | 0.19584 | -0.15346
0.28105 | 0.78432 |  | 296.8219 |  | 0.16204 | -0.12689
0.28125 | 0.74627 |  | 280.3038 |  | 0.12621 | -0.098683
0.28145 | 0.60745 |  | 223.6153 |  | 0.089085 | -0.069474
0.28164 | 0.38495 |  | 136.0046 |  | 0.050355 | -0.039011
0.28184 | 0.11631 |  | 31.999 |  | 0.010361 | -0.007516
0.28203 | -0.16342 |  | -74.3377 |  | -0.030449 | 0.024353
0.28223 | -0.42979 |  | -170.6361 |  | -0.070504 | 0.055661
0.28242 | -0.64027 |  | -244.8813 |  | -0.10856 | 0.085578
0.28262 | -0.75827 |  | -287.7137 |  | -0.14476 | 0.1139
0.28281 | -0.77611 |  | -292.157 |  | -0.17934 | 0.14076
0.28301 | -0.69105 |  | -256.0335 |  | -0.21129 | 0.16579
0.2832 | -0.51864 |  | -184.7254 |  | -0.24024 | 0.18837
0.2834 | -0.29244 |  | -89.5535 |  | -0.26578 | 0.20812
0.28359 | -0.034236 |  | 15.6565 |  | -0.28625 | 0.22405
0.28379 | 0.23888 |  | 118.4086 |  | -0.30238 | 0.2363
0.28398 | 0.49958 |  | 206.5876 |  | -0.31503 | 0.24601
0.28418 | 0.69867 |  | 268.9375 |  | -0.32301 | 0.25234
0.28437 | 0.7842 |  | 296.4121 |  | -0.3263 | 0.25475
0.28457 | 0.75105 |  | 282.7544 |  | -0.3246 | 0.25344
0.28477 | 0.61951 |  | 228.5153 |  | -0.31707 | 0.24746
0.28496 | 0.40386 |  | 142.5037 |  | -0.30532 | 0.238
0.28516 | 0.13749 |  | 39.1274 |  | -0.28989 | 0.22588
0.28535 | -0.14517 |  | -67.4001 |  | -0.26973 | 0.20994
0.28555 | -0.41386 |  | -164.7373 |  | -0.24575 | 0.19099
0.28574 | -0.62591 |  | -240.8158 |  | -0.21789 | 0.16918
0.28594 | -0.75408 |  | -285.9806 |  | -0.1859 | 0.1438
0.28613 | -0.77951 |  | -293.0826 |  | -0.15143 | 0.11642
0.28633 | -0.69795 |  | -259.5253 |  | -0.11509 | 0.087865
0.28652 | -0.53216 |  | -190.1784 |  | -0.076971 | 0.057803
0.28672 | -0.30625 |  | -96.1221 |  | -0.037489 | 0.026671
0.28691 | -0.048723 |  | 8.8179 |  | 0.0025234 | -0.0048863
0.28711 | 0.21921 |  | 112.081 |  | 0.042287 | -0.036223
0.2873 | 0.47898 |  | 201.5553 |  | 0.081497 | -0.066879
0.2875 | 0.68481 |  | 265.9096 |  | 0.11933 | -0.096592
0.2877 | 0.7829 |  | 295.9543 |  | 0.15506 | -0.1247
0.28789 | 0.75674 |  | 285.1318 |  | 0.18819 | -0.15069
0.28809 | 0.63016 |  | 233.4944 |  | 0.21895 | -0.17462
0.28828 | 0.42096 |  | 149.2205 |  | 0.24686 | -0.19615
0.28848 | 0.15452 |  | 46.4765 |  | 0.27007 | -0.21452
0.28867 | -0.12654 |  | -60.2842 |  | 0.28907 | -0.22934
0.28887 | -0.39544 |  | -158.6468 |  | 0.30449 | -0.24079
0.28906 | -0.61569 |  | -236.4792 |  | 0.31486 | -0.24878
0.28926 | -0.74872 |  | -284.0228 |  | 0.32048 | -0.25313
0.28945 | -0.7802 |  | -293.8916 |  | 0.322 | -0.25417
0.28965 | -0.70797 |  | -262.9831 |  | 0.31855 | -0.25126
0.28984 | -0.54765 |  | -195.7316 |  | 0.30965 | -0.24391
0.29004 | -0.3249 |  | -102.8333 |  | 0.29615 | -0.2332
0.29023 | -0.065314 |  | 1.8542 |  | 0.27899 | -0.21951
0.29043 | 0.20696 |  | 105.5807 |  | 0.25772 | -0.20261
0.29063 | 0.46752 |  | 196.3145 |  | 0.23171 | -0.18218
0.29082 | 0.67534 |  | 262.6309 |  | 0.20174 | -0.15842
0.29102 | 0.7802 |  | 295.2381 |  | 0.169 | -0.1325
0.29121 | 0.76244 |  | 287.2326 |  | 0.13375 | -0.10475
0.29141 | 0.6422 |  | 238.0515 |  | 0.096584 | -0.075569
0.2916 | 0.43761 |  | 155.4718 |  | 0.05834 | -0.045492
0.2918 | 0.17219 |  | 53.4779 |  | 0.018305 | -0.01407
0.29199 | -0.11066 |  | -53.3891 |  | -0.022676 | 0.018006
0.29219 | -0.38079 |  | -152.6426 |  | -0.062518 | 0.049364
0.29238 | -0.60409 |  | -232.0839 |  | -0.10088 | 0.079485
0.29258 | -0.74203 |  | -281.8279 |  | -0.13747 | 0.10797
0.29277 | -0.78039 |  | -294.407 |  | -0.17261 | 0.1352
0.29297 | -0.71521 |  | -266.294 |  | -0.20572 | 0.16114
0.29316 | -0.55747 |  | -201.2995 |  | -0.2349 | 0.18417
0.29336 | -0.33608 |  | -109.6537 |  | -0.26072 | 0.20406
0.29355 | -0.081116 |  | -5.2073 |  | -0.28236 | 0.22067
0.29375 | 0.18218 |  | 99.0044 |  | -0.29905 | 0.23366
0.29395 | 0.44511 |  | 190.928 |  | -0.31323 | 0.24457
0.29414 | 0.67013 |  | 259.0665 |  | -0.32278 | 0.25203
0.29434 | 0.77761 |  | 294.0517 |  | -0.32571 | 0.25424
0.29453 | 0.76218 |  | 288.7957 |  | -0.32471 | 0.25317
0.29473 | 0.65514 |  | 242.188 |  | -0.31896 | 0.24873
0.29492 | 0.45087 |  | 161.4884 |  | -0.30789 | 0.24018
0.29512 | 0.18881 |  | 60.3766 |  | -0.29362 | 0.22873
0.29531 | -0.090812 |  | -46.5291 |  | -0.27468 | 0.21376
0.29551 | -0.36489 |  | -146.6813 |  | -0.25043 | 0.19473
0.2957 | -0.58875 |  | -227.827 |  | -0.22313 | 0.17303
0.2959 | -0.73705 |  | -279.8202 |  | -0.19263 | 0.14891
0.29609 | -0.78252 |  | -294.9955 |  | -0.159 | 0.12244
0.29629 | -0.7197 |  | -269.3679 |  | -0.12313 | 0.094193
0.29648 | -0.56935 |  | -206.3756 |  | -0.084822 | 0.064103
0.29668 | -0.34994 |  | -116.0635 |  | -0.045431 | 0.032919
0.29688 | -0.099793 |  | -12.1733 |  | -0.0054942 | 0.0014033
0.29707 | 0.165 |  | 92.2308 |  | 0.034859 | -0.030141
0.29727 | 0.43275 |  | 185.2772 |  | 0.073609 | -0.060645
0.29746 | 0.654 |  | 255.3524 |  | 0.11109 | -0.09012
0.29766 | 0.77321 |  | 292.834 |  | 0.14768 | -0.11869
0.29785 | 0.76893 |  | 290.416 |  | 0.18162 | -0.14531
0.29805 | 0.66225 |  | 246.3937 |  | 0.21296 | -0.16987
0.29824 | 0.46612 |  | 167.5438 |  | 0.24151 | -0.19208
0.29844 | 0.20625 |  | 67.2975 |  | 0.26564 | -0.21089
0.29863 | -0.0717 |  | -39.6447 |  | 0.28498 | -0.22587
0.29883 | -0.34419 |  | -140.6062 |  | 0.30051 | -0.23766
0.29902 | -0.57584 |  | -223.3119 |  | 0.31277 | -0.24701
0.29922 | -0.7298 |  | -277.4516 |  | 0.31993 | -0.25259
0.29941 | -0.78316 |  | -295.2413 |  | 0.32132 | -0.25359
0.29961 | -0.72758 |  | -272.3523 |  | 0.31892 | -0.25135
0.2998 | -0.58105 |  | -211.6824 |  | 0.31138 | -0.24509
0.3 | -0.366 |  | -122.8358 |  | 0.29812 | -0.2346
0.3002 | -0.1177 |  | -19.3209 |  | 0.28219 | -0.22187
0.30039 | 0.14251 |  | 85.6553 |  | 0.26215 | -0.20605
0.30059 | 0.41046 |  | 179.9263 |  | 0.23628 | -0.18584
0.30078 | 0.64121 |  | 251.7697 |  | 0.20709 | -0.16257
0.30098 | 0.77101 |  | 291.5954 |  | 0.17521 | -0.13711
0.30117 | 0.77411 |  | 291.892 |  | 0.14026 | -0.10966
0.30137 | 0.67149 |  | 250.5209 |  | 0.10357 | -0.081003
0.30156 | 0.48304 |  | 173.6674 |  | 0.065436 | -0.051021
0.30176 | 0.22971 |  | 74.3697 |  | 0.025547 | -0.019525
0.30195 | -0.047407 |  | -32.5334 |  | -0.015035 | 0.01237
0.30215 | -0.32545 |  | -134.2612 |  | -0.055258 | 0.043805
0.30234 | -0.56609 |  | -218.5389 |  | -0.093912 | 0.073988
0.30254 | -0.72219 |  | -274.8846 |  | -0.13085 | 0.103
0.30273 | -0.78191 |  | -295.2898 |  | -0.16647 | 0.13096
0.30293 | -0.73623 |  | -275.0838 |  | -0.19944 | 0.15667
0.30312 | -0.59392 |  | -216.6785 |  | -0.22959 | 0.18007
0.30332 | -0.3844 |  | -129.2751 |  | -0.25654 | 0.20097
0.30352 | -0.13406 |  | -26.3656 |  | -0.27891 | 0.21846
0.30371 | 0.12981 |  | 78.8205 |  | -0.29687 | 0.2324
0.30391 | 0.39346 |  | 174.2463 |  | -0.31095 | 0.2431
0.3041 | 0.62966 |  | 248.0102 |  | -0.32098 | 0.25093
0.3043 | 0.7691 |  | 290.333 |  | -0.32601 | 0.25486
0.30449 | 0.77716 |  | 293.4897 |  | -0.32597 | 0.2546
0.30469 | 0.68408 |  | 254.8033 |  | -0.32114 | 0.25058
0.30488 | 0.50008 |  | 179.9233 |  | -0.31111 | 0.24263
0.30508 | 0.24496 |  | 81.6084 |  | -0.29673 | 0.23145
0.30527 | -0.031587 |  | -25.231 |  | -0.27867 | 0.21715
0.30547 | -0.30782 |  | -127.771 |  | -0.25646 | 0.19949
0.30566 | -0.54844 |  | -213.6484 |  | -0.22981 | 0.17856
0.30586 | -0.71432 |  | -272.0885 |  | -0.19877 | 0.15412
0.30605 | -0.78292 |  | -295.0518 |  | -0.16515 | 0.12747
0.30625 | -0.74109 |  | -277.5434 |  | -0.13032 | 0.099915
0.30645 | -0.60706 |  | -221.4388 |  | -0.092791 | 0.070525
0.30664 | -0.40189 |  | -135.6289 |  | -0.053315 | 0.03947
0.30684 | -0.15677 |  | -33.3601 |  | -0.013864 | 0.008163
0.30703 | 0.10608 |  | 72.0184 |  | 0.026461 | -0.023508
0.30723 | 0.38208 |  | 168.3815 |  | 0.066349 | -0.054732
0.30742 | 0.61984 |  | 243.8832 |  | 0.1044 | -0.08464
0.30762 | 0.76073 |  | 288.5487 |  | 0.1411 | -0.11349
0.30781 | 0.78302 |  | 294.4323 |  | 0.175 | -0.14016
0.30801 | 0.69318 |  | 258.4787 |  | 0.2067 | -0.16478
0.3082 | 0.51415 |  | 185.7214 |  | 0.23618 | -0.18761
0.3084 | 0.26697 |  | 88.5037 |  | 0.26106 | -0.20718
0.30859 | -0.012767 |  | -18.1842 |  | 0.28168 | -0.22337
0.30879 | -0.29119 |  | -121.4181 |  | 0.29854 | -0.23623
0.30898 | -0.53585 |  | -208.798 |  | 0.31075 | -0.24541
0.30918 | -0.7061 |  | -269.3947 |  | 0.31855 | -0.2514
0.30938 | -0.78085 |  | -294.9885 |  | 0.32221 | -0.25407
0.30957 | -0.74882 |  | -280.1735 |  | 0.32035 | -0.25249
0.30977 | -0.61761 |  | -226.3524 |  | 0.31332 | -0.24674
0.30996 | -0.41425 |  | -142.0743 |  | 0.30187 | -0.23731
0.31016 | -0.16619 |  | -40.4713 |  | 0.2858 | -0.22464
0.31035 | 0.09758 |  | 65.0244 |  | 0.26639 | -0.20939
0.31055 | 0.36103 |  | 162.3742 |  | 0.24248 | -0.19061
0.31074 | 0.60074 |  | 239.6506 |  | 0.21385 | -0.16807
0.31094 | 0.75759 |  | 286.644 |  | 0.18215 | -0.14274
0.31113 | 0.78478 |  | 295.2818 |  | 0.14708 | -0.11509
0.31133 | 0.70108 |  | 262.0309 |  | 0.11116 | -0.086907
0.31152 | 0.5289 |  | 191.3975 |  | 0.074438 | -0.057996
0.31172 | 0.28112 |  | 95.3903 |  | 0.034164 | -0.026531
0.31191 | 0.0042027 |  | -11.0814 |  | -0.0069056 | 0.0058334
0.31211 | -0.27423 |  | -114.9487 |  | -0.046982 | 0.037402
0.3123 | -0.52418 |  | -203.7438 |  | -0.086355 | 0.068053
0.3125 | -0.6977 |  | -266.3487 |  | -0.12328 | 0.09696
0.3127 | -0.77722 |  | -294.3876 |  | -0.15858 | 0.12454
0.31289 | -0.75228 |  | -282.2692 |  | -0.19285 | 0.15114
0.31309 | -0.62694 |  | -230.9046 |  | -0.22378 | 0.17536
0.31328 | -0.42704 |  | -148.3544 |  | -0.25123 | 0.19678
0.31348 | -0.18136 |  | -47.5386 |  | -0.27481 | 0.21507
0.31367 | 0.080361 |  | 58.064 |  | -0.29315 | 0.22929
0.31387 | 0.34162 |  | 156.3675 |  | -0.30773 | 0.24046
0.31406 | 0.58247 |  | 235.3361 |  | -0.31886 | 0.24904
0.31426 | 0.75046 |  | 284.6439 |  | -0.32519 | 0.25389
0.31445 | 0.78878 |  | 295.9987 |  | -0.32668 | 0.25498
0.31465 | 0.70705 |  | 265.4314 |  | -0.32269 | 0.25186
0.31484 | 0.54096 |  | 196.9702 |  | -0.31298 | 0.24415
0.31504 | 0.29899 |  | 102.147 |  | -0.29914 | 0.23313
0.31523 | 0.021702 |  | -4.0976 |  | -0.28224 | 0.21966
0.31543 | -0.25415 |  | -108.488 |  | -0.26111 | 0.20316
0.31562 | -0.50594 |  | -198.6419 |  | -0.23537 | 0.18295
0.31582 | -0.68729 |  | -263.2816 |  | -0.20586 | 0.15936
0.31602 | -0.77514 |  | -293.8933 |  | -0.17237 | 0.13287
0.31621 | -0.75715 |  | -284.5936 |  | -0.13643 | 0.10443
0.31641 | -0.63644 |  | -235.7097 |  | -0.1 | 0.075631
0.3166 | -0.44213 |  | -154.8054 |  | -0.062066 | 0.045958
0.3168 | -0.19819 |  | -54.625 |  | -0.02179 | 0.01437
0.31699 | 0.069121 |  | 51.1316 |  | 0.018714 | -0.017684
0.31719 | 0.33643 |  | 150.3127 |  | 0.058257 | -0.048941
0.31738 | 0.57358 |  | 230.905 |  | 0.097342 | -0.079368
0.31758 | 0.73852 |  | 282.4706 |  | 0.1342 | -0.10807
0.31777 | 0.78948 |  | 296.5945 |  | 0.16823 | -0.13494
0.31797 | 0.71693 |  | 268.8329 |  | 0.20091 | -0.16063
0.31816 | 0.55301 |  | 202.5739 |  | 0.23085 | -0.18392
0.31836 | 0.31681 |  | 108.9933 |  | 0.25659 | -0.20398
0.31855 | 0.039542 |  | 3.0976 |  | 0.27815 | -0.22079
0.31875 | -0.23604 |  | -101.718 |  | 0.29553 | -0.2341
0.31895 | -0.48974 |  | -193.109 |  | 0.30892 | -0.24435
0.31914 | -0.67994 |  | -259.6456 |  | 0.31767 | -0.25105
0.31934 | -0.77149 |  | -292.7279 |  | 0.32175 | -0.25397
0.31953 | -0.76 |  | -286.1888 |  | 0.32123 | -0.25329
0.31973 | -0.64791 |  | -239.769 |  | 0.31543 | -0.24851
0.31992 | -0.45683 |  | -160.7 |  | 0.3045 | -0.23978
0.32012 | -0.21823 |  | -61.4397 |  | 0.28923 | -0.22749
0.32031 | 0.040276 |  | 44.3034 |  | 0.27072 | -0.21271
0.32051 | 0.3054 |  | 144.2825 |  | 0.24765 | -0.19487
0.3207 | 0.55908 |  | 226.4731 |  | 0.21977 | -0.17292
0.3209 | 0.73696 |  | 280.2614 |  | 0.18911 | -0.14828
0.32109 | 0.78898 |  | 297.0592 |  | 0.15497 | -0.12142
0.32129 | 0.72807 |  | 272.0426 |  | 0.11848 | -0.092896
0.32148 | 0.57274 |  | 208.1068 |  | 0.081621 | -0.063819
0.32168 | 0.33958 |  | 115.9679 |  | 0.042924 | -0.033378
0.32188 | 0.063558 |  | 10.4737 |  | 0.0019294 | -0.0011481
0.32207 | -0.22099 |  | -94.8521 |  | -0.039256 | 0.031172
0.32227 | -0.47751 |  | -187.642 |  | -0.078595 | 0.061997
0.32246 | -0.66878 |  | -256.2772 |  | -0.11583 | 0.0912
0.32266 | -0.76958 |  | -291.885 |  | -0.15164 | 0.11907
0.32285 | -0.76561 |  | -288.0104 |  | -0.18589 | 0.14574
0.32305 | -0.66094 |  | -243.9972 |  | -0.21756 | 0.17063
0.32324 | -0.47648 |  | -166.6673 |  | -0.24609 | 0.19283
0.32344 | -0.23823 |  | -68.2525 |  | -0.27045 | 0.21165
0.32363 | 0.026629 |  | 37.4454 |  | -0.28974 | 0.22664
0.32383 | 0.29663 |  | 138.2017 |  | -0.30529 | 0.23856
0.32402 | 0.54781 |  | 221.8805 |  | -0.31708 | 0.24764
0.32422 | 0.72854 |  | 277.7158 |  | -0.3239 | 0.253
0.32441 | 0.78973 |  | 297.1915 |  | -0.32635 | 0.25479
0.32461 | 0.73476 |  | 275.0285 |  | -0.32391 | 0.25272
0.3248 | 0.58427 |  | 213.4343 |  | -0.31561 | 0.24618
0.325 | 0.35493 |  | 122.6877 |  | -0.30281 | 0.23613
0.3252 | 0.084481 |  | 17.5687 |  | -0.28568 | 0.22265
0.32539 | -0.19475 |  | -88.158 |  | -0.2648 | 0.20617
0.32559 | -0.45854 |  | -182.0811 |  | -0.24136 | 0.18752
0.32578 | -0.66172 |  | -252.5418 |  | -0.21217 | 0.16467
0.32598 | -0.76628 |  | -290.5543 |  | -0.17852 | 0.13811
0.32617 | -0.76794 |  | -289.4374 |  | -0.14439 | 0.11075
0.32637 | -0.67184 |  | -247.9905 |  | -0.10734 | 0.081694
0.32656 | -0.49099 |  | -172.5122 |  | -0.068671 | 0.051341
0.32676 | -0.25804 |  | -74.9743 |  | -0.030217 | 0.021005
0.32695 | 0.002308 |  | 30.6703 |  | 0.010261 | -0.010742
0.32715 | 0.27322 |  | 132.0805 |  | 0.050801 | -0.042745
0.32734 | 0.52976 |  | 217.2147 |  | 0.089547 | -0.073126
0.32754 | 0.72184 |  | 275.1498 |  | 0.12665 | -0.10221
0.32773 | 0.78947 |  | 297.1689 |  | 0.1616 | -0.12965
0.32793 | 0.73934 |  | 277.6806 |  | 0.19461 | -0.15529
0.32812 | 0.59892 |  | 218.3868 |  | 0.22487 | -0.17897
0.32832 | 0.37163 |  | 129.112 |  | 0.25109 | -0.19955
0.32852 | 0.098942 |  | 24.4738 |  | 0.2739 | -0.21719
0.32871 | -0.18139 |  | -81.6284 |  | 0.29261 | -0.23175
0.32891 | -0.44659 |  | -176.7949 |  | 0.30614 | -0.24233
0.3291 | -0.65036 |  | -249.1493 |  | 0.31603 | -0.24968
0.3293 | -0.76281 |  | -289.4874 |  | 0.32136 | -0.25358
0.32949 | -0.77282 |  | -291.0482 |  | 0.32126 | -0.25333
0.32969 | -0.6802 |  | -252.163 |  | 0.31675 | -0.2496
0.32988 | -0.50286 |  | -178.6813 |  | 0.30689 | -0.24181
0.33008 | -0.26959 |  | -82.2273 |  | 0.29274 | -0.23024
0.33027 | -0.012515 |  | 23.278 |  | 0.27463 | -0.21574
0.33047 | 0.25553 |  | 125.3702 |  | 0.25175 | -0.19792
0.33066 | 0.51894 |  | 212.019 |  | 0.22557 | -0.17717
0.33086 | 0.7134 |  | 272.1444 |  | 0.19553 | -0.15334
0.33105 | 0.78423 |  | 296.8148 |  | 0.16167 | -0.12656
0.33125 | 0.74566 |  | 280.0898 |  | 0.12615 | -0.098539
0.33145 | 0.60967 |  | 223.1987 |  | 0.088821 | -0.069339
0.33164 | 0.38533 |  | 135.5352 |  | 0.049502 | -0.038487
0.33184 | 0.11719 |  | 31.534 |  | 0.009681 | -0.0070339
0.33203 | -0.16514 |  | -74.81 |  | -0.030559 | 0.024582
0.33223 | -0.43058 |  | -171.0795 |  | -0.070697 | 0.055873
0.33242 | -0.63732 |  | -245.2666 |  | -0.10869 | 0.0856
0.33262 | -0.75913 |  | -287.9586 |  | -0.14475 | 0.11385
0.33281 | -0.77532 |  | -292.1899 |  | -0.17957 | 0.1409
0.33301 | -0.68898 |  | -255.8286 |  | -0.212 | 0.1662
0.3332 | -0.51875 |  | -184.2774 |  | -0.24084 | 0.18874
0.3334 | -0.28891 |  | -88.9604 |  | -0.26572 | 0.20806
0.33359 | -0.028848 |  | 16.2711 |  | -0.28631 | 0.22416
0.33379 | 0.24464 |  | 118.9515 |  | -0.30228 | 0.23645
0.33398 | 0.50339 |  | 206.9944 |  | -0.31493 | 0.246
0.33418 | 0.69859 |  | 269.1851 |  | -0.32364 | 0.25275
0.33437 | 0.78435 |  | 296.4392 |  | -0.32631 | 0.2548
0.33457 | 0.75098 |  | 282.5412 |  | -0.32414 | 0.25309
0.33477 | 0.61806 |  | 228.1665 |  | -0.31754 | 0.24772
0.33496 | 0.40194 |  | 142.1044 |  | -0.30565 | 0.23818
0.33516 | 0.13576 |  | 38.6793 |  | -0.28975 | 0.22576
0.33535 | -0.14488 |  | -67.8817 |  | -0.27007 | 0.21019
0.33555 | -0.41269 |  | -165.1813 |  | -0.2458 | 0.19097
0.33574 | -0.62682 |  | -241.1172 |  | -0.21733 | 0.16862
0.33594 | -0.75434 |  | -286.1453 |  | -0.18534 | 0.14329
0.33613 | -0.77704 |  | -293.1097 |  | -0.15122 | 0.11623
0.33633 | -0.69677 |  | -259.347 |  | -0.11519 | 0.087919
0.33652 | -0.53056 |  | -189.8684 |  | -0.076705 | 0.057698
0.33672 | -0.30169 |  | -95.7329 |  | -0.03729 | 0.02656
0.33691 | -0.046258 |  | 9.2935 |  | 0.0030418 | -0.0051319
0.33711 | 0.21678 |  | 112.5362 |  | 0.043516 | -0.03692
0.3373 | 0.47869 |  | 201.9071 |  | 0.082062 | -0.067267
0.3375 | 0.69152 |  | 266.11 |  | 0.11978 | -0.096797
0.3377 | 0.7855 |  | 295.9527 |  | 0.15545 | -0.12488
0.33789 | 0.75455 |  | 284.8638 |  | 0.18801 | -0.1504
0.33809 | 0.63098 |  | 232.8917 |  | 0.21949 | -0.17481
0.33828 | 0.41842 |  | 148.4246 |  | 0.24737 | -0.19671
0.33848 | 0.15293 |  | 45.6794 |  | 0.27005 | -0.21459
0.33867 | -0.12527 |  | -61.0492 |  | 0.28975 | -0.22966
0.33887 | -0.39781 |  | -159.3235 |  | 0.30464 | -0.24089
0.33906 | -0.61533 |  | -236.9771 |  | 0.31425 | -0.24838
0.33926 | -0.74753 |  | -284.2947 |  | 0.32113 | -0.25359
0.33945 | -0.78062 |  | -293.9355 |  | 0.32281 | -0.25464
0.33965 | -0.70559 |  | -262.8242 |  | 0.31838 | -0.25104
0.33984 | -0.54226 |  | -195.4447 |  | 0.30981 | -0.24402
0.34004 | -0.31518 |  | -102.5429 |  | 0.29601 | -0.23303
0.34023 | -0.059249 |  | 2.1116 |  | 0.27843 | -0.21902
0.34043 | 0.20602 |  | 105.8339 |  | 0.25779 | -0.20265
0.34063 | 0.46993 |  | 196.5581 |  | 0.23169 | -0.18222
0.34082 | 0.67985 |  | 262.8303 |  | 0.20172 | -0.1584
0.34102 | 0.78027 |  | 295.2906 |  | 0.16915 | -0.13253
0.34121 | 0.76207 |  | 287.044 |  | 0.1335 | -0.10458
0.34141 | 0.64294 |  | 237.6759 |  | 0.096505 | -0.075484
0.3416 | 0.43585 |  | 155.0167 |  | 0.058114 | -0.045295
0.3418 | 0.17146 |  | 53.0011 |  | 0.017739 | -0.013615
0.34199 | -0.11014 |  | -53.841 |  | -0.02284 | 0.018328
0.34219 | -0.38152 |  | -153.0408 |  | -0.062267 | 0.04933
0.34238 | -0.60328 |  | -232.39 |  | -0.10064 | 0.07925
0.34258 | -0.74164 |  | -281.9366 |  | -0.13782 | 0.10828
0.34277 | -0.77974 |  | -294.2333 |  | -0.17263 | 0.13562
0.34297 | -0.71289 |  | -265.8313 |  | -0.20528 | 0.16099
0.34316 | -0.55577 |  | -200.6184 |  | -0.23553 | 0.18438
0.34336 | -0.3334 |  | -108.978 |  | -0.26107 | 0.2044
0.34355 | -0.077811 |  | -4.6677 |  | -0.28221 | 0.22094
0.34375 | 0.18772 |  | 99.4862 |  | -0.29997 | 0.23448
0.34395 | 0.44782 |  | 191.308 |  | -0.31325 | 0.24464
0.34414 | 0.66721 |  | 259.2921 |  | -0.32195 | 0.25141
0.34434 | 0.78156 |  | 294.1607 |  | -0.32619 | 0.25461
0.34453 | 0.76584 |  | 288.7769 |  | -0.32529 | 0.25389
0.34473 | 0.65366 |  | 242.0785 |  | -0.31928 | 0.24908
0.34492 | 0.45345 |  | 161.3341 |  | -0.30837 | 0.2404
0.34512 | 0.1898 |  | 60.153 |  | -0.29323 | 0.22846
0.34531 | -0.089639 |  | -46.802 |  | -0.27428 | 0.21333
0.34551 | -0.36533 |  | -146.9715 |  | -0.25097 | 0.19503
0.3457 | -0.59185 |  | -228.0924 |  | -0.22332 | 0.17342
0.3459 | -0.73429 |  | -279.9406 |  | -0.19217 | 0.14862
0.34609 | -0.78231 |  | -294.9337 |  | -0.15846 | 0.12186
0.34629 | -0.72089 |  | -269.162 |  | -0.12259 | 0.093664
0.34648 | -0.56848 |  | -206.0117 |  | -0.084616 | 0.063753
0.34668 | -0.35062 |  | -115.6766 |  | -0.04525 | 0.032734
0.34687 | -0.09402 |  | -11.824 |  | -0.0055406 | 0.0014182
0.34707 | 0.17213 |  | 92.6375 |  | 0.034595 | -0.03016
0.34727 | 0.43561 |  | 185.6219 |  | 0.074403 | -0.061337
0.34746 | 0.65638 |  | 255.5641 |  | 0.11184 | -0.090895
0.34766 | 0.77392 |  | 292.894 |  | 0.14788 | -0.11904
0.34785 | 0.77102 |  | 290.2096 |  | 0.18252 | -0.14589
0.34805 | 0.66431 |  | 246.0473 |  | 0.21352 | -0.17034
0.34824 | 0.46896 |  | 167.1541 |  | 0.24151 | -0.19219
0.34844 | 0.21191 |  | 66.8526 |  | 0.26606 | -0.2112
0.34863 | -0.07177 |  | -40.0623 |  | 0.28586 | -0.22654
0.34883 | -0.34911 |  | -140.9524 |  | 0.30161 | -0.2386
0.34902 | -0.57831 |  | -223.5823 |  | 0.31345 | -0.24776
0.34922 | -0.72892 |  | -277.6093 |  | 0.3206 | -0.25326
0.34941 | -0.78253 |  | -295.2634 |  | 0.32264 | -0.25456
0.34961 | -0.72879 |  | -272.2719 |  | 0.3197 | -0.25202
0.3498 | -0.58297 |  | -211.4268 |  | 0.31172 | -0.24563
0.35 | -0.37046 |  | -122.3829 |  | 0.29922 | -0.23553
0.3502 | -0.12005 |  | -18.8948 |  | 0.2828 | -0.22245
0.35039 | 0.14459 |  | 85.9558 |  | 0.26234 | -0.20629
0.35059 | 0.41432 |  | 180.1807 |  | 0.23775 | -0.18674
0.35078 | 0.65051 |  | 252.0216 |  | 0.20842 | -0.16364
0.35098 | 0.77629 |  | 291.8561 |  | 0.17605 | -0.13802
0.35117 | 0.77364 |  | 292.047 |  | 0.14176 | -0.11096
0.35137 | 0.67846 |  | 250.4433 |  | 0.10463 | -0.08197
0.35156 | 0.48961 |  | 173.4216 |  | 0.066015 | -0.051487
0.35176 | 0.23071 |  | 74.0542 |  | 0.026408 | -0.020197
0.35195 | -0.050671 |  | -32.8632 |  | -0.01412 | 0.011571
0.35215 | -0.33074 |  | -134.5768 |  | -0.054059 | 0.042775
0.35234 | -0.56501 |  | -218.8014 |  | -0.092603 | 0.072913
0.35254 | -0.72124 |  | -274.982 |  | -0.12973 | 0.10208
0.35273 | -0.7817 |  | -295.2302 |  | -0.16561 | 0.13003
0.35293 | -0.73392 |  | -274.9121 |  | -0.19904 | 0.15605
0.35313 | -0.59442 |  | -216.3353 |  | -0.22886 | 0.17939
0.35332 | -0.38534 |  | -128.8099 |  | -0.25533 | 0.19991
0.35352 | -0.13743 |  | -25.8369 |  | -0.27774 | 0.21736
0.35371 | 0.12891 |  | 79.3035 |  | -0.29561 | 0.23127
0.35391 | 0.40092 |  | 174.5354 |  | -0.30999 | 0.24229
0.3541 | 0.63486 |  | 248.1375 |  | -0.32012 | 0.25013
0.3543 | 0.76981 |  | 290.3034 |  | -0.32508 | 0.25389
0.35449 | 0.77817 |  | 293.2467 |  | -0.32517 | 0.2539
0.35469 | 0.68425 |  | 254.3362 |  | -0.31967 | 0.24957
0.35488 | 0.5014 |  | 179.3293 |  | -0.3099 | 0.24168
0.35508 | 0.24786 |  | 80.9977 |  | -0.2965 | 0.23099
0.35527 | -0.030603 |  | -25.8227 |  | -0.27782 | 0.21642
0.35547 | -0.30836 |  | -128.2619 |  | -0.25542 | 0.19874
0.35566 | -0.54934 |  | -213.9756 |  | -0.22898 | 0.17789
0.35586 | -0.71385 |  | -272.2636 |  | -0.19761 | 0.15312
0.35605 | -0.7805 |  | -295.0751 |  | -0.16448 | 0.12663
0.35625 | -0.73896 |  | -277.443 |  | -0.12966 | 0.099274
0.35645 | -0.60461 |  | -221.1951 |  | -0.092009 | 0.069913
0.35664 | -0.39866 |  | -135.1811 |  | -0.053004 | 0.038991
0.35684 | -0.14818 |  | -32.7789 |  | -0.012698 | 0.0071962
0.35703 | 0.12109 |  | 72.5623 |  | 0.027891 | -0.02479
0.35723 | 0.38947 |  | 168.7932 |  | 0.067186 | -0.055721
0.35742 | 0.61901 |  | 244.0962 |  | 0.10537 | -0.085501
0.35762 | 0.76174 |  | 288.5396 |  | 0.14144 | -0.11385
0.35781 | 0.78194 |  | 294.22 |  | 0.17562 | -0.14059
0.35801 | 0.68979 |  | 258.0385 |  | 0.2081 | -0.16583
0.3582 | 0.51181 |  | 185.1131 |  | 0.23676 | -0.18838
0.3584 | 0.26277 |  | 87.8309 |  | 0.26187 | -0.20796
0.35859 | -0.017778 |  | -18.8131 |  | 0.28316 | -0.22434
0.35879 | -0.29415 |  | -121.8801 |  | 0.29924 | -0.23683
0.35898 | -0.5366 |  | -209.0985 |  | 0.3112 | -0.24604
0.35918 | -0.70516 |  | -269.5372 |  | 0.31933 | -0.25207
0.35938 | -0.77828 |  | -294.9718 |  | 0.32281 | -0.25463
0.35957 | -0.74493 |  | -280.0594 |  | 0.32138 | -0.25339
0.35977 | -0.61222 |  | -226.1453 |  | 0.31446 | -0.24774
0.35996 | -0.40604 |  | -141.7396 |  | 0.30231 | -0.23808
0.36016 | -0.15675 |  | -39.9672 |  | 0.28651 | -0.22537
0.36035 | 0.10725 |  | 65.6467 |  | 0.26666 | -0.20968
0.36055 | 0.37128 |  | 162.9668 |  | 0.24281 | -0.19088
0.36074 | 0.60381 |  | 240.0496 |  | 0.21546 | -0.16903
0.36094 | 0.75502 |  | 286.8096 |  | 0.18317 | -0.14375
0.36113 | 0.78694 |  | 295.2129 |  | 0.14814 | -0.11602
0.36133 | 0.69937 |  | 261.7345 |  | 0.11211 | -0.087443
0.36152 | 0.52403 |  | 190.906 |  | 0.074115 | -0.0579
0.36172 | 0.27946 |  | 94.7712 |  | 0.034962 | -0.027009
0.36191 | 0.0002142 |  | -11.6627 |  | -0.0057312 | 0.0049649
0.36211 | -0.2738 |  | -115.3974 |  | -0.046305 | 0.036786
0.3623 | -0.52089 |  | -204.0629 |  | -0.084639 | 0.066935
0.3625 | -0.69754 |  | -266.556 |  | -0.12237 | 0.096056
0.3627 | -0.77588 |  | -294.5376 |  | -0.15835 | 0.12426
0.36289 | -0.75029 |  | -282.3165 |  | -0.19145 | 0.15037
0.36309 | -0.62304 |  | -230.7776 |  | -0.22318 | 0.17482
0.36328 | -0.42153 |  | -147.9518 |  | -0.25114 | 0.19654
0.36348 | -0.1752 |  | -46.8491 |  | -0.27338 | 0.21401
0.36367 | 0.089038 |  | 58.7841 |  | -0.29194 | 0.22833
0.36387 | 0.35212 |  | 156.8911 |  | -0.30719 | 0.23998
0.36406 | 0.58921 |  | 235.612 |  | -0.31825 | 0.24841
0.36426 | 0.74843 |  | 284.7516 |  | -0.32424 | 0.2532
0.36445 | 0.78766 |  | 296.0232 |  | -0.32502 | 0.25396
0.36465 | 0.70977 |  | 265.3454 |  | -0.32127 | 0.25066
0.36484 | 0.54197 |  | 196.73 |  | -0.31234 | 0.2435
0.36504 | 0.30165 |  | 101.7857 |  | -0.29851 | 0.23282
0.36523 | 0.021757 |  | -4.4721 |  | -0.2812 | 0.219
0.36543 | -0.25457 |  | -108.7819 |  | -0.25966 | 0.20198
0.36562 | -0.5035 |  | -198.7812 |  | -0.23372 | 0.18155
0.36582 | -0.68909 |  | -263.2345 |  | -0.2043 | 0.15815
0.36602 | -0.77464 |  | -293.683 |  | -0.17143 | 0.13226
0.36621 | -0.7551 |  | -284.2344 |  | -0.13606 | 0.10441
0.36641 | -0.6385 |  | -235.1965 |  | -0.098737 | 0.075053
0.3666 | -0.44222 |  | -154.1654 |  | -0.060104 | 0.0445
0.3668 | -0.20089 |  | -53.9149 |  | -0.020836 | 0.013448
0.36699 | 0.05625 |  | 51.8196 |  | 0.019715 | -0.018241
0.36719 | 0.32049 |  | 150.901 |  | 0.059806 | -0.049862
0.36738 | 0.57554 |  | 231.2705 |  | 0.097748 | -0.079851
0.36758 | 0.75166 |  | 282.5884 |  | 0.1347 | -0.10869
0.36777 | 0.78931 |  | 296.5632 |  | 0.16952 | -0.13589
0.36797 | 0.72085 |  | 268.6413 |  | 0.20144 | -0.16076
0.36816 | 0.56552 |  | 202.2763 |  | 0.23152 | -0.18416
0.36836 | 0.3234 |  | 108.6859 |  | 0.25758 | -0.20472
0.36855 | 0.046412 |  | 2.7365 |  | 0.27895 | -0.22131
0.36875 | -0.23557 |  | -102.1394 |  | 0.29658 | -0.23465
0.36895 | -0.49242 |  | -193.5059 |  | 0.30925 | -0.24452
0.36914 | -0.67811 |  | -259.9789 |  | 0.31802 | -0.25124
0.36934 | -0.77271 |  | -292.917 |  | 0.32281 | -0.25475
0.36953 | -0.76165 |  | -286.1396 |  | 0.32182 | -0.25393
0.36973 | -0.65377 |  | -239.5032 |  | 0.31599 | -0.24902
0.36992 | -0.468 |  | -160.206 |  | 0.30504 | -0.24013
0.37012 | -0.22729 |  | -60.7575 |  | 0.28955 | -0.22769
0.37031 | 0.035224 |  | 45.0052 |  | 0.27109 | -0.21304
0.37051 | 0.31197 |  | 144.8997 |  | 0.2479 | -0.19508
0.3707 | 0.57212 |  | 226.8636 |  | 0.22002 | -0.17301
0.3709 | 0.74139 |  | 280.345 |  | 0.18907 | -0.14833
0.37109 | 0.78977 |  | 296.904 |  | 0.15497 | -0.12142
0.37129 | 0.73308 |  | 271.6375 |  | 0.11879 | -0.092982
0.37148 | 0.57722 |  | 207.4427 |  | 0.081488 | -0.063737
0.37168 | 0.3437 |  | 115.1053 |  | 0.042307 | -0.0329
0.37188 | 0.06948 |  | 9.5207 |  | 0.0016645 | -0.00092636
0.37207 | -0.21838 |  | -95.7182 |  | -0.038885 | 0.030833
0.37227 | -0.47878 |  | -188.2792 |  | -0.078107 | 0.061577
0.37246 | -0.66945 |  | -256.6552 |  | -0.11566 | 0.091
0.37266 | -0.76876 |  | -291.9987 |  | -0.15178 | 0.1192
0.37285 | -0.76599 |  | -287.9175 |  | -0.18585 | 0.14579
0.37305 | -0.66274 |  | -243.7413 |  | -0.21725 | 0.17029
0.37324 | -0.47757 |  | -166.2705 |  | -0.24565 | 0.1924
0.37344 | -0.23957 |  | -67.8036 |  | -0.27008 | 0.2114
0.37363 | 0.026946 |  | 37.8742 |  | -0.28963 | 0.22654
0.37383 | 0.30097 |  | 138.5372 |  | -0.30487 | 0.23826
0.37402 | 0.55187 |  | 222.1447 |  | -0.31653 | 0.24722
0.37422 | 0.73164 |  | 277.9202 |  | -0.32371 | 0.25278
0.37441 | 0.79181 |  | 297.1366 |  | -0.32577 | 0.25447
0.37461 | 0.73533 |  | 274.6967 |  | -0.32304 | 0.25221
0.3748 | 0.58708 |  | 212.933 |  | -0.31514 | 0.24571
0.375 | 0.35622 |  | 122.0768 |  | -0.30208 | 0.23536
0.3752 | 0.080402 |  | 16.9588 |  | -0.28504 | 0.22201
0.37539 | -0.20104 |  | -88.7867 |  | -0.26462 | 0.20587
0.37559 | -0.46175 |  | -182.7316 |  | -0.24014 | 0.18655
0.37578 | -0.65883 |  | -253.0426 |  | -0.21122 | 0.16383
0.37598 | -0.76392 |  | -290.7875 |  | -0.17847 | 0.13792
0.37617 | -0.76636 |  | -289.3771 |  | -0.14322 | 0.10998
0.37637 | -0.66701 |  | -247.7196 |  | -0.10651 | 0.081123
0.37656 | -0.4868 |  | -172.2158 |  | -0.068326 | 0.051218
0.37676 | -0.25126 |  | -74.7956 |  | -0.028948 | 0.020127
0.37695 | 0.012124 |  | 30.7114 |  | 0.011213 | -0.0117
0.37715 | 0.28174 |  | 132.0407 |  | 0.051648 | -0.043457
0.37734 | 0.53606 |  | 217.1058 |  | 0.090753 | -0.074104
0.37754 | 0.72248 |  | 274.9715 |  | 0.12751 | -0.10298
0.37773 | 0.7899 |  | 296.9188 |  | 0.16226 | -0.13017
0.37793 | 0.74107 |  | 277.3199 |  | 0.19517 | -0.15596
0.37812 | 0.59642 |  | 217.8711 |  | 0.22558 | -0.17969
0.37832 | 0.36881 |  | 128.4729 |  | 0.25236 | -0.20052
0.37852 | 0.097112 |  | 23.8584 |  | 0.27505 | -0.21824
0.37871 | -0.18244 |  | -82.1163 |  | 0.29357 | -0.23243
0.37891 | -0.44597 |  | -177.0697 |  | 0.30719 | -0.2429
0.3791 | -0.64703 |  | -249.1665 |  | 0.31639 | -0.25001
0.3793 | -0.75876 |  | -289.299 |  | 0.32155 | -0.25369
0.37949 | -0.77138 |  | -290.6858 |  | 0.32184 | -0.25377
0.37969 | -0.67538 |  | -251.6718 |  | 0.31747 | -0.25015
0.37988 | -0.49667 |  | -178.1171 |  | 0.30811 | -0.24247
0.38008 | -0.26395 |  | -81.6376 |  | 0.2934 | -0.23077
0.38027 | -0.0024854 |  | 23.8729 |  | 0.27462 | -0.21586
0.38047 | 0.26461 |  | 125.9148 |  | 0.25239 | -0.19831
0.38066 | 0.52312 |  | 212.3967 |  | 0.22595 | -0.17753
0.38086 | 0.71455 |  | 272.3238 |  | 0.19574 | -0.15366
0.38105 | 0.78677 |  | 296.8338 |  | 0.16236 | -0.12729
0.38125 | 0.74786 |  | 279.9972 |  | 0.12611 | -0.098735
0.38145 | 0.60871 |  | 222.9758 |  | 0.088777 | -0.069279
0.38164 | 0.38709 |  | 135.114 |  | 0.050137 | -0.038852
0.38184 | 0.11981 |  | 31.0603 |  | 0.0096124 | -0.007075
0.38203 | -0.16396 |  | -75.1828 |  | -0.030576 | 0.024568
0.38223 | -0.42942 |  | -171.2836 |  | -0.069744 | 0.055324
0.38242 | -0.63626 |  | -245.2511 |  | -0.10814 | 0.08529
0.38262 | -0.75657 |  | -287.7836 |  | -0.14491 | 0.11399
0.38281 | -0.77328 |  | -291.8807 |  | -0.17958 | 0.14097
0.38301 | -0.68575 |  | -255.3914 |  | -0.21183 | 0.16614
0.3832 | -0.51341 |  | -183.7119 |  | -0.24064 | 0.18864
0.3834 | -0.28531 |  | -88.2595 |  | -0.26504 | 0.20763
0.38359 | -0.026451 |  | 17.0105 |  | -0.28527 | 0.22339
0.38379 | 0.2449 |  | 119.6118 |  | -0.30227 | 0.23629
0.38398 | 0.50376 |  | 207.4636 |  | -0.31556 | 0.24653
0.38418 | 0.7049 |  | 269.4392 |  | -0.32327 | 0.25275
0.38438 | 0.791 |  | 296.5542 |  | -0.32582 | 0.25443
0.38457 | 0.75414 |  | 282.4739 |  | -0.32397 | 0.25279
0.38477 | 0.62423 |  | 227.8899 |  | -0.31667 | 0.24714
0.38496 | 0.4069 |  | 141.68 |  | -0.30489 | 0.23784
0.38516 | 0.13481 |  | 38.1725 |  | -0.28951 | 0.22575
0.38535 | -0.14758 |  | -68.4019 |  | -0.26964 | 0.2099
0.38555 | -0.41605 |  | -165.636 |  | -0.24535 | 0.19078
0.38574 | -0.62623 |  | -241.4588 |  | -0.21707 | 0.16868
0.38594 | -0.75095 |  | -286.2781 |  | -0.18501 | 0.1432
0.38613 | -0.77617 |  | -292.9937 |  | -0.15068 | 0.11597
0.38633 | -0.69356 |  | -259.0179 |  | -0.11469 | 0.087618
0.38652 | -0.52579 |  | -189.2935 |  | -0.076532 | 0.057639
0.38672 | -0.29852 |  | -94.9979 |  | -0.037206 | 0.026673
0.38691 | -0.041854 |  | 10.0052 |  | 0.0030048 | -0.0052
0.38711 | 0.22473 |  | 113.1464 |  | 0.043477 | -0.037083
0.3873 | 0.48786 |  | 202.3657 |  | 0.082367 | -0.067556
0.3875 | 0.69454 |  | 266.3929 |  | 0.11955 | -0.096793
0.3877 | 0.78716 |  | 296.0505 |  | 0.15495 | -0.12447
0.38789 | 0.75954 |  | 284.7727 |  | 0.18853 | -0.15055
0.38809 | 0.63377 |  | 232.6753 |  | 0.21963 | -0.17488
0.38828 | 0.42232 |  | 148.0942 |  | 0.24704 | -0.1963
0.38848 | 0.15621 |  | 45.2345 |  | 0.27058 | -0.21456
0.38867 | -0.12504 |  | -61.5062 |  | 0.28935 | -0.22913
0.38887 | -0.39625 |  | -159.7135 |  | 0.30389 | -0.24028
0.38906 | -0.61353 |  | -237.2699 |  | 0.31511 | -0.2487
0.38926 | -0.74514 |  | -284.4362 |  | 0.32114 | -0.25326
0.38945 | -0.77868 |  | -293.8737 |  | 0.32167 | -0.25378
0.38965 | -0.70304 |  | -262.5317 |  | 0.31813 | -0.25074
0.38984 | -0.54027 |  | -194.888 |  | 0.3095 | -0.24356
0.39004 | -0.31761 |  | -101.761 |  | 0.29565 | -0.23267
0.39023 | -0.059758 |  | 3.0463 |  | 0.27853 | -0.21907
0.39043 | 0.20553 |  | 106.7847 |  | 0.25714 | -0.20224
0.39062 | 0.46855 |  | 197.2612 |  | 0.23107 | -0.1817
0.39082 | 0.68482 |  | 263.1215 |  | 0.20145 | -0.15805
0.39102 | 0.78532 |  | 295.1973 |  | 0.168 | -0.13177
0.39121 | 0.76382 |  | 286.6938 |  | 0.13277 | -0.10397
0.39141 | 0.64543 |  | 237.1613 |  | 0.096384 | -0.075178
0.3916 | 0.43843 |  | 154.3674 |  | 0.05767 | -0.044819
0.3918 | 0.174 |  | 52.2776 |  | 0.017565 | -0.013197
0.39199 | -0.10749 |  | -54.5718 |  | -0.023388 | 0.018891
0.39219 | -0.37937 |  | -153.7158 |  | -0.063324 | 0.050183
0.39238 | -0.60215 |  | -232.9557 |  | -0.10144 | 0.080022
0.39258 | -0.74103 |  | -282.3864 |  | -0.13823 | 0.10867
0.39277 | -0.77927 |  | -294.5229 |  | -0.17285 | 0.1357
0.39297 | -0.71226 |  | -265.8454 |  | -0.20576 | 0.1612
0.39316 | -0.55387 |  | -200.3141 |  | -0.2359 | 0.18468
0.39336 | -0.33041 |  | -108.3964 |  | -0.26142 | 0.20472
0.39355 | -0.075063 |  | -3.9712 |  | -0.28252 | 0.22112
0.39375 | 0.18859 |  | 100.0769 |  | -0.2998 | 0.23426
0.39395 | 0.44892 |  | 191.7529 |  | -0.3134 | 0.24461
0.39414 | 0.67009 |  | 259.5632 |  | -0.32235 | 0.25181
0.39434 | 0.78444 |  | 294.1167 |  | -0.32615 | 0.25474
0.39453 | 0.76782 |  | 288.3558 |  | -0.32514 | 0.2538
0.39473 | 0.65376 |  | 241.3148 |  | -0.31935 | 0.24923
0.39492 | 0.45323 |  | 160.3922 |  | -0.30842 | 0.24055
0.39512 | 0.19149 |  | 59.2354 |  | -0.29299 | 0.22838
0.39531 | -0.086114 |  | -47.6125 |  | -0.27415 | 0.2133
0.39551 | -0.3623 |  | -147.6453 |  | -0.25102 | 0.1951
0.3957 | -0.59129 |  | -228.6193 |  | -0.22343 | 0.17354
0.3959 | -0.73396 |  | -280.2977 |  | -0.19249 | 0.14893
0.39609 | -0.7805 |  | -295.0277 |  | -0.15858 | 0.12201
0.39629 | -0.71768 |  | -268.9287 |  | -0.12249 | 0.093512
0.39648 | -0.5649 |  | -205.478 |  | -0.084461 | 0.063669
0.39668 | -0.34787 |  | -114.9753 |  | -0.045083 | 0.032679
0.39687 | -0.093702 |  | -11.1162 |  | -0.005531 | 0.0012923
0.39707 | 0.17028 |  | 93.3034 |  | 0.035186 | -0.030514
0.39727 | 0.43673 |  | 186.2268 |  | 0.074979 | -0.061606
0.39746 | 0.66185 |  | 256.0613 |  | 0.11187 | -0.09079
0.39766 | 0.77854 |  | 293.1951 |  | 0.1483 | -0.11926
0.39785 | 0.77163 |  | 290.2273 |  | 0.18268 | -0.14615
0.39805 | 0.6643 |  | 245.7994 |  | 0.2134 | -0.17025
0.39824 | 0.46885 |  | 166.7373 |  | 0.24175 | -0.19225
0.39844 | 0.21152 |  | 66.3608 |  | 0.26599 | -0.21121
0.39863 | -0.069141 |  | -40.5566 |  | 0.28578 | -0.22658
0.39883 | -0.34664 |  | -141.4387 |  | 0.30197 | -0.23899
0.39902 | -0.57761 |  | -224.0169 |  | 0.31352 | -0.24792
0.39922 | -0.72739 |  | -277.8696 |  | 0.32057 | -0.25309
0.39941 | -0.78013 |  | -295.2718 |  | 0.32261 | -0.2545
0.39961 | -0.72507 |  | -271.9374 |  | 0.31894 | -0.25167
0.3998 | -0.57751 |  | -210.7713 |  | 0.31153 | -0.24537