## EtaStar_Disp
η* 計算シート (変位入力版) Disp→Acc: a = -(2πf)²·d/1000
■ 入力パラメータ
サンプリング周波数 fs |  | Hz | A列全体平均から自動算出
データ点数 N |  | 点
加振周波数 f | 50 | Hz | 黄色: 加振周波数
粉体質量 m_p | 1.61 | g | 黄色: 粉体のみ(基準ジグなら 0)
容器質量 m_c | 2.1 | g | 黄色: 容器(ジグ)質量
合計質量 m_tot |  | g
角周波数 ω |  | rad/s
■ 使い方
1. 「TimeData」シート: A列=時刻[s], B列=力[N], C列=変位[mm] を貼り付け
2. 黄色セルに 加振周波数 f, 粉体質量 m_p, 容器質量 m_c を入力
3. ★ η* の行に答えが自動表示
※ 加速度は a = -(2πf)²·d/1000 でシート内部換算
■ 計算式
D(f) = Σ d[n]·exp(-j2πf·t[n]) ※d はmm単位の生DFT
X(f) = -(2πf)²·D/1000 ※加速度DFT [m/s²]
Y(f) = Σ F[n]·exp(-j2πf·t[n]) ※力DFT
η* = -2π·Im(X*·Y) / (m_tot · ¦X¦²) ※論文式(2)
■ 計算結果
項目 | 値 | 単位 | 備考
Re(D) [変位DFT, mm単位]
Im(D) [変位DFT, mm単位]
Re(Y) [力DFT]
Im(Y) [力DFT]
Re(X) [加速度DFT = -ω²·D/1000]
Im(X)
¦X¦² (加速度パワー)
Re(P_cross) = Re(X)·Re(Y)+Im(X)·Im(Y)
Im(P_cross) = Re(X)·Im(Y)-Im(X)·Re(Y)
A_disp (変位振幅) |  | mm
A_acc (加速度振幅) |  | m/s²
v_c,max (容器最大速度) |  | m/s
★ η* (Reduced Loss Factor) |  | - | 論文 式(2)
(検算) E_diss [J] |  | J
(検算) 基準KE ½·m_tot·v² [J] |  | J
(検算) E_diss / KE |  | - | η* と一致するはず

## EtaStar_Acc
η* 計算シート (加速度入力版) Acc 直接使用
■ 入力パラメータ
サンプリング周波数 fs |  | Hz | A列全体平均から自動算出
データ点数 N |  | 点
加振周波数 f | 300 | Hz | 黄色: 加振周波数
粉体質量 m_p | 0.677 | g | 黄色: 粉体のみ(基準ジグなら 0)
容器質量 m_c | 0.88 | g | 黄色: 容器(ジグ)質量
合計質量 m_tot |  | g
角周波数 ω |  | rad/s
■ 使い方
1. 「TimeData」シート: A列=時刻[s], B列=力[N], D列=加速度[m/s²] を貼り付け
2. 黄色セルに 加振周波数 f, 粉体質量 m_p, 容器質量 m_c を入力
3. ★ η* の行に答えが自動表示
※ 加速度を直接使用(微分・変換なし)
■ 計算式
X(f) = Σ a[n]·exp(-j2πf·t[n]) ※加速度DFT [m/s²]
Y(f) = Σ F[n]·exp(-j2πf·t[n]) ※力DFT
η* = -2π·Im(X*·Y) / (m_tot · ¦X¦²) ※論文式(2)
■ 計算結果
項目 | 値 | 単位 | 備考
Re(Y) [力DFT]
Im(Y) [力DFT]
Re(X) [加速度DFT]
Im(X) [加速度DFT]
¦X¦² (加速度パワー)
Re(P_cross) = Re(X)·Re(Y)+Im(X)·Im(Y)
Im(P_cross) = Re(X)·Im(Y)-Im(X)·Re(Y)
A_acc (加速度振幅) |  | m/s²
v_c,max (容器最大速度) |  | m/s
★ η* (Reduced Loss Factor) |  | - | 論文 式(2)
(検算) E_diss [J] |  | J
(検算) 基準KE ½·m_tot·v² [J] |  | J
(検算) E_diss / KE |  | - | η* と一致するはず

## TimeData
時刻 t [s] | 力 F [N] | 変位 d [mm] ← Disp版で使う | 加速度 a [m/s²] ← Acc版で使う
0 | -0.95565 |  | -364.845 | ← A: 時刻[s], B: 力[N] は両方で使用 | 0.29988 | -0.236
0.00019531 | -1.0442 |  | -395.3207 | ← C: 変位[mm] → EtaStar_Disp シート | 0.28336 | -0.22279
0.00039063 | -0.98146 |  | -370.2795 | ← D: 加速度[m/s²] → EtaStar_Acc シート | 0.26342 | -0.20692
0.00058594 | -0.78825 |  | -292.9651 | ※ どちらか片方のみ埋めればOK(使う方のシートで計算) | 0.23863 | -0.18741
0.00078125 | -0.50178 |  | -177.5347 |  | 0.20914 | -0.16401
0.00097656 | -0.17071 |  | -41.9386 |  | 0.17738 | -0.1388
0.0011719 | 0.1742 |  | 97.1042 |  | 0.14286 | -0.11167
0.0013672 | 0.51678 |  | 224.7656 |  | 0.10543 | -0.082425
0.0015625 | 0.82446 |  | 326.7066 |  | 0.067588 | -0.052527
0.0017578 | 1.0243 |  | 387.7751 |  | 0.028356 | -0.021652
0.0019531 | 1.0495 |  | 395.2579 |  | -0.012634 | 0.010316
0.0021484 | 0.91815 |  | 344.5384 |  | -0.05252 | 0.041699
0.0023437 | 0.67123 |  | 244.4892 |  | -0.091279 | 0.072059
0.0025391 | 0.33609 |  | 113.9588 |  | -0.12917 | 0.10154
0.0027344 | -0.031942 |  | -27.762 |  | -0.16467 | 0.1293
0.0029297 | -0.39409 |  | -163.8913 |  | -0.19745 | 0.15492
0.003125 | -0.71532 |  | -279.6864 |  | -0.22773 | 0.17853
0.0033203 | -0.94315 |  | -361.0751 |  | -0.25454 | 0.19949
0.0035156 | -1.0427 |  | -394.9711 |  | -0.27725 | 0.2171
0.0037109 | -0.99203 |  | -373.544 |  | -0.29603 | 0.23143
0.0039062 | -0.80582 |  | -299.3181 |  | -0.31029 | 0.24245
0.0041016 | -0.52647 |  | -185.9607 |  | -0.31986 | 0.24993
0.0042969 | -0.19289 |  | -51.2989 |  | -0.32511 | 0.25398
0.0044922 | 0.15243 |  | 87.9803 |  | -0.32545 | 0.2543
0.0046875 | 0.48914 |  | 216.8883 |  | -0.32072 | 0.25035
0.0048828 | 0.80381 |  | 321.0572 |  | -0.31145 | 0.24284
0.0050781 | 1.02 |  | 385.3968 |  | -0.29741 | 0.23188
0.0052734 | 1.0539 |  | 396.7884 |  | -0.27917 | 0.21739
0.0054687 | 0.93003 |  | 349.6987 |  | -0.25722 | 0.20008
0.0056641 | 0.69224 |  | 252.2408 |  | -0.23028 | 0.17892
0.0058594 | 0.35876 |  | 123.0605 |  | -0.19963 | 0.15465
0.0060547 | -0.0073027 |  | -18.4949 |  | -0.16721 | 0.12898
0.00625 | -0.36972 |  | -155.4034 |  | -0.13183 | 0.10111
0.0064453 | -0.69753 |  | -272.8395 |  | -0.094003 | 0.071433
0.0066406 | -0.9307 |  | -356.9003 |  | -0.055219 | 0.040737
0.0068359 | -1.0399 |  | -394.3019 |  | -0.015514 | 0.0092554
0.0070313 | -1.0004 |  | -376.6761 |  | 0.024939 | -0.02229
0.0072266 | -0.8217 |  | -305.7659 |  | 0.064688 | -0.053567
0.0074219 | -0.54796 |  | -194.5398 |  | 0.10255 | -0.083583
0.0076172 | -0.21432 |  | -60.7232 |  | 0.13912 | -0.11203
0.0078125 | 0.13541 |  | 78.8509 |  | 0.17401 | -0.1393
0.0080078 | 0.47962 |  | 209.0001 |  | 0.20587 | -0.16433
0.0082031 | 0.79372 |  | 315.2824 |  | 0.23471 | -0.18674
0.0083984 | 1.0056 |  | 382.6497 |  | 0.26033 | -0.20677
0.0085938 | 1.0555 |  | 397.8006 |  | 0.28121 | -0.22304
0.0087891 | 0.94341 |  | 354.5629 |  | 0.29746 | -0.23559
0.0089844 | 0.70582 |  | 260.0443 |  | 0.31039 | -0.2455
0.0091797 | 0.38078 |  | 132.3733 |  | 0.31851 | -0.25154
0.009375 | 0.015623 |  | -8.9724 |  | 0.32155 | -0.25374
0.0095703 | -0.34865 |  | -146.7907 |  | 0.32042 | -0.2527
0.0097656 | -0.67934 |  | -266.1066 |  | 0.31362 | -0.24716
0.0099609 | -0.92228 |  | -352.8506 |  | 0.30184 | -0.23773
0.010156 | -1.0364 |  | -393.584 |  | 0.28639 | -0.22527
0.010352 | -1.006 |  | -379.5497 |  | 0.26678 | -0.2097
0.010547 | -0.83496 |  | -311.7305 |  | 0.2431 | -0.19112
0.010742 | -0.56243 |  | -202.5602 |  | 0.21516 | -0.16895
0.010937 | -0.23646 |  | -69.7662 |  | 0.18329 | -0.14375
0.011133 | 0.10819 |  | 69.7933 |  | 0.14897 | -0.11675
0.011328 | 0.45434 |  | 200.9809 |  | 0.11279 | -0.0883
0.011523 | 0.77393 |  | 309.34 |  | 0.074679 | -0.058432
0.011719 | 0.9973 |  | 379.7066 |  | 0.035341 | -0.027324
0.011914 | 1.058 |  | 398.5349 |  | -0.0046991 | 0.0041526
0.012109 | 0.95442 |  | 359.078 |  | -0.045148 | 0.035578
0.012305 | 0.72591 |  | 267.4825 |  | -0.084764 | 0.066638
0.0125 | 0.40332 |  | 141.4242 |  | -0.12211 | 0.096026
0.012695 | 0.036914 |  | 0.50721 |  | -0.15729 | 0.1236
0.012891 | -0.32597 |  | -137.9505 |  | -0.19153 | 0.15017
0.013086 | -0.6583 |  | -258.9105 |  | -0.22271 | 0.17439
0.013281 | -0.90785 |  | -348.322 |  | -0.24959 | 0.19548
0.013477 | -1.0335 |  | -392.5487 |  | -0.27382 | 0.21421
0.013672 | -1.0134 |  | -382.2943 |  | -0.2929 | 0.2291
0.013867 | -0.84858 |  | -317.7091 |  | -0.3071 | 0.24016
0.014063 | -0.58258 |  | -210.5968 |  | -0.31878 | 0.24891
0.014258 | -0.25768 |  | -78.7111 |  | -0.325 | 0.25372
0.014453 | 0.089456 |  | 60.7849 |  | -0.32549 | 0.25412
0.014648 | 0.43609 |  | 192.6959 |  | -0.3221 | 0.25124
0.014844 | 0.7558 |  | 302.9006 |  | -0.31362 | 0.24445
0.015039 | 0.98296 |  | 376.3085 |  | -0.30022 | 0.23397
0.015234 | 1.0584 |  | 398.9327 |  | -0.28316 | 0.22039
0.01543 | 0.96692 |  | 363.3729 |  | -0.26147 | 0.20324
0.015625 | 0.74178 |  | 274.8049 |  | -0.23577 | 0.18302
0.01582 | 0.42766 |  | 150.4088 |  | -0.20675 | 0.16006
0.016016 | 0.063751 |  | 9.9131 |  | -0.17353 | 0.13402
0.016211 | -0.30249 |  | -129.239 |  | -0.1383 | 0.10613
0.016406 | -0.63724 |  | -251.7807 |  | -0.10161 | 0.077019
0.016602 | -0.89619 |  | -343.6 |  | -0.062569 | 0.046403
0.016797 | -1.0289 |  | -391.1094 |  | -0.022886 | 0.015151
0.016992 | -1.0177 |  | -384.5424 |  | 0.017055 | -0.016294
0.017188 | -0.86397 |  | -323.2613 |  | 0.056965 | -0.047582
0.017383 | -0.60057 |  | -218.5317 |  | 0.095505 | -0.077909
0.017578 | -0.28022 |  | -87.8178 |  | 0.13248 | -0.1069
0.017773 | 0.063504 |  | 51.7903 |  | 0.16744 | -0.13422
0.017969 | 0.411 |  | 184.7673 |  | 0.19982 | -0.15961
0.018164 | 0.7354 |  | 296.827 |  | 0.22973 | -0.18292
0.018359 | 0.97455 |  | 373.0689 |  | 0.25578 | -0.20332
0.018555 | 1.0586 |  | 399.3707 |  | 0.27712 | -0.22008
0.01875 | 0.97657 |  | 367.6113 |  | 0.29485 | -0.23353
0.018945 | 0.76216 |  | 282.0103 |  | 0.30842 | -0.24382
0.019141 | 0.44991 |  | 159.3125 |  | 0.31738 | -0.25085
0.019336 | 0.08701 |  | 19.3395 |  | 0.32194 | -0.25424
0.019531 | -0.27953 |  | -120.3545 |  | 0.32145 | -0.2535
0.019727 | -0.61757 |  | -244.4392 |  | 0.31562 | -0.24859
0.019922 | -0.88121 |  | -338.8509 |  | 0.30463 | -0.23978
0.020117 | -1.0254 |  | -389.7481 |  | 0.28977 | -0.22804
0.020313 | -1.0244 |  | -386.9104 |  | 0.27162 | -0.21358
0.020508 | -0.87848 |  | -329.0531 |  | 0.24868 | -0.19542
0.020703 | -0.62432 |  | -226.6004 |  | 0.22073 | -0.17346
0.020898 | -0.30583 |  | -96.9591 |  | 0.18994 | -0.14896
0.021094 | 0.041512 |  | 42.5567 |  | 0.15674 | -0.12272
0.021289 | 0.39267 |  | 176.4277 |  | 0.12016 | -0.094303
0.021484 | 0.71934 |  | 290.337 |  | 0.082402 | -0.064465
0.02168 | 0.96024 |  | 369.4352 |  | 0.044081 | -0.034001
0.021875 | 1.0567 |  | 399.3915 |  | 0.0033788 | -0.0022125
0.02207 | 0.98892 |  | 371.4632 |  | -0.03753 | 0.029843
0.022266 | 0.77885 |  | 289.0409 |  | -0.076401 | 0.060404
0.022461 | 0.47389 |  | 168.2039 |  | -0.11429 | 0.089998
0.022656 | 0.11493 |  | 28.7594 |  | -0.15091 | 0.11856
0.022852 | -0.25398 |  | -111.4582 |  | -0.18446 | 0.14479
0.023047 | -0.59297 |  | -237.0124 |  | -0.21564 | 0.16924
0.023242 | -0.86685 |  | -333.8217 |  | -0.245 | 0.192
0.023438 | -1.0224 |  | -387.9685 |  | -0.26946 | 0.21103
0.023633 | -1.0285 |  | -388.9135 |  | -0.28835 | 0.22591
0.023828 | -0.89403 |  | -334.5833 |  | -0.30432 | 0.23796
0.024023 | -0.64698 |  | -234.5992 |  | -0.3164 | 0.24714
0.024219 | -0.33099 |  | -106.1554 |  | -0.32337 | 0.25264
0.024414 | 0.013083 |  | 33.2253 |  | -0.32583 | 0.25437
0.024609 | 0.36022 |  | 167.8273 |  | -0.3231 | 0.25217
0.024805 | 0.68743 |  | 283.4379 |  | -0.31505 | 0.24574
0.025 | 0.94706 |  | 365.3251 |  | -0.30263 | 0.23582
0.025195 | 1.0614 |  | 398.9786 |  | -0.28656 | 0.2231
0.025391 | 0.99711 |  | 375.0107 |  | -0.26606 | 0.20702
0.025586 | 0.79806 |  | 295.7185 |  | -0.24078 | 0.18728
0.025781 | 0.50137 |  | 176.7416 |  | -0.21188 | 0.16433
0.025977 | 0.14102 |  | 38.0139 |  | -0.17973 | 0.1389
0.026172 | -0.22825 |  | -102.6174 |  | -0.14536 | 0.1118
0.026367 | -0.57373 |  | -229.5036 |  | -0.109 | 0.083137
0.026562 | -0.85283 |  | -328.5767 |  | -0.07008 | 0.052576
0.026758 | -1.0146 |  | -385.9299 |  | -0.03035 | 0.021085
0.026953 | -1.0337 |  | -390.5494 |  | 0.0096446 | -0.010415
0.027148 | -0.90731 |  | -339.716 |  | 0.049783 | -0.041734
0.027344 | -0.66676 |  | -242.3165 |  | 0.088013 | -0.071989
0.027539 | -0.35669 |  | -115.2372 |  | 0.12509 | -0.10114
0.027734 | -0.01581 |  | 23.9286 |  | 0.16139 | -0.12936
0.02793 | 0.33137 |  | 159.4539 |  | 0.19413 | -0.15517
0.028125 | 0.67005 |  | 276.9173 |  | 0.22376 | -0.17827
0.02832 | 0.94205 |  | 361.4751 |  | 0.25111 | -0.19944
0.028516 | 1.059 |  | 398.583 |  | 0.27379 | -0.21731
0.028711 | 1.0042 |  | 378.4981 |  | 0.29168 | -0.23103
0.028906 | 0.81723 |  | 302.612 |  | 0.30612 | -0.24198
0.029102 | 0.52403 |  | 185.669 |  | 0.31632 | -0.24982
0.029297 | 0.17193 |  | 47.6008 |  | 0.32143 | -0.25349
0.029492 | -0.1953 |  | -93.4231 |  | 0.32165 | -0.2535
0.029687 | -0.5525 |  | -221.7333 |  | 0.31753 | -0.24997
0.029883 | -0.83901 |  | -323.1368 |  | 0.30826 | -0.24241
0.030078 | -1.0082 |  | -383.6072 |  | 0.29352 | -0.23095
0.030273 | -1.0376 |  | -391.9028 |  | 0.27545 | -0.21656
0.030469 | -0.91883 |  | -344.5264 |  | 0.2536 | -0.19928
0.030664 | -0.68551 |  | -249.6278 |  | 0.22655 | -0.17822
0.030859 | -0.37907 |  | -123.902 |  | 0.19655 | -0.15442
0.031055 | -0.041253 |  | 14.9611 |  | 0.16389 | -0.12847
0.03125 | 0.30616 |  | 151.0302 |  | 0.12773 | -0.10001
0.031445 | 0.65179 |  | 269.9593 |  | 0.090437 | -0.070666
0.031641 | 0.92848 |  | 357.1468 |  | 0.05152 | -0.04029
0.031836 | 1.0552 |  | 397.8299 |  | 0.010829 | -0.0082176
0.032031 | 1.0123 |  | 381.6063 |  | -0.028786 | 0.023295
0.032227 | 0.83181 |  | 309.0135 |  | -0.068473 | 0.05408
0.032422 | 0.54274 |  | 194.1941 |  | -0.10731 | 0.08438
0.032617 | 0.18642 |  | 56.9892 |  | -0.14294 | 0.11258
0.032813 | -0.18088 |  | -84.362 |  | -0.17818 | 0.13987
0.033008 | -0.5297 |  | -213.9249 |  | -0.21128 | 0.16575
0.033203 | -0.81925 |  | -317.4934 |  | -0.23915 | 0.18761
0.033398 | -1.0003 |  | -381.0965 |  | -0.26433 | 0.20678
0.033594 | -1.0401 |  | -393.0915 |  | -0.28574 | 0.22343
0.033789 | -0.92899 |  | -349.3522 |  | -0.3018 | 0.23603
0.033984 | -0.69915 |  | -257.2016 |  | -0.31497 | 0.24608
0.03418 | -0.389 |  | -132.9723 |  | -0.32375 | 0.25288
0.034375 | -0.043368 |  | 5.5048 |  | -0.32609 | 0.25468
0.03457 | 0.30328 |  | 142.2448 |  | -0.32403 | 0.25287
0.034766 | 0.63555 |  | 262.7937 |  | -0.31751 | 0.24757
0.034961 | 0.90345 |  | 352.5305 |  | -0.30608 | 0.23864
0.035156 | 1.0473 |  | 396.6472 |  | -0.29069 | 0.22652
0.035352 | 1.0227 |  | 384.2884 |  | -0.27057 | 0.2107
0.035547 | 0.83987 |  | 315.0758 |  | -0.2464 | 0.19172
0.035742 | 0.55684 |  | 202.4341 |  | -0.21836 | 0.16949
0.035937 | 0.20698 |  | 66.1684 |  | -0.18635 | 0.14423
0.036133 | -0.16192 |  | -75.3352 |  | -0.15266 | 0.11749
0.036328 | -0.50743 |  | -206.0985 |  | -0.11665 | 0.08898
0.036523 | -0.80372 |  | -311.8118 |  | -0.077856 | 0.058548
0.036719 | -0.99272 |  | -378.4428 |  | -0.038503 | 0.027413
0.036914 | -1.0407 |  | -394.1163 |  | 0.0011976 | -0.0039374
0.037109 | -0.94104 |  | -354.0097 |  | 0.041414 | -0.035409
0.037305 | -0.7138 |  | -264.7102 |  | 0.080556 | -0.066122
0.0375 | -0.40904 |  | -142.1672 |  | 0.11795 | -0.095589
0.037695 | -0.063219 |  | -4.099 |  | 0.15387 | -0.12375
0.037891 | 0.28421 |  | 133.3613 |  | 0.18732 | -0.14981
0.038086 | 0.60814 |  | 255.6398 |  | 0.21815 | -0.17382
0.038281 | 0.887 |  | 348.0258 |  | 0.24628 | -0.19579
0.038477 | 1.0476 |  | 395.6365 |  | 0.26949 | -0.214
0.038672 | 1.0278 |  | 387.3 |  | 0.28825 | -0.22833
0.038867 | 0.85583 |  | 321.628 |  | 0.30391 | -0.24021
0.039062 | 0.57989 |  | 211.273 |  | 0.31459 | -0.24862
0.039258 | 0.22744 |  | 75.9945 |  | 0.32062 | -0.25306
0.039453 | -0.14291 |  | -65.7186 |  | 0.32265 | -0.25442
0.039648 | -0.48878 |  | -197.6702 |  | 0.31877 | -0.2513
0.039844 | -0.78546 |  | -305.5187 |  | 0.30986 | -0.24395
0.040039 | -0.98308 |  | -375.2302 |  | 0.29705 | -0.23383
0.040234 | -1.0425 |  | -394.5512 |  | 0.27965 | -0.21999
0.04043 | -0.95017 |  | -358.0349 |  | 0.25826 | -0.20292
0.040625 | -0.7305 |  | -271.4945 |  | 0.23276 | -0.18299
0.04082 | -0.42724 |  | -150.4872 |  | 0.20281 | -0.15942
0.041016 | -0.082608 |  | -12.8917 |  | 0.17013 | -0.13348
0.041211 | 0.26238 |  | 124.9632 |  | 0.1351 | -0.10581
0.041406 | 0.59082 |  | 248.5129 |  | 0.09763 | -0.076355
0.041602 | 0.87291 |  | 343.2258 |  | 0.059709 | -0.04632
0.041797 | 1.0389 |  | 394.1371 |  | 0.020215 | -0.015379
0.041992 | 1.0345 |  | 389.6525 |  | -0.021223 | 0.016901
0.042188 | 0.87231 |  | 327.5242 |  | -0.060945 | 0.048276
0.042383 | 0.5995 |  | 219.5166 |  | -0.099325 | 0.078221
0.042578 | 0.25352 |  | 85.3008 |  | -0.13663 | 0.10731
0.042773 | -0.11469 |  | -56.5092 |  | -0.17126 | 0.13441
0.042969 | -0.46249 |  | -189.6033 |  | -0.20392 | 0.15976
0.043164 | -0.76659 |  | -299.4872 |  | -0.23362 | 0.18308
0.043359 | -0.9763 |  | -372.1723 |  | -0.25965 | 0.20324
0.043555 | -1.0434 |  | -395.15 |  | -0.28175 | 0.22032
0.04375 | -0.96153 |  | -362.3453 |  | -0.29862 | 0.23348
0.043945 | -0.75144 |  | -278.8121 |  | -0.31202 | 0.24361
0.044141 | -0.45221 |  | -159.606 |  | -0.32197 | 0.25135
0.044336 | -0.11197 |  | -22.6127 |  | -0.32538 | 0.25421
0.044531 | 0.23257 |  | 115.7175 |  | -0.32434 | 0.25325
0.044727 | 0.56242 |  | 240.7566 |  | -0.31985 | 0.24945
0.044922 | 0.85144 |  | 337.9613 |  | -0.30828 | 0.24049
0.045117 | 1.034 |  | 392.2352 |  | -0.29267 | 0.22829
0.045312 | 1.0418 |  | 391.6406 |  | -0.27481 | 0.21394
0.045508 | 0.88581 |  | 333.1714 |  | -0.25113 | 0.19534
0.045703 | 0.62101 |  | 227.681 |  | -0.22403 | 0.17391
0.045898 | 0.28053 |  | 94.5442 |  | -0.19388 | 0.15001
0.046094 | -0.086537 |  | -47.3879 |  | -0.15926 | 0.12277
0.046289 | -0.43748 |  | -181.5257 |  | -0.12347 | 0.094209
0.046484 | -0.74976 |  | -293.3012 |  | -0.085788 | 0.064514
0.04668 | -0.96717 |  | -368.7843 |  | -0.046003 | 0.033332
0.046875 | -1.0437 |  | -395.288 |  | -0.0067036 | 0.0022932
0.04707 | -0.97211 |  | -366.1553 |  | 0.033416 | -0.029013
0.047266 | -0.7684 |  | -285.5775 |  | 0.073421 | -0.060536
0.047461 | -0.47585 |  | -168.1662 |  | 0.11102 | -0.090295
0.047656 | -0.14049 |  | -31.8155 |  | 0.14744 | -0.1186
0.047852 | 0.20273 |  | 106.9536 |  | 0.18154 | -0.14529
0.048047 | 0.53708 |  | 233.394 |  | 0.21244 | -0.16949
0.048242 | 0.84036 |  | 332.933 |  | 0.24142 | -0.192
0.048438 | 1.0341 |  | 390.4525 |  | 0.2658 | -0.21113
0.048633 | 1.0454 |  | 393.6871 |  | 0.28506 | -0.22603
0.048828 | 0.9009 |  | 338.7833 |  | 0.30178 | -0.23855
0.049023 | 0.64681 |  | 235.7261 |  | 0.3136 | -0.24778
0.049219 | 0.30653 |  | 103.7745 |  | 0.32006 | -0.25298
0.049414 | -0.060208 |  | -38.0511 |  | 0.32274 | -0.25462
0.049609 | -0.41532 |  | -173.1428 |  | 0.32022 | -0.25231
0.049805 | -0.73311 |  | -286.8929 |  | 0.31263 | -0.24623
0.05 | -0.95605 |  | -365.2651 |  | 0.30014 | -0.23631
0.050195 | -1.0439 |  | -395.3374 |  | 0.2835 | -0.22306
0.050391 | -0.98148 |  | -369.8588 |  | 0.26368 | -0.2072
0.050586 | -0.78756 |  | -292.2248 |  | 0.23876 | -0.18764
0.050781 | -0.50286 |  | -176.6721 |  | 0.2095 | -0.16453
0.050977 | -0.16909 |  | -41.0783 |  | 0.17782 | -0.13922
0.051172 | 0.17616 |  | 97.9196 |  | 0.14283 | -0.11173
0.051367 | 0.52057 |  | 225.4887 |  | 0.10562 | -0.082589
0.051562 | 0.82733 |  | 327.2588 |  | 0.067974 | -0.052842
0.051758 | 1.0201 |  | 388.0289 |  | 0.028766 | -0.022061
0.051953 | 1.0502 |  | 395.0553 |  | -0.012158 | 0.010018
0.052148 | 0.91828 |  | 343.8799 |  | -0.052443 | 0.041704
0.052344 | 0.66648 |  | 243.5883 |  | -0.091095 | 0.072023
0.052539 | 0.33832 |  | 112.9865 |  | -0.12873 | 0.10139
0.052734 | -0.028707 |  | -28.7364 |  | -0.16445 | 0.12916
0.05293 | -0.39058 |  | -164.8074 |  | -0.19711 | 0.15458
0.053125 | -0.71495 |  | -280.443 |  | -0.22727 | 0.17803
0.05332 | -0.94916 |  | -361.5619 |  | -0.25449 | 0.19924
0.053516 | -1.0424 |  | -395.1299 |  | -0.27707 | 0.21705
0.053711 | -0.9912 |  | -373.3 |  | -0.29544 | 0.23116
0.053906 | -0.80803 |  | -298.6966 |  | -0.31002 | 0.2421
0.054102 | -0.52738 |  | -185.0112 |  | -0.31982 | 0.24974
0.054297 | -0.20066 |  | -50.1369 |  | -0.32477 | 0.25357
0.054492 | 0.14296 |  | 89.0412 |  | -0.32501 | 0.25372
0.054688 | 0.49112 |  | 217.6597 |  | -0.32024 | 0.25
0.054883 | 0.81172 |  | 321.4613 |  | -0.31076 | 0.24241
0.055078 | 1.0193 |  | 385.3047 |  | -0.29697 | 0.23153
0.055273 | 1.0513 |  | 396.249 |  | -0.27848 | 0.21708
0.055469 | 0.93304 |  | 348.9119 |  | -0.25587 | 0.19917
0.055664 | 0.69255 |  | 251.3446 |  | -0.22945 | 0.17821
0.055859 | 0.36069 |  | 122.0935 |  | -0.19902 | 0.15431
0.056055 | -0.0061768 |  | -19.4621 |  | -0.16602 | 0.12822
0.05625 | -0.37466 |  | -156.3346 |  | -0.13096 | 0.10043
0.056445 | -0.69909 |  | -273.7031 |  | -0.093364 | 0.070888
0.056641 | -0.93135 |  | -357.5034 |  | -0.054021 | 0.039838
0.056836 | -1.0414 |  | -394.5229 |  | -0.014155 | 0.0082389
0.057031 | -0.99949 |  | -376.4553 |  | 0.02603 | -0.023347
0.057227 | -0.8216 |  | -305.0606 |  | 0.065858 | -0.054496
0.057422 | -0.54821 |  | -193.4745 |  | 0.10356 | -0.084098
0.057617 | -0.21489 |  | -59.5252 |  | 0.13992 | -0.11257
0.057813 | 0.13409 |  | 79.9017 |  | 0.17501 | -0.14009
0.058008 | 0.47415 |  | 209.8099 |  | 0.2065 | -0.16492
0.058203 | 0.78623 |  | 315.9016 |  | 0.23528 | -0.18724
0.058398 | 1.0088 |  | 382.9802 |  | 0.26124 | -0.20737
0.058594 | 1.0598 |  | 397.7619 |  | 0.2818 | -0.22347
0.058789 | 0.94158 |  | 354.1638 |  | 0.29839 | -0.23605
0.058984 | 0.71138 |  | 259.3228 |  | 0.31154 | -0.24609
0.05918 | 0.38714 |  | 131.4927 |  | 0.31907 | -0.2519
0.059375 | 0.017935 |  | -9.7902 |  | 0.32216 | -0.25404
0.05957 | -0.34692 |  | -147.4303 |  | 0.32109 | -0.25309
0.059766 | -0.68072 |  | -266.5132 |  | 0.31446 | -0.24766
0.059961 | -0.92081 |  | -352.9902 |  | 0.30292 | -0.23842
0.060156 | -1.036 |  | -393.4742 |  | 0.28729 | -0.226
0.060352 | -1.0082 |  | -379.2123 |  | 0.26754 | -0.21032
0.060547 | -0.83634 |  | -311.1467 |  | 0.24332 | -0.1914
0.060742 | -0.5684 |  | -201.6488 |  | 0.21523 | -0.16912
0.060937 | -0.24117 |  | -68.5403 |  | 0.18394 | -0.14422
0.061133 | 0.1082 |  | 70.9932 |  | 0.14976 | -0.11736
0.061328 | 0.45513 |  | 201.8813 |  | 0.11355 | -0.088808
0.061523 | 0.77361 |  | 309.9558 |  | 0.075384 | -0.058657
0.061719 | 0.99656 |  | 380.0358 |  | 0.035714 | -0.027406
0.061914 | 1.0605 |  | 398.5594 |  | -0.0045874 | 0.0041979
0.062109 | 0.9546 |  | 358.7255 |  | -0.044603 | 0.035562
0.062305 | 0.72534 |  | 266.7263 |  | -0.083566 | 0.06608
0.0625 | 0.40817 |  | 140.4678 |  | -0.12122 | 0.095609
0.062695 | 0.04041 |  | -0.46621 |  | -0.1573 | 0.1237
0.062891 | -0.32628 |  | -138.8331 |  | -0.19121 | 0.14993
0.063086 | -0.66063 |  | -259.5747 |  | -0.2216 | 0.17374
0.063281 | -0.9098 |  | -348.6818 |  | -0.2489 | 0.19492
0.063477 | -1.0329 |  | -392.5868 |  | -0.27291 | 0.21348
0.063672 | -1.0135 |  | -382.0097 |  | -0.2918 | 0.22814
0.063867 | -0.84947 |  | -317.1962 |  | -0.30666 | 0.23949
0.064062 | -0.584 |  | -209.9434 |  | -0.31794 | 0.24836
0.064258 | -0.2604 |  | -77.9133 |  | -0.32429 | 0.25328
0.064453 | 0.085386 |  | 61.6904 |  | -0.32513 | 0.25388
0.064648 | 0.42974 |  | 193.6233 |  | -0.32081 | 0.25051
0.064844 | 0.75515 |  | 303.611 |  | -0.3124 | 0.24361
0.065039 | 0.98939 |  | 376.6189 |  | -0.29934 | 0.23343
0.065234 | 1.0588 |  | 398.8981 |  | -0.28156 | 0.2196
0.06543 | 0.96418 |  | 362.9667 |  | -0.26065 | 0.20279
0.065625 | 0.74175 |  | 274.0417 |  | -0.23524 | 0.18271
0.06582 | 0.42539 |  | 149.4861 |  | -0.20485 | 0.15881
0.066016 | 0.062358 |  | 9.0204 |  | -0.17243 | 0.13292
0.066211 | -0.30219 |  | -129.9799 |  | -0.13795 | 0.10568
0.066406 | -0.63633 |  | -252.3542 |  | -0.10044 | 0.076259
0.066602 | -0.89558 |  | -344.0012 |  | -0.061583 | 0.045644
0.066797 | -1.0311 |  | -391.25 |  | -0.021948 | 0.014441
0.066992 | -1.0174 |  | -384.444 |  | 0.018275 | -0.017387
0.067187 | -0.86314 |  | -323.0434 |  | 0.05805 | -0.048477
0.067383 | -0.60057 |  | -218.1275 |  | 0.09654 | -0.078479
0.067578 | -0.27461 |  | -87.2542 |  | 0.13307 | -0.10742
0.067773 | 0.073537 |  | 52.2815 |  | 0.1682 | -0.13478
0.067969 | 0.42317 |  | 185.1985 |  | 0.20111 | -0.16034
0.068164 | 0.74115 |  | 297.2754 |  | 0.23016 | -0.18315
0.068359 | 0.97051 |  | 373.2975 |  | 0.2563 | -0.2035
0.068555 | 1.0577 |  | 399.1604 |  | 0.27865 | -0.22109
0.06875 | 0.97548 |  | 367.0189 |  | 0.29553 | -0.23416
0.068945 | 0.75382 |  | 281.1932 |  | 0.30856 | -0.24393
0.069141 | 0.44272 |  | 158.3945 |  | 0.31806 | -0.25115
0.069336 | 0.080206 |  | 18.4488 |  | 0.32243 | -0.25458
0.069531 | -0.28426 |  | -121.1505 |  | 0.3215 | -0.25384
0.069727 | -0.61629 |  | -245.08 |  | 0.31574 | -0.24879
0.069922 | -0.88098 |  | -339.2296 |  | 0.30529 | -0.24017
0.070117 | -1.0255 |  | -389.861 |  | 0.29033 | -0.22853
0.070312 | -1.0235 |  | -386.783 |  | 0.27117 | -0.21349
0.070508 | -0.87634 |  | -328.733 |  | 0.24864 | -0.19557
0.070703 | -0.61666 |  | -226.1148 |  | 0.22169 | -0.1741
0.070898 | -0.29307 |  | -96.2815 |  | 0.18948 | -0.14882
0.071094 | 0.056162 |  | 43.276 |  | 0.15594 | -0.12229
0.071289 | 0.39855 |  | 177.0761 |  | 0.12098 | -0.094606
0.071484 | 0.71403 |  | 290.8805 |  | 0.082177 | -0.064419
0.07168 | 0.95955 |  | 369.7302 |  | 0.042979 | -0.033492
0.071875 | 1.0589 |  | 399.3767 |  | 0.0033979 | -0.0021979
0.07207 | 0.98539 |  | 371.1648 |  | -0.03755 | 0.029795
0.072266 | 0.77546 |  | 288.4303 |  | -0.076683 | 0.06055
0.072461 | 0.46833 |  | 167.348 |  | -0.11441 | 0.090079
0.072656 | 0.10552 |  | 27.8739 |  | -0.151 | 0.11858
0.072852 | -0.26217 |  | -112.2125 |  | -0.18496 | 0.14511
0.073047 | -0.59823 |  | -237.5264 |  | -0.21714 | 0.17007
0.073242 | -0.86705 |  | -334.0066 |  | -0.2455 | 0.19221
0.073438 | -1.0211 |  | -387.8635 |  | -0.26885 | 0.21059
0.073633 | -1.0285 |  | -388.5494 |  | -0.28915 | 0.22608
0.073828 | -0.89189 |  | -334.0277 |  | -0.30533 | 0.2384
0.074023 | -0.64205 |  | -233.9343 |  | -0.31718 | 0.24773
0.074219 | -0.32149 |  | -105.3875 |  | -0.3245 | 0.25343
0.074414 | 0.025951 |  | 34.0183 |  | -0.32625 | 0.25474
0.074609 | 0.36988 |  | 168.6648 |  | -0.32363 | 0.2525
0.074805 | 0.69365 |  | 284.2466 |  | -0.31556 | 0.2461
0.075 | 0.94958 |  | 365.8321 |  | -0.30287 | 0.2361
0.075195 | 1.0587 |  | 399.0849 |  | -0.28727 | 0.22361
0.075391 | 0.99509 |  | 374.7066 |  | -0.26653 | 0.20747
0.075586 | 0.7954 |  | 295.1016 |  | -0.2412 | 0.18759
0.075781 | 0.49473 |  | 175.9807 |  | -0.21247 | 0.16467
0.075977 | 0.13589 |  | 37.2156 |  | -0.1798 | 0.13879
0.076172 | -0.2326 |  | -103.325 |  | -0.14512 | 0.11134
0.076367 | -0.57654 |  | -230.0807 |  | -0.10929 | 0.083134
0.076563 | -0.85205 |  | -328.9579 |  | -0.070905 | 0.052975
0.076758 | -1.0158 |  | -386.0119 |  | -0.030903 | 0.021329
0.076953 | -1.0344 |  | -390.3396 |  | 0.0096489 | -0.010577
0.077148 | -0.90482 |  | -339.2431 |  | 0.049913 | -0.042096
0.077344 | -0.66471 |  | -241.693 |  | 0.088221 | -0.072186
0.077539 | -0.35237 |  | -114.5691 |  | 0.12513 | -0.10111
0.077734 | -0.011054 |  | 24.6068 |  | 0.16031 | -0.12866
0.07793 | 0.33179 |  | 160.0644 |  | 0.19336 | -0.15446
0.078125 | 0.67073 |  | 277.3867 |  | 0.22448 | -0.17867
0.07832 | 0.94216 |  | 361.7129 |  | 0.25134 | -0.1998
0.078516 | 1.0581 |  | 398.5871 |  | 0.27345 | -0.21712
0.078711 | 1.0054 |  | 378.2755 |  | 0.2917 | -0.23099
0.078906 | 0.8175 |  | 302.1316 |  | 0.30581 | -0.2418
0.079102 | 0.52327 |  | 185.0319 |  | 0.31605 | -0.24982
0.079297 | 0.16592 |  | 46.8637 |  | 0.32147 | -0.25393
0.079492 | -0.20527 |  | -94.2001 |  | 0.32171 | -0.25392
0.079687 | -0.55397 |  | -222.3787 |  | 0.31758 | -0.25029
0.079883 | -0.83736 |  | -323.5223 |  | 0.30727 | -0.24207
0.080078 | -1.009 |  | -383.661 |  | 0.29247 | -0.23022
0.080273 | -1.0375 |  | -391.633 |  | 0.27593 | -0.21669
0.080469 | -0.91981 |  | -344.0138 |  | 0.25378 | -0.19944
0.080664 | -0.68603 |  | -249.0037 |  | 0.22626 | -0.17788
0.080859 | -0.37595 |  | -123.2761 |  | 0.1967 | -0.15414
0.081055 | -0.029658 |  | 15.508 |  | 0.16329 | -0.1278
0.08125 | 0.31478 |  | 151.497 |  | 0.12704 | -0.099471
0.081445 | 0.64311 |  | 270.3779 |  | 0.090067 | -0.070413
0.081641 | 0.92462 |  | 357.3641 |  | 0.051301 | -0.039908
0.081836 | 1.0613 |  | 397.7965 |  | 0.011116 | -0.0083231
0.082031 | 1.0114 |  | 381.35 |  | -0.029625 | 0.023574
0.082227 | 0.83157 |  | 308.5032 |  | -0.069456 | 0.054779
0.082422 | 0.54367 |  | 193.5366 |  | -0.10715 | 0.084464
0.082617 | 0.1858 |  | 56.2353 |  | -0.14387 | 0.11315
0.082812 | -0.17899 |  | -85.1617 |  | -0.17864 | 0.14018
0.083008 | -0.53128 |  | -214.6702 |  | -0.21011 | 0.16485
0.083203 | -0.82223 |  | -318.1025 |  | -0.23975 | 0.18785
0.083398 | -1.0008 |  | -381.4267 |  | -0.26549 | 0.20789
0.083594 | -1.0405 |  | -393.028 |  | -0.2855 | 0.22365
0.083789 | -0.92868 |  | -348.8698 |  | -0.30219 | 0.23631
0.083984 | -0.70022 |  | -256.4643 |  | -0.31494 | 0.24603
0.08418 | -0.39422 |  | -132.2395 |  | -0.32292 | 0.25229
0.084375 | -0.05157 |  | 6.217 |  | -0.32625 | 0.25485
0.08457 | 0.29395 |  | 142.9997 |  | -0.3241 | 0.25319
0.084766 | 0.63135 |  | 263.5876 |  | -0.31783 | 0.24803
0.084961 | 0.91065 |  | 353.2575 |  | -0.30644 | 0.239
0.085156 | 1.0527 |  | 397.095 |  | -0.28974 | 0.22586
0.085352 | 1.0204 |  | 384.3871 |  | -0.27067 | 0.21062
0.085547 | 0.84241 |  | 314.8953 |  | -0.24685 | 0.19207
0.085742 | 0.55918 |  | 202.0549 |  | -0.21766 | 0.16913
0.085938 | 0.20634 |  | 65.687 |  | -0.18685 | 0.1444
0.086133 | -0.16016 |  | -75.829 |  | -0.15293 | 0.11767
0.086328 | -0.50783 |  | -206.5302 |  | -0.11587 | 0.08858
0.086523 | -0.80528 |  | -312.0871 |  | -0.078088 | 0.058691
0.086719 | -0.99346 |  | -378.4601 |  | -0.03855 | 0.027529
0.086914 | -1.0398 |  | -393.767 |  | 0.0018343 | -0.0043221
0.087109 | -0.93943 |  | -353.2657 |  | 0.041869 | -0.035652
0.087305 | -0.71357 |  | -263.7221 |  | 0.081172 | -0.06638
0.0875 | -0.4099 |  | -141.059 |  | 0.11829 | -0.095746
0.087695 | -0.068743 |  | -2.9392 |  | 0.15404 | -0.1237
0.087891 | 0.2837 |  | 134.4034 |  | 0.18813 | -0.15019
0.088086 | 0.62116 |  | 256.4404 |  | 0.21863 | -0.17419
0.088281 | 0.89467 |  | 348.5717 |  | 0.24606 | -0.19563
0.088477 | 1.0437 |  | 395.8494 |  | 0.27013 | -0.21428
0.088672 | 1.0284 |  | 387.1226 |  | 0.28919 | -0.22904
0.088867 | 0.8568 |  | 321.1368 |  | 0.30391 | -0.2403
0.089063 | 0.57675 |  | 210.5514 |  | 0.31488 | -0.24868
0.089258 | 0.22937 |  | 75.1536 |  | 0.32107 | -0.25333
0.089453 | -0.13835 |  | -66.5669 |  | 0.32254 | -0.25425
0.089648 | -0.48538 |  | -198.425 |  | 0.31903 | -0.25137
0.089844 | -0.78667 |  | -306.0859 |  | 0.31003 | -0.24411
0.090039 | -0.98664 |  | -375.5764 |  | 0.29665 | -0.2334
0.090234 | -1.0418 |  | -394.6512 |  | 0.27942 | -0.21969
0.09043 | -0.95057 |  | -357.8547 |  | 0.25835 | -0.20295
0.090625 | -0.73104 |  | -271.0518 |  | 0.23298 | -0.18299
0.09082 | -0.42733 |  | -149.8809 |  | 0.20306 | -0.15941
0.091016 | -0.086479 |  | -12.2394 |  | 0.17005 | -0.13319
0.091211 | 0.25939 |  | 125.5479 |  | 0.13495 | -0.10544
0.091406 | 0.59056 |  | 248.9257 |  | 0.097989 | -0.076514
0.091602 | 0.8746 |  | 343.4343 |  | 0.059349 | -0.046302
0.091797 | 1.0408 |  | 394.0836 |  | 0.019619 | -0.01505
0.091992 | 1.0339 |  | 389.2314 |  | -0.020414 | 0.016523
0.092188 | 0.87039 |  | 326.8019 |  | -0.061053 | 0.048254
0.092383 | 0.59774 |  | 218.6044 |  | -0.10043 | 0.078944
0.092578 | 0.2515 |  | 84.2209 |  | -0.13636 | 0.10731
0.092773 | -0.11883 |  | -57.5561 |  | -0.17092 | 0.13423
0.092969 | -0.46818 |  | -190.4907 |  | -0.20421 | 0.15999
0.093164 | -0.77011 |  | -300.2423 |  | -0.23378 | 0.18327
0.093359 | -0.97665 |  | -372.6896 |  | -0.25987 | 0.20356
0.093555 | -1.0441 |  | -395.3695 |  | -0.28193 | 0.22065
0.09375 | -0.96142 |  | -362.261 |  | -0.29918 | 0.23399
0.093945 | -0.74846 |  | -278.4068 |  | -0.31232 | 0.24406
0.094141 | -0.4496 |  | -159.0404 |  | -0.32101 | 0.25091
0.094336 | -0.10755 |  | -21.9846 |  | -0.3256 | 0.25421
0.094531 | 0.24089 |  | 116.3975 |  | -0.32543 | 0.25403
0.094727 | 0.57083 |  | 241.3799 |  | -0.31905 | 0.24927
0.094922 | 0.85562 |  | 338.4113 |  | -0.30846 | 0.24056
0.095117 | 1.0337 |  | 392.4255 |  | -0.29386 | 0.22887
0.095312 | 1.0418 |  | 391.4531 |  | -0.27404 | 0.21339
0.095508 | 0.8851 |  | 332.638 |  | -0.25101 | 0.19511
0.095703 | 0.61796 |  | 226.9424 |  | -0.22447 | 0.17418
0.095898 | 0.27635 |  | 93.7039 |  | -0.19351 | 0.14965
0.096094 | -0.095141 |  | -48.1413 |  | -0.15969 | 0.12288
0.096289 | -0.44651 |  | -182.1153 |  | -0.12339 | 0.094522
0.096484 | -0.75172 |  | -293.7797 |  | -0.085292 | 0.064419
0.09668 | -0.96629 |  | -369.0443 |  | -0.045961 | 0.033391
0.096875 | -1.0441 |  | -395.2251 |  | -0.0060221 | 0.0020646
0.09707 | -0.97068 |  | -365.7748 |  | 0.033034 | -0.028839
0.097266 | -0.76602 |  | -284.9043 |  | 0.072577 | -0.05967
0.097461 | -0.47335 |  | -167.3184 |  | 0.11166 | -0.090444
0.097656 | -0.13142 |  | -30.9581 |  | 0.14716 | -0.11868
0.097852 | 0.21887 |  | 107.6809 |  | 0.18112 | -0.14474
0.098047 | 0.54798 |  | 233.8859 |  | 0.2129 | -0.16973
0.098242 | 0.8372 |  | 333.205 |  | 0.2404 | -0.19152
0.098437 | 1.0275 |  | 390.5601 |  | 0.26526 | -0.21063
0.098633 | 1.0466 |  | 393.566 |  | 0.28557 | -0.22664
0.098828 | 0.89979 |  | 338.4044 |  | 0.30084 | -0.23813
0.099023 | 0.64095 |  | 235.1738 |  | 0.31299 | -0.24729
0.099219 | 0.30343 |  | 103.1178 |  | 0.32012 | -0.25306
0.099414 | -0.064331 |  | -38.7021 |  | 0.32226 | -0.25424
0.099609 | -0.41715 |  | -173.6668 |  | 0.31979 | -0.25209
0.099805 | -0.73351 |  | -287.2389 |  | 0.31155 | -0.24549
0.1 | -0.95887 |  | -365.383 |  | 0.29953 | -0.23556
0.1002 | -1.0426 |  | -395.1462 |  | 0.28398 | -0.22326
0.10039 | -0.97984 |  | -369.3909 |  | 0.263 | -0.20673
0.10059 | -0.78608 |  | -291.565 |  | 0.23786 | -0.18678
0.10078 | -0.49909 |  | -175.8227 |  | 0.20897 | -0.16405
0.10098 | -0.16609 |  | -40.1081 |  | 0.17646 | -0.13842
0.10117 | 0.17913 |  | 98.92 |  | 0.14226 | -0.11157
0.10137 | 0.51619 |  | 226.3616 |  | 0.10577 | -0.083045
0.10156 | 0.82278 |  | 327.7915 |  | 0.067103 | -0.052483
0.10176 | 1.0278 |  | 388.2465 |  | 0.027467 | -0.021313
0.10195 | 1.051 |  | 395.078 |  | -0.013611 | 0.01083
0.10215 | 0.91473 |  | 343.6305 |  | -0.053742 | 0.042491
0.10234 | 0.66923 |  | 243.0106 |  | -0.091994 | 0.072395
0.10254 | 0.33328 |  | 112.2128 |  | -0.12919 | 0.10162
0.10273 | -0.035181 |  | -29.532 |  | -0.16408 | 0.12905
0.10293 | -0.39517 |  | -165.4343 |  | -0.19782 | 0.15505
0.10312 | -0.71793 |  | -280.8028 |  | -0.22896 | 0.17941
0.10332 | -0.94619 |  | -361.6585 |  | -0.25506 | 0.19976
0.10352 | -1.0434 |  | -394.9189 |  | -0.27774 | 0.2172
0.10371 | -0.99067 |  | -372.8789 |  | -0.29596 | 0.23143
0.10391 | -0.80499 |  | -298.2407 |  | -0.30947 | 0.24172
0.1041 | -0.52729 |  | -184.5701 |  | -0.32011 | 0.24986
0.1043 | -0.19695 |  | -49.6727 |  | -0.32556 | 0.25411
0.10449 | 0.15014 |  | 89.6052 |  | -0.32543 | 0.25397
0.10469 | 0.49954 |  | 218.2456 |  | -0.32114 | 0.25059
0.10488 | 0.80964 |  | 321.9173 |  | -0.31075 | 0.24224
0.10508 | 1.0142 |  | 385.5547 |  | -0.29639 | 0.23069
0.10527 | 1.0559 |  | 396.1173 |  | -0.27929 | 0.21724
0.10547 | 0.92966 |  | 348.3402 |  | -0.2565 | 0.19955
0.10566 | 0.68951 |  | 250.4849 |  | -0.23008 | 0.17874
0.10586 | 0.36284 |  | 121.1504 |  | -0.20028 | 0.15514
0.10605 | -0.0083444 |  | -20.307 |  | -0.16614 | 0.12817
0.10625 | -0.37204 |  | -156.9931 |  | -0.13067 | 0.10017
0.10645 | -0.70052 |  | -274.1644 |  | -0.09366 | 0.070885
0.10664 | -0.93614 |  | -357.7607 |  | -0.05466 | 0.040118
0.10684 | -1.0404 |  | -394.539 |  | -0.014816 | 0.0089375
0.10703 | -1.0005 |  | -376.2613 |  | 0.025861 | -0.02314
0.10723 | -0.82192 |  | -304.7223 |  | 0.065346 | -0.054283
0.10742 | -0.54883 |  | -193.0089 |  | 0.10314 | -0.08391
0.10762 | -0.22182 |  | -58.9775 |  | 0.14016 | -0.11292
0.10781 | 0.12542 |  | 80.4935 |  | 0.17427 | -0.13962
0.10801 | 0.47467 |  | 210.3323 |  | 0.20555 | -0.16429
0.1082 | 0.79568 |  | 316.222 |  | 0.23518 | -0.18725
0.1084 | 1.009 |  | 383.0406 |  | 0.26055 | -0.20678
0.10859 | 1.0561 |  | 397.5038 |  | 0.28116 | -0.223
0.10879 | 0.94334 |  | 353.5868 |  | 0.29812 | -0.23599
0.10898 | 0.70691 |  | 258.5473 |  | 0.3105 | -0.24547
0.10918 | 0.38312 |  | 130.6466 |  | 0.31859 | -0.2517
0.10938 | 0.018043 |  | -10.6293 |  | 0.32196 | -0.25386
0.10957 | -0.34851 |  | -148.1598 |  | 0.32003 | -0.25218
0.10977 | -0.68246 |  | -267.0801 |  | 0.3137 | -0.2471
0.10996 | -0.92369 |  | -353.3626 |  | 0.30213 | -0.23785
0.11016 | -1.036 |  | -393.5902 |  | 0.28634 | -0.22531
0.11035 | -1.0063 |  | -379.0038 |  | 0.26704 | -0.20992
0.11055 | -0.83421 |  | -310.6189 |  | 0.24262 | -0.19077
0.11074 | -0.56524 |  | -200.9744 |  | 0.2146 | -0.16864
0.11094 | -0.23979 |  | -67.8312 |  | 0.18337 | -0.14388
0.11113 | 0.11346 |  | 71.7847 |  | 0.14872 | -0.11652
0.11133 | 0.46406 |  | 202.6426 |  | 0.11255 | -0.087967
0.11152 | 0.78145 |  | 310.5169 |  | 0.07467 | -0.058271
0.11172 | 0.99895 |  | 380.328 |  | 0.034899 | -0.02705
0.11191 | 1.0564 |  | 398.4418 |  | -0.0053208 | 0.0046673
0.11211 | 0.95351 |  | 358.2519 |  | -0.04573 | 0.036416
0.1123 | 0.72215 |  | 266.0838 |  | -0.085233 | 0.067279
0.1125 | 0.40041 |  | 139.688 |  | -0.1221 | 0.096147
0.1127 | 0.035977 |  | -1.2972 |  | -0.15784 | 0.12404
0.11289 | -0.32964 |  | -139.6264 |  | -0.19191 | 0.15054
0.11309 | -0.66063 |  | -260.2822 |  | -0.22276 | 0.17467
0.11328 | -0.90949 |  | -349.1418 |  | -0.25081 | 0.1965
0.11348 | -1.0349 |  | -392.6931 |  | -0.27361 | 0.21427
0.11367 | -1.0118 |  | -381.7755 |  | -0.29229 | 0.22862
0.11387 | -0.84724 |  | -316.6333 |  | -0.3083 | 0.2407
0.11406 | -0.58068 |  | -209.1972 |  | -0.31881 | 0.24896
0.11426 | -0.25212 |  | -77.1558 |  | -0.32488 | 0.25377
0.11445 | 0.095854 |  | 62.4279 |  | -0.3264 | 0.25482
0.11465 | 0.43676 |  | 194.2508 |  | -0.32181 | 0.25117
0.11484 | 0.75485 |  | 304.0913 |  | -0.31309 | 0.24427
0.11504 | 0.98723 |  | 376.9173 |  | -0.3003 | 0.23412
0.11523 | 1.0587 |  | 398.861 |  | -0.28285 | 0.22043
0.11543 | 0.96265 |  | 362.5915 |  | -0.26147 | 0.20361
0.11563 | 0.73881 |  | 273.4159 |  | -0.23559 | 0.18302
0.11582 | 0.42146 |  | 148.6838 |  | -0.20605 | 0.15961
0.11602 | 0.056274 |  | 8.1921 |  | -0.17347 | 0.13396
0.11621 | -0.30909 |  | -130.775 |  | -0.13771 | 0.10583
0.11641 | -0.643 |  | -253.0438 |  | -0.10124 | 0.077006
0.1166 | -0.89795 |  | -344.4604 |  | -0.063183 | 0.046882
0.1168 | -1.0299 |  | -391.4185 |  | -0.022432 | 0.014857
0.11699 | -1.0179 |  | -384.2132 |  | 0.017502 | -0.016592
0.11719 | -0.862 |  | -322.4406 |  | 0.057212 | -0.047784
0.11738 | -0.59887 |  | -217.3119 |  | 0.096203 | -0.07835
0.11758 | -0.27073 |  | -86.2588 |  | 0.13219 | -0.10663
0.11777 | 0.083771 |  | 53.3833 |  | 0.16719 | -0.13388
0.11797 | 0.4243 |  | 186.2354 |  | 0.19988 | -0.15941
0.11816 | 0.73522 |  | 298.0977 |  | 0.22931 | -0.18246
0.11836 | 0.97437 |  | 373.8472 |  | 0.25622 | -0.20339
0.11855 | 1.0602 |  | 399.4613 |  | 0.27722 | -0.21991
0.11875 | 0.97382 |  | 367.0034 |  | 0.29397 | -0.23276
0.11895 | 0.75636 |  | 280.7812 |  | 0.30848 | -0.24356
0.11914 | 0.44269 |  | 157.6914 |  | 0.31699 | -0.25027
0.11934 | 0.081972 |  | 17.6193 |  | 0.32069 | -0.25316
0.11953 | -0.28009 |  | -121.928 |  | 0.32062 | -0.25277
0.11973 | -0.6188 |  | -245.626 |  | 0.31469 | -0.24783
0.11992 | -0.88365 |  | -339.4462 |  | 0.30411 | -0.23932
0.12012 | -1.0259 |  | -389.7472 |  | 0.2892 | -0.22745
0.12031 | -1.0236 |  | -386.3667 |  | 0.27026 | -0.21231
0.12051 | -0.87562 |  | -328.056 |  | 0.24729 | -0.1943
0.1207 | -0.61834 |  | -225.3307 |  | 0.21916 | -0.17227
0.1209 | -0.29599 |  | -95.4737 |  | 0.18851 | -0.14772
0.12109 | 0.049957 |  | 44.1074 |  | 0.1554 | -0.12154
0.12129 | 0.38876 |  | 177.8361 |  | 0.11849 | -0.092771
0.12148 | 0.70782 |  | 291.4868 |  | 0.081137 | -0.063308
0.12168 | 0.96033 |  | 370.0321 |  | 0.042449 | -0.032794
0.12187 | 1.0626 |  | 399.3009 |  | 0.0011342 | -0.00041337
0.12207 | 0.98377 |  | 370.7679 |  | -0.039011 | 0.031145
0.12227 | 0.77382 |  | 287.7006 |  | -0.078264 | 0.061766
0.12246 | 0.46995 |  | 166.4426 |  | -0.11653 | 0.091634
0.12266 | 0.10593 |  | 26.9174 |  | -0.15184 | 0.11947
0.12285 | -0.25843 |  | -113.2476 |  | -0.18624 | 0.14623
0.12305 | -0.59594 |  | -238.5153 |  | -0.21822 | 0.1711
0.12324 | -0.86932 |  | -334.8079 |  | -0.24599 | 0.19274
0.12344 | -1.0233 |  | -388.3421 |  | -0.27094 | 0.21201
0.12363 | -1.029 |  | -388.577 |  | -0.29063 | 0.22754
0.12383 | -0.88924 |  | -333.6635 |  | -0.30572 | 0.23919
0.12402 | -0.63983 |  | -233.354 |  | -0.31832 | 0.24859
0.12422 | -0.32178 |  | -104.7461 |  | -0.32537 | 0.25412
0.12441 | 0.023852 |  | 34.6208 |  | -0.32724 | 0.25552
0.12461 | 0.36967 |  | 169.1579 |  | -0.32476 | 0.25344
0.1248 | 0.69469 |  | 284.6418 |  | -0.31651 | 0.24696
0.125 | 0.94768 |  | 366.0229 |  | -0.30402 | 0.23693
0.1252 | 1.0604 |  | 398.8906 |  | -0.28744 | 0.22392
0.12539 | 0.99487 |  | 374.2635 |  | -0.26686 | 0.20783
0.12559 | 0.79069 |  | 294.4938 |  | -0.24233 | 0.18839
0.12578 | 0.49339 |  | 175.1679 |  | -0.21275 | 0.16505
0.12598 | 0.13232 |  | 36.297 |  | -0.18085 | 0.13962
0.12617 | -0.23583 |  | -104.2469 |  | -0.14638 | 0.11243
0.12637 | -0.57963 |  | -230.8658 |  | -0.10867 | 0.082982
0.12656 | -0.85655 |  | -329.4434 |  | -0.071373 | 0.053336
0.12676 | -1.0141 |  | -386.1808 |  | -0.032027 | 0.022328
0.12695 | -1.0336 |  | -390.2031 |  | 0.0094625 | -0.010241
0.12715 | -0.9042 |  | -338.8116 |  | 0.048505 | -0.041139
0.12734 | -0.6597 |  | -241.047 |  | 0.087898 | -0.071753
0.12754 | -0.34774 |  | -113.7796 |  | 0.12602 | -0.10172
0.12773 | -0.0010735 |  | 25.5331 |  | 0.15964 | -0.12837
0.12793 | 0.34415 |  | 161.0302 |  | 0.19299 | -0.15415
0.12812 | 0.67425 |  | 278.1987 |  | 0.22406 | -0.17845
0.12832 | 0.93991 |  | 362.2189 |  | 0.25031 | -0.1991
0.12852 | 1.0569 |  | 398.6261 |  | 0.27352 | -0.21713
0.12871 | 1.0036 |  | 377.8387 |  | 0.29157 | -0.23097
0.12891 | 0.81221 |  | 301.4463 |  | 0.30531 | -0.24127
0.1291 | 0.51641 |  | 184.2499 |  | 0.31591 | -0.24952
0.1293 | 0.15851 |  | 46.1125 |  | 0.32058 | -0.25319
0.12949 | -0.20998 |  | -94.8152 |  | 0.3211 | -0.2532
0.12969 | -0.55482 |  | -222.9072 |  | 0.31719 | -0.24987
0.12988 | -0.83894 |  | -323.961 |  | 0.30625 | -0.2413
0.13008 | -1.0104 |  | -383.9182 |  | 0.29246 | -0.23011
0.13027 | -1.0362 |  | -391.6094 |  | 0.27527 | -0.21637
0.13047 | -0.91675 |  | -343.6579 |  | 0.25227 | -0.19839
0.13066 | -0.68031 |  | -248.3835 |  | 0.22639 | -0.17779
0.13086 | -0.36879 |  | -122.4947 |  | 0.19598 | -0.15387
0.13105 | -0.024987 |  | 16.4036 |  | 0.16213 | -0.12709
0.13125 | 0.32118 |  | 152.3812 |  | 0.12716 | -0.099382
0.13145 | 0.6544 |  | 271.1029 |  | 0.088917 | -0.069654
0.13164 | 0.92648 |  | 357.8481 |  | 0.050633 | -0.039322
0.13184 | 1.0556 |  | 397.9292 |  | 0.011288 | -0.0083913
0.13203 | 1.0131 |  | 381.1 |  | -0.030929 | 0.024537
0.13223 | 0.82947 |  | 307.9982 |  | -0.069909 | 0.055486
0.13242 | 0.53681 |  | 192.9075 |  | -0.10758 | 0.084798
0.13262 | 0.18177 |  | 55.6243 |  | -0.14523 | 0.11402
0.13281 | -0.18518 |  | -85.6442 |  | -0.17864 | 0.14027
0.13301 | -0.53383 |  | -215.0172 |  | -0.21078 | 0.16524
0.1332 | -0.82343 |  | -318.244 |  | -0.24099 | 0.18877
0.1334 | -1.0028 |  | -381.2981 |  | -0.26563 | 0.20804
0.13359 | -1.0382 |  | -392.6443 |  | -0.28641 | 0.22416
0.13379 | -0.92769 |  | -348.261 |  | -0.3028 | 0.23661
0.13398 | -0.69661 |  | -255.7285 |  | -0.31493 | 0.24583
0.13418 | -0.38803 |  | -131.3886 |  | -0.32388 | 0.25286
0.13437 | -0.047683 |  | 7.0844 |  | -0.3272 | 0.25542
0.13457 | 0.30024 |  | 143.7062 |  | -0.32537 | 0.25391
0.13477 | 0.63285 |  | 264.0682 |  | -0.31852 | 0.24852
0.13496 | 0.9043 |  | 353.4415 |  | -0.30578 | 0.23849
0.13516 | 1.052 |  | 397.0321 |  | -0.29065 | 0.22638
0.13535 | 1.0227 |  | 384.1446 |  | -0.27154 | 0.21142
0.13555 | 0.84032 |  | 314.4076 |  | -0.24687 | 0.19221
0.13574 | 0.56152 |  | 201.3176 |  | -0.21969 | 0.17042
0.13594 | 0.21053 |  | 64.8499 |  | -0.18762 | 0.14503
0.13613 | -0.16359 |  | -76.6039 |  | -0.15238 | 0.11723
0.13633 | -0.51411 |  | -207.157 |  | -0.11699 | 0.089147
0.13652 | -0.80681 |  | -312.5489 |  | -0.078675 | 0.059161
0.13672 | -0.99287 |  | -378.7236 |  | -0.039531 | 0.028232
0.13691 | -1.0425 |  | -393.8261 |  | 4.7972e-05 | -0.0030441
0.13711 | -0.94125 |  | -353.1534 |  | 0.040974 | -0.035138
0.1373 | -0.71519 |  | -263.3889 |  | 0.080003 | -0.065802
0.1375 | -0.41072 |  | -140.5201 |  | 0.11786 | -0.095363
0.1377 | -0.06301 |  | -2.3392 |  | 0.15372 | -0.12356
0.13789 | 0.28628 |  | 135.0053 |  | 0.18585 | -0.1488
0.13809 | 0.61714 |  | 256.9488 |  | 0.21701 | -0.17286
0.13828 | 0.89244 |  | 348.8154 |  | 0.24536 | -0.19495
0.13848 | 1.0433 |  | 395.7377 |  | 0.26869 | -0.21331
0.13867 | 1.0283 |  | 386.6786 |  | 0.28845 | -0.22861
0.13887 | 0.85567 |  | 320.4522 |  | 0.30289 | -0.23964
0.13906 | 0.57652 |  | 209.6658 |  | 0.31289 | -0.24722
0.13926 | 0.23055 |  | 74.1108 |  | 0.31972 | -0.25237
0.13945 | -0.14474 |  | -67.5758 |  | 0.32085 | -0.25318
0.13965 | -0.49729 |  | -199.3144 |  | 0.31811 | -0.25077
0.13984 | -0.79123 |  | -306.7329 |  | 0.31006 | -0.24424
0.14004 | -0.98548 |  | -375.817 |  | 0.29468 | -0.2322
0.14023 | -1.0422 |  | -394.488 |  | 0.27791 | -0.21854
0.14043 | -0.95025 |  | -357.3912 |  | 0.25756 | -0.20235
0.14062 | -0.73052 |  | -270.5102 |  | 0.23077 | -0.18161
0.14082 | -0.42905 |  | -149.3645 |  | 0.20226 | -0.15878
0.14102 | -0.090298 |  | -11.655 |  | 0.16965 | -0.13294
0.14121 | 0.25341 |  | 126.2316 |  | 0.1333 | -0.10441
0.14141 | 0.59005 |  | 249.6136 |  | 0.09693 | -0.075536
0.1416 | 0.88162 |  | 343.9525 |  | 0.057991 | -0.04513
0.1418 | 1.0433 |  | 394.2843 |  | 0.018152 | -0.013823
0.14199 | 1.0324 |  | 389.1135 |  | -0.021527 | 0.017475
0.14219 | 0.87315 |  | 326.4371 |  | -0.062406 | 0.049269
0.14238 | 0.60135 |  | 218.0568 |  | -0.10061 | 0.079334
0.14258 | 0.25643 |  | 83.5428 |  | -0.13696 | 0.10773
0.14277 | -0.11361 |  | -58.3149 |  | -0.17291 | 0.13541
0.14297 | -0.47155 |  | -191.2098 |  | -0.20475 | 0.16053
0.14316 | -0.77404 |  | -300.7275 |  | -0.23423 | 0.18358
0.14336 | -0.97503 |  | -372.7604 |  | -0.26108 | 0.20426
0.14355 | -1.0442 |  | -394.9739 |  | -0.28195 | 0.22071
0.14375 | -0.96035 |  | -361.4538 |  | -0.29967 | 0.23419
0.14395 | -0.74797 |  | -277.2967 |  | -0.31349 | 0.24483
0.14414 | -0.45399 |  | -157.71 |  | -0.32167 | 0.25148
0.14434 | -0.11413 |  | -20.602 |  | -0.32625 | 0.25474
0.14453 | 0.2329 |  | 117.6053 |  | -0.32543 | 0.25404
0.14473 | 0.57265 |  | 242.3067 |  | -0.31938 | 0.24929
0.14492 | 0.86495 |  | 339.0069 |  | -0.3091 | 0.24112
0.14512 | 1.0336 |  | 392.6704 |  | -0.29344 | 0.22887
0.14531 | 1.0398 |  | 391.3365 |  | -0.27464 | 0.2138
0.14551 | 0.88771 |  | 332.1475 |  | -0.25205 | 0.19592
0.1457 | 0.61949 |  | 226.1638 |  | -0.22399 | 0.1739
0.1459 | 0.27989 |  | 92.7951 |  | -0.19351 | 0.14965
0.14609 | -0.090071 |  | -49.0584 |  | -0.15988 | 0.12319
0.14629 | -0.44433 |  | -183.0003 |  | -0.12308 | 0.094274
0.14648 | -0.75429 |  | -294.5624 |  | -0.085861 | 0.064712
0.14668 | -0.97017 |  | -369.6145 |  | -0.04653 | 0.033789
0.14688 | -1.0443 |  | -395.5141 |  | -0.0061594 | 0.0020578
0.14707 | -0.97107 |  | -365.6563 |  | 0.033518 | -0.029212
0.14727 | -0.76663 |  | -284.38 |  | 0.07305 | -0.06019
0.14746 | -0.47472 |  | -166.5553 |  | 0.1107 | -0.089789
0.14766 | -0.14338 |  | -30.0655 |  | 0.14707 | -0.11818
0.14785 | 0.19948 |  | 108.6001 |  | 0.18141 | -0.14503
0.14805 | 0.54138 |  | 234.6724 |  | 0.21199 | -0.16911
0.14824 | 0.84859 |  | 333.716 |  | 0.24069 | -0.19143
0.14844 | 1.0346 |  | 390.6821 |  | 0.26532 | -0.21077
0.14863 | 1.0426 |  | 393.2632 |  | 0.28458 | -0.2257
0.14883 | 0.90089 |  | 337.7245 |  | 0.30102 | -0.23809
0.14902 | 0.6447 |  | 234.2167 |  | 0.31274 | -0.24724
0.14922 | 0.30553 |  | 101.9896 |  | 0.31956 | -0.25235
0.14941 | -0.062314 |  | -39.858 |  | 0.32237 | -0.25428
0.14961 | -0.42233 |  | -174.7166 |  | 0.31903 | -0.2516
0.1498 | -0.73753 |  | -288.0754 |  | 0.3114 | -0.24519
0.15 | -0.95661 |  | -365.8557 |  | 0.29923 | -0.23563
0.1502 | -1.0439 |  | -395.2207 |  | 0.28198 | -0.22195
0.15039 | -0.98048 |  | -369.1113 |  | 0.2625 | -0.20626
0.15059 | -0.78469 |  | -291.0037 |  | 0.2377 | -0.18695
0.15078 | -0.49941 |  | -175.0992 |  | 0.20787 | -0.16327
0.15098 | -0.16516 |  | -39.3042 |  | 0.17661 | -0.13835
0.15117 | 0.18104 |  | 99.7395 |  | 0.14151 | -0.11092
0.15137 | 0.52192 |  | 227.1541 |  | 0.1044 | -0.081672
0.15156 | 0.82852 |  | 328.4368 |  | 0.066966 | -0.052226
0.15176 | 1.0255 |  | 388.5726 |  | 0.02689 | -0.020718
0.15195 | 1.0493 |  | 394.9811 |  | -0.013521 | 0.011176
0.15215 | 0.91407 |  | 343.1226 |  | -0.053509 | 0.042392
0.15234 | 0.66484 |  | 242.2505 |  | -0.093229 | 0.073436
0.15254 | 0.33021 |  | 111.2905 |  | -0.12983 | 0.10221
0.15273 | -0.040479 |  | -30.4896 |  | -0.16492 | 0.1295
0.15293 | -0.39937 |  | -166.2443 |  | -0.19882 | 0.15584
0.15313 | -0.71624 |  | -281.4312 |  | -0.22833 | 0.17897
0.15332 | -0.94599 |  | -361.9906 |  | -0.25551 | 0.20007
0.15352 | -1.0433 |  | -394.8777 |  | -0.27886 | 0.21821
0.15371 | -0.98875 |  | -372.511 |  | -0.29575 | 0.23131
0.15391 | -0.80115 |  | -297.5314 |  | -0.31057 | 0.24252
0.1541 | -0.51952 |  | -183.6314 |  | -0.32086 | 0.25066
0.1543 | -0.1863 |  | -48.6803 |  | -0.3247 | 0.25376
0.15449 | 0.15863 |  | 90.5074 |  | -0.32594 | 0.25433
0.15469 | 0.49916 |  | 219.0202 |  | -0.32105 | 0.25039
0.15488 | 0.81214 |  | 322.5632 |  | -0.3103 | 0.242
0.15508 | 1.0196 |  | 385.9783 |  | -0.29717 | 0.23152
0.15527 | 1.0511 |  | 396.2456 |  | -0.2789 | 0.21713
0.15547 | 0.92639 |  | 348.1022 |  | -0.25633 | 0.19943
0.15566 | 0.68394 |  | 249.9066 |  | -0.23008 | 0.17866
0.15586 | 0.35005 |  | 120.3523 |  | -0.199 | 0.15407
0.15605 | -0.016658 |  | -21.2346 |  | -0.16604 | 0.12803
0.15625 | -0.37793 |  | -157.9388 |  | -0.1308 | 0.10033
0.15645 | -0.70163 |  | -274.9562 |  | -0.092913 | 0.070512
0.15664 | -0.93495 |  | -358.217 |  | -0.054372 | 0.039892
0.15684 | -1.0413 |  | -394.5295 |  | -0.014032 | 0.0080855
0.15703 | -0.99724 |  | -375.7874 |  | 0.026152 | -0.02347
0.15723 | -0.81647 |  | -303.9339 |  | 0.064922 | -0.053916
0.15742 | -0.5408 |  | -192.0621 |  | 0.1039 | -0.084426
0.15762 | -0.20863 |  | -57.989 |  | 0.14034 | -0.11322
0.15781 | 0.14111 |  | 81.4152 |  | 0.17444 | -0.13996
0.15801 | 0.48376 |  | 211.1442 |  | 0.20698 | -0.16522
0.1582 | 0.79211 |  | 316.811 |  | 0.23522 | -0.1873
0.1584 | 1.0071 |  | 383.2928 |  | 0.26059 | -0.20695
0.15859 | 1.0572 |  | 397.3733 |  | 0.28228 | -0.22379
0.15879 | 0.93894 |  | 353.1044 |  | 0.29832 | -0.23618
0.15898 | 0.70336 |  | 257.8285 |  | 0.31103 | -0.24568
0.15918 | 0.37672 |  | 129.765 |  | 0.31914 | -0.25194
0.15937 | 0.0071485 |  | -11.537 |  | 0.32201 | -0.25418
0.15957 | -0.35603 |  | -148.9588 |  | 0.32106 | -0.25314
0.15977 | -0.68297 |  | -267.7029 |  | 0.31435 | -0.24765
0.15996 | -0.92227 |  | -353.6968 |  | 0.30239 | -0.23805
0.16016 | -1.0379 |  | -393.5418 |  | 0.28674 | -0.22548
0.16035 | -1.0054 |  | -378.5836 |  | 0.26671 | -0.20976
0.16055 | -0.83189 |  | -309.9082 |  | 0.24315 | -0.19129
0.16074 | -0.55798 |  | -200.0767 |  | 0.21536 | -0.1693
0.16094 | -0.2215 |  | -66.8892 |  | 0.18311 | -0.1438
0.16113 | 0.12584 |  | 72.6148 |  | 0.14903 | -0.11674
0.16133 | 0.46371 |  | 203.2935 |  | 0.1128 | -0.088291
0.16152 | 0.77389 |  | 310.9026 |  | 0.074649 | -0.058436
0.16172 | 0.99187 |  | 380.3723 |  | 0.035647 | -0.027538
0.16191 | 1.0581 |  | 398.2066 |  | -0.0055158 | 0.004738
0.16211 | 0.95091 |  | 357.7299 |  | -0.045867 | 0.036466
0.1623 | 0.71449 |  | 265.2668 |  | -0.083928 | 0.066428
0.1625 | 0.39609 |  | 138.7119 |  | -0.1221 | 0.095907
0.1627 | 0.028006 |  | -2.3063 |  | -0.15783 | 0.12387
0.16289 | -0.33199 |  | -140.5634 |  | -0.19131 | 0.15008
0.16309 | -0.65892 |  | -260.9929 |  | -0.22312 | 0.17481
0.16328 | -0.91376 |  | -349.534 |  | -0.24986 | 0.19581
0.16348 | -1.035 |  | -392.756 |  | -0.27336 | 0.21385
0.16367 | -1.0102 |  | -381.5044 |  | -0.29291 | 0.22901
0.16387 | -0.84649 |  | -316.1318 |  | -0.30692 | 0.23996
0.16406 | -0.57511 |  | -208.5215 |  | -0.31837 | 0.24853
0.16426 | -0.2466 |  | -76.3078 |  | -0.32474 | 0.25361
0.16445 | 0.10078 |  | 63.3073 |  | -0.32547 | 0.25412
0.16465 | 0.44014 |  | 195.0747 |  | -0.32239 | 0.2514
0.16484 | 0.75243 |  | 304.6845 |  | -0.31288 | 0.24408
0.16504 | 0.98546 |  | 377.1248 |  | -0.29917 | 0.23313
0.16523 | 1.0603 |  | 398.7384 |  | -0.28259 | 0.22003
0.16543 | 0.96064 |  | 362.1025 |  | -0.26075 | 0.20306
0.16562 | 0.73592 |  | 272.5657 |  | -0.23548 | 0.18292
0.16582 | 0.41912 |  | 147.6155 |  | -0.20577 | 0.15955
0.16602 | 0.052786 |  | 7.0196 |  | -0.17156 | 0.13253
0.16621 | -0.30969 |  | -131.7911 |  | -0.13713 | 0.10499
0.16641 | -0.6442 |  | -253.7286 |  | -0.10075 | 0.076528
0.1666 | -0.89999 |  | -344.7984 |  | -0.061577 | 0.045782
0.1668 | -1.0303 |  | -391.372 |  | -0.022174 | 0.014501
0.16699 | -1.0177 |  | -383.8843 |  | 0.018661 | -0.017584
0.16719 | -0.85946 |  | -321.9192 |  | 0.058985 | -0.049325
0.16738 | -0.59633 |  | -216.7017 |  | 0.09658 | -0.078868
0.16758 | -0.27283 |  | -85.7081 |  | 0.13331 | -0.1076
0.16777 | 0.073202 |  | 53.985 |  | 0.16816 | -0.13503
0.16797 | 0.41433 |  | 186.9438 |  | 0.20078 | -0.16038
0.16816 | 0.73361 |  | 298.6559 |  | 0.23122 | -0.18395
0.16836 | 0.97516 |  | 374.1044 |  | 0.25696 | -0.20417
0.16855 | 1.0621 |  | 399.3984 |  | 0.27821 | -0.22074
0.16875 | 0.97185 |  | 366.5748 |  | 0.29562 | -0.23403
0.16895 | 0.75368 |  | 280.0987 |  | 0.30905 | -0.24418
0.16914 | 0.44361 |  | 156.8687 |  | 0.31861 | -0.25159
0.16934 | 0.078373 |  | 16.7203 |  | 0.32279 | -0.25485
0.16953 | -0.28357 |  | -122.7177 |  | 0.32183 | -0.25387
0.16973 | -0.61948 |  | -246.267 |  | 0.31644 | -0.24938
0.16992 | -0.8849 |  | -339.8972 |  | 0.30526 | -0.24053
0.17012 | -1.026 |  | -389.8368 |  | 0.28988 | -0.22827
0.17031 | -1.0232 |  | -386.1072 |  | 0.27165 | -0.21372
0.17051 | -0.87376 |  | -327.5163 |  | 0.2488 | -0.19575
0.1707 | -0.61575 |  | -224.5862 |  | 0.22157 | -0.17417
0.1709 | -0.29314 |  | -94.677 |  | 0.19055 | -0.14964
0.17109 | 0.057158 |  | 44.885 |  | 0.15624 | -0.12247
0.17129 | 0.40132 |  | 178.5529 |  | 0.12041 | -0.094171
0.17148 | 0.71889 |  | 292.0348 |  | 0.082886 | -0.064828
0.17168 | 0.9605 |  | 370.2937 |  | 0.043802 | -0.034047
0.17188 | 1.0581 |  | 399.1742 |  | 0.0038215 | -0.0026227
0.17207 | 0.98345 |  | 370.2601 |  | -0.037423 | 0.02965
0.17227 | 0.77036 |  | 286.963 |  | -0.077131 | 0.060834
0.17246 | 0.46442 |  | 165.5628 |  | -0.11382 | 0.089585
0.17266 | 0.10382 |  | 26.0119 |  | -0.15005 | 0.11765
0.17285 | -0.26221 |  | -113.9653 |  | -0.18461 | 0.14444
0.17305 | -0.60158 |  | -239.0079 |  | -0.21574 | 0.16902
0.17324 | -0.87159 |  | -335.0113 |  | -0.24425 | 0.19129
0.17344 | -1.0212 |  | -388.1698 |  | -0.26896 | 0.21029
0.17363 | -1.0278 |  | -388.1053 |  | -0.28869 | 0.22565
0.17383 | -0.8882 |  | -332.9135 |  | -0.30393 | 0.23752
0.17402 | -0.63616 |  | -232.3962 |  | -0.31557 | 0.2465
0.17422 | -0.31846 |  | -103.6818 |  | -0.32318 | 0.25231
0.17441 | 0.025774 |  | 35.7927 |  | -0.32496 | 0.25381
0.17461 | 0.36935 |  | 170.2704 |  | -0.32164 | 0.25117
0.1748 | 0.70007 |  | 285.4597 |  | -0.31459 | 0.24523
0.175 | 0.95427 |  | 366.506 |  | -0.3021 | 0.23544
0.1752 | 1.0555 |  | 398.9978 |  | -0.2847 | 0.22184
0.17539 | 0.99442 |  | 373.9305 |  | -0.26475 | 0.20589
0.17559 | 0.79147 |  | 293.8686 |  | -0.24031 | 0.18666
0.17578 | 0.48655 |  | 174.3973 |  | -0.21062 | 0.16328
0.17598 | 0.12946 |  | 35.5003 |  | -0.17811 | 0.13741
0.17617 | -0.23968 |  | -104.9322 |  | -0.14356 | 0.11006
0.17637 | -0.58029 |  | -231.4484 |  | -0.10718 | 0.081472
0.17656 | -0.85523 |  | -329.9195 |  | -0.068798 | 0.051336
0.17676 | -1.0182 |  | -386.4286 |  | -0.029032 | 0.02
0.17695 | -1.0322 |  | -390.0833 |  | 0.010894 | -0.01161
0.17715 | -0.90299 |  | -338.2481 |  | 0.051418 | -0.043285
0.17734 | -0.66045 |  | -240.04 |  | 0.090542 | -0.07378
0.17754 | -0.34679 |  | -112.5038 |  | 0.12657 | -0.10239
0.17773 | -0.0027602 |  | 26.6943 |  | 0.16197 | -0.1301
0.17793 | 0.34803 |  | 161.8778 |  | 0.19583 | -0.15638
0.17813 | 0.67845 |  | 278.816 |  | 0.22573 | -0.17986
0.17832 | 0.93919 |  | 362.6682 |  | 0.25251 | -0.20069
0.17852 | 1.059 |  | 398.8311 |  | 0.27504 | -0.21828
0.17871 | 1.0036 |  | 377.6229 |  | 0.29278 | -0.232
0.17891 | 0.81006 |  | 300.7401 |  | 0.30713 | -0.24296
0.1791 | 0.5159 |  | 183.2395 |  | 0.31735 | -0.2508
0.1793 | 0.16089 |  | 45.015 |  | 0.32293 | -0.25488
0.17949 | -0.20491 |  | -95.8766 |  | 0.32327 | -0.25505
0.17969 | -0.55843 |  | -223.7596 |  | 0.31792 | -0.25064
0.17988 | -0.84622 |  | -324.5019 |  | 0.30808 | -0.24258
0.18008 | -1.0091 |  | -384.155 |  | 0.29409 | -0.2314
0.18027 | -1.0358 |  | -391.5012 |  | 0.27617 | -0.21706
0.18047 | -0.91775 |  | -343.2685 |  | 0.2542 | -0.19983
0.18066 | -0.67968 |  | -247.8357 |  | 0.22739 | -0.17872
0.18086 | -0.37258 |  | -121.8264 |  | 0.19693 | -0.15447
0.18105 | -0.031215 |  | 17.1324 |  | 0.1639 | -0.12832
0.18125 | 0.31592 |  | 153.1421 |  | 0.12807 | -0.10014
0.18145 | 0.65443 |  | 271.7942 |  | 0.090772 | -0.070839
0.18164 | 0.92963 |  | 358.2726 |  | 0.051898 | -0.040304
0.18184 | 1.055 |  | 397.9726 |  | 0.011235 | -0.00844
0.18203 | 1.0117 |  | 380.7289 |  | -0.028896 | 0.023051
0.18223 | 0.82819 |  | 307.1718 |  | -0.068764 | 0.054136
0.18242 | 0.53678 |  | 191.686 |  | -0.10726 | 0.08429
0.18262 | 0.18337 |  | 54.2152 |  | -0.14274 | 0.11227
0.18281 | -0.18577 |  | -87.0017 |  | -0.17775 | 0.13936
0.18301 | -0.53481 |  | -216.1057 |  | -0.21041 | 0.16483
0.1832 | -0.82326 |  | -318.9428 |  | -0.23898 | 0.18721
0.1834 | -1.003 |  | -381.5799 |  | -0.2647 | 0.20724
0.18359 | -1.0391 |  | -392.5645 |  | -0.28505 | 0.22324
0.18379 | -0.92837 |  | -347.9509 |  | -0.30107 | 0.23537
0.18398 | -0.69979 |  | -255.2264 |  | -0.31438 | 0.24556
0.18418 | -0.39223 |  | -130.7128 |  | -0.32218 | 0.25179
0.18438 | -0.047539 |  | 7.9027 |  | -0.32529 | 0.25405
0.18457 | 0.29884 |  | 144.5987 |  | -0.32383 | 0.25289
0.18477 | 0.63373 |  | 264.8756 |  | -0.31636 | 0.24688
0.18496 | 0.91582 |  | 354.0066 |  | -0.30489 | 0.23761
0.18516 | 1.054 |  | 397.1764 |  | -0.28923 | 0.22539
0.18535 | 1.0154 |  | 383.8056 |  | -0.26904 | 0.20956
0.18555 | 0.84226 |  | 313.6762 |  | -0.24563 | 0.19105
0.18574 | 0.55697 |  | 200.3284 |  | -0.21758 | 0.16885
0.18594 | 0.20264 |  | 63.7143 |  | -0.18539 | 0.14337
0.18613 | -0.16102 |  | -77.7051 |  | -0.15124 | 0.11638
0.18633 | -0.51412 |  | -208.03 |  | -0.11469 | 0.087638
0.18652 | -0.81059 |  | -313.1012 |  | -0.076697 | 0.057757
0.18672 | -0.99478 |  | -378.8786 |  | -0.0378 | 0.02706
0.18691 | -1.0406 |  | -393.595 |  | 0.0027502 | -0.0047711
0.18711 | -0.93869 |  | -352.5651 |  | 0.042615 | -0.036092
0.1873 | -0.71465 |  | -262.4689 |  | 0.081466 | -0.066687
0.1875 | -0.40967 |  | -139.4146 |  | 0.12002 | -0.096883
0.1877 | -0.0632 |  | -1.17 |  | 0.15546 | -0.12475
0.18789 | 0.28942 |  | 136.0832 |  | 0.188 | -0.15032
0.18809 | 0.62188 |  | 257.819 |  | 0.2191 | -0.17449
0.18828 | 0.89425 |  | 349.4368 |  | 0.24688 | -0.19611
0.18848 | 1.0447 |  | 396.0022 |  | 0.2703 | -0.2145
0.18867 | 1.0265 |  | 386.5079 |  | 0.28941 | -0.22932
0.18887 | 0.85298 |  | 319.8865 |  | 0.30436 | -0.24068
0.18906 | 0.57156 |  | 208.8731 |  | 0.3152 | -0.24909
0.18926 | 0.22413 |  | 73.217 |  | 0.32134 | -0.25376
0.18945 | -0.14207 |  | -68.5161 |  | 0.32269 | -0.25449
0.18965 | -0.4921 |  | -200.1319 |  | 0.31921 | -0.25149
0.18984 | -0.7922 |  | -307.3099 |  | 0.31039 | -0.24437
0.19004 | -0.98671 |  | -376.0538 |  | 0.29669 | -0.23353
0.19023 | -1.0411 |  | -394.3047 |  | 0.27947 | -0.21964
0.19043 | -0.94789 |  | -356.8453 |  | 0.2585 | -0.20301
0.19062 | -0.72635 |  | -269.6457 |  | 0.23271 | -0.18291
0.19082 | -0.42308 |  | -148.3142 |  | 0.20272 | -0.15916
0.19102 | -0.080663 |  | -10.6396 |  | 0.17017 | -0.13334
0.19121 | 0.26489 |  | 127.1319 |  | 0.13499 | -0.10559
0.19141 | 0.59406 |  | 250.3838 |  | 0.097369 | -0.076041
0.1916 | 0.87844 |  | 344.505 |  | 0.059354 | -0.046139
0.1918 | 1.0421 |  | 394.5582 |  | 0.020025 | -0.015282
0.19199 | 1.0317 |  | 389.0424 |  | -0.021312 | 0.016945
0.19219 | 0.86917 |  | 325.9305 |  | -0.061331 | 0.048458
0.19238 | 0.59524 |  | 217.1947 |  | -0.099442 | 0.078419
0.19258 | 0.24772 |  | 82.5304 |  | -0.13665 | 0.10735
0.19277 | -0.12119 |  | -59.3302 |  | -0.1717 | 0.13461
0.19297 | -0.47358 |  | -192.0744 |  | -0.20384 | 0.15971
0.19316 | -0.77613 |  | -301.3033 |  | -0.23297 | 0.1827
0.19336 | -0.97808 |  | -373.0167 |  | -0.25941 | 0.20324
0.19355 | -1.0429 |  | -394.8997 |  | -0.28187 | 0.22048
0.19375 | -0.95863 |  | -361.078 |  | -0.29851 | 0.23345
0.19395 | -0.74544 |  | -276.7277 |  | -0.31165 | 0.24345
0.19414 | -0.44768 |  | -157.0346 |  | -0.32132 | 0.25076
0.19434 | -0.10729 |  | -19.9001 |  | -0.32463 | 0.25355
0.19453 | 0.23833 |  | 118.2207 |  | -0.3236 | 0.25261
0.19473 | 0.57017 |  | 242.7031 |  | -0.31847 | 0.24829
0.19492 | 0.8584 |  | 339.1025 |  | -0.30753 | 0.23971
0.19512 | 1.0344 |  | 392.4201 |  | -0.29261 | 0.22788
0.19531 | 1.0393 |  | 390.7601 |  | -0.27359 | 0.21292
0.19551 | 0.88139 |  | 331.3016 |  | -0.25012 | 0.19447
0.1957 | 0.61533 |  | 225.1015 |  | -0.2229 | 0.17284
0.1959 | 0.27502 |  | 91.6433 |  | -0.19159 | 0.14816
0.19609 | -0.095042 |  | -50.1868 |  | -0.15804 | 0.1215
0.19629 | -0.44721 |  | -183.9806 |  | -0.12278 | 0.093654
0.19648 | -0.75808 |  | -295.251 |  | -0.084212 | 0.063715
0.19668 | -0.9709 |  | -369.8877 |  | -0.044479 | 0.032242
0.19687 | -1.043 |  | -395.3248 |  | -0.0051757 | 0.00098879
0.19707 | -0.97054 |  | -365.1258 |  | 0.035287 | -0.030592
0.19727 | -0.76451 |  | -283.6363 |  | 0.074878 | -0.061735
0.19746 | -0.47188 |  | -165.669 |  | 0.11169 | -0.090767
0.19766 | -0.13626 |  | -29.1141 |  | 0.14798 | -0.11914
0.19785 | 0.20966 |  | 109.5241 |  | 0.18278 | -0.14634
0.19805 | 0.54396 |  | 235.4399 |  | 0.21402 | -0.17071
0.19824 | 0.84598 |  | 334.2176 |  | 0.24217 | -0.19278
0.19844 | 1.035 |  | 390.8022 |  | 0.26649 | -0.21172
0.19863 | 1.0424 |  | 392.9421 |  | 0.28629 | -0.22697
0.19883 | 0.89761 |  | 337.0855 |  | 0.30174 | -0.23892
0.19902 | 0.64127 |  | 233.4082 |  | 0.31353 | -0.24786
0.19922 | 0.30233 |  | 101.1741 |  | 0.3216 | -0.25389
0.19941 | -0.0617 |  | -40.5769 |  | 0.32346 | -0.25534
0.19961 | -0.42151 |  | -175.3532 |  | 0.32011 | -0.25249
0.1998 | -0.74287 |  | -288.5946 |  | 0.31298 | -0.24659
0.2 | -0.9592 |  | -366.1667 |  | 0.30026 | -0.23651
0.2002 | -1.0425 |  | -395.2245 |  | 0.28354 | -0.22312
0.20039 | -0.98097 |  | -368.7519 |  | 0.26343 | -0.20721
0.20059 | -0.78386 |  | -290.3469 |  | 0.23839 | -0.18746
0.20078 | -0.50013 |  | -174.2834 |  | 0.20939 | -0.16448
0.20098 | -0.16646 |  | -38.43 |  | 0.17697 | -0.13899
0.20117 | 0.18206 |  | 100.5396 |  | 0.14207 | -0.11137
0.20137 | 0.52089 |  | 227.7941 |  | 0.10552 | -0.08258
0.20156 | 0.83079 |  | 328.895 |  | 0.067038 | -0.052502
0.20176 | 1.0297 |  | 388.7009 |  | 0.027206 | -0.021214
0.20195 | 1.0473 |  | 394.672 |  | -0.013094 | 0.010516
0.20215 | 0.91394 |  | 342.4682 |  | -0.053278 | 0.042004
0.20234 | 0.66552 |  | 241.3981 |  | -0.09245 | 0.072555
0.20254 | 0.32777 |  | 110.4073 |  | -0.1292 | 0.10146
0.20273 | -0.037774 |  | -31.3345 |  | -0.16425 | 0.12879
0.20293 | -0.39873 |  | -166.9968 |  | -0.19806 | 0.15506
0.20312 | -0.72151 |  | -281.9615 |  | -0.22824 | 0.17886
0.20332 | -0.94704 |  | -362.3167 |  | -0.25464 | 0.19941
0.20352 | -1.0432 |  | -394.9619 |  | -0.27779 | 0.21732
0.20371 | -0.98997 |  | -372.2484 |  | -0.29598 | 0.23138
0.20391 | -0.80264 |  | -297.0086 |  | -0.30941 | 0.24172
0.2041 | -0.52463 |  | -182.9344 |  | -0.31944 | 0.24947
0.2043 | -0.19074 |  | -47.8866 |  | -0.32501 | 0.25369
0.20449 | 0.15823 |  | 91.318 |  | -0.32498 | 0.25368
0.20469 | 0.50121 |  | 219.808 |  | -0.32005 | 0.24974
0.20488 | 0.81283 |  | 323.1302 |  | -0.31044 | 0.24192
0.20508 | 1.0184 |  | 386.1516 |  | -0.29599 | 0.23056
0.20527 | 1.0533 |  | 396.0701 |  | -0.27737 | 0.216
0.20547 | 0.92857 |  | 347.6591 |  | -0.25522 | 0.19833
0.20566 | 0.68672 |  | 249.2593 |  | -0.22901 | 0.17762
0.20586 | 0.3555 |  | 119.6215 |  | -0.19862 | 0.15378
0.20605 | -0.015069 |  | -21.9404 |  | -0.16529 | 0.12734
0.20625 | -0.37742 |  | -158.4975 |  | -0.12956 | 0.099102
0.20645 | -0.703 |  | -275.2808 |  | -0.091974 | 0.069524
0.20664 | -0.93812 |  | -358.3091 |  | -0.053049 | 0.038939
0.20684 | -1.0398 |  | -394.3516 |  | -0.013064 | 0.0076152
0.20703 | -0.99726 |  | -375.2902 |  | 0.026819 | -0.023862
0.20723 | -0.81884 |  | -303.1539 |  | 0.066404 | -0.054992
0.20742 | -0.54294 |  | -191.1161 |  | 0.10505 | -0.085206
0.20762 | -0.21233 |  | -56.9542 |  | 0.14144 | -0.11383
0.20781 | 0.13836 |  | 82.4602 |  | 0.17582 | -0.14078
0.20801 | 0.48213 |  | 212.0363 |  | 0.20757 | -0.16569
0.2082 | 0.79599 |  | 317.45 |  | 0.23642 | -0.18815
0.2084 | 1.0124 |  | 383.6418 |  | 0.2619 | -0.20786
0.20859 | 1.0555 |  | 397.3773 |  | 0.28233 | -0.22395
0.20879 | 0.93846 |  | 352.7129 |  | 0.29932 | -0.23681
0.20898 | 0.70324 |  | 257.0849 |  | 0.31252 | -0.24677
0.20918 | 0.37327 |  | 128.8729 |  | 0.31945 | -0.25233
0.20938 | 0.0055664 |  | -12.4825 |  | 0.32244 | -0.25429
0.20957 | -0.35791 |  | -149.9166 |  | 0.32155 | -0.2533
0.20977 | -0.68556 |  | -268.516 |  | 0.31446 | -0.2476
0.20996 | -0.92355 |  | -354.2557 |  | 0.30305 | -0.23834
0.21016 | -1.0378 |  | -393.7321 |  | 0.28763 | -0.22614
0.21035 | -1.0033 |  | -378.3192 |  | 0.26756 | -0.21017
0.21055 | -0.82865 |  | -309.3262 |  | 0.24361 | -0.19126
0.21074 | -0.55813 |  | -199.3953 |  | 0.21504 | -0.16889
0.21094 | -0.22812 |  | -66.2466 |  | 0.1834 | -0.14367
0.21113 | 0.12339 |  | 73.1987 |  | 0.1498 | -0.11706
0.21133 | 0.46962 |  | 203.8485 |  | 0.11292 | -0.088365
0.21152 | 0.78133 |  | 311.3864 |  | 0.074819 | -0.058326
0.21172 | 0.99717 |  | 380.6041 |  | 0.035827 | -0.027464
0.21191 | 1.0548 |  | 397.9836 |  | -0.0055339 | 0.004838
0.21211 | 0.94773 |  | 357.0928 |  | -0.046088 | 0.036604
0.2123 | 0.71463 |  | 264.4097 |  | -0.084134 | 0.06652
0.2125 | 0.39083 |  | 137.8048 |  | -0.12152 | 0.095729
0.2127 | 0.02528 |  | -3.1106 |  | -0.15759 | 0.12389
0.21289 | -0.33756 |  | -141.1812 |  | -0.19154 | 0.15042
0.21309 | -0.66629 |  | -261.4245 |  | -0.22281 | 0.17485
0.21328 | -0.91222 |  | -349.8251 |  | -0.25017 | 0.19611
0.21348 | -1.0347 |  | -392.8185 |  | -0.27367 | 0.21431
0.21367 | -1.0098 |  | -381.25 |  | -0.29189 | 0.22859
0.21387 | -0.84215 |  | -315.5613 |  | -0.30615 | 0.2395
0.21406 | -0.56976 |  | -207.7256 |  | -0.31874 | 0.24885
0.21426 | -0.23843 |  | -75.4987 |  | -0.32534 | 0.25418
0.21445 | 0.10861 |  | 64.0431 |  | -0.32527 | 0.25432
0.21465 | 0.44818 |  | 195.6856 |  | -0.32156 | 0.25094
0.21484 | 0.75844 |  | 305.1123 |  | -0.31231 | 0.24361
0.21504 | 0.98396 |  | 377.3701 |  | -0.29865 | 0.23298
0.21523 | 1.0571 |  | 398.7154 |  | -0.28236 | 0.22013
0.21543 | 0.95974 |  | 361.7921 |  | -0.26104 | 0.20341
0.21563 | 0.73105 |  | 272.0953 |  | -0.23491 | 0.18254
0.21582 | 0.41202 |  | 147.0735 |  | -0.20472 | 0.15879
0.21602 | 0.046885 |  | 6.4574 |  | -0.17158 | 0.13267
0.21621 | -0.31701 |  | -132.3697 |  | -0.13723 | 0.10516
0.21641 | -0.64648 |  | -254.2905 |  | -0.10046 | 0.076353
0.2166 | -0.89783 |  | -345.2267 |  | -0.061361 | 0.045677
0.2168 | -1.0301 |  | -391.5239 |  | -0.021803 | 0.014393
0.21699 | -1.0166 |  | -383.6104 |  | 0.01843 | -0.017235
0.21719 | -0.85598 |  | -321.2204 |  | 0.058954 | -0.049126
0.21738 | -0.58888 |  | -215.7355 |  | 0.097487 | -0.079387
0.21758 | -0.26034 |  | -84.6452 |  | 0.13354 | -0.10772
0.21777 | 0.08885 |  | 54.9008 |  | 0.16815 | -0.13478
0.21797 | 0.42991 |  | 187.5807 |  | 0.20075 | -0.16018
0.21816 | 0.74134 |  | 299.0578 |  | 0.23056 | -0.18346
0.21836 | 0.96964 |  | 374.2223 |  | 0.25719 | -0.20421
0.21855 | 1.0568 |  | 399.1635 |  | 0.27901 | -0.22129
0.21875 | 0.97392 |  | 366.0755 |  | 0.29553 | -0.234
0.21895 | 0.74806 |  | 279.4138 |  | 0.30822 | -0.24358
0.21914 | 0.43567 |  | 155.9967 |  | 0.31758 | -0.25067
0.21934 | 0.072 |  | 15.6923 |  | 0.32222 | -0.25416
0.21953 | -0.2946 |  | -123.807 |  | 0.32156 | -0.25359
0.21973 | -0.62398 |  | -247.1987 |  | 0.31594 | -0.24881
0.21992 | -0.88566 |  | -340.4808 |  | 0.30482 | -0.23979
0.22012 | -1.0273 |  | -389.9959 |  | 0.2895 | -0.22768
0.22031 | -1.0214 |  | -385.7871 |  | 0.27087 | -0.213
0.22051 | -0.87245 |  | -326.8654 |  | 0.24814 | -0.19518
0.2207 | -0.61336 |  | -223.8318 |  | 0.22116 | -0.1738
0.2209 | -0.29198 |  | -93.9828 |  | 0.18937 | -0.14874
0.22109 | 0.056089 |  | 45.4885 |  | 0.15537 | -0.1218
0.22129 | 0.39997 |  | 179.2493 |  | 0.12023 | -0.093967
0.22148 | 0.71581 |  | 292.8006 |  | 0.081826 | -0.064066
0.22168 | 0.96204 |  | 370.9204 |  | 0.042698 | -0.03315
0.22187 | 1.0619 |  | 399.4968 |  | 0.0029875 | -0.0018447
0.22207 | 0.98219 |  | 370.1141 |  | -0.038097 | 0.030137
0.22227 | 0.77002 |  | 286.4413 |  | -0.077107 | 0.060824
0.22246 | 0.46491 |  | 164.9162 |  | -0.11493 | 0.090368
0.22266 | 0.10206 |  | 25.3263 |  | -0.15152 | 0.11899
0.22285 | -0.26134 |  | -114.6312 |  | -0.18483 | 0.14507
0.22305 | -0.60015 |  | -239.5321 |  | -0.21693 | 0.16976
0.22324 | -0.87433 |  | -335.3525 |  | -0.24552 | 0.19211
0.22344 | -1.0234 |  | -388.3031 |  | -0.26891 | 0.21047
0.22363 | -1.0268 |  | -387.9384 |  | -0.28982 | 0.22653
0.22383 | -0.88923 |  | -332.4443 |  | -0.30543 | 0.2387
0.22402 | -0.64084 |  | -231.714 |  | -0.31584 | 0.24672
0.22422 | -0.32675 |  | -102.9473 |  | -0.32396 | 0.25271
0.22441 | 0.018192 |  | 36.371 |  | -0.32606 | 0.25449
0.22461 | 0.36402 |  | 170.7399 |  | -0.32241 | 0.25174
0.2248 | 0.68875 |  | 285.8994 |  | -0.31537 | 0.24589
0.225 | 0.95285 |  | 366.7679 |  | -0.30278 | 0.23594
0.2252 | 1.0647 |  | 399.0317 |  | -0.28576 | 0.22252
0.22539 | 0.99176 |  | 373.655 |  | -0.26542 | 0.20635
0.22559 | 0.79482 |  | 293.2306 |  | -0.24029 | 0.18655
0.22578 | 0.49601 |  | 173.5977 |  | -0.21144 | 0.16376
0.22598 | 0.13354 |  | 34.5983 |  | -0.17932 | 0.13842
0.22617 | -0.23077 |  | -105.8652 |  | -0.14426 | 0.11081
0.22637 | -0.57955 |  | -232.1936 |  | -0.10828 | 0.082291
0.22656 | -0.85999 |  | -330.3601 |  | -0.069824 | 0.052018
0.22676 | -1.0173 |  | -386.4556 |  | -0.029076 | 0.020073
0.22695 | -1.0329 |  | -389.7135 |  | 0.010271 | -0.011162
0.22715 | -0.90362 |  | -337.6604 |  | 0.049716 | -0.042188
0.22734 | -0.66448 |  | -239.4759 |  | 0.089456 | -0.07311
0.22754 | -0.35692 |  | -112.0608 |  | 0.12622 | -0.10214
0.22773 | -0.016685 |  | 27.213 |  | 0.16121 | -0.12965
0.22793 | 0.33698 |  | 162.592 |  | 0.1946 | -0.15561
0.22812 | 0.68261 |  | 279.4988 |  | 0.22438 | -0.1789
0.22832 | 0.94618 |  | 363.0522 |  | 0.25135 | -0.19989
0.22852 | 1.058 |  | 398.8531 |  | 0.27412 | -0.2177
0.22871 | 1.0055 |  | 377.3588 |  | 0.29179 | -0.23137
0.22891 | 0.81382 |  | 300.2617 |  | 0.30646 | -0.24226
0.2291 | 0.51956 |  | 182.6189 |  | 0.3161 | -0.24967
0.2293 | 0.16452 |  | 44.3423 |  | 0.32053 | -0.25306
0.22949 | -0.20845 |  | -96.5103 |  | 0.32199 | -0.25376
0.22969 | -0.5621 |  | -224.2667 |  | 0.31746 | -0.25011
0.22988 | -0.84509 |  | -324.7695 |  | 0.30665 | -0.24159
0.23008 | -1.01 |  | -384.0758 |  | 0.29275 | -0.23026
0.23027 | -1.0358 |  | -391.0616 |  | 0.27477 | -0.21599
0.23047 | -0.91784 |  | -342.5107 |  | 0.25218 | -0.19832
0.23066 | -0.68259 |  | -246.8232 |  | 0.22617 | -0.17773
0.23086 | -0.37197 |  | -120.6742 |  | 0.19576 | -0.15376
0.23105 | -0.027491 |  | 18.2551 |  | 0.1616 | -0.1267
0.23125 | 0.31918 |  | 154.0826 |  | 0.12628 | -0.098678
0.23145 | 0.65908 |  | 272.4401 |  | 0.08913 | -0.069733
0.23164 | 0.93407 |  | 358.5711 |  | 0.049948 | -0.038983
0.23184 | 1.0545 |  | 397.9264 |  | 0.010182 | -0.0075222
0.23203 | 1.0096 |  | 380.3751 |  | -0.030782 | 0.024515
0.23223 | 0.82808 |  | 306.6409 |  | -0.070883 | 0.05604
0.23242 | 0.53462 |  | 191.0914 |  | -0.10799 | 0.08518
0.23262 | 0.18044 |  | 53.5514 |  | -0.14434 | 0.11332
0.23281 | -0.18793 |  | -87.6764 |  | -0.17936 | 0.14068
0.23301 | -0.53826 |  | -216.7348 |  | -0.21117 | 0.16576
0.2332 | -0.82671 |  | -319.506 |  | -0.24064 | 0.18863
0.2334 | -1.0045 |  | -381.9182 |  | -0.26595 | 0.20821
0.23359 | -1.0381 |  | -392.5553 |  | -0.28567 | 0.22355
0.23379 | -0.9272 |  | -347.5921 |  | -0.30214 | 0.2362
0.23398 | -0.69748 |  | -254.5454 |  | -0.31517 | 0.24638
0.23418 | -0.3875 |  | -129.8759 |  | -0.3235 | 0.25281
0.23438 | -0.041378 |  | 8.7145 |  | -0.32667 | 0.25508
0.23457 | 0.30753 |  | 145.3042 |  | -0.32422 | 0.25314
0.23477 | 0.63854 |  | 265.3519 |  | -0.31734 | 0.24756
0.23496 | 0.91315 |  | 354.1468 |  | -0.30585 | 0.2385
0.23516 | 1.0525 |  | 397 |  | -0.28965 | 0.22576
0.23535 | 1.0162 |  | 383.2456 |  | -0.27034 | 0.21044
0.23555 | 0.84065 |  | 312.7752 |  | -0.24679 | 0.19194
0.23574 | 0.55655 |  | 199.3383 |  | -0.2179 | 0.1692
0.23594 | 0.19985 |  | 62.7778 |  | -0.18618 | 0.14408
0.23613 | -0.17108 |  | -78.574 |  | -0.152 | 0.11702
0.23633 | -0.51956 |  | -208.8094 |  | -0.11489 | 0.087877
0.23652 | -0.81043 |  | -313.7308 |  | -0.077217 | 0.058198
0.23672 | -0.99626 |  | -379.3236 |  | -0.038419 | 0.02761
0.23691 | -1.041 |  | -393.7921 |  | 0.002078 | -0.0042204
0.23711 | -0.93908 |  | -352.4811 |  | 0.042097 | -0.035839
0.2373 | -0.71497 |  | -262.1911 |  | 0.081521 | -0.066804
0.2375 | -0.40755 |  | -138.9728 |  | 0.11927 | -0.096487
0.2377 | -0.060584 |  | -0.5824 |  | 0.15437 | -0.12399
0.23789 | 0.29022 |  | 136.7352 |  | 0.1879 | -0.15003
0.23809 | 0.62289 |  | 258.4081 |  | 0.21852 | -0.17415
0.23828 | 0.90009 |  | 349.7701 |  | 0.24611 | -0.19566
0.23848 | 1.0473 |  | 395.9972 |  | 0.27046 | -0.21462
0.23867 | 1.0243 |  | 386.1638 |  | 0.28893 | -0.22909
0.23887 | 0.85679 |  | 319.2399 |  | 0.30348 | -0.23991
0.23906 | 0.57602 |  | 208.0451 |  | 0.31482 | -0.24852
0.23926 | 0.22508 |  | 72.385 |  | 0.32038 | -0.25285
0.23945 | -0.14585 |  | -69.2469 |  | 0.32186 | -0.2536
0.23965 | -0.50055 |  | -200.732 |  | 0.3188 | -0.25101
0.23984 | -0.79423 |  | -307.7858 |  | 0.30959 | -0.24359
0.24004 | -0.9877 |  | -376.4066 |  | 0.29622 | -0.23285
0.24023 | -1.0435 |  | -394.4022 |  | 0.27893 | -0.21922
0.24043 | -0.94707 |  | -356.5409 |  | 0.25731 | -0.20215
0.24063 | -0.72985 |  | -268.9818 |  | 0.23161 | -0.1819
0.24082 | -0.4269 |  | -147.4305 |  | 0.20203 | -0.15849
0.24102 | -0.081474 |  | -9.7836 |  | 0.16948 | -0.13277
0.24121 | 0.26537 |  | 127.7676 |  | 0.1343 | -0.10517
0.24141 | 0.59636 |  | 250.8318 |  | 0.096605 | -0.075509
0.2416 | 0.87832 |  | 344.7506 |  | 0.05783 | -0.044892
0.2418 | 1.042 |  | 394.4673 |  | 0.018493 | -0.013928
0.24199 | 1.032 |  | 388.5569 |  | -0.022259 | 0.017908
0.24219 | 0.86708 |  | 325.105 |  | -0.062169 | 0.049219
0.24238 | 0.59273 |  | 216.2267 |  | -0.1 | 0.079089
0.24258 | 0.24539 |  | 81.6297 |  | -0.13752 | 0.1083
0.24277 | -0.12217 |  | -60.1129 |  | -0.17311 | 0.13593
0.24297 | -0.47525 |  | -192.7077 |  | -0.20524 | 0.1611
0.24316 | -0.77814 |  | -301.766 |  | -0.23453 | 0.1839
0.24336 | -0.97803 |  | -373.2827 |  | -0.26034 | 0.204
0.24355 | -1.0434 |  | -394.8201 |  | -0.28205 | 0.22079
0.24375 | -0.95879 |  | -360.5937 |  | -0.29977 | 0.2343
0.24395 | -0.74497 |  | -275.9564 |  | -0.31355 | 0.24496
0.24414 | -0.44753 |  | -156.18 |  | -0.32239 | 0.25188
0.24434 | -0.10574 |  | -19.0874 |  | -0.326 | 0.25463
0.24453 | 0.24146 |  | 119.0213 |  | -0.32511 | 0.25388
0.24473 | 0.57558 |  | 243.4981 |  | -0.31923 | 0.24911
0.24492 | 0.86522 |  | 339.8104 |  | -0.30867 | 0.24061
0.24512 | 1.0361 |  | 392.9305 |  | -0.29424 | 0.22925
0.24531 | 1.037 |  | 390.9277 |  | -0.27506 | 0.21425
0.24551 | 0.88277 |  | 331.0544 |  | -0.25155 | 0.19566
0.2457 | 0.61491 |  | 224.5689 |  | -0.22423 | 0.17397
0.2459 | 0.27278 |  | 90.9968 |  | -0.19274 | 0.14915
0.24609 | -0.095758 |  | -50.8111 |  | -0.1591 | 0.12255
0.24629 | -0.45271 |  | -184.4275 |  | -0.12368 | 0.094593
0.24648 | -0.76125 |  | -295.4418 |  | -0.085829 | 0.064779
0.24668 | -0.96929 |  | -369.8824 |  | -0.046717 | 0.033931
0.24688 | -1.043 |  | -395.1016 |  | -0.0061735 | 0.0021547
0.24707 | -0.96891 |  | -364.6333 |  | 0.034142 | -0.029653
0.24727 | -0.7623 |  | -282.9413 |  | 0.072817 | -0.060198
0.24746 | -0.47011 |  | -164.8039 |  | 0.11089 | -0.089847
0.24766 | -0.13525 |  | -28.1683 |  | 0.14687 | -0.1181
0.24785 | 0.21034 |  | 110.3645 |  | 0.18056 | -0.14454
0.24805 | 0.54947 |  | 236.1045 |  | 0.2123 | -0.16923
0.24824 | 0.84997 |  | 334.7094 |  | 0.24046 | -0.19135
0.24844 | 1.034 |  | 391.1072 |  | 0.26491 | -0.21036
0.24863 | 1.043 |  | 392.9481 |  | 0.28491 | -0.2258
0.24883 | 0.89704 |  | 336.7283 |  | 0.30008 | -0.23759
0.24902 | 0.63923 |  | 232.8045 |  | 0.31209 | -0.24658
0.24922 | 0.29935 |  | 100.3914 |  | 0.31956 | -0.25225
0.24941 | -0.070717 |  | -41.4517 |  | 0.32098 | -0.25347
0.24961 | -0.42816 |  | -176.1313 |  | 0.31878 | -0.25128
0.2498 | -0.74234 |  | -289.1473 |  | 0.31151 | -0.2454
0.25 | -0.96048 |  | -366.4088 |  | 0.2979 | -0.23482
0.2502 | -1.0431 |  | -395.1145 |  | 0.28175 | -0.22159
0.25039 | -0.9788 |  | -368.2915 |  | 0.26153 | -0.20558
0.25059 | -0.78199 |  | -289.5922 |  | 0.2363 | -0.18581
0.25078 | -0.49322 |  | -173.379 |  | 0.2081 | -0.1634
0.25098 | -0.15894 |  | -37.4809 |  | 0.17535 | -0.13779
0.25117 | 0.18727 |  | 101.4725 |  | 0.1402 | -0.10988
0.25137 | 0.53276 |  | 228.5245 |  | 0.1039 | -0.081143
0.25156 | 0.8388 |  | 329.3097 |  | 0.064991 | -0.050809
0.25176 | 1.0238 |  | 388.8475 |  | 0.025927 | -0.019895
0.25195 | 1.0451 |  | 394.5566 |  | -0.013784 | 0.011333
0.25215 | 0.91483 |  | 342.0673 |  | -0.054921 | 0.043331
0.25234 | 0.65959 |  | 240.7511 |  | -0.094056 | 0.07408
0.25254 | 0.32299 |  | 109.6194 |  | -0.13095 | 0.10304
0.25273 | -0.044844 |  | -32.1725 |  | -0.16646 | 0.13068
0.25293 | -0.40402 |  | -167.8663 |  | -0.1993 | 0.15628
0.25312 | -0.72071 |  | -282.761 |  | -0.22944 | 0.17975
0.25332 | -0.95108 |  | -362.8154 |  | -0.25607 | 0.20052
0.25352 | -1.0442 |  | -395.0132 |  | -0.27854 | 0.21808
0.25371 | -0.98629 |  | -371.8534 |  | -0.2975 | 0.23259
0.25391 | -0.79978 |  | -296.2112 |  | -0.31143 | 0.24328
0.2541 | -0.51705 |  | -181.9032 |  | -0.3206 | 0.25042
0.2543 | -0.18568 |  | -46.8204 |  | -0.32619 | 0.25453
0.25449 | 0.15836 |  | 92.2966 |  | -0.32615 | 0.25459
0.25469 | 0.5025 |  | 220.5471 |  | -0.32099 | 0.25063
0.25488 | 0.81206 |  | 323.605 |  | -0.31197 | 0.24315
0.25508 | 1.0161 |  | 386.3456 |  | -0.29756 | 0.23178
0.25527 | 1.0529 |  | 395.8242 |  | -0.27891 | 0.21724
0.25547 | 0.92546 |  | 347.016 |  | -0.25671 | 0.19974
0.25566 | 0.68029 |  | 248.4464 |  | -0.22981 | 0.17851
0.25586 | 0.35029 |  | 118.7606 |  | -0.19965 | 0.15453
0.25605 | -0.020595 |  | -22.809 |  | -0.16635 | 0.12829
0.25625 | -0.38298 |  | -159.373 |  | -0.13038 | 0.10003
0.25645 | -0.70668 |  | -276.1078 |  | -0.093454 | 0.070748
0.25664 | -0.93933 |  | -358.9751 |  | -0.05413 | 0.039748
0.25684 | -1.0397 |  | -394.7261 |  | -0.013592 | 0.0079497
0.25703 | -0.99678 |  | -375.2358 |  | 0.026018 | -0.023278
0.25723 | -0.81399 |  | -302.6852 |  | 0.065652 | -0.054406
0.25742 | -0.53658 |  | -190.3685 |  | 0.10401 | -0.084527
0.25762 | -0.20843 |  | -56.1258 |  | 0.14035 | -0.11308
0.25781 | 0.144 |  | 83.1685 |  | 0.17489 | -0.13999
0.25801 | 0.49046 |  | 212.5488 |  | 0.20675 | -0.16485
0.2582 | 0.79878 |  | 317.7566 |  | 0.23588 | -0.18768
0.2584 | 1.0076 |  | 383.6575 |  | 0.26096 | -0.20733
0.25859 | 1.0535 |  | 396.9855 |  | 0.28142 | -0.22312
0.25879 | 0.93594 |  | 351.9318 |  | 0.29847 | -0.23604
0.25898 | 0.69543 |  | 256.0912 |  | 0.31118 | -0.24595
0.25918 | 0.36888 |  | 127.846 |  | 0.31884 | -0.25192
0.25938 | 0.0046627 |  | -13.4405 |  | 0.32227 | -0.25414
0.25957 | -0.35582 |  | -150.7352 |  | 0.3204 | -0.25245
0.25977 | -0.6847 |  | -269.1307 |  | 0.3133 | -0.2468
0.25996 | -0.92751 |  | -354.6824 |  | 0.30237 | -0.23794
0.26016 | -1.0389 |  | -393.9255 |  | 0.2868 | -0.2256
0.26035 | -1.003 |  | -378.188 |  | 0.26676 | -0.20976
0.26055 | -0.82831 |  | -308.8962 |  | 0.24259 | -0.19074
0.26074 | -0.5546 |  | -198.6844 |  | 0.2141 | -0.16822
0.26094 | -0.22354 |  | -65.312 |  | 0.18262 | -0.14311
0.26113 | 0.12672 |  | 74.2004 |  | 0.1484 | -0.11618
0.26133 | 0.47036 |  | 204.7642 |  | 0.11192 | -0.087584
0.26152 | 0.77957 |  | 312.0416 |  | 0.074514 | -0.058094
0.26172 | 0.99432 |  | 380.9299 |  | 0.03511 | -0.027143
0.26191 | 1.0562 |  | 397.9956 |  | -0.0061817 | 0.0053039
0.26211 | 0.94985 |  | 356.7283 |  | -0.046635 | 0.037095
0.2623 | 0.71359 |  | 263.7384 |  | -0.085333 | 0.06734
0.2625 | 0.39242 |  | 136.9802 |  | -0.12249 | 0.096415
0.2627 | 0.022751 |  | -4.0076 |  | -0.15817 | 0.12421
0.26289 | -0.34276 |  | -142.0575 |  | -0.1922 | 0.15063
0.26309 | -0.66687 |  | -262.1954 |  | -0.22344 | 0.17506
0.26328 | -0.91355 |  | -350.328 |  | -0.25135 | 0.19678
0.26348 | -1.0358 |  | -392.9283 |  | -0.27454 | 0.21493
0.26367 | -1.01 |  | -380.9245 |  | -0.2924 | 0.22889
0.26387 | -0.84412 |  | -314.8563 |  | -0.30765 | 0.2403
0.26406 | -0.57509 |  | -206.8454 |  | -0.31919 | 0.24928
0.26426 | -0.24643 |  | -74.5433 |  | -0.32494 | 0.25394
0.26445 | 0.10202 |  | 65.0185 |  | -0.32622 | 0.25473
0.26465 | 0.44425 |  | 196.6225 |  | -0.32215 | 0.25148
0.26484 | 0.76121 |  | 305.9817 |  | -0.31268 | 0.24394
0.26504 | 0.99018 |  | 377.9258 |  | -0.29969 | 0.23368
0.26523 | 1.0575 |  | 398.7352 |  | -0.28287 | 0.22036
0.26543 | 0.96001 |  | 361.333 |  | -0.26125 | 0.20319
0.26562 | 0.73543 |  | 271.3152 |  | -0.23492 | 0.18251
0.26582 | 0.41701 |  | 146.1396 |  | -0.20516 | 0.15892
0.26602 | 0.051518 |  | 5.4805 |  | -0.17267 | 0.1332
0.26621 | -0.31497 |  | -133.2872 |  | -0.13738 | 0.10543
0.26641 | -0.64668 |  | -255.005 |  | -0.10035 | 0.076089
0.2666 | -0.90015 |  | -345.6399 |  | -0.061869 | 0.045657
0.2668 | -1.0326 |  | -391.5814 |  | -0.021783 | 0.014221
0.26699 | -1.0164 |  | -383.3126 |  | 0.01846 | -0.017354
0.26719 | -0.86002 |  | -320.5789 |  | 0.058058 | -0.048489
0.26738 | -0.59919 |  | -214.7418 |  | 0.096852 | -0.078969
0.26758 | -0.27256 |  | -83.4441 |  | 0.13357 | -0.10782
0.26777 | 0.075658 |  | 56.0947 |  | 0.16832 | -0.13487
0.26797 | 0.41821 |  | 188.6343 |  | 0.20081 | -0.16021
0.26816 | 0.74036 |  | 299.8288 |  | 0.22996 | -0.18311
0.26836 | 0.98122 |  | 374.6075 |  | 0.25668 | -0.20384
0.26855 | 1.0586 |  | 399.1097 |  | 0.27866 | -0.22107
0.26875 | 0.96938 |  | 365.5028 |  | 0.29494 | -0.23371
0.26895 | 0.75564 |  | 278.4948 |  | 0.30876 | -0.2441
0.26914 | 0.44227 |  | 155.0598 |  | 0.31801 | -0.25127
0.26934 | 0.080683 |  | 14.8701 |  | 0.32134 | -0.25375
0.26953 | -0.28414 |  | -124.4905 |  | 0.32096 | -0.25321
0.26973 | -0.62411 |  | -247.7631 |  | 0.31548 | -0.24863
0.26992 | -0.88744 |  | -340.9557 |  | 0.3045 | -0.2397
0.27012 | -1.0293 |  | -390.2893 |  | 0.28974 | -0.22801
0.27031 | -1.0221 |  | -385.7956 |  | 0.27099 | -0.2131
0.27051 | -0.8733 |  | -326.5245 |  | 0.24766 | -0.19471
0.2707 | -0.61916 |  | -223.1391 |  | 0.21984 | -0.17283
0.2709 | -0.29951 |  | -93.0055 |  | 0.18858 | -0.14782
0.27109 | 0.042429 |  | 46.6596 |  | 0.15543 | -0.12148
0.27129 | 0.38843 |  | 180.2557 |  | 0.11967 | -0.093686
0.27148 | 0.71663 |  | 293.329 |  | 0.081249 | -0.063673
0.27168 | 0.9642 |  | 371.0072 |  | 0.042392 | -0.032783
0.27187 | 1.061 |  | 399.1849 |  | 0.0023651 | -0.0011988
0.27207 | 0.98287 |  | 369.4635 |  | -0.038658 | 0.030742
0.27227 | 0.77146 |  | 285.5755 |  | -0.07762 | 0.061095
0.27246 | 0.46703 |  | 163.9217 |  | -0.11494 | 0.0903
0.27266 | 0.10476 |  | 24.365 |  | -0.15157 | 0.11899
0.27285 | -0.26088 |  | -115.4691 |  | -0.18633 | 0.14606
0.27305 | -0.60023 |  | -240.2186 |  | -0.21775 | 0.17064
0.27324 | -0.87284 |  | -335.8012 |  | -0.24544 | 0.19226
0.27344 | -1.0233 |  | -388.417 |  | -0.26969 | 0.21102
0.27363 | -1.0273 |  | -387.6135 |  | -0.28932 | 0.22643
0.27383 | -0.88776 |  | -331.6657 |  | -0.30482 | 0.23843
0.27402 | -0.63844 |  | -230.5974 |  | -0.31689 | 0.24763
0.27422 | -0.32218 |  | -101.6508 |  | -0.32408 | 0.25326
0.27441 | 0.021728 |  | 37.6987 |  | -0.32607 | 0.25482
0.27461 | 0.36812 |  | 171.924 |  | -0.32315 | 0.25237
0.2748 | 0.70018 |  | 286.7755 |  | -0.31506 | 0.24581
0.275 | 0.95728 |  | 367.2874 |  | -0.30254 | 0.23591
0.2752 | 1.0601 |  | 399.1305 |  | -0.2858 | 0.22274
0.27539 | 0.99087 |  | 373.2729 |  | -0.26495 | 0.20622
0.27559 | 0.78935 |  | 292.4791 |  | -0.24086 | 0.18704
0.27578 | 0.48776 |  | 172.6467 |  | -0.21178 | 0.1643
0.27598 | 0.12764 |  | 33.6346 |  | -0.17865 | 0.13826
0.27617 | -0.23874 |  | -106.6991 |  | -0.14437 | 0.11092
0.27637 | -0.58298 |  | -232.8666 |  | -0.10757 | 0.081984
0.27656 | -0.85917 |  | -330.8104 |  | -0.069091 | 0.051672
0.27676 | -1.0178 |  | -386.6676 |  | -0.029697 | 0.020715
0.27695 | -1.0324 |  | -389.6783 |  | 0.010953 | -0.011153
0.27715 | -0.90061 |  | -337.2679 |  | 0.05052 | -0.042491
0.27734 | -0.65597 |  | -238.7212 |  | 0.089153 | -0.07273
0.27754 | -0.33964 |  | -111.1013 |  | 0.12678 | -0.10223
0.27773 | 0.005866 |  | 28.0727 |  | 0.16177 | -0.12985
0.27793 | 0.35113 |  | 163.1223 |  | 0.19462 | -0.15544
0.27813 | 0.67922 |  | 279.7864 |  | 0.22522 | -0.17922
0.27832 | 0.93884 |  | 363.1692 |  | 0.25176 | -0.20003
0.27852 | 1.0574 |  | 398.6528 |  | 0.27398 | -0.2175
0.27871 | 1.0012 |  | 376.7355 |  | 0.29286 | -0.23192
0.27891 | 0.80296 |  | 299.2911 |  | 0.30692 | -0.24269
0.2791 | 0.50664 |  | 181.4673 |  | 0.31612 | -0.24978
0.2793 | 0.14776 |  | 43.1893 |  | 0.32127 | -0.25345
0.27949 | -0.2195 |  | -97.5666 |  | 0.32141 | -0.25344
0.27969 | -0.56118 |  | -225.1995 |  | 0.31731 | -0.24987
0.27988 | -0.84309 |  | -325.4924 |  | 0.30766 | -0.24205
0.28008 | -1.0105 |  | -384.4924 |  | 0.29276 | -0.23026
0.28027 | -1.0351 |  | -391.1126 |  | 0.27505 | -0.21594
0.28047 | -0.91195 |  | -342.1978 |  | 0.25253 | -0.19841
0.28066 | -0.66967 |  | -246.2814 |  | 0.22574 | -0.17736
0.28086 | -0.35781 |  | -120.064 |  | 0.19584 | -0.15346
0.28105 | -0.014342 |  | 18.8911 |  | 0.16204 | -0.12689
0.28125 | 0.3304 |  | 154.7079 |  | 0.12621 | -0.098683
0.28145 | 0.65919 |  | 272.9443 |  | 0.089085 | -0.069474
0.28164 | 0.92747 |  | 358.866 |  | 0.050355 | -0.039011
0.28184 | 1.0542 |  | 397.9163 |  | 0.010361 | -0.007516
0.28203 | 1.0066 |  | 379.9569 |  | -0.030449 | 0.024353
0.28223 | 0.81871 |  | 305.8543 |  | -0.070504 | 0.055661
0.28242 | 0.52772 |  | 190.1611 |  | -0.10856 | 0.085578
0.28262 | 0.17322 |  | 52.6831 |  | -0.14476 | 0.1139
0.28281 | -0.19307 |  | -88.432 |  | -0.17934 | 0.14076
0.28301 | -0.54034 |  | -217.3412 |  | -0.21129 | 0.16579
0.2832 | -0.82884 |  | -319.9006 |  | -0.24024 | 0.18837
0.2834 | -1.0046 |  | -382.0909 |  | -0.26578 | 0.20812
0.28359 | -1.0382 |  | -392.4431 |  | -0.28625 | 0.22405
0.28379 | -0.92415 |  | -347.0638 |  | -0.30238 | 0.2363
0.28398 | -0.68998 |  | -253.6579 |  | -0.31503 | 0.24601
0.28418 | -0.38077 |  | -128.8037 |  | -0.32301 | 0.25234
0.28437 | -0.037734 |  | 9.8126 |  | -0.3263 | 0.25475
0.28457 | 0.30721 |  | 146.2303 |  | -0.3246 | 0.25344
0.28477 | 0.63723 |  | 266.0541 |  | -0.31707 | 0.24746
0.28496 | 0.911 |  | 354.583 |  | -0.30532 | 0.238
0.28516 | 1.0514 |  | 397.0104 |  | -0.28989 | 0.22588
0.28535 | 1.0155 |  | 382.8692 |  | -0.26973 | 0.20994
0.28555 | 0.83436 |  | 312.1428 |  | -0.24575 | 0.19099
0.28574 | 0.55018 |  | 198.5619 |  | -0.21789 | 0.16918
0.28594 | 0.197 |  | 61.971 |  | -0.1859 | 0.1438
0.28613 | -0.17148 |  | -79.3554 |  | -0.15143 | 0.11642
0.28633 | -0.51986 |  | -209.4807 |  | -0.11509 | 0.087865
0.28652 | -0.8118 |  | -314.1838 |  | -0.076971 | 0.057803
0.28672 | -0.99624 |  | -379.4736 |  | -0.037489 | 0.026671
0.28691 | -1.0412 |  | -393.5176 |  | 0.0025234 | -0.0048863
0.28711 | -0.93586 |  | -351.7607 |  | 0.042287 | -0.036223
0.2873 | -0.7086 |  | -261.1345 |  | 0.081497 | -0.066879
0.2875 | -0.40223 |  | -137.7834 |  | 0.11933 | -0.096592
0.2877 | -0.056885 |  | 0.47944 |  | 0.15506 | -0.1247
0.28789 | 0.28926 |  | 137.5704 |  | 0.18819 | -0.15069
0.28809 | 0.62001 |  | 258.9843 |  | 0.21895 | -0.17462
0.28828 | 0.89769 |  | 350.0418 |  | 0.24686 | -0.19615
0.28848 | 1.0475 |  | 395.9393 |  | 0.27007 | -0.21452
0.28867 | 1.0234 |  | 385.7233 |  | 0.28907 | -0.22934
0.28887 | 0.85019 |  | 318.4818 |  | 0.30449 | -0.24079
0.28906 | 0.57086 |  | 207.1624 |  | 0.31486 | -0.24878
0.28926 | 0.21951 |  | 71.4593 |  | 0.32048 | -0.25313
0.28945 | -0.14771 |  | -70.1318 |  | 0.322 | -0.25417
0.28965 | -0.495 |  | -201.4791 |  | 0.31855 | -0.25126
0.28984 | -0.79556 |  | -308.3372 |  | 0.30965 | -0.24391
0.29004 | -0.99079 |  | -376.6204 |  | 0.29615 | -0.2332
0.29023 | -1.0417 |  | -394.2582 |  | 0.27899 | -0.21951
0.29043 | -0.94669 |  | -356.1069 |  | 0.25772 | -0.20261
0.29063 | -0.72763 |  | -268.3338 |  | 0.23171 | -0.18218
0.29082 | -0.42598 |  | -146.7724 |  | 0.20174 | -0.15842
0.29102 | -0.087016 |  | -9.124 |  | 0.169 | -0.1325
0.29121 | 0.25903 |  | 128.5137 |  | 0.13375 | -0.10475
0.29141 | 0.5955 |  | 251.5735 |  | 0.096584 | -0.075569
0.2916 | 0.88225 |  | 345.3126 |  | 0.05834 | -0.045492
0.2918 | 1.0433 |  | 394.6494 |  | 0.018305 | -0.01407
0.29199 | 1.0298 |  | 388.2682 |  | -0.022676 | 0.018006
0.29219 | 0.8665 |  | 324.5236 |  | -0.062518 | 0.049364
0.29238 | 0.59285 |  | 215.5746 |  | -0.10088 | 0.079485
0.29258 | 0.24394 |  | 80.949 |  | -0.13747 | 0.10797
0.29277 | -0.12387 |  | -60.7539 |  | -0.17261 | 0.1352
0.29297 | -0.47339 |  | -193.2417 |  | -0.20572 | 0.16114
0.29316 | -0.77476 |  | -302.1958 |  | -0.2349 | 0.18417
0.29336 | -0.97906 |  | -373.5201 |  | -0.26072 | 0.20406
0.29355 | -1.0444 |  | -394.8239 |  | -0.28236 | 0.22067
0.29375 | -0.95717 |  | -360.3437 |  | -0.29905 | 0.23366
0.29395 | -0.74412 |  | -275.3972 |  | -0.31323 | 0.24457
0.29414 | -0.44624 |  | -155.3846 |  | -0.32278 | 0.25203
0.29434 | -0.10468 |  | -18.1644 |  | -0.32571 | 0.25424
0.29453 | 0.24176 |  | 119.9472 |  | -0.32471 | 0.25317
0.29473 | 0.57459 |  | 244.2761 |  | -0.31896 | 0.24873
0.29492 | 0.86386 |  | 340.3594 |  | -0.30789 | 0.24018
0.29512 | 1.0372 |  | 393.1302 |  | -0.29362 | 0.22873
0.29531 | 1.0366 |  | 390.6685 |  | -0.27468 | 0.21376
0.29551 | 0.88102 |  | 330.4591 |  | -0.25043 | 0.19473
0.2957 | 0.61427 |  | 223.8332 |  | -0.22313 | 0.17303
0.2959 | 0.27079 |  | 90.2055 |  | -0.19263 | 0.14891
0.29609 | -0.095989 |  | -51.5861 |  | -0.159 | 0.12244
0.29629 | -0.45155 |  | -185.1608 |  | -0.12313 | 0.094193
0.29648 | -0.76324 |  | -296.1035 |  | -0.084822 | 0.064103
0.29668 | -0.97091 |  | -370.299 |  | -0.045431 | 0.032919
0.29688 | -1.0425 |  | -395.1151 |  | -0.0054942 | 0.0014033
0.29707 | -0.96874 |  | -364.1745 |  | 0.034859 | -0.030141
0.29727 | -0.7626 |  | -282.0932 |  | 0.073609 | -0.060645
0.29746 | -0.47196 |  | -163.8172 |  | 0.11109 | -0.09012
0.29766 | -0.13766 |  | -27.1999 |  | 0.14768 | -0.11869
0.29785 | 0.21155 |  | 111.2821 |  | 0.18162 | -0.14531
0.29805 | 0.55249 |  | 236.9494 |  | 0.21296 | -0.16987
0.29824 | 0.84967 |  | 335.3566 |  | 0.24151 | -0.19208
0.29844 | 1.0326 |  | 391.3676 |  | 0.26564 | -0.21089
0.29863 | 1.0439 |  | 392.7613 |  | 0.28498 | -0.22587
0.29883 | 0.89605 |  | 336.1324 |  | 0.30051 | -0.23766
0.29902 | 0.63619 |  | 231.9442 |  | 0.31277 | -0.24701
0.29922 | 0.29757 |  | 99.4641 |  | 0.31993 | -0.25259
0.29941 | -0.071182 |  | -42.3767 |  | 0.32132 | -0.25359
0.29961 | -0.42691 |  | -176.9824 |  | 0.31892 | -0.25135
0.2998 | -0.74054 |  | -289.7918 |  | 0.31138 | -0.24509
0.3 | -0.96026 |  | -366.8176 |  | 0.29812 | -0.2346
0.3002 | -1.0445 |  | -395.2424 |  | 0.28219 | -0.22187
0.30039 | -0.97768 |  | -368.0953 |  | 0.26215 | -0.20605
0.30059 | -0.77941 |  | -289.1441 |  | 0.23628 | -0.18584
0.30078 | -0.49292 |  | -172.7635 |  | 0.20709 | -0.16257
0.30098 | -0.15732 |  | -36.8394 |  | 0.17521 | -0.13711
0.30117 | 0.18895 |  | 102.0057 |  | 0.14026 | -0.10966
0.30137 | 0.52791 |  | 228.9581 |  | 0.10357 | -0.081003
0.30156 | 0.82988 |  | 329.6079 |  | 0.065436 | -0.051021
0.30176 | 1.0236 |  | 388.9047 |  | 0.025547 | -0.019525
0.30195 | 1.048 |  | 394.2843 |  | -0.015035 | 0.01237
0.30215 | 0.90878 |  | 341.4538 |  | -0.055258 | 0.043805
0.30234 | 0.65593 |  | 239.9255 |  | -0.093912 | 0.073988
0.30254 | 0.32305 |  | 108.6781 |  | -0.13085 | 0.103
0.30273 | -0.044622 |  | -33.1053 |  | -0.16647 | 0.13096
0.30293 | -0.40582 |  | -168.6238 |  | -0.19944 | 0.15667
0.30312 | -0.72778 |  | -283.2835 |  | -0.22959 | 0.18007
0.30332 | -0.94948 |  | -363.0528 |  | -0.25654 | 0.20097
0.30352 | -1.0412 |  | -394.9025 |  | -0.27891 | 0.21846
0.30371 | -0.98802 |  | -371.4022 |  | -0.29687 | 0.2324
0.30391 | -0.79567 |  | -295.5638 |  | -0.31095 | 0.2431
0.3041 | -0.51703 |  | -181.2241 |  | -0.32098 | 0.25093
0.3043 | -0.18313 |  | -46.1705 |  | -0.32601 | 0.25486
0.30449 | 0.17412 |  | 92.9581 |  | -0.32597 | 0.2546
0.30469 | 0.51539 |  | 221.2431 |  | -0.32114 | 0.25058
0.30488 | 0.81483 |  | 324.206 |  | -0.31111 | 0.24263
0.30508 | 1.0165 |  | 386.6176 |  | -0.29673 | 0.23145
0.30527 | 1.0521 |  | 395.65 |  | -0.27867 | 0.21715
0.30547 | 0.92043 |  | 346.4185 |  | -0.25646 | 0.19949
0.30566 | 0.6726 |  | 247.5128 |  | -0.22981 | 0.17856
0.30586 | 0.34069 |  | 117.6438 |  | -0.19877 | 0.15412
0.30605 | -0.028387 |  | -23.9106 |  | -0.16515 | 0.12747
0.30625 | -0.38601 |  | -160.2702 |  | -0.13032 | 0.099915
0.30645 | -0.70683 |  | -276.686 |  | -0.092791 | 0.070525
0.30664 | -0.9388 |  | -359.1717 |  | -0.053315 | 0.03947
0.30684 | -1.0402 |  | -394.5516 |  | -0.013864 | 0.008163
0.30703 | -0.99431 |  | -374.7692 |  | 0.026461 | -0.023508
0.30723 | -0.80939 |  | -302.0095 |  | 0.066349 | -0.054732
0.30742 | -0.53122 |  | -189.5596 |  | 0.1044 | -0.08464
0.30762 | -0.19961 |  | -55.2135 |  | 0.1411 | -0.11349
0.30781 | 0.15257 |  | 84.1676 |  | 0.175 | -0.14016
0.30801 | 0.49617 |  | 213.5336 |  | 0.2067 | -0.16478
0.3082 | 0.79659 |  | 318.5711 |  | 0.23618 | -0.18761
0.3084 | 1.0026 |  | 384.127 |  | 0.26106 | -0.20718
0.30859 | 1.0562 |  | 397.0239 |  | 0.28168 | -0.22337
0.30879 | 0.93428 |  | 351.6236 |  | 0.29854 | -0.23623
0.30898 | 0.69034 |  | 255.517 |  | 0.31075 | -0.24541
0.30918 | 0.3665 |  | 127.0619 |  | 0.31855 | -0.2514
0.30938 | -0.004523 |  | -14.2462 |  | 0.32221 | -0.25407
0.30957 | -0.36384 |  | -151.4183 |  | 0.32035 | -0.25249
0.30977 | -0.68521 |  | -269.6413 |  | 0.31332 | -0.24674
0.30996 | -0.92615 |  | -354.8516 |  | 0.30187 | -0.23731
0.31016 | -1.0372 |  | -393.7223 |  | 0.2858 | -0.22464
0.31035 | -1.0028 |  | -377.6745 |  | 0.26639 | -0.20939
0.31055 | -0.82576 |  | -308.0506 |  | 0.24248 | -0.19061
0.31074 | -0.55089 |  | -197.6448 |  | 0.21385 | -0.16807
0.31094 | -0.22268 |  | -64.236 |  | 0.18215 | -0.14274
0.31113 | 0.12985 |  | 75.1598 |  | 0.14708 | -0.11509
0.31133 | 0.47175 |  | 205.4428 |  | 0.11116 | -0.086907
0.31152 | 0.77509 |  | 312.5257 |  | 0.074438 | -0.057996
0.31172 | 0.9942 |  | 381.2475 |  | 0.034164 | -0.026531
0.31191 | 1.0592 |  | 397.9795 |  | -0.0069056 | 0.0058334
0.31211 | 0.94714 |  | 356.3597 |  | -0.046982 | 0.037402
0.3123 | 0.71213 |  | 263.0493 |  | -0.086355 | 0.068053
0.3125 | 0.39343 |  | 136.0506 |  | -0.12328 | 0.09696
0.3127 | 0.02425 |  | -4.9982 |  | -0.15858 | 0.12454
0.31289 | -0.33741 |  | -142.9811 |  | -0.19285 | 0.15114
0.31309 | -0.66485 |  | -262.9436 |  | -0.22378 | 0.17536
0.31328 | -0.91611 |  | -350.7865 |  | -0.25123 | 0.19678
0.31348 | -1.0369 |  | -393.0503 |  | -0.27481 | 0.21507
0.31367 | -1.0101 |  | -380.7346 |  | -0.29315 | 0.22929
0.31387 | -0.84274 |  | -314.3749 |  | -0.30773 | 0.24046
0.31406 | -0.57383 |  | -206.0761 |  | -0.31886 | 0.24904
0.31426 | -0.24843 |  | -73.5628 |  | -0.32519 | 0.25389
0.31445 | 0.097427 |  | 66.0778 |  | -0.32668 | 0.25498
0.31465 | 0.43904 |  | 197.5618 |  | -0.32269 | 0.25186
0.31484 | 0.75671 |  | 306.6505 |  | -0.31298 | 0.24415
0.31504 | 0.98858 |  | 378.2761 |  | -0.29914 | 0.23313
0.31523 | 1.0599 |  | 398.6852 |  | -0.28224 | 0.21966
0.31543 | 0.95996 |  | 360.856 |  | -0.26111 | 0.20316
0.31562 | 0.73365 |  | 270.5039 |  | -0.23537 | 0.18295
0.31582 | 0.41847 |  | 145.1351 |  | -0.20586 | 0.15936
0.31602 | 0.053733 |  | 4.4635 |  | -0.17237 | 0.13287
0.31621 | -0.30967 |  | -134.2082 |  | -0.13643 | 0.10443
0.31641 | -0.64384 |  | -255.7523 |  | -0.1 | 0.075631
0.3166 | -0.90442 |  | -346.1097 |  | -0.062066 | 0.045958
0.3168 | -1.0338 |  | -391.7824 |  | -0.02179 | 0.01437
0.31699 | -1.0155 |  | -383.2327 |  | 0.018714 | -0.017684
0.31719 | -0.85955 |  | -320.2336 |  | 0.058257 | -0.048941
0.31738 | -0.59764 |  | -214.279 |  | 0.097342 | -0.079368
0.31758 | -0.27706 |  | -82.8805 |  | 0.1342 | -0.10807
0.31777 | 0.067275 |  | 56.7678 |  | 0.16823 | -0.13494
0.31797 | 0.41105 |  | 189.2483 |  | 0.20091 | -0.16063
0.31816 | 0.73421 |  | 300.2956 |  | 0.23085 | -0.18392
0.31836 | 0.98279 |  | 374.9031 |  | 0.25659 | -0.20398
0.31855 | 1.0632 |  | 399.1151 |  | 0.27815 | -0.22079
0.31875 | 0.96832 |  | 365.1767 |  | 0.29553 | -0.2341
0.31895 | 0.75663 |  | 277.8745 |  | 0.30892 | -0.24435
0.31914 | 0.44434 |  | 154.2608 |  | 0.31767 | -0.25105
0.31934 | 0.08 |  | 14.0346 |  | 0.32175 | -0.25397
0.31953 | -0.28466 |  | -125.2874 |  | 0.32123 | -0.25329
0.31973 | -0.62792 |  | -248.4451 |  | 0.31543 | -0.24851
0.31992 | -0.89002 |  | -341.3673 |  | 0.3045 | -0.23978
0.32012 | -1.0284 |  | -390.3556 |  | 0.28923 | -0.22749
0.32031 | -1.0232 |  | -385.5233 |  | 0.27072 | -0.21271
0.32051 | -0.87283 |  | -325.9242 |  | 0.24765 | -0.19487
0.3207 | -0.6181 |  | -222.3819 |  | 0.21977 | -0.17292
0.3209 | -0.29815 |  | -92.2374 |  | 0.18911 | -0.14828
0.32109 | 0.046605 |  | 47.3839 |  | 0.15497 | -0.12142
0.32129 | 0.39096 |  | 180.9051 |  | 0.11848 | -0.092896
0.32148 | 0.71775 |  | 293.8814 |  | 0.081621 | -0.063819
0.32168 | 0.96762 |  | 371.3409 |  | 0.042924 | -0.033378
0.32188 | 1.0629 |  | 399.1613 |  | 0.0019294 | -0.0011481
0.32207 | 0.9802 |  | 369.0739 |  | -0.039256 | 0.031172
0.32227 | 0.7695 |  | 284.9144 |  | -0.078595 | 0.061997
0.32246 | 0.46369 |  | 163.1176 |  | -0.11583 | 0.0912
0.32266 | 0.099287 |  | 23.4902 |  | -0.15164 | 0.11907
0.32285 | -0.26386 |  | -116.3634 |  | -0.18589 | 0.14574
0.32305 | -0.60566 |  | -241.0274 |  | -0.21756 | 0.17063
0.32324 | -0.87574 |  | -336.417 |  | -0.24609 | 0.19283
0.32344 | -1.0213 |  | -388.7821 |  | -0.27045 | 0.21165
0.32363 | -1.0287 |  | -387.6928 |  | -0.28974 | 0.22664
0.32383 | -0.88669 |  | -331.4129 |  | -0.30529 | 0.23856
0.32402 | -0.63367 |  | -230.0429 |  | -0.31708 | 0.24764
0.32422 | -0.31741 |  | -100.9258 |  | -0.3239 | 0.253
0.32441 | 0.029854 |  | 38.4314 |  | -0.32635 | 0.25479
0.32461 | 0.37792 |  | 172.4752 |  | -0.32391 | 0.25272
0.3248 | 0.70659 |  | 287.0784 |  | -0.31561 | 0.24618
0.325 | 0.95601 |  | 367.4569 |  | -0.30281 | 0.23613
0.3252 | 1.0576 |  | 399.122 |  | -0.28568 | 0.22265
0.32539 | 0.9909 |  | 372.9909 |  | -0.2648 | 0.20617
0.32559 | 0.78553 |  | 291.9608 |  | -0.24136 | 0.18752
0.32578 | 0.48246 |  | 171.94 |  | -0.21217 | 0.16467
0.32598 | 0.11914 |  | 32.8516 |  | -0.17852 | 0.13811
0.32617 | -0.24883 |  | -107.4939 |  | -0.14439 | 0.11075
0.32637 | -0.58687 |  | -233.6177 |  | -0.10734 | 0.081694
0.32656 | -0.86008 |  | -331.334 |  | -0.068671 | 0.051341
0.32676 | -1.0164 |  | -386.7975 |  | -0.030217 | 0.021005
0.32695 | -1.0313 |  | -389.3591 |  | 0.010261 | -0.010742
0.32715 | -0.8983 |  | -336.5899 |  | 0.050801 | -0.042745
0.32734 | -0.64868 |  | -237.8419 |  | 0.089547 | -0.073126
0.32754 | -0.33304 |  | -110.1185 |  | 0.12665 | -0.10221
0.32773 | 0.015118 |  | 29.1742 |  | 0.1616 | -0.12965
0.32793 | 0.36496 |  | 164.2466 |  | 0.19461 | -0.15529
0.32812 | 0.68951 |  | 280.7174 |  | 0.22487 | -0.17897
0.32832 | 0.93978 |  | 363.7585 |  | 0.25109 | -0.19955
0.32852 | 1.0544 |  | 398.8346 |  | 0.2739 | -0.21719
0.32871 | 1.0003 |  | 376.5132 |  | 0.29261 | -0.23175
0.32891 | 0.79804 |  | 298.7471 |  | 0.30614 | -0.24233
0.3291 | 0.50084 |  | 180.696 |  | 0.31603 | -0.24968
0.3293 | 0.14433 |  | 42.3129 |  | 0.32136 | -0.25358
0.32949 | -0.22525 |  | -98.4258 |  | 0.32126 | -0.25333
0.32969 | -0.56569 |  | -225.9429 |  | 0.31675 | -0.2496
0.32988 | -0.84571 |  | -326.0157 |  | 0.30689 | -0.24181
0.33008 | -1.0116 |  | -384.716 |  | 0.29274 | -0.23024
0.33027 | -1.0341 |  | -391.0123 |  | 0.27463 | -0.21574
0.33047 | -0.91058 |  | -341.7761 |  | 0.25175 | -0.19792
0.33066 | -0.6658 |  | -245.5882 |  | 0.22557 | -0.17717
0.33086 | -0.35022 |  | -119.221 |  | 0.19553 | -0.15334
0.33105 | -0.0024682 |  | 19.7704 |  | 0.16167 | -0.12656
0.33125 | 0.34343 |  | 155.5413 |  | 0.12615 | -0.098539
0.33145 | 0.66316 |  | 273.6873 |  | 0.088821 | -0.069339
0.33164 | 0.92245 |  | 359.3956 |  | 0.049502 | -0.038487
0.33184 | 1.0529 |  | 398.0421 |  | 0.009681 | -0.0070339
0.33203 | 1.0076 |  | 379.6295 |  | -0.030559 | 0.024582
0.33223 | 0.81359 |  | 305.1714 |  | -0.070697 | 0.055873
0.33242 | 0.52134 |  | 189.2306 |  | -0.10869 | 0.0856
0.33262 | 0.16542 |  | 51.6957 |  | -0.14475 | 0.11385
0.33281 | -0.20179 |  | -89.3274 |  | -0.17957 | 0.1409
0.33301 | -0.54379 |  | -218.0746 |  | -0.212 | 0.1662
0.3332 | -0.82993 |  | -320.3229 |  | -0.24084 | 0.18874
0.3334 | -1.0042 |  | -382.1308 |  | -0.26572 | 0.20806
0.33359 | -1.0371 |  | -392.1255 |  | -0.28631 | 0.22416
0.33379 | -0.92336 |  | -346.4682 |  | -0.30228 | 0.23645
0.33398 | -0.68641 |  | -252.9608 |  | -0.31493 | 0.246
0.33418 | -0.37674 |  | -128.0616 |  | -0.32364 | 0.25275
0.33437 | -0.032811 |  | 10.6386 |  | -0.32631 | 0.2548
0.33457 | 0.31128 |  | 147.0953 |  | -0.32414 | 0.25309
0.33477 | 0.63539 |  | 266.851 |  | -0.31754 | 0.24772
0.33496 | 0.90971 |  | 355.2607 |  | -0.30565 | 0.23818
0.33516 | 1.0543 |  | 397.4506 |  | -0.28975 | 0.22576
0.33535 | 1.0167 |  | 382.9123 |  | -0.27007 | 0.21019
0.33555 | 0.83313 |  | 311.8437 |  | -0.2458 | 0.19097
0.33574 | 0.54899 |  | 197.9763 |  | -0.21733 | 0.16862
0.33594 | 0.19546 |  | 61.1743 |  | -0.18534 | 0.14329
0.33613 | -0.17218 |  | -80.2067 |  | -0.15122 | 0.11623
0.33633 | -0.5204 |  | -210.3022 |  | -0.11519 | 0.087919
0.33652 | -0.81489 |  | -314.817 |  | -0.076705 | 0.057698
0.33672 | -0.99724 |  | -379.7371 |  | -0.03729 | 0.02656
0.33691 | -1.0406 |  | -393.3553 |  | 0.0030418 | -0.0051319
0.33711 | -0.9367 |  | -351.2044 |  | 0.043516 | -0.03692
0.3373 | -0.70862 |  | -260.3209 |  | 0.082062 | -0.067267
0.3375 | -0.40775 |  | -136.826 |  | 0.11978 | -0.096797
0.3377 | -0.068387 |  | 1.5163 |  | 0.15545 | -0.12488
0.33789 | 0.28084 |  | 138.5376 |  | 0.18801 | -0.1504
0.33809 | 0.6183 |  | 259.7339 |  | 0.21949 | -0.17481
0.33828 | 0.90077 |  | 350.5472 |  | 0.24737 | -0.19671
0.33848 | 1.0493 |  | 396.1544 |  | 0.27005 | -0.21459
0.33867 | 1.0236 |  | 385.5487 |  | 0.28975 | -0.22966
0.33887 | 0.85227 |  | 317.9229 |  | 0.30464 | -0.24089
0.33906 | 0.5741 |  | 206.2877 |  | 0.31425 | -0.24838
0.33926 | 0.22702 |  | 70.4269 |  | 0.32113 | -0.25359
0.33945 | -0.13908 |  | -71.1624 |  | 0.32281 | -0.25464
0.33965 | -0.49605 |  | -202.4157 |  | 0.31838 | -0.25104
0.33984 | -0.80066 |  | -309.0142 |  | 0.30981 | -0.24402
0.34004 | -0.99113 |  | -376.9563 |  | 0.29601 | -0.23303
0.34023 | -1.0427 |  | -394.2286 |  | 0.27843 | -0.21902
0.34043 | -0.9484 |  | -355.7226 |  | 0.25779 | -0.20265
0.34063 | -0.72885 |  | -267.6549 |  | 0.23169 | -0.18222
0.34082 | -0.43098 |  | -145.7661 |  | 0.20172 | -0.1584
0.34102 | -0.094436 |  | -7.903 |  | 0.16915 | -0.13253
0.34121 | 0.24986 |  | 129.6891 |  | 0.1335 | -0.10458
0.34141 | 0.5892 |  | 252.4579 |  | 0.096505 | -0.075484
0.3416 | 0.8855 |  | 345.772 |  | 0.058114 | -0.045295
0.3418 | 1.0483 |  | 394.7534 |  | 0.017739 | -0.013615
0.34199 | 1.029 |  | 388.0371 |  | -0.02284 | 0.018328
0.34219 | 0.86635 |  | 323.9116 |  | -0.062267 | 0.04933
0.34238 | 0.59482 |  | 214.5741 |  | -0.10064 | 0.07925
0.34258 | 0.24518 |  | 79.6752 |  | -0.13782 | 0.10828
0.34277 | -0.12056 |  | -62.0736 |  | -0.17263 | 0.13562
0.34297 | -0.47407 |  | -194.4608 |  | -0.20528 | 0.16099
0.34316 | -0.78013 |  | -303.0488 |  | -0.23553 | 0.18438
0.34336 | -0.97977 |  | -373.8277 |  | -0.26107 | 0.2044
0.34355 | -1.0439 |  | -394.6494 |  | -0.28221 | 0.22094
0.34375 | -0.95701 |  | -359.8038 |  | -0.29997 | 0.23448
0.34395 | -0.74302 |  | -274.7379 |  | -0.31325 | 0.24464
0.34414 | -0.44738 |  | -154.6784 |  | -0.32195 | 0.25141
0.34434 | -0.10818 |  | -17.3566 |  | -0.32619 | 0.25461
0.34453 | 0.23315 |  | 120.7159 |  | -0.32529 | 0.25389
0.34473 | 0.56922 |  | 244.8194 |  | -0.31928 | 0.24908
0.34492 | 0.87067 |  | 340.549 |  | -0.30837 | 0.2404
0.34512 | 1.0414 |  | 392.9723 |  | -0.29323 | 0.22846
0.34531 | 1.0329 |  | 390.2318 |  | -0.27428 | 0.21333
0.34551 | 0.8803 |  | 329.7377 |  | -0.25097 | 0.19503
0.3457 | 0.61317 |  | 222.8756 |  | -0.22332 | 0.17342
0.3459 | 0.26682 |  | 89.1333 |  | -0.19217 | 0.14862
0.34609 | -0.098655 |  | -52.653 |  | -0.15846 | 0.12186
0.34629 | -0.45344 |  | -186.0905 |  | -0.12259 | 0.093664
0.34648 | -0.7625 |  | -296.7445 |  | -0.084616 | 0.063753
0.34668 | -0.97093 |  | -370.5512 |  | -0.04525 | 0.032734
0.34687 | -1.044 |  | -395.0016 |  | -0.0055406 | 0.0014182
0.34707 | -0.9666 |  | -363.7629 |  | 0.034595 | -0.03016
0.34727 | -0.75952 |  | -281.423 |  | 0.074403 | -0.061337
0.34746 | -0.46513 |  | -162.9392 |  | 0.11184 | -0.090895
0.34766 | -0.12365 |  | -26.2842 |  | 0.14788 | -0.11904
0.34785 | 0.22396 |  | 112.0659 |  | 0.18252 | -0.14589
0.34805 | 0.5576 |  | 237.5394 |  | 0.21352 | -0.17034
0.34824 | 0.85236 |  | 335.6607 |  | 0.24151 | -0.19219
0.34844 | 1.0325 |  | 391.2959 |  | 0.26606 | -0.2112
0.34863 | 1.0388 |  | 392.3525 |  | 0.28586 | -0.22654
0.34883 | 0.89317 |  | 335.4261 |  | 0.30161 | -0.2386
0.34902 | 0.63078 |  | 231.0101 |  | 0.31345 | -0.24776
0.34922 | 0.28801 |  | 98.4235 |  | 0.3206 | -0.25326
0.34941 | -0.078636 |  | -43.3582 |  | 0.32264 | -0.25456
0.34961 | -0.43568 |  | -177.7726 |  | 0.3197 | -0.25202
0.3498 | -0.7456 |  | -290.3593 |  | 0.31172 | -0.24563
0.35 | -0.96052 |  | -367.0525 |  | 0.29922 | -0.23553
0.3502 | -1.0442 |  | -395.084 |  | 0.2828 | -0.22245
0.35039 | -0.97515 |  | -367.5327 |  | 0.26234 | -0.20629
0.35059 | -0.77532 |  | -288.1933 |  | 0.23775 | -0.18674
0.35078 | -0.48555 |  | -171.5901 |  | 0.20842 | -0.16364
0.35098 | -0.14673 |  | -35.5726 |  | 0.17605 | -0.13802
0.35117 | 0.20264 |  | 103.205 |  | 0.14176 | -0.11096
0.35137 | 0.54135 |  | 229.95 |  | 0.10463 | -0.08197
0.35156 | 0.83631 |  | 330.3393 |  | 0.066015 | -0.051487
0.35176 | 1.024 |  | 389.2446 |  | 0.026408 | -0.020197
0.35195 | 1.0455 |  | 394.1333 |  | -0.01412 | 0.011571
0.35215 | 0.90617 |  | 340.8698 |  | -0.054059 | 0.042775
0.35234 | 0.65064 |  | 239.0763 |  | -0.092603 | 0.072913
0.35254 | 0.31232 |  | 107.7448 |  | -0.12973 | 0.10208
0.35273 | -0.058343 |  | -33.9817 |  | -0.16561 | 0.13003
0.35293 | -0.41418 |  | -169.3926 |  | -0.19904 | 0.15605
0.35313 | -0.72579 |  | -283.9314 |  | -0.22886 | 0.17939
0.35332 | -0.9512 |  | -363.4465 |  | -0.25533 | 0.19991
0.35352 | -1.0442 |  | -395.0141 |  | -0.27774 | 0.21736
0.35371 | -0.98432 |  | -371.2635 |  | -0.29561 | 0.23127
0.35391 | -0.79294 |  | -295.0525 |  | -0.30999 | 0.24229
0.3541 | -0.50603 |  | -180.3268 |  | -0.32012 | 0.25013
0.3543 | -0.1664 |  | -45.0235 |  | -0.32508 | 0.25389
0.35449 | 0.18042 |  | 94.0579 |  | -0.32517 | 0.2539
0.35469 | 0.5135 |  | 222.0042 |  | -0.31967 | 0.24957
0.35488 | 0.81304 |  | 324.5868 |  | -0.3099 | 0.24168
0.35508 | 1.0181 |  | 386.6928 |  | -0.2965 | 0.23099
0.35527 | 1.0507 |  | 395.445 |  | -0.27782 | 0.21642
0.35547 | 0.9179 |  | 345.894 |  | -0.25542 | 0.19874
0.35566 | 0.6731 |  | 246.7576 |  | -0.22898 | 0.17789
0.35586 | 0.33747 |  | 116.8494 |  | -0.19761 | 0.15312
0.35605 | -0.030926 |  | -24.6322 |  | -0.16448 | 0.12663
0.35625 | -0.38586 |  | -160.853 |  | -0.12966 | 0.099274
0.35645 | -0.7089 |  | -277.1774 |  | -0.092009 | 0.069913
0.35664 | -0.94121 |  | -359.5745 |  | -0.053004 | 0.038991
0.35684 | -1.0413 |  | -394.7387 |  | -0.012698 | 0.0071962
0.35703 | -0.99514 |  | -374.656 |  | 0.027891 | -0.02479
0.35723 | -0.81032 |  | -301.523 |  | 0.067186 | -0.055721
0.35742 | -0.52938 |  | -188.7437 |  | 0.10537 | -0.085501
0.35762 | -0.1959 |  | -54.2582 |  | 0.14144 | -0.11385
0.35781 | 0.15089 |  | 85.0838 |  | 0.17562 | -0.14059
0.35801 | 0.49034 |  | 214.2555 |  | 0.2081 | -0.16583
0.3582 | 0.79971 |  | 318.9984 |  | 0.23676 | -0.18838
0.3584 | 1.0093 |  | 384.2626 |  | 0.26187 | -0.20796
0.35859 | 1.0536 |  | 396.8421 |  | 0.28316 | -0.22434
0.35879 | 0.93507 |  | 351.0802 |  | 0.29924 | -0.23683
0.35898 | 0.69298 |  | 254.7084 |  | 0.3112 | -0.24604
0.35918 | 0.36378 |  | 126.1005 |  | 0.31933 | -0.25207
0.35938 | -0.0030953 |  | -15.2723 |  | 0.32281 | -0.25463
0.35957 | -0.36499 |  | -152.3992 |  | 0.32138 | -0.25339
0.35977 | -0.69076 |  | -270.4785 |  | 0.31446 | -0.24774
0.35996 | -0.9296 |  | -355.3943 |  | 0.30231 | -0.23808
0.36016 | -1.0399 |  | -393.8553 |  | 0.28651 | -0.22537
0.36035 | -1.0027 |  | -377.5056 |  | 0.26666 | -0.20968
0.36055 | -0.82851 |  | -307.7511 |  | 0.24281 | -0.19088
0.36074 | -0.55722 |  | -197.2067 |  | 0.21546 | -0.16903
0.36094 | -0.22902 |  | -63.6148 |  | 0.18317 | -0.14375
0.36113 | 0.11803 |  | 75.965 |  | 0.14814 | -0.11602
0.36133 | 0.46365 |  | 206.3051 |  | 0.11211 | -0.087443
0.36152 | 0.78282 |  | 313.1356 |  | 0.074115 | -0.0579
0.36172 | 1.0027 |  | 381.4538 |  | 0.034962 | -0.027009
0.36191 | 1.0559 |  | 397.8321 |  | -0.0057312 | 0.0049649
0.36211 | 0.94642 |  | 355.845 |  | -0.046305 | 0.036786
0.3623 | 0.71494 |  | 262.2932 |  | -0.084639 | 0.066935
0.3625 | 0.39352 |  | 135.2313 |  | -0.12237 | 0.096056
0.3627 | 0.029902 |  | -5.8196 |  | -0.15835 | 0.12426
0.36289 | -0.3336 |  | -143.6539 |  | -0.19145 | 0.15037
0.36309 | -0.66948 |  | -263.3677 |  | -0.22318 | 0.17482
0.36328 | -0.91882 |  | -350.9783 |  | -0.25114 | 0.19654
0.36348 | -1.0357 |  | -392.9641 |  | -0.27338 | 0.21401
0.36367 | -1.0102 |  | -380.3456 |  | -0.29194 | 0.22833
0.36387 | -0.84577 |  | -313.7628 |  | -0.30719 | 0.23998
0.36406 | -0.58113 |  | -205.3003 |  | -0.31825 | 0.24841
0.36426 | -0.25793 |  | -72.7338 |  | -0.32424 | 0.2532
0.36445 | 0.094152 |  | 66.8088 |  | -0.32502 | 0.25396
0.36465 | 0.44004 |  | 198.1565 |  | -0.32127 | 0.25066
0.36484 | 0.7603 |  | 307.0419 |  | -0.31234 | 0.2435
0.36504 | 0.99643 |  | 378.3846 |  | -0.29851 | 0.23282
0.36523 | 1.0586 |  | 398.4814 |  | -0.2812 | 0.219
0.36543 | 0.95853 |  | 360.3079 |  | -0.25966 | 0.20198
0.36562 | 0.73996 |  | 269.7089 |  | -0.23372 | 0.18155
0.36582 | 0.41816 |  | 144.2262 |  | -0.2043 | 0.15815
0.36602 | 0.053391 |  | 3.5351 |  | -0.17143 | 0.13226
0.36621 | -0.31365 |  | -135.0502 |  | -0.13606 | 0.10441
0.36641 | -0.65197 |  | -256.4819 |  | -0.098737 | 0.075053
0.3666 | -0.90446 |  | -346.65 |  | -0.060104 | 0.0445
0.3668 | -1.0347 |  | -391.9141 |  | -0.020836 | 0.013448
0.36699 | -1.0164 |  | -382.9129 |  | 0.019715 | -0.018241
0.36719 | -0.8597 |  | -319.5689 |  | 0.059806 | -0.049862
0.36738 | -0.59958 |  | -213.364 |  | 0.097748 | -0.079851
0.36758 | -0.27299 |  | -81.8655 |  | 0.1347 | -0.10869
0.36777 | 0.073729 |  | 57.7222 |  | 0.16952 | -0.13589
0.36797 | 0.42 |  | 190.0177 |  | 0.20144 | -0.16076
0.36816 | 0.74724 |  | 300.8063 |  | 0.23152 | -0.18416
0.36836 | 0.98597 |  | 375.1374 |  | 0.25758 | -0.20472
0.36855 | 1.0577 |  | 399.0258 |  | 0.27895 | -0.22131
0.36875 | 0.96915 |  | 364.7418 |  | 0.29658 | -0.23465
0.36895 | 0.75595 |  | 277.1898 |  | 0.30925 | -0.24452
0.36914 | 0.43603 |  | 153.3877 |  | 0.31802 | -0.25124
0.36934 | 0.07167 |  | 13.1425 |  | 0.32281 | -0.25475
0.36953 | -0.29417 |  | -126.0059 |  | 0.32182 | -0.25393
0.36973 | -0.63401 |  | -248.9759 |  | 0.31599 | -0.24902
0.36992 | -0.89022 |  | -341.6509 |  | 0.30504 | -0.24013
0.37012 | -1.0282 |  | -390.3135 |  | 0.28955 | -0.22769
0.37031 | -1.0218 |  | -385.166 |  | 0.27109 | -0.21304
0.37051 | -0.87119 |  | -325.3085 |  | 0.2479 | -0.19508
0.3707 | -0.61504 |  | -221.5156 |  | 0.22002 | -0.17301
0.3709 | -0.29071 |  | -91.1567 |  | 0.18907 | -0.14833
0.37109 | 0.061119 |  | 48.4364 |  | 0.15497 | -0.12142
0.37129 | 0.41 |  | 181.7207 |  | 0.11879 | -0.092982
0.37148 | 0.72581 |  | 294.4173 |  | 0.081488 | -0.063737
0.37168 | 0.96408 |  | 371.5824 |  | 0.042307 | -0.0329
0.37188 | 1.0607 |  | 399.0906 |  | 0.0016645 | -0.00092636
0.37207 | 0.97938 |  | 368.6645 |  | -0.038885 | 0.030833
0.37227 | 0.76598 |  | 284.198 |  | -0.078107 | 0.061577
0.37246 | 0.4583 |  | 162.1797 |  | -0.11566 | 0.091
0.37266 | 0.091838 |  | 22.4475 |  | -0.15178 | 0.1192
0.37285 | -0.27029 |  | -117.3229 |  | -0.18585 | 0.14579
0.37305 | -0.60546 |  | -241.809 |  | -0.21725 | 0.17029
0.37324 | -0.8762 |  | -336.9119 |  | -0.24565 | 0.1924
0.37344 | -1.0245 |  | -388.8314 |  | -0.27008 | 0.2114
0.37363 | -1.026 |  | -387.3129 |  | -0.28963 | 0.22654
0.37383 | -0.88297 |  | -330.7714 |  | -0.30487 | 0.23826
0.37402 | -0.62926 |  | -229.3531 |  | -0.31653 | 0.24722
0.37422 | -0.31005 |  | -100.2583 |  | -0.32371 | 0.25278
0.37441 | 0.033075 |  | 39.1686 |  | -0.32577 | 0.25447
0.37461 | 0.37612 |  | 173.2778 |  | -0.32304 | 0.25221
0.3748 | 0.70195 |  | 287.7956 |  | -0.31514 | 0.24571
0.375 | 0.95318 |  | 367.8547 |  | -0.30208 | 0.23536
0.3752 | 1.0589 |  | 399.0698 |  | -0.28504 | 0.22201
0.37539 | 0.98965 |  | 372.5579 |  | -0.26462 | 0.20587
0.37559 | 0.78054 |  | 291.2612 |  | -0.24014 | 0.18655
0.37578 | 0.47872 |  | 171.0944 |  | -0.21122 | 0.16383
0.37598 | 0.11763 |  | 31.9564 |  | -0.17847 | 0.13792
0.37617 | -0.24824 |  | -108.3452 |  | -0.14322 | 0.10998
0.37637 | -0.58578 |  | -234.2679 |  | -0.10651 | 0.081123
0.37656 | -0.86149 |  | -331.6899 |  | -0.068326 | 0.051218
0.37676 | -1.018 |  | -386.8258 |  | -0.028948 | 0.020127
0.37695 | -1.0299 |  | -389.0267 |  | 0.011213 | -0.0117
0.37715 | -0.89699 |  | -335.9387 |  | 0.051648 | -0.043457
0.37734 | -0.64877 |  | -236.9663 |  | 0.090753 | -0.074104
0.37754 | -0.33098 |  | -109.0827 |  | 0.12751 | -0.10298
0.37773 | 0.018847 |  | 30.254 |  | 0.16226 | -0.13017
0.37793 | 0.36288 |  | 165.1926 |  | 0.19517 | -0.15596
0.37812 | 0.68232 |  | 281.4063 |  | 0.22558 | -0.17969
0.37832 | 0.93969 |  | 364.1607 |  | 0.25236 | -0.20052
0.37852 | 1.0566 |  | 398.9594 |  | 0.27505 | -0.21824
0.37871 | 0.99832 |  | 376.3173 |  | 0.29357 | -0.23243
0.37891 | 0.79914 |  | 298.2264 |  | 0.30719 | -0.2429
0.3791 | 0.49957 |  | 179.9785 |  | 0.31639 | -0.25001
0.3793 | 0.14161 |  | 41.4901 |  | 0.32155 | -0.25369
0.37949 | -0.22255 |  | -99.2503 |  | 0.32184 | -0.25377
0.37969 | -0.56267 |  | -226.5982 |  | 0.31747 | -0.25015
0.37988 | -0.84493 |  | -326.4079 |  | 0.30811 | -0.24247
0.38008 | -1.0135 |  | -384.7814 |  | 0.2934 | -0.23077
0.38027 | -1.0342 |  | -390.7012 |  | 0.27462 | -0.21586
0.38047 | -0.90917 |  | -341.1402 |  | 0.25239 | -0.19831
0.38066 | -0.668 |  | -244.7289 |  | 0.22595 | -0.17753
0.38086 | -0.35504 |  | -118.2042 |  | 0.19574 | -0.15366
0.38105 | -0.014176 |  | 20.8148 |  | 0.16236 | -0.12729
0.38125 | 0.32978 |  | 156.397 |  | 0.12611 | -0.098735
0.38145 | 0.65974 |  | 274.242 |  | 0.088777 | -0.069279
0.38164 | 0.92599 |  | 359.6522 |  | 0.050137 | -0.038852
0.38184 | 1.0556 |  | 398.0097 |  | 0.0096124 | -0.007075
0.38203 | 1.0081 |  | 379.3525 |  | -0.030576 | 0.024568
0.38223 | 0.81536 |  | 304.6481 |  | -0.069744 | 0.055324
0.38242 | 0.52576 |  | 188.4439 |  | -0.10814 | 0.08529
0.38262 | 0.1704 |  | 50.7159 |  | -0.14491 | 0.11399
0.38281 | -0.19594 |  | -90.3603 |  | -0.17958 | 0.14097
0.38301 | -0.54049 |  | -218.9877 |  | -0.21183 | 0.16614
0.3832 | -0.83259 |  | -320.9887 |  | -0.24064 | 0.18864
0.3834 | -1.0069 |  | -382.4393 |  | -0.26504 | 0.20763
0.38359 | -1.0367 |  | -392.028 |  | -0.28527 | 0.22339
0.38379 | -0.92352 |  | -346.0701 |  | -0.30227 | 0.23629
0.38398 | -0.68927 |  | -252.4018 |  | -0.31556 | 0.24653
0.38418 | -0.38281 |  | -127.4777 |  | -0.32327 | 0.25275
0.38438 | -0.041584 |  | 11.1467 |  | -0.32582 | 0.25443
0.38457 | 0.3041 |  | 147.5363 |  | -0.32397 | 0.25279
0.38477 | 0.63677 |  | 267.1951 |  | -0.31667 | 0.24714
0.38496 | 0.91589 |  | 355.3843 |  | -0.30489 | 0.23784
0.38516 | 1.0547 |  | 397.2698 |  | -0.28951 | 0.22575
0.38535 | 1.0156 |  | 382.405 |  | -0.26964 | 0.2099
0.38555 | 0.83478 |  | 311.0223 |  | -0.24535 | 0.19078
0.38574 | 0.54828 |  | 196.9731 |  | -0.21707 | 0.16868
0.38594 | 0.1933 |  | 60.1466 |  | -0.18501 | 0.1432
0.38613 | -0.17547 |  | -81.1452 |  | -0.15068 | 0.11597
0.38633 | -0.52309 |  | -211.0275 |  | -0.11469 | 0.087618
0.38652 | -0.81414 |  | -315.2679 |  | -0.076532 | 0.057639
0.38672 | -0.99895 |  | -379.9009 |  | -0.037206 | 0.026673
0.38691 | -1.0415 |  | -393.2921 |  | 0.0030048 | -0.0052
0.38711 | -0.934 |  | -350.9563 |  | 0.043477 | -0.037083
0.3873 | -0.70765 |  | -259.8963 |  | 0.082367 | -0.067556
0.3875 | -0.40223 |  | -136.3204 |  | 0.11955 | -0.096793
0.3877 | -0.056174 |  | 2.063 |  | 0.15495 | -0.12447
0.38789 | 0.29322 |  | 139.108 |  | 0.18853 | -0.15055
0.38809 | 0.62568 |  | 260.2881 |  | 0.21963 | -0.17488
0.38828 | 0.89907 |  | 350.9902 |  | 0.24704 | -0.1963
0.38848 | 1.0461 |  | 396.334 |  | 0.27058 | -0.21456
0.38867 | 1.0242 |  | 385.4182 |  | 0.28935 | -0.22913
0.38887 | 0.84755 |  | 317.5365 |  | 0.30389 | -0.24028
0.38906 | 0.56559 |  | 205.7357 |  | 0.31511 | -0.2487
0.38926 | 0.21619 |  | 69.7906 |  | 0.32114 | -0.25326
0.38945 | -0.15493 |  | -71.7787 |  | 0.32167 | -0.25378
0.38965 | -0.50242 |  | -202.8979 |  | 0.31813 | -0.25074
0.38984 | -0.79612 |  | -309.2969 |  | 0.3095 | -0.24356
0.39004 | -0.98972 |  | -376.9764 |  | 0.29565 | -0.23267
0.39023 | -1.0423 |  | -393.95 |  | 0.27853 | -0.21907
0.39043 | -0.94462 |  | -355.1956 |  | 0.25714 | -0.20224
0.39062 | -0.722 |  | -266.9908 |  | 0.23107 | -0.1817
0.39082 | -0.41781 |  | -145.0503 |  | 0.20145 | -0.15805
0.39102 | -0.07345 |  | -7.1487 |  | 0.168 | -0.13177
0.39121 | 0.27293 |  | 130.4031 |  | 0.13277 | -0.10397
0.39141 | 0.60078 |  | 253.0441 |  | 0.096384 | -0.075178
0.3916 | 0.8804 |  | 346.1418 |  | 0.05767 | -0.044819
0.3918 | 1.0423 |  | 394.7836 |  | 0.017565 | -0.013197
0.39199 | 1.0302 |  | 387.7494 |  | -0.023388 | 0.018891
0.39219 | 0.86174 |  | 323.4088 |  | -0.063324 | 0.050183
0.39238 | 0.5869 |  | 213.9873 |  | -0.10144 | 0.080022
0.39258 | 0.23906 |  | 79.0732 |  | -0.13823 | 0.10867
0.39277 | -0.13072 |  | -62.6628 |  | -0.17285 | 0.1357
0.39297 | -0.47949 |  | -194.9416 |  | -0.20576 | 0.1612
0.39316 | -0.78195 |  | -303.4467 |  | -0.2359 | 0.18468
0.39336 | -0.98323 |  | -374.1434 |  | -0.26142 | 0.20472
0.39355 | -1.043 |  | -394.766 |  | -0.28252 | 0.22112
0.39375 | -0.95719 |  | -359.5943 |  | -0.2998 | 0.23426
0.39395 | -0.74192 |  | -274.1064 |  | -0.3134 | 0.24461
0.39414 | -0.44087 |  | -153.8013 |  | -0.32235 | 0.25181
0.39434 | -0.099096 |  | -16.4571 |  | -0.32615 | 0.25474
0.39453 | 0.24539 |  | 121.5993 |  | -0.32514 | 0.2538
0.39473 | 0.57138 |  | 245.6432 |  | -0.31935 | 0.24923
0.39492 | 0.8624 |  | 341.1717 |  | -0.30842 | 0.24055
0.39512 | 1.0416 |  | 393.2324 |  | -0.29299 | 0.22838
0.39531 | 1.0356 |  | 390.089 |  | -0.27415 | 0.2133
0.39551 | 0.87602 |  | 329.2314 |  | -0.25102 | 0.1951
0.3957 | 0.61176 |  | 222.1167 |  | -0.22343 | 0.17354
0.3959 | 0.26816 |  | 88.2975 |  | -0.19249 | 0.14893
0.39609 | -0.099405 |  | -53.4484 |  | -0.15858 | 0.12201
0.39629 | -0.45637 |  | -186.7752 |  | -0.12249 | 0.093512
0.39648 | -0.76636 |  | -297.2739 |  | -0.084461 | 0.063669
0.39668 | -0.97177 |  | -370.8402 |  | -0.045083 | 0.032679
0.39687 | -1.0452 |  | -394.9446 |  | -0.005531 | 0.0012923
0.39707 | -0.96753 |  | -363.3497 |  | 0.035186 | -0.030514
0.39727 | -0.75951 |  | -280.7661 |  | 0.074979 | -0.061606
0.39746 | -0.46846 |  | -162.1818 |  | 0.11187 | -0.09079
0.39766 | -0.12713 |  | -25.45 |  | 0.1483 | -0.11926
0.39785 | 0.2224 |  | 112.9208 |  | 0.18268 | -0.14615
0.39805 | 0.55648 |  | 238.2834 |  | 0.2134 | -0.17025
0.39824 | 0.84799 |  | 336.1918 |  | 0.24175 | -0.19225
0.39844 | 1.0315 |  | 391.5406 |  | 0.26599 | -0.21121
0.39863 | 1.0439 |  | 392.2679 |  | 0.28578 | -0.22658
0.39883 | 0.89299 |  | 335.0258 |  | 0.30197 | -0.23899
0.39902 | 0.63487 |  | 230.3754 |  | 0.31352 | -0.24792
0.39922 | 0.29624 |  | 97.6879 |  | 0.32057 | -0.25309
0.39941 | -0.076229 |  | -44.1256 |  | 0.32261 | -0.2545
0.39961 | -0.43356 |  | -178.4865 |  | 0.31894 | -0.25167
0.3998 | -0.74822 |  | -290.9073 |  | 0.31153 | -0.24537