## EtaStar_Disp
η* 計算シート (変位入力版) Disp→Acc: a = -(2πf)²·d/1000
■ 入力パラメータ
サンプリング周波数 fs |  | Hz | A列全体平均から自動算出
データ点数 N |  | 点
加振周波数 f | 50 | Hz | 黄色: 加振周波数
粉体質量 m_p | 1.61 | g | 黄色: 粉体のみ(基準ジグなら 0)
容器質量 m_c | 2.1 | g | 黄色: 容器(ジグ)質量
合計質量 m_tot |  | g
角周波数 ω |  | rad/s
■ 使い方
1. 「TimeData」シート: A列=時刻[s], B列=力[N], C列=変位[mm] を貼り付け
2. 黄色セルに 加振周波数 f, 粉体質量 m_p, 容器質量 m_c を入力
3. ★ η* の行に答えが自動表示
※ 加速度は a = -(2πf)²·d/1000 でシート内部換算
■ 計算式
D(f) = Σ d[n]·exp(-j2πf·t[n]) ※d はmm単位の生DFT
X(f) = -(2πf)²·D/1000 ※加速度DFT [m/s²]
Y(f) = Σ F[n]·exp(-j2πf·t[n]) ※力DFT
η* = -2π·Im(X*·Y) / (m_tot · ¦X¦²) ※論文式(2)
■ 計算結果
項目 | 値 | 単位 | 備考
Re(D) [変位DFT, mm単位]
Im(D) [変位DFT, mm単位]
Re(Y) [力DFT]
Im(Y) [力DFT]
Re(X) [加速度DFT = -ω²·D/1000]
Im(X)
¦X¦² (加速度パワー)
Re(P_cross) = Re(X)·Re(Y)+Im(X)·Im(Y)
Im(P_cross) = Re(X)·Im(Y)-Im(X)·Re(Y)
A_disp (変位振幅) |  | mm
A_acc (加速度振幅) |  | m/s²
v_c,max (容器最大速度) |  | m/s
★ η* (Reduced Loss Factor) |  | - | 論文 式(2)
(検算) E_diss [J] |  | J
(検算) 基準KE ½·m_tot·v² [J] |  | J
(検算) E_diss / KE |  | - | η* と一致するはず

## EtaStar_Acc
η* 計算シート (加速度入力版) Acc 直接使用
■ 入力パラメータ
サンプリング周波数 fs |  | Hz | A列全体平均から自動算出
データ点数 N |  | 点
加振周波数 f | 400 | Hz | 黄色: 加振周波数
粉体質量 m_p | 0.754 | g | 黄色: 粉体のみ(基準ジグなら 0)
容器質量 m_c | 0.88 | g | 黄色: 容器(ジグ)質量
合計質量 m_tot |  | g
角周波数 ω |  | rad/s
■ 使い方
1. 「TimeData」シート: A列=時刻[s], B列=力[N], D列=加速度[m/s²] を貼り付け
2. 黄色セルに 加振周波数 f, 粉体質量 m_p, 容器質量 m_c を入力
3. ★ η* の行に答えが自動表示
※ 加速度を直接使用(微分・変換なし)
■ 計算式
X(f) = Σ a[n]·exp(-j2πf·t[n]) ※加速度DFT [m/s²]
Y(f) = Σ F[n]·exp(-j2πf·t[n]) ※力DFT
η* = -2π·Im(X*·Y) / (m_tot · ¦X¦²) ※論文式(2)
■ 計算結果
項目 | 値 | 単位 | 備考
Re(Y) [力DFT]
Im(Y) [力DFT]
Re(X) [加速度DFT]
Im(X) [加速度DFT]
¦X¦² (加速度パワー)
Re(P_cross) = Re(X)·Re(Y)+Im(X)·Im(Y)
Im(P_cross) = Re(X)·Im(Y)-Im(X)·Re(Y)
A_acc (加速度振幅) |  | m/s²
v_c,max (容器最大速度) |  | m/s
★ η* (Reduced Loss Factor) |  | - | 論文 式(2)
(検算) E_diss [J] |  | J
(検算) 基準KE ½·m_tot·v² [J] |  | J
(検算) E_diss / KE |  | - | η* と一致するはず

## TimeData
時刻 t [s] | 力 F [N] | 変位 d [mm] ← Disp版で使う | 加速度 a [m/s²] ← Acc版で使う
0 | -0.11538 |  | -29.2648 | ← A: 時刻[s], B: 力[N] は両方で使用 | 0.29988 | -0.236
1.9531e-05 | -0.10578 |  | -24.9733 | ← C: 変位[mm] → EtaStar_Disp シート | 0.28336 | -0.22279
3.9063e-05 | -0.10216 |  | -20.0162 | ← D: 加速度[m/s²] → EtaStar_Acc シート | 0.26342 | -0.20692
5.8594e-05 | -0.084206 |  | -15.4531 | ※ どちらか片方のみ埋めればOK(使う方のシートで計算) | 0.23863 | -0.18741
7.8125e-05 | -0.066009 |  | -11.1127 |  | 0.20914 | -0.16401
9.7656e-05 | -0.061625 |  | -5.8057 |  | 0.17738 | -0.1388
0.00011719 | -0.046522 |  | -1.2813 |  | 0.14286 | -0.11167
0.00013672 | -0.029897 |  | 3.2555 |  | 0.10543 | -0.082425
0.00015625 | -0.019426 |  | 8.3678 |  | 0.067588 | -0.052527
0.00017578 | -0.0073284 |  | 12.7244 |  | 0.028356 | -0.021652
0.00019531 | 0.0053211 |  | 17.4249 |  | -0.012634 | 0.010316
0.00021484 | 0.019049 |  | 22.3301 |  | -0.05252 | 0.041699
0.00023437 | 0.031339 |  | 26.4511 |  | -0.091279 | 0.072059
0.00025391 | 0.046973 |  | 31.0497 |  | -0.12917 | 0.10154
0.00027344 | 0.061276 |  | 35.6438 |  | -0.16467 | 0.1293
0.00029297 | 0.072041 |  | 39.7088 |  | -0.19745 | 0.15492
0.0003125 | 0.086872 |  | 44.1181 |  | -0.22773 | 0.17853
0.00033203 | 0.10029 |  | 48.0613 |  | -0.25454 | 0.19949
0.00035156 | 0.1137 |  | 51.9302 |  | -0.27725 | 0.2171
0.00037109 | 0.12861 |  | 56.0549 |  | -0.29603 | 0.23143
0.00039063 | 0.14171 |  | 59.5559 |  | -0.31029 | 0.24245
0.00041016 | 0.15414 |  | 63.1854 |  | -0.31986 | 0.24993
0.00042969 | 0.1657 |  | 66.6677 |  | -0.32511 | 0.25398
0.00044922 | 0.17628 |  | 69.7725 |  | -0.32545 | 0.2543
0.00046875 | 0.18615 |  | 73.041 |  | -0.32072 | 0.25035
0.00048828 | 0.19594 |  | 75.908 |  | -0.31145 | 0.24284
0.00050781 | 0.20503 |  | 78.5345 |  | -0.29741 | 0.23188
0.00052734 | 0.21378 |  | 81.3647 |  | -0.27917 | 0.21739
0.00054688 | 0.2212 |  | 83.6449 |  | -0.25722 | 0.20008
0.00056641 | 0.22728 |  | 85.6789 |  | -0.23028 | 0.17892
0.00058594 | 0.23352 |  | 87.8606 |  | -0.19963 | 0.15465
0.00060547 | 0.23815 |  | 89.4243 |  | -0.16721 | 0.12898
0.000625 | 0.24224 |  | 91.085 |  | -0.13183 | 0.10111
0.00064453 | 0.2466 |  | 92.6093 |  | -0.094003 | 0.071433
0.00066406 | 0.24979 |  | 93.5033 |  | -0.055219 | 0.040737
0.00068359 | 0.25252 |  | 94.6536 |  | -0.015514 | 0.0092554
0.00070312 | 0.25407 |  | 95.1763 |  | 0.024939 | -0.02229
0.00072266 | 0.25538 |  | 95.4874 |  | 0.064688 | -0.053567
0.00074219 | 0.25658 |  | 95.9981 |  | 0.10255 | -0.083583
0.00076172 | 0.25696 |  | 95.8238 |  | 0.13912 | -0.11203
0.00078125 | 0.25711 |  | 95.6995 |  | 0.17401 | -0.1393
0.00080078 | 0.25607 |  | 95.3413 |  | 0.20587 | -0.16433
0.00082031 | 0.2542 |  | 94.4235 |  | 0.23471 | -0.18674
0.00083984 | 0.25144 |  | 93.5333 |  | 0.26033 | -0.20677
0.00085938 | 0.2489 |  | 92.481 |  | 0.28121 | -0.22304
0.00087891 | 0.24631 |  | 91.1689 |  | 0.29746 | -0.23559
0.00089844 | 0.24163 |  | 89.5697 |  | 0.31039 | -0.2455
0.00091797 | 0.23768 |  | 87.7143 |  | 0.31851 | -0.25154
0.0009375 | 0.23392 |  | 85.7744 |  | 0.32155 | -0.25374
0.00095703 | 0.22792 |  | 83.4655 |  | 0.32042 | -0.2527
0.00097656 | 0.22137 |  | 80.6775 |  | 0.31362 | -0.24716
0.00099609 | 0.21438 |  | 78.1517 |  | 0.30184 | -0.23773
0.0010156 | 0.20735 |  | 75.4674 |  | 0.28639 | -0.22527
0.0010352 | 0.20006 |  | 72.1379 |  | 0.26678 | -0.2097
0.0010547 | 0.19148 |  | 69.1072 |  | 0.2431 | -0.19112
0.0010742 | 0.18245 |  | 65.6352 |  | 0.21516 | -0.16895
0.0010938 | 0.17326 |  | 61.6562 |  | 0.18329 | -0.14375
0.0011133 | 0.16444 |  | 58.225 |  | 0.14897 | -0.11675
0.0011328 | 0.15546 |  | 54.3881 |  | 0.11279 | -0.0883
0.0011523 | 0.14481 |  | 50.2467 |  | 0.074679 | -0.058432
0.0011719 | 0.13398 |  | 46.2874 |  | 0.035341 | -0.027324
0.0011914 | 0.1233 |  | 41.8474 |  | -0.0046991 | 0.0041526
0.0012109 | 0.11213 |  | 37.3162 |  | -0.045148 | 0.035578
0.0012305 | 0.10126 |  | 32.8639 |  | -0.084764 | 0.066638
0.00125 | 0.090172 |  | 28.3887 |  | -0.12211 | 0.096026
0.0012695 | 0.078826 |  | 24.0413 |  | -0.15729 | 0.1236
0.0012891 | 0.066536 |  | 19.3449 |  | -0.19153 | 0.15017
0.0013086 | 0.053872 |  | 14.5255 |  | -0.22271 | 0.17439
0.0013281 | 0.042272 |  | 9.8068 |  | -0.24959 | 0.19548
0.0013477 | 0.029391 |  | 4.7852 |  | -0.27382 | 0.21421
0.0013672 | 0.017621 |  | 0.17554 |  | -0.2929 | 0.2291
0.0013867 | 0.0071599 |  | -4.2479 |  | -0.3071 | 0.24016
0.0014062 | -0.0050823 |  | -9.1866 |  | -0.31878 | 0.24891
0.0014258 | -0.016899 |  | -13.8179 |  | -0.325 | 0.25372
0.0014453 | -0.029711 |  | -18.5568 |  | -0.32549 | 0.25412
0.0014648 | -0.042286 |  | -23.418 |  | -0.3221 | 0.25124
0.0014844 | -0.052957 |  | -27.7619 |  | -0.31362 | 0.24445
0.0015039 | -0.064511 |  | -32.335 |  | -0.30022 | 0.23397
0.0015234 | -0.075763 |  | -36.6109 |  | -0.28316 | 0.22039
0.001543 | -0.086391 |  | -40.6576 |  | -0.26147 | 0.20324
0.0015625 | -0.097669 |  | -45.2747 |  | -0.23577 | 0.18302
0.001582 | -0.10919 |  | -49.4758 |  | -0.20675 | 0.16006
0.0016016 | -0.1197 |  | -53.2915 |  | -0.17353 | 0.13402
0.0016211 | -0.12892 |  | -57.1916 |  | -0.1383 | 0.10613
0.0016406 | -0.13845 |  | -60.6476 |  | -0.10161 | 0.077019
0.0016602 | -0.14816 |  | -64.1385 |  | -0.062569 | 0.046403
0.0016797 | -0.15758 |  | -67.9216 |  | -0.022886 | 0.015151
0.0016992 | -0.16641 |  | -71.2753 |  | 0.017055 | -0.016294
0.0017188 | -0.174 |  | -74.264 |  | 0.056965 | -0.047582
0.0017383 | -0.18125 |  | -77.004 |  | 0.095505 | -0.077909
0.0017578 | -0.18857 |  | -79.6813 |  | 0.13248 | -0.1069
0.0017773 | -0.19581 |  | -82.4747 |  | 0.16744 | -0.13422
0.0017969 | -0.20231 |  | -84.8273 |  | 0.19982 | -0.15961
0.0018164 | -0.20836 |  | -87.106 |  | 0.22973 | -0.18292
0.0018359 | -0.21382 |  | -89.1408 |  | 0.25578 | -0.20332
0.0018555 | -0.21746 |  | -90.5069 |  | 0.27712 | -0.22008
0.001875 | -0.2215 |  | -92.2173 |  | 0.29485 | -0.23353
0.0018945 | -0.22569 |  | -93.6517 |  | 0.30842 | -0.24382
0.0019141 | -0.22834 |  | -94.5181 |  | 0.31738 | -0.25085
0.0019336 | -0.23154 |  | -95.8024 |  | 0.32194 | -0.25424
0.0019531 | -0.23365 |  | -96.438 |  | 0.32145 | -0.2535
0.0019727 | -0.23353 |  | -96.4788 |  | 0.31562 | -0.24859
0.0019922 | -0.23495 |  | -96.9718 |  | 0.30463 | -0.23978
0.0020117 | -0.23658 |  | -96.9963 |  | 0.28977 | -0.22804
0.0020313 | -0.23602 |  | -96.6968 |  | 0.27162 | -0.21358
0.0020508 | -0.23524 |  | -96.3943 |  | 0.24868 | -0.19542
0.0020703 | -0.23406 |  | -95.4377 |  | 0.22073 | -0.17346
0.0020898 | -0.23217 |  | -94.4764 |  | 0.18994 | -0.14896
0.0021094 | -0.2299 |  | -93.4555 |  | 0.15674 | -0.12272
0.0021289 | -0.22659 |  | -91.9628 |  | 0.12016 | -0.094303
0.0021484 | -0.22404 |  | -90.4439 |  | 0.082402 | -0.064465
0.002168 | -0.22247 |  | -88.5791 |  | 0.044081 | -0.034001
0.0021875 | -0.21834 |  | -86.5217 |  | 0.0033788 | -0.0022125
0.002207 | -0.21129 |  | -84.3884 |  | -0.03753 | 0.029843
0.0022266 | -0.20624 |  | -81.6996 |  | -0.076401 | 0.060404
0.0022461 | -0.2024 |  | -79.0823 |  | -0.11429 | 0.089998
0.0022656 | -0.19561 |  | -76.2855 |  | -0.15091 | 0.11856
0.0022852 | -0.19029 |  | -72.9542 |  | -0.18446 | 0.14479
0.0023047 | -0.18494 |  | -69.9758 |  | -0.21564 | 0.16924
0.0023242 | -0.17627 |  | -66.5985 |  | -0.245 | 0.192
0.0023437 | -0.17026 |  | -62.7708 |  | -0.26946 | 0.21103
0.0023633 | -0.16383 |  | -59.2814 |  | -0.28835 | 0.22591
0.0023828 | -0.15761 |  | -55.1402 |  | -0.30432 | 0.23796
0.0024023 | -0.15176 |  | -51.0997 |  | -0.3164 | 0.24714
0.0024219 | -0.14065 |  | -47.3807 |  | -0.32337 | 0.25264
0.0024414 | -0.13307 |  | -42.7693 |  | -0.32583 | 0.25437
0.0024609 | -0.12529 |  | -38.5114 |  | -0.3231 | 0.25217
0.0024805 | -0.11448 |  | -34.1053 |  | -0.31505 | 0.24574
0.0025 | -0.10902 |  | -29.048 |  | -0.30263 | 0.23582
0.0025195 | -0.1032 |  | -24.8925 |  | -0.28656 | 0.2231
0.0025391 | -0.095426 |  | -20.5182 |  | -0.26606 | 0.20702
0.0025586 | -0.083569 |  | -15.666 |  | -0.24078 | 0.18728
0.0025781 | -0.071501 |  | -11.0186 |  | -0.21188 | 0.16433
0.0025977 | -0.065046 |  | -5.9659 |  | -0.17973 | 0.1389
0.0026172 | -0.054959 |  | -1.1562 |  | -0.14536 | 0.1118
0.0026367 | -0.043703 |  | 3.4136 |  | -0.109 | 0.083137
0.0026563 | -0.032013 |  | 8.0375 |  | -0.07008 | 0.052576
0.0026758 | -0.018343 |  | 12.4316 |  | -0.03035 | 0.021085
0.0026953 | -0.0039773 |  | 17.3145 |  | 0.0096446 | -0.010415
0.0027148 | 0.012163 |  | 22.2588 |  | 0.049783 | -0.041734
0.0027344 | 0.02661 |  | 26.633 |  | 0.088013 | -0.071989
0.0027539 | 0.040791 |  | 31.2729 |  | 0.12509 | -0.10114
0.0027734 | 0.05668 |  | 35.4558 |  | 0.16139 | -0.12936
0.002793 | 0.071213 |  | 39.3421 |  | 0.19413 | -0.15517
0.0028125 | 0.084427 |  | 43.91 |  | 0.22376 | -0.17827
0.002832 | 0.098618 |  | 48.0653 |  | 0.25111 | -0.19944
0.0028516 | 0.11178 |  | 52.0682 |  | 0.27379 | -0.21731
0.0028711 | 0.12576 |  | 56.0903 |  | 0.29168 | -0.23103
0.0028906 | 0.14053 |  | 59.3935 |  | 0.30612 | -0.24198
0.0029102 | 0.15244 |  | 62.8425 |  | 0.31632 | -0.24982
0.0029297 | 0.16414 |  | 66.4565 |  | 0.32143 | -0.25349
0.0029492 | 0.17717 |  | 69.7223 |  | 0.32165 | -0.2535
0.0029688 | 0.18902 |  | 73.0814 |  | 0.31753 | -0.24997
0.0029883 | 0.19819 |  | 76.0403 |  | 0.30826 | -0.24241
0.0030078 | 0.20688 |  | 78.4173 |  | 0.29352 | -0.23095
0.0030273 | 0.21418 |  | 80.994 |  | 0.27545 | -0.21656
0.0030469 | 0.21976 |  | 83.3155 |  | 0.2536 | -0.19928
0.0030664 | 0.22678 |  | 85.6363 |  | 0.22655 | -0.17822
0.0030859 | 0.23293 |  | 87.9154 |  | 0.19655 | -0.15442
0.0031055 | 0.23819 |  | 89.4396 |  | 0.16389 | -0.12847
0.003125 | 0.24317 |  | 91.0955 |  | 0.12773 | -0.10001
0.0031445 | 0.24654 |  | 92.3296 |  | 0.090437 | -0.070666
0.0031641 | 0.24967 |  | 93.2194 |  | 0.05152 | -0.04029
0.0031836 | 0.2527 |  | 94.6243 |  | 0.010829 | -0.0082176
0.0032031 | 0.25482 |  | 95.1849 |  | -0.028786 | 0.023295
0.0032227 | 0.25564 |  | 95.4533 |  | -0.068473 | 0.05408
0.0032422 | 0.2568 |  | 95.9851 |  | -0.10731 | 0.08438
0.0032617 | 0.25722 |  | 95.6651 |  | -0.14294 | 0.11258
0.0032812 | 0.2559 |  | 95.413 |  | -0.17818 | 0.13987
0.0033008 | 0.25586 |  | 95.2721 |  | -0.21128 | 0.16575
0.0033203 | 0.25444 |  | 94.3476 |  | -0.23915 | 0.18761
0.0033398 | 0.25152 |  | 93.6255 |  | -0.26433 | 0.20678
0.0033594 | 0.24964 |  | 92.6041 |  | -0.28574 | 0.22343
0.0033789 | 0.2462 |  | 90.8454 |  | -0.3018 | 0.23603
0.0033984 | 0.24172 |  | 89.3843 |  | -0.31497 | 0.24608
0.003418 | 0.23718 |  | 87.5251 |  | -0.32375 | 0.25288
0.0034375 | 0.2323 |  | 85.4429 |  | -0.32609 | 0.25468
0.003457 | 0.22722 |  | 83.416 |  | -0.32403 | 0.25287
0.0034766 | 0.22128 |  | 80.7414 |  | -0.31751 | 0.24757
0.0034961 | 0.21401 |  | 78.0618 |  | -0.30608 | 0.23864
0.0035156 | 0.20613 |  | 75.1663 |  | -0.29069 | 0.22652
0.0035352 | 0.19882 |  | 71.9755 |  | -0.27057 | 0.2107
0.0035547 | 0.19076 |  | 68.9996 |  | -0.2464 | 0.19172
0.0035742 | 0.18173 |  | 65.4727 |  | -0.21836 | 0.16949
0.0035938 | 0.17269 |  | 61.6858 |  | -0.18635 | 0.14423
0.0036133 | 0.16369 |  | 58.1379 |  | -0.15266 | 0.11749
0.0036328 | 0.15443 |  | 54.1331 |  | -0.11665 | 0.08898
0.0036523 | 0.14446 |  | 50.1453 |  | -0.077856 | 0.058548
0.0036719 | 0.13465 |  | 46.2334 |  | -0.038503 | 0.027413
0.0036914 | 0.1235 |  | 41.6626 |  | 0.0011976 | -0.0039374
0.0037109 | 0.11182 |  | 37.3354 |  | 0.041414 | -0.035409
0.0037305 | 0.10107 |  | 33.0103 |  | 0.080556 | -0.066122
0.00375 | 0.089575 |  | 28.1747 |  | 0.11795 | -0.095589
0.0037695 | 0.078523 |  | 23.7883 |  | 0.15387 | -0.12375
0.0037891 | 0.067294 |  | 19.1978 |  | 0.18732 | -0.14981
0.0038086 | 0.055221 |  | 14.3252 |  | 0.21815 | -0.17382
0.0038281 | 0.043454 |  | 9.7514 |  | 0.24628 | -0.19579
0.0038477 | 0.030876 |  | 4.9083 |  | 0.26949 | -0.214
0.0038672 | 0.018239 |  | 0.10941 |  | 0.28825 | -0.22833
0.0038867 | 0.0059721 |  | -4.6576 |  | 0.30391 | -0.24021
0.0039062 | -0.006321 |  | -9.4964 |  | 0.31459 | -0.24862
0.0039258 | -0.017931 |  | -13.9689 |  | 0.32062 | -0.25306
0.0039453 | -0.029756 |  | -18.7247 |  | 0.32265 | -0.25442
0.0039648 | -0.041902 |  | -23.53 |  | 0.31877 | -0.2513
0.0039844 | -0.05332 |  | -27.9077 |  | 0.30986 | -0.24395
0.0040039 | -0.064935 |  | -32.4714 |  | 0.29705 | -0.23383
0.0040234 | -0.076499 |  | -36.8308 |  | 0.27965 | -0.21999
0.004043 | -0.087204 |  | -41.0996 |  | 0.25826 | -0.20292
0.0040625 | -0.098525 |  | -45.546 |  | 0.23276 | -0.18299
0.004082 | -0.10927 |  | -49.4887 |  | 0.20281 | -0.15942
0.0041016 | -0.11942 |  | -53.4972 |  | 0.17013 | -0.13348
0.0041211 | -0.12941 |  | -57.4263 |  | 0.1351 | -0.10581
0.0041406 | -0.13829 |  | -60.8833 |  | 0.09763 | -0.076355
0.0041602 | -0.14827 |  | -64.6612 |  | 0.059709 | -0.04632
0.0041797 | -0.15792 |  | -68.1157 |  | 0.020215 | -0.015379
0.0041992 | -0.16614 |  | -71.2107 |  | -0.021223 | 0.016901
0.0042188 | -0.17478 |  | -74.567 |  | -0.060945 | 0.048276
0.0042383 | -0.18238 |  | -77.2919 |  | -0.099325 | 0.078221
0.0042578 | -0.1894 |  | -79.9387 |  | -0.13663 | 0.10731
0.0042773 | -0.19646 |  | -82.7654 |  | -0.17126 | 0.13441
0.0042969 | -0.20247 |  | -84.8437 |  | -0.20392 | 0.15976
0.0043164 | -0.20829 |  | -87.0997 |  | -0.23362 | 0.18308
0.0043359 | -0.2139 |  | -89.2925 |  | -0.25965 | 0.20324
0.0043555 | -0.21822 |  | -90.7631 |  | -0.28175 | 0.22032
0.004375 | -0.2224 |  | -92.487 |  | -0.29862 | 0.23348
0.0043945 | -0.22623 |  | -93.808 |  | -0.31202 | 0.24361
0.0044141 | -0.22877 |  | -94.6871 |  | -0.32197 | 0.25135
0.0044336 | -0.23174 |  | -95.9064 |  | -0.32538 | 0.25421
0.0044531 | -0.23403 |  | -96.4054 |  | -0.32434 | 0.25325
0.0044727 | -0.23512 |  | -96.7513 |  | -0.31985 | 0.24945
0.0044922 | -0.2364 |  | -97.2641 |  | -0.30828 | 0.24049
0.0045117 | -0.23621 |  | -96.853 |  | -0.29267 | 0.22829
0.0045312 | -0.23521 |  | -96.6854 |  | -0.27481 | 0.21394
0.0045508 | -0.23511 |  | -96.4841 |  | -0.25113 | 0.19534
0.0045703 | -0.23399 |  | -95.424 |  | -0.22403 | 0.17391
0.0045898 | -0.23136 |  | -94.7086 |  | -0.19388 | 0.15001
0.0046094 | -0.23026 |  | -93.6164 |  | -0.15926 | 0.12277
0.0046289 | -0.22859 |  | -91.9912 |  | -0.12347 | 0.094209
0.0046484 | -0.22295 |  | -90.5877 |  | -0.085788 | 0.064514
0.004668 | -0.21833 |  | -88.5176 |  | -0.046003 | 0.033332
0.0046875 | -0.21644 |  | -86.4315 |  | -0.0067036 | 0.0022932
0.004707 | -0.21278 |  | -84.5322 |  | 0.033416 | -0.029013
0.0047266 | -0.20692 |  | -81.8317 |  | 0.073421 | -0.060536
0.0047461 | -0.20141 |  | -79.2005 |  | 0.11102 | -0.090295
0.0047656 | -0.19686 |  | -76.4134 |  | 0.14744 | -0.1186
0.0047852 | -0.18979 |  | -73.0485 |  | 0.18154 | -0.14529
0.0048047 | -0.18325 |  | -69.9283 |  | 0.21244 | -0.16949
0.0048242 | -0.17854 |  | -66.5374 |  | 0.24142 | -0.192
0.0048437 | -0.17045 |  | -62.9132 |  | 0.2658 | -0.21113
0.0048633 | -0.16538 |  | -59.314 |  | 0.28506 | -0.22603
0.0048828 | -0.15914 |  | -55.2079 |  | 0.30178 | -0.23855
0.0049023 | -0.15185 |  | -51.1169 |  | 0.3136 | -0.24778
0.0049219 | -0.14906 |  | -47.1185 |  | 0.32006 | -0.25298
0.0049414 | -0.13874 |  | -42.8319 |  | 0.32274 | -0.25462
0.0049609 | -0.13087 |  | -38.5888 |  | 0.32022 | -0.25231
0.0049805 | -0.12759 |  | -34.1072 |  | 0.31263 | -0.24623
0.005 | -0.11815 |  | -29.3505 |  | 0.30014 | -0.23631
0.0050195 | -0.11255 |  | -24.7968 |  | 0.2835 | -0.22306
0.0050391 | -0.1012 |  | -20.3231 |  | 0.26368 | -0.2072
0.0050586 | -0.086121 |  | -15.6788 |  | 0.23876 | -0.18764
0.0050781 | -0.080356 |  | -10.9007 |  | 0.2095 | -0.16453
0.0050977 | -0.067469 |  | -6.1081 |  | 0.17782 | -0.13922
0.0051172 | -0.055767 |  | -1.2983 |  | 0.14283 | -0.11173
0.0051367 | -0.045613 |  | 3.428 |  | 0.10562 | -0.082589
0.0051563 | -0.030701 |  | 8.1417 |  | 0.067974 | -0.052842
0.0051758 | -0.018494 |  | 12.5603 |  | 0.028766 | -0.022061
0.0051953 | -0.0002538 |  | 17.1929 |  | -0.012158 | 0.010018
0.0052148 | 0.015981 |  | 22.1004 |  | -0.052443 | 0.041704
0.0052344 | 0.030865 |  | 26.6053 |  | -0.091095 | 0.072023
0.0052539 | 0.048545 |  | 31.1616 |  | -0.12873 | 0.10139
0.0052734 | 0.06126 |  | 35.3861 |  | -0.16445 | 0.12916
0.005293 | 0.075373 |  | 39.469 |  | -0.19711 | 0.15458
0.0053125 | 0.090223 |  | 43.8681 |  | -0.22727 | 0.17803
0.005332 | 0.10228 |  | 47.9636 |  | -0.25449 | 0.19924
0.0053516 | 0.11431 |  | 52.1225 |  | -0.27707 | 0.21705
0.0053711 | 0.1276 |  | 56.0152 |  | -0.29544 | 0.23116
0.0053906 | 0.14023 |  | 59.2806 |  | -0.31002 | 0.2421
0.0054102 | 0.15273 |  | 62.878 |  | -0.31982 | 0.24974
0.0054297 | 0.16738 |  | 66.4958 |  | -0.32477 | 0.25357
0.0054492 | 0.17776 |  | 69.5889 |  | -0.32501 | 0.25372
0.0054687 | 0.18757 |  | 72.9596 |  | -0.32024 | 0.25
0.0054883 | 0.19879 |  | 75.8506 |  | -0.31076 | 0.24241
0.0055078 | 0.20615 |  | 78.2122 |  | -0.29697 | 0.23153
0.0055273 | 0.21433 |  | 81.0896 |  | -0.27848 | 0.21708
0.0055469 | 0.22221 |  | 83.396 |  | -0.25587 | 0.19917
0.0055664 | 0.22848 |  | 85.5725 |  | -0.22945 | 0.17821
0.0055859 | 0.2338 |  | 87.7778 |  | -0.19902 | 0.15431
0.0056055 | 0.23817 |  | 89.2347 |  | -0.16602 | 0.12822
0.005625 | 0.24307 |  | 91.0188 |  | -0.13096 | 0.10043
0.0056445 | 0.24595 |  | 92.3273 |  | -0.093364 | 0.070888
0.0056641 | 0.24923 |  | 93.1917 |  | -0.054021 | 0.039838
0.0056836 | 0.25343 |  | 94.5353 |  | -0.014155 | 0.0082389
0.0057031 | 0.25509 |  | 95.2323 |  | 0.02603 | -0.023347
0.0057227 | 0.25627 |  | 95.5253 |  | 0.065858 | -0.054496
0.0057422 | 0.25732 |  | 95.8864 |  | 0.10356 | -0.084098
0.0057617 | 0.25761 |  | 95.7325 |  | 0.13992 | -0.11257
0.0057812 | 0.25702 |  | 95.4902 |  | 0.17501 | -0.14009
0.0058008 | 0.25578 |  | 95.1398 |  | 0.2065 | -0.16492
0.0058203 | 0.25459 |  | 94.3512 |  | 0.23528 | -0.18724
0.0058398 | 0.25284 |  | 93.7388 |  | 0.26124 | -0.20737
0.0058594 | 0.25044 |  | 92.5532 |  | 0.2818 | -0.22347
0.0058789 | 0.24684 |  | 90.7966 |  | 0.29839 | -0.23605
0.0058984 | 0.24332 |  | 89.4447 |  | 0.31154 | -0.24609
0.005918 | 0.23967 |  | 87.5418 |  | 0.31907 | -0.2519
0.0059375 | 0.23435 |  | 85.493 |  | 0.32216 | -0.25404
0.005957 | 0.22885 |  | 83.5391 |  | 0.32109 | -0.25309
0.0059766 | 0.22248 |  | 80.7842 |  | 0.31446 | -0.24766
0.0059961 | 0.21506 |  | 78.0657 |  | 0.30292 | -0.23842
0.0060156 | 0.20821 |  | 75.2497 |  | 0.28729 | -0.226
0.0060352 | 0.20047 |  | 72.0512 |  | 0.26754 | -0.21032
0.0060547 | 0.19225 |  | 69.053 |  | 0.24332 | -0.1914
0.0060742 | 0.1844 |  | 65.6143 |  | 0.21523 | -0.16912
0.0060938 | 0.17562 |  | 61.8088 |  | 0.18394 | -0.14422
0.0061133 | 0.16559 |  | 58.2517 |  | 0.14976 | -0.11736
0.0061328 | 0.15533 |  | 54.2405 |  | 0.11355 | -0.088808
0.0061523 | 0.14567 |  | 50.1782 |  | 0.075384 | -0.058657
0.0061719 | 0.13527 |  | 46.3036 |  | 0.035714 | -0.027406
0.0061914 | 0.12441 |  | 41.8003 |  | -0.0045874 | 0.0041979
0.0062109 | 0.11417 |  | 37.4327 |  | -0.044603 | 0.035562
0.0062305 | 0.10254 |  | 33.0408 |  | -0.083566 | 0.06608
0.00625 | 0.089848 |  | 28.2671 |  | -0.12122 | 0.095609
0.0062695 | 0.078768 |  | 23.8463 |  | -0.1573 | 0.1237
0.0062891 | 0.066884 |  | 19.1936 |  | -0.19121 | 0.14993
0.0063086 | 0.053873 |  | 14.4604 |  | -0.2216 | 0.17374
0.0063281 | 0.042561 |  | 9.9754 |  | -0.2489 | 0.19492
0.0063477 | 0.03063 |  | 5.066 |  | -0.27291 | 0.21348
0.0063672 | 0.018195 |  | 0.18569 |  | -0.2918 | 0.22814
0.0063867 | 0.0062303 |  | -4.5039 |  | -0.30666 | 0.23949
0.0064062 | -0.0065753 |  | -9.388 |  | -0.31794 | 0.24836
0.0064258 | -0.018137 |  | -13.8726 |  | -0.32429 | 0.25328
0.0064453 | -0.029515 |  | -18.4204 |  | -0.32513 | 0.25388
0.0064648 | -0.04199 |  | -23.3089 |  | -0.32081 | 0.25051
0.0064844 | -0.053571 |  | -27.7234 |  | -0.3124 | 0.24361
0.0065039 | -0.064909 |  | -32.2901 |  | -0.29934 | 0.23343
0.0065234 | -0.076198 |  | -36.7046 |  | -0.28156 | 0.2196
0.006543 | -0.087247 |  | -40.7936 |  | -0.26065 | 0.20279
0.0065625 | -0.09849 |  | -45.2743 |  | -0.23524 | 0.18271
0.006582 | -0.10928 |  | -49.2007 |  | -0.20485 | 0.15881
0.0066016 | -0.1198 |  | -53.1691 |  | -0.17243 | 0.13292
0.0066211 | -0.13015 |  | -57.3508 |  | -0.13795 | 0.10568
0.0066406 | -0.13975 |  | -60.711 |  | -0.10044 | 0.076259
0.0066602 | -0.14892 |  | -64.2436 |  | -0.061583 | 0.045644
0.0066797 | -0.15803 |  | -67.8408 |  | -0.021948 | 0.014441
0.0066992 | -0.16653 |  | -70.9731 |  | 0.018275 | -0.017387
0.0067187 | -0.17456 |  | -74.3073 |  | 0.05805 | -0.048477
0.0067383 | -0.18244 |  | -77.3347 |  | 0.09654 | -0.078479
0.0067578 | -0.18904 |  | -79.8158 |  | 0.13307 | -0.10742
0.0067773 | -0.19524 |  | -82.3513 |  | 0.1682 | -0.13478
0.0067969 | -0.20159 |  | -84.6228 |  | 0.20111 | -0.16034
0.0068164 | -0.20754 |  | -86.9129 |  | 0.23016 | -0.18315
0.0068359 | -0.21348 |  | -89.1685 |  | 0.2563 | -0.2035
0.0068555 | -0.2178 |  | -90.6327 |  | 0.27865 | -0.22109
0.006875 | -0.2215 |  | -92.2033 |  | 0.29553 | -0.23416
0.0068945 | -0.22542 |  | -93.6098 |  | 0.30856 | -0.24393
0.0069141 | -0.22797 |  | -94.4555 |  | 0.31806 | -0.25115
0.0069336 | -0.2307 |  | -95.6791 |  | 0.32243 | -0.25458
0.0069531 | -0.23344 |  | -96.4021 |  | 0.3215 | -0.25384
0.0069727 | -0.2347 |  | -96.634 |  | 0.31574 | -0.24879
0.0069922 | -0.2354 |  | -96.9526 |  | 0.30529 | -0.24017
0.0070117 | -0.23582 |  | -96.7243 |  | 0.29033 | -0.22853
0.0070313 | -0.23579 |  | -96.6006 |  | 0.27117 | -0.21349
0.0070508 | -0.23472 |  | -96.2807 |  | 0.24864 | -0.19557
0.0070703 | -0.233 |  | -95.2477 |  | 0.22169 | -0.1741
0.0070898 | -0.23199 |  | -94.7163 |  | 0.18948 | -0.14882
0.0071094 | -0.22966 |  | -93.6364 |  | 0.15594 | -0.12229
0.0071289 | -0.22628 |  | -91.6925 |  | 0.12098 | -0.094606
0.0071484 | -0.22391 |  | -90.4713 |  | 0.082177 | -0.064419
0.007168 | -0.22052 |  | -88.5662 |  | 0.042979 | -0.033492
0.0071875 | -0.21725 |  | -86.1748 |  | 0.0033979 | -0.0021979
0.007207 | -0.21483 |  | -84.545 |  | -0.03755 | 0.029795
0.0072266 | -0.20863 |  | -81.9652 |  | -0.076683 | 0.06055
0.0072461 | -0.20157 |  | -78.9299 |  | -0.11441 | 0.090079
0.0072656 | -0.19791 |  | -76.1247 |  | -0.151 | 0.11858
0.0072852 | -0.19078 |  | -72.9061 |  | -0.18496 | 0.14511
0.0073047 | -0.18346 |  | -69.8977 |  | -0.21714 | 0.17007
0.0073242 | -0.18263 |  | -66.4931 |  | -0.2455 | 0.19221
0.0073437 | -0.17789 |  | -62.7618 |  | -0.26885 | 0.21059
0.0073633 | -0.16883 |  | -59.3042 |  | -0.28915 | 0.22608
0.0073828 | -0.1621 |  | -55.1151 |  | -0.30533 | 0.2384
0.0074023 | -0.15356 |  | -51.0748 |  | -0.31718 | 0.24773
0.0074219 | -0.14422 |  | -47.3378 |  | -0.3245 | 0.25343
0.0074414 | -0.1382 |  | -42.5262 |  | -0.32625 | 0.25474
0.0074609 | -0.12913 |  | -38.2174 |  | -0.32363 | 0.2525
0.0074805 | -0.11676 |  | -34.1319 |  | -0.31556 | 0.2461
0.0075 | -0.11112 |  | -29.1734 |  | -0.30287 | 0.2361
0.0075195 | -0.10439 |  | -24.9676 |  | -0.28727 | 0.22361
0.0075391 | -0.092268 |  | -20.3232 |  | -0.26653 | 0.20747
0.0075586 | -0.083828 |  | -15.2244 |  | -0.2412 | 0.18759
0.0075781 | -0.073733 |  | -10.9293 |  | -0.21247 | 0.16467
0.0075977 | -0.06012 |  | -5.8422 |  | -0.1798 | 0.13879
0.0076172 | -0.047923 |  | -1.0409 |  | -0.14512 | 0.11134
0.0076367 | -0.035963 |  | 3.1937 |  | -0.10929 | 0.083134
0.0076562 | -0.022876 |  | 8.4 |  | -0.070905 | 0.052975
0.0076758 | -0.013258 |  | 13.1258 |  | -0.030903 | 0.021329
0.0076953 | -0.0063884 |  | 17.5329 |  | 0.0096489 | -0.010577
0.0077148 | 0.0069092 |  | 22.3104 |  | 0.049913 | -0.042096
0.0077344 | 0.024385 |  | 26.4962 |  | 0.088221 | -0.072186
0.0077539 | 0.039599 |  | 31.129 |  | 0.12513 | -0.10111
0.0077734 | 0.055758 |  | 35.8681 |  | 0.16031 | -0.12866
0.007793 | 0.072674 |  | 39.9278 |  | 0.19336 | -0.15446
0.0078125 | 0.08664 |  | 44.3828 |  | 0.22448 | -0.17867
0.007832 | 0.10012 |  | 48.2164 |  | 0.25134 | -0.1998
0.0078516 | 0.11344 |  | 51.8097 |  | 0.27345 | -0.21712
0.0078711 | 0.12677 |  | 56.0172 |  | 0.2917 | -0.23099
0.0078906 | 0.14111 |  | 59.5201 |  | 0.30581 | -0.2418
0.0079102 | 0.15535 |  | 63.3437 |  | 0.31605 | -0.24982
0.0079297 | 0.16943 |  | 67.1041 |  | 0.32147 | -0.25393
0.0079492 | 0.18138 |  | 69.7822 |  | 0.32171 | -0.25392
0.0079688 | 0.19173 |  | 73.0671 |  | 0.31758 | -0.25029
0.0079883 | 0.20061 |  | 75.9575 |  | 0.30727 | -0.24207
0.0080078 | 0.20763 |  | 78.3444 |  | 0.29247 | -0.23022
0.0080273 | 0.21578 |  | 81.6418 |  | 0.27593 | -0.21669
0.0080469 | 0.22234 |  | 83.8162 |  | 0.25378 | -0.19944
0.0080664 | 0.22748 |  | 85.5055 |  | 0.22626 | -0.17788
0.0080859 | 0.23403 |  | 88.054 |  | 0.1967 | -0.15414
0.0081055 | 0.23875 |  | 89.5347 |  | 0.16329 | -0.1278
0.008125 | 0.24268 |  | 90.9643 |  | 0.12704 | -0.099471
0.0081445 | 0.24686 |  | 92.739 |  | 0.090067 | -0.070413
0.0081641 | 0.24971 |  | 93.626 |  | 0.051301 | -0.039908
0.0081836 | 0.25224 |  | 94.6501 |  | 0.011116 | -0.0083231
0.0082031 | 0.25367 |  | 95.2721 |  | -0.029625 | 0.023574
0.0082227 | 0.25503 |  | 95.5418 |  | -0.069456 | 0.054779
0.0082422 | 0.25664 |  | 96.0627 |  | -0.10715 | 0.084464
0.0082617 | 0.25628 |  | 95.7429 |  | -0.14387 | 0.11315
0.0082813 | 0.25671 |  | 95.6821 |  | -0.17864 | 0.14018
0.0083008 | 0.25672 |  | 95.642 |  | -0.21011 | 0.16485
0.0083203 | 0.2536 |  | 94.3132 |  | -0.23975 | 0.18785
0.0083398 | 0.25195 |  | 93.5104 |  | -0.26549 | 0.20789
0.0083594 | 0.25035 |  | 92.7112 |  | -0.2855 | 0.22365
0.0083789 | 0.24536 |  | 90.8966 |  | -0.30219 | 0.23631
0.0083984 | 0.24156 |  | 89.5847 |  | -0.31494 | 0.24603
0.008418 | 0.23813 |  | 87.8174 |  | -0.32292 | 0.25229
0.0084375 | 0.23243 |  | 85.4555 |  | -0.32625 | 0.25485
0.008457 | 0.22738 |  | 83.4727 |  | -0.3241 | 0.25319
0.0084766 | 0.22191 |  | 80.8114 |  | -0.31783 | 0.24803
0.0084961 | 0.21424 |  | 78.1535 |  | -0.30644 | 0.239
0.0085156 | 0.20696 |  | 75.4924 |  | -0.28974 | 0.22586
0.0085352 | 0.19966 |  | 71.9818 |  | -0.27067 | 0.21062
0.0085547 | 0.19118 |  | 68.8923 |  | -0.24685 | 0.19207
0.0085742 | 0.18295 |  | 65.682 |  | -0.21766 | 0.16913
0.0085938 | 0.17406 |  | 61.7799 |  | -0.18685 | 0.1444
0.0086133 | 0.16444 |  | 58.2113 |  | -0.15293 | 0.11767
0.0086328 | 0.15434 |  | 54.37 |  | -0.11587 | 0.08858
0.0086523 | 0.14393 |  | 50.2216 |  | -0.078088 | 0.058691
0.0086719 | 0.13371 |  | 46.1458 |  | -0.03855 | 0.027529
0.0086914 | 0.12287 |  | 41.6851 |  | 0.0018343 | -0.0043221
0.0087109 | 0.11285 |  | 37.436 |  | 0.041869 | -0.035652
0.0087305 | 0.10108 |  | 32.9838 |  | 0.081172 | -0.06638
0.00875 | 0.087951 |  | 28.154 |  | 0.11829 | -0.095746
0.0087695 | 0.07803 |  | 23.9959 |  | 0.15404 | -0.1237
0.0087891 | 0.065869 |  | 19.19 |  | 0.18813 | -0.15019
0.0088086 | 0.052483 |  | 14.0646 |  | 0.21863 | -0.17419
0.0088281 | 0.042477 |  | 9.8949 |  | 0.24606 | -0.19563
0.0088477 | 0.030093 |  | 4.9841 |  | 0.27013 | -0.21428
0.0088672 | 0.016822 |  | 0.021159 |  | 0.28919 | -0.22904
0.0088867 | 0.0060648 |  | -4.368 |  | 0.30391 | -0.2403
0.0089062 | -0.0057563 |  | -9.4823 |  | 0.31488 | -0.24868
0.0089258 | -0.017999 |  | -14.1543 |  | 0.32107 | -0.25333
0.0089453 | -0.029775 |  | -18.6171 |  | 0.32254 | -0.25425
0.0089648 | -0.042254 |  | -23.4823 |  | 0.31903 | -0.25137
0.0089844 | -0.053439 |  | -27.7634 |  | 0.31003 | -0.24411
0.0090039 | -0.064349 |  | -32.4192 |  | 0.29665 | -0.2334
0.0090234 | -0.076016 |  | -36.9716 |  | 0.27942 | -0.21969
0.009043 | -0.08645 |  | -40.8295 |  | 0.25835 | -0.20295
0.0090625 | -0.097646 |  | -45.3416 |  | 0.23298 | -0.18299
0.009082 | -0.10913 |  | -49.5384 |  | 0.20306 | -0.15941
0.0091016 | -0.11918 |  | -53.4069 |  | 0.17005 | -0.13319
0.0091211 | -0.12942 |  | -57.5077 |  | 0.13495 | -0.10544
0.0091406 | -0.13877 |  | -60.831 |  | 0.097989 | -0.076514
0.0091602 | -0.1479 |  | -64.4295 |  | 0.059349 | -0.046302
0.0091797 | -0.15714 |  | -68.068 |  | 0.019619 | -0.01505
0.0091992 | -0.16549 |  | -71.0284 |  | -0.020414 | 0.016523
0.0092187 | -0.17445 |  | -74.5974 |  | -0.061053 | 0.048254
0.0092383 | -0.1822 |  | -77.4631 |  | -0.10043 | 0.078944
0.0092578 | -0.18844 |  | -79.633 |  | -0.13636 | 0.10731
0.0092773 | -0.19577 |  | -82.677 |  | -0.17092 | 0.13423
0.0092969 | -0.20245 |  | -84.9484 |  | -0.20421 | 0.15999
0.0093164 | -0.20761 |  | -86.8582 |  | -0.23378 | 0.18327
0.0093359 | -0.2134 |  | -89.3277 |  | -0.25987 | 0.20356
0.0093555 | -0.21858 |  | -90.8512 |  | -0.28193 | 0.22065
0.009375 | -0.22207 |  | -92.2955 |  | -0.29918 | 0.23399
0.0093945 | -0.22534 |  | -93.8176 |  | -0.31232 | 0.24406
0.0094141 | -0.22828 |  | -94.5811 |  | -0.32101 | 0.25091
0.0094336 | -0.23117 |  | -95.725 |  | -0.3256 | 0.25421
0.0094531 | -0.23379 |  | -96.5286 |  | -0.32543 | 0.25403
0.0094727 | -0.23526 |  | -96.6742 |  | -0.31905 | 0.24927
0.0094922 | -0.23657 |  | -97.1868 |  | -0.30846 | 0.24056
0.0095117 | -0.23669 |  | -97.0472 |  | -0.29386 | 0.22887
0.0095312 | -0.23613 |  | -96.5456 |  | -0.27404 | 0.21339
0.0095508 | -0.23565 |  | -96.4132 |  | -0.25101 | 0.19511
0.0095703 | -0.2334 |  | -95.6703 |  | -0.22447 | 0.17418
0.0095898 | -0.23145 |  | -94.6897 |  | -0.19351 | 0.14965
0.0096094 | -0.22919 |  | -93.5533 |  | -0.15969 | 0.12288
0.0096289 | -0.22614 |  | -91.9581 |  | -0.12339 | 0.094522
0.0096484 | -0.22465 |  | -90.5833 |  | -0.085292 | 0.064419
0.009668 | -0.22001 |  | -88.7232 |  | -0.045961 | 0.033391
0.0096875 | -0.21357 |  | -86.603 |  | -0.0060221 | 0.0020646
0.009707 | -0.20944 |  | -84.6616 |  | 0.033034 | -0.028839
0.0097266 | -0.20379 |  | -81.7347 |  | 0.072577 | -0.05967
0.0097461 | -0.1983 |  | -78.9385 |  | 0.11166 | -0.090444
0.0097656 | -0.19297 |  | -76.4536 |  | 0.14716 | -0.11868
0.0097852 | -0.18589 |  | -73.1492 |  | 0.18112 | -0.14474
0.0098047 | -0.18028 |  | -70.0791 |  | 0.2129 | -0.16973
0.0098242 | -0.17638 |  | -66.6692 |  | 0.2404 | -0.19152
0.0098438 | -0.17081 |  | -62.7815 |  | 0.26526 | -0.21063
0.0098633 | -0.16258 |  | -59.3507 |  | 0.28557 | -0.22664
0.0098828 | -0.15683 |  | -55.2441 |  | 0.30084 | -0.23813
0.0099023 | -0.15162 |  | -51.1689 |  | 0.31299 | -0.24729
0.0099219 | -0.13925 |  | -47.4339 |  | 0.32012 | -0.25306
0.0099414 | -0.1293 |  | -42.6056 |  | 0.32226 | -0.25424
0.0099609 | -0.12561 |  | -38.2501 |  | 0.31979 | -0.25209
0.0099805 | -0.11859 |  | -34.2648 |  | 0.31155 | -0.24549
0.01 | -0.11062 |  | -29.3768 |  | 0.29953 | -0.23556
0.01002 | -0.097923 |  | -25.1302 |  | 0.28398 | -0.22326
0.010039 | -0.085409 |  | -20.5269 |  | 0.263 | -0.20673
0.010059 | -0.077523 |  | -15.284 |  | 0.23786 | -0.18678
0.010078 | -0.06449 |  | -10.8319 |  | 0.20897 | -0.16405
0.010098 | -0.055898 |  | -5.9925 |  | 0.17646 | -0.13842
0.010117 | -0.04694 |  | -1.4165 |  | 0.14226 | -0.11157
0.010137 | -0.035217 |  | 3.0087 |  | 0.10577 | -0.083045
0.010156 | -0.024006 |  | 8.1657 |  | 0.067103 | -0.052483
0.010176 | -0.0079873 |  | 12.6924 |  | 0.027467 | -0.021313
0.010195 | 0.003502 |  | 17.3781 |  | -0.013611 | 0.01083
0.010215 | 0.017002 |  | 22.4516 |  | -0.053742 | 0.042491
0.010234 | 0.03044 |  | 26.5606 |  | -0.091994 | 0.072395
0.010254 | 0.039829 |  | 30.7947 |  | -0.12919 | 0.10162
0.010273 | 0.054123 |  | 35.4806 |  | -0.16408 | 0.12905
0.010293 | 0.067403 |  | 39.6835 |  | -0.19782 | 0.15505
0.010313 | 0.082234 |  | 44.0884 |  | -0.22896 | 0.17941
0.010332 | 0.095622 |  | 48.326 |  | -0.25506 | 0.19976
0.010352 | 0.10722 |  | 51.8867 |  | -0.27774 | 0.2172
0.010371 | 0.12289 |  | 55.7298 |  | -0.29596 | 0.23143
0.010391 | 0.1352 |  | 59.4667 |  | -0.30947 | 0.24172
0.01041 | 0.1487 |  | 63.1423 |  | -0.32011 | 0.24986
0.01043 | 0.16323 |  | 66.752 |  | -0.32556 | 0.25411
0.010449 | 0.17459 |  | 69.7425 |  | -0.32543 | 0.25397
0.010469 | 0.18548 |  | 72.857 |  | -0.32114 | 0.25059
0.010488 | 0.19461 |  | 75.8041 |  | -0.31075 | 0.24224
0.010508 | 0.20379 |  | 78.3185 |  | -0.29639 | 0.23069
0.010527 | 0.21181 |  | 81.0976 |  | -0.27929 | 0.21724
0.010547 | 0.21898 |  | 83.5781 |  | -0.2565 | 0.19955
0.010566 | 0.22659 |  | 85.6758 |  | -0.23008 | 0.17874
0.010586 | 0.2319 |  | 87.8483 |  | -0.20028 | 0.15514
0.010605 | 0.23672 |  | 89.4268 |  | -0.16614 | 0.12817
0.010625 | 0.24105 |  | 90.8969 |  | -0.13067 | 0.10017
0.010645 | 0.24492 |  | 92.4939 |  | -0.09366 | 0.070885
0.010664 | 0.24856 |  | 93.433 |  | -0.05466 | 0.040118
0.010684 | 0.25138 |  | 94.4925 |  | -0.014816 | 0.0089375
0.010703 | 0.2541 |  | 95.2333 |  | 0.025861 | -0.02314
0.010723 | 0.25501 |  | 95.4522 |  | 0.065346 | -0.054283
0.010742 | 0.25567 |  | 95.9637 |  | 0.10314 | -0.08391
0.010762 | 0.25638 |  | 95.8551 |  | 0.14016 | -0.11292
0.010781 | 0.25609 |  | 95.6201 |  | 0.17427 | -0.13962
0.010801 | 0.25551 |  | 95.4005 |  | 0.20555 | -0.16429
0.01082 | 0.25343 |  | 94.3547 |  | 0.23518 | -0.18725
0.01084 | 0.25143 |  | 93.5161 |  | 0.26055 | -0.20678
0.010859 | 0.24932 |  | 92.6171 |  | 0.28116 | -0.223
0.010879 | 0.2459 |  | 91.0216 |  | 0.29812 | -0.23599
0.010898 | 0.24289 |  | 89.5587 |  | 0.3105 | -0.24547
0.010918 | 0.2388 |  | 87.792 |  | 0.31859 | -0.2517
0.010937 | 0.23279 |  | 85.5501 |  | 0.32196 | -0.25386
0.010957 | 0.22736 |  | 83.4362 |  | 0.32003 | -0.25218
0.010977 | 0.22175 |  | 80.8718 |  | 0.3137 | -0.2471
0.010996 | 0.21485 |  | 78.1318 |  | 0.30213 | -0.23785
0.011016 | 0.20844 |  | 75.4436 |  | 0.28634 | -0.22531
0.011035 | 0.20122 |  | 72.1852 |  | 0.26704 | -0.20992
0.011055 | 0.19239 |  | 69.0754 |  | 0.24262 | -0.19077
0.011074 | 0.1835 |  | 65.7569 |  | 0.2146 | -0.16864
0.011094 | 0.17398 |  | 61.8238 |  | 0.18337 | -0.14388
0.011113 | 0.16454 |  | 58.2196 |  | 0.14872 | -0.11652
0.011133 | 0.15471 |  | 54.3552 |  | 0.11255 | -0.087967
0.011152 | 0.14432 |  | 50.1218 |  | 0.07467 | -0.058271
0.011172 | 0.13472 |  | 46.2919 |  | 0.034899 | -0.02705
0.011191 | 0.12408 |  | 42.0749 |  | -0.0053208 | 0.0046673
0.011211 | 0.11287 |  | 37.3353 |  | -0.04573 | 0.036416
0.01123 | 0.10192 |  | 32.9604 |  | -0.085233 | 0.067279
0.01125 | 0.090254 |  | 28.5087 |  | -0.1221 | 0.096147
0.01127 | 0.078672 |  | 23.8068 |  | -0.15784 | 0.12404
0.011289 | 0.067237 |  | 19.2221 |  | -0.19191 | 0.15054
0.011309 | 0.055301 |  | 14.4896 |  | -0.22276 | 0.17467
0.011328 | 0.042959 |  | 9.8583 |  | -0.25081 | 0.1965
0.011348 | 0.030183 |  | 5.0184 |  | -0.27361 | 0.21427
0.011367 | 0.01727 |  | 0.10594 |  | -0.29229 | 0.22862
0.011387 | 0.0058197 |  | -4.3875 |  | -0.3083 | 0.2407
0.011406 | -0.0055105 |  | -9.2994 |  | -0.31881 | 0.24896
0.011426 | -0.017649 |  | -13.9916 |  | -0.32488 | 0.25377
0.011445 | -0.029045 |  | -18.3979 |  | -0.3264 | 0.25482
0.011465 | -0.041781 |  | -23.452 |  | -0.32181 | 0.25117
0.011484 | -0.053728 |  | -28.0579 |  | -0.31309 | 0.24427
0.011504 | -0.064011 |  | -32.3503 |  | -0.3003 | 0.23412
0.011523 | -0.075728 |  | -36.8137 |  | -0.28285 | 0.22043
0.011543 | -0.086839 |  | -40.8489 |  | -0.26147 | 0.20361
0.011562 | -0.097914 |  | -45.1991 |  | -0.23559 | 0.18302
0.011582 | -0.10951 |  | -49.5164 |  | -0.20605 | 0.15961
0.011602 | -0.11978 |  | -53.3034 |  | -0.17347 | 0.13396
0.011621 | -0.12964 |  | -57.3636 |  | -0.13771 | 0.10583
0.011641 | -0.13891 |  | -60.9755 |  | -0.10124 | 0.077006
0.01166 | -0.14772 |  | -64.2604 |  | -0.063183 | 0.046882
0.01168 | -0.15704 |  | -67.972 |  | -0.022432 | 0.014857
0.011699 | -0.16599 |  | -71.2022 |  | 0.017502 | -0.016592
0.011719 | -0.17417 |  | -74.2336 |  | 0.057212 | -0.047784
0.011738 | -0.18204 |  | -77.3451 |  | 0.096203 | -0.07835
0.011758 | -0.18921 |  | -79.8819 |  | 0.13219 | -0.10663
0.011777 | -0.19579 |  | -82.4115 |  | 0.16719 | -0.13388
0.011797 | -0.20222 |  | -84.8761 |  | 0.19988 | -0.15941
0.011816 | -0.20794 |  | -86.9135 |  | 0.22931 | -0.18246
0.011836 | -0.21309 |  | -88.9983 |  | 0.25622 | -0.20339
0.011855 | -0.21792 |  | -90.7411 |  | 0.27722 | -0.21991
0.011875 | -0.22197 |  | -92.2141 |  | 0.29397 | -0.23276
0.011895 | -0.22567 |  | -93.6695 |  | 0.30848 | -0.24356
0.011914 | -0.22852 |  | -94.5525 |  | 0.31699 | -0.25027
0.011934 | -0.23078 |  | -95.5095 |  | 0.32069 | -0.25316
0.011953 | -0.23342 |  | -96.4188 |  | 0.32062 | -0.25277
0.011973 | -0.23473 |  | -96.625 |  | 0.31469 | -0.24783
0.011992 | -0.23522 |  | -96.9572 |  | 0.30411 | -0.23932
0.012012 | -0.23573 |  | -96.8816 |  | 0.2892 | -0.22745
0.012031 | -0.23551 |  | -96.3864 |  | 0.27026 | -0.21231
0.012051 | -0.23536 |  | -96.2568 |  | 0.24729 | -0.1943
0.01207 | -0.23363 |  | -95.4647 |  | 0.21916 | -0.17227
0.01209 | -0.23146 |  | -94.4036 |  | 0.18851 | -0.14772
0.012109 | -0.22951 |  | -93.4519 |  | 0.1554 | -0.12154
0.012129 | -0.22543 |  | -91.807 |  | 0.11849 | -0.092771
0.012148 | -0.22291 |  | -90.3085 |  | 0.081137 | -0.063308
0.012168 | -0.22021 |  | -88.7478 |  | 0.042449 | -0.032794
0.012188 | -0.21494 |  | -86.4627 |  | 0.0011342 | -0.00041337
0.012207 | -0.21072 |  | -84.2515 |  | -0.039011 | 0.031145
0.012227 | -0.20662 |  | -81.743 |  | -0.078264 | 0.061766
0.012246 | -0.20277 |  | -78.9638 |  | -0.11653 | 0.091634
0.012266 | -0.198 |  | -76.3984 |  | -0.15184 | 0.11947
0.012285 | -0.19022 |  | -73.2011 |  | -0.18624 | 0.14623
0.012305 | -0.18437 |  | -69.7809 |  | -0.21822 | 0.1711
0.012324 | -0.18077 |  | -66.5111 |  | -0.24599 | 0.19274
0.012344 | -0.17473 |  | -62.7529 |  | -0.27094 | 0.21201
0.012363 | -0.16703 |  | -59.181 |  | -0.29063 | 0.22754
0.012383 | -0.15788 |  | -55.4535 |  | -0.30572 | 0.23919
0.012402 | -0.15461 |  | -50.9085 |  | -0.31832 | 0.24859
0.012422 | -0.15377 |  | -46.9452 |  | -0.32537 | 0.25412
0.012441 | -0.14391 |  | -42.9867 |  | -0.32724 | 0.25552
0.012461 | -0.13698 |  | -38.4421 |  | -0.32476 | 0.25344
0.01248 | -0.13293 |  | -34.1541 |  | -0.31651 | 0.24696
0.0125 | -0.12448 |  | -29.3878 |  | -0.30402 | 0.23693
0.01252 | -0.11406 |  | -24.7666 |  | -0.28744 | 0.22392
0.012539 | -0.10196 |  | -20.4417 |  | -0.26686 | 0.20783
0.012559 | -0.09102 |  | -15.583 |  | -0.24233 | 0.18839
0.012578 | -0.079103 |  | -10.8783 |  | -0.21275 | 0.16505
0.012598 | -0.068432 |  | -5.9767 |  | -0.18085 | 0.13962
0.012617 | -0.057346 |  | -1.1621 |  | -0.14638 | 0.11243
0.012637 | -0.044194 |  | 3.1739 |  | -0.10867 | 0.082982
0.012656 | -0.03165 |  | 7.9919 |  | -0.071373 | 0.053336
0.012676 | -0.014767 |  | 12.8257 |  | -0.032027 | 0.022328
0.012695 | -3.0578e-06 |  | 17.3388 |  | 0.0094625 | -0.010241
0.012715 | 0.01189 |  | 22.1531 |  | 0.048505 | -0.041139
0.012734 | 0.027954 |  | 26.6144 |  | 0.087898 | -0.071753
0.012754 | 0.043993 |  | 30.9172 |  | 0.12602 | -0.10172
0.012773 | 0.05729 |  | 35.5929 |  | 0.15964 | -0.12837
0.012793 | 0.069858 |  | 39.6959 |  | 0.19299 | -0.15415
0.012812 | 0.086093 |  | 43.9252 |  | 0.22406 | -0.17845
0.012832 | 0.1012 |  | 48.1968 |  | 0.25031 | -0.1991
0.012852 | 0.11501 |  | 51.7679 |  | 0.27352 | -0.21713
0.012871 | 0.13084 |  | 55.948 |  | 0.29157 | -0.23097
0.012891 | 0.14297 |  | 59.7986 |  | 0.30531 | -0.24127
0.01291 | 0.15594 |  | 62.9807 |  | 0.31591 | -0.24952
0.01293 | 0.16902 |  | 66.6189 |  | 0.32058 | -0.25319
0.012949 | 0.17993 |  | 69.8045 |  | 0.3211 | -0.2532
0.012969 | 0.19138 |  | 72.895 |  | 0.31719 | -0.24987
0.012988 | 0.20015 |  | 76.051 |  | 0.30625 | -0.2413
0.013008 | 0.20783 |  | 78.615 |  | 0.29246 | -0.23011
0.013027 | 0.21495 |  | 81.2769 |  | 0.27527 | -0.21637
0.013047 | 0.22185 |  | 83.6232 |  | 0.25227 | -0.19839
0.013066 | 0.22889 |  | 85.6938 |  | 0.22639 | -0.17779
0.013086 | 0.23436 |  | 88.0277 |  | 0.19598 | -0.15387
0.013105 | 0.2392 |  | 89.6041 |  | 0.16213 | -0.12709
0.013125 | 0.24343 |  | 91.0889 |  | 0.12716 | -0.099382
0.013145 | 0.24724 |  | 92.8162 |  | 0.088917 | -0.069654
0.013164 | 0.25001 |  | 93.5389 |  | 0.050633 | -0.039322
0.013184 | 0.25257 |  | 94.4893 |  | 0.011288 | -0.0083913
0.013203 | 0.25503 |  | 95.4716 |  | -0.030929 | 0.024537
0.013223 | 0.2555 |  | 95.4845 |  | -0.069909 | 0.055486
0.013242 | 0.25684 |  | 96.075 |  | -0.10758 | 0.084798
0.013262 | 0.25783 |  | 96.3191 |  | -0.14523 | 0.11402
0.013281 | 0.25595 |  | 95.5396 |  | -0.17864 | 0.14027
0.013301 | 0.25506 |  | 95.2673 |  | -0.21078 | 0.16524
0.01332 | 0.25458 |  | 94.6408 |  | -0.24099 | 0.18877
0.01334 | 0.2522 |  | 93.5785 |  | -0.26563 | 0.20804
0.013359 | 0.24978 |  | 92.8275 |  | -0.28641 | 0.22416
0.013379 | 0.24648 |  | 91.2427 |  | -0.3028 | 0.23661
0.013398 | 0.24184 |  | 89.3979 |  | -0.31493 | 0.24583
0.013418 | 0.23806 |  | 87.7774 |  | -0.32388 | 0.25286
0.013437 | 0.23347 |  | 85.5727 |  | -0.3272 | 0.25542
0.013457 | 0.22728 |  | 83.5435 |  | -0.32537 | 0.25391
0.013477 | 0.22121 |  | 81.1404 |  | -0.31852 | 0.24852
0.013496 | 0.21472 |  | 78.0699 |  | -0.30578 | 0.23849
0.013516 | 0.20738 |  | 75.444 |  | -0.29065 | 0.22638
0.013535 | 0.19939 |  | 72.2869 |  | -0.27154 | 0.21142
0.013555 | 0.19136 |  | 68.9032 |  | -0.24687 | 0.19221
0.013574 | 0.18261 |  | 65.8016 |  | -0.21969 | 0.17042
0.013594 | 0.17309 |  | 61.8799 |  | -0.18762 | 0.14503
0.013613 | 0.1647 |  | 58.1467 |  | -0.15238 | 0.11723
0.013633 | 0.1554 |  | 54.531 |  | -0.11699 | 0.089147
0.013652 | 0.14437 |  | 50.1873 |  | -0.078675 | 0.059161
0.013672 | 0.13427 |  | 46.2899 |  | -0.039531 | 0.028232
0.013691 | 0.12329 |  | 42.0579 |  | 4.7972e-05 | -0.0030441
0.013711 | 0.11108 |  | 37.1963 |  | 0.040974 | -0.035138
0.01373 | 0.10088 |  | 33.1161 |  | 0.080003 | -0.065802
0.01375 | 0.090519 |  | 28.5672 |  | 0.11786 | -0.095363
0.01377 | 0.077838 |  | 23.6403 |  | 0.15372 | -0.12356
0.013789 | 0.065484 |  | 19.399 |  | 0.18585 | -0.1488
0.013809 | 0.054278 |  | 14.5125 |  | 0.21701 | -0.17286
0.013828 | 0.042207 |  | 9.6652 |  | 0.24536 | -0.19495
0.013848 | 0.029863 |  | 5.1264 |  | 0.26869 | -0.21331
0.013867 | 0.0182 |  | 0.075807 |  | 0.28845 | -0.22861
0.013887 | 0.0060865 |  | -4.4084 |  | 0.30289 | -0.23964
0.013906 | -0.006163 |  | -9.0701 |  | 0.31289 | -0.24722
0.013926 | -0.01802 |  | -14.0965 |  | 0.31972 | -0.25237
0.013945 | -0.029468 |  | -18.5861 |  | 0.32085 | -0.25318
0.013965 | -0.041577 |  | -23.4513 |  | 0.31811 | -0.25077
0.013984 | -0.053859 |  | -27.9854 |  | 0.31006 | -0.24424
0.014004 | -0.064538 |  | -32.0989 |  | 0.29468 | -0.2322
0.014023 | -0.075725 |  | -36.7668 |  | 0.27791 | -0.21854
0.014043 | -0.087161 |  | -41.0012 |  | 0.25756 | -0.20235
0.014063 | -0.098016 |  | -45.2382 |  | 0.23077 | -0.18161
0.014082 | -0.10952 |  | -49.6722 |  | 0.20226 | -0.15878
0.014102 | -0.11894 |  | -53.2904 |  | 0.16965 | -0.13294
0.014121 | -0.12834 |  | -57.1458 |  | 0.1333 | -0.10441
0.014141 | -0.13891 |  | -60.9985 |  | 0.09693 | -0.075536
0.01416 | -0.1475 |  | -64.2361 |  | 0.057991 | -0.04513
0.01418 | -0.15685 |  | -67.9631 |  | 0.018152 | -0.013823
0.014199 | -0.16641 |  | -71.306 |  | -0.021527 | 0.017475
0.014219 | -0.17386 |  | -74.1497 |  | -0.062406 | 0.049269
0.014238 | -0.18158 |  | -77.3386 |  | -0.10061 | 0.079334
0.014258 | -0.18905 |  | -79.8667 |  | -0.13696 | 0.10773
0.014277 | -0.19526 |  | -82.3531 |  | -0.17291 | 0.13541
0.014297 | -0.20188 |  | -85.0522 |  | -0.20475 | 0.16053
0.014316 | -0.20793 |  | -86.9733 |  | -0.23423 | 0.18358
0.014336 | -0.21262 |  | -88.9927 |  | -0.26108 | 0.20426
0.014355 | -0.2176 |  | -90.7927 |  | -0.28195 | 0.22071
0.014375 | -0.22184 |  | -92.1127 |  | -0.29967 | 0.23419
0.014395 | -0.22549 |  | -93.7968 |  | -0.31349 | 0.24483
0.014414 | -0.22886 |  | -94.7991 |  | -0.32167 | 0.25148
0.014434 | -0.23109 |  | -95.5125 |  | -0.32625 | 0.25474
0.014453 | -0.23353 |  | -96.4893 |  | -0.32543 | 0.25404
0.014473 | -0.23423 |  | -96.5489 |  | -0.31938 | 0.24929
0.014492 | -0.23414 |  | -96.8534 |  | -0.3091 | 0.24112
0.014512 | -0.23612 |  | -97.2088 |  | -0.29344 | 0.22887
0.014531 | -0.23589 |  | -96.4887 |  | -0.27464 | 0.2138
0.014551 | -0.23377 |  | -96.2371 |  | -0.25205 | 0.19592
0.01457 | -0.2324 |  | -95.578 |  | -0.22399 | 0.1739
0.01459 | -0.2306 |  | -94.1836 |  | -0.19351 | 0.14965
0.014609 | -0.22913 |  | -93.4467 |  | -0.15988 | 0.12319
0.014629 | -0.22585 |  | -91.9333 |  | -0.12308 | 0.094274
0.014648 | -0.22071 |  | -90.1618 |  | -0.085861 | 0.064712
0.014668 | -0.2187 |  | -88.6908 |  | -0.04653 | 0.033789
0.014687 | -0.21648 |  | -86.2821 |  | -0.0061594 | 0.0020578
0.014707 | -0.20969 |  | -84.2252 |  | 0.033518 | -0.029212
0.014727 | -0.20406 |  | -81.9436 |  | 0.07305 | -0.06019
0.014746 | -0.20031 |  | -78.7302 |  | 0.1107 | -0.089789
0.014766 | -0.19351 |  | -76.2517 |  | 0.14707 | -0.11818
0.014785 | -0.18713 |  | -73.1678 |  | 0.18141 | -0.14503
0.014805 | -0.18332 |  | -69.4302 |  | 0.21199 | -0.16911
0.014824 | -0.17837 |  | -66.5539 |  | 0.24069 | -0.19143
0.014844 | -0.17023 |  | -62.9516 |  | 0.26532 | -0.21077
0.014863 | -0.15979 |  | -58.9428 |  | 0.28458 | -0.2257
0.014883 | -0.15441 |  | -55.2342 |  | 0.30102 | -0.23809
0.014902 | -0.14875 |  | -50.9242 |  | 0.31274 | -0.24724
0.014922 | -0.1365 |  | -46.954 |  | 0.31956 | -0.25235
0.014941 | -0.13016 |  | -42.8344 |  | 0.32237 | -0.25428
0.014961 | -0.12677 |  | -38.1686 |  | 0.31903 | -0.2516
0.01498 | -0.11543 |  | -34.1073 |  | 0.3114 | -0.24519
0.015 | -0.10253 |  | -29.4194 |  | 0.29923 | -0.23563
0.01502 | -0.093901 |  | -24.3841 |  | 0.28198 | -0.22195
0.015039 | -0.0859 |  | -20.234 |  | 0.2625 | -0.20626
0.015059 | -0.079068 |  | -15.3598 |  | 0.2377 | -0.18695
0.015078 | -0.070212 |  | -10.5616 |  | 0.20787 | -0.16327
0.015098 | -0.058375 |  | -6.2875 |  | 0.17661 | -0.13835
0.015117 | -0.049841 |  | -1.2284 |  | 0.14151 | -0.11092
0.015137 | -0.033164 |  | 3.4179 |  | 0.1044 | -0.081672
0.015156 | -0.019821 |  | 8.346 |  | 0.066966 | -0.052226
0.015176 | -0.010613 |  | 13.1677 |  | 0.02689 | -0.020718
0.015195 | 0.0054078 |  | 17.2379 |  | -0.013521 | 0.011176
0.015215 | 0.015082 |  | 22.1611 |  | -0.053509 | 0.042392
0.015234 | 0.029486 |  | 26.6616 |  | -0.093229 | 0.073436
0.015254 | 0.04327 |  | 30.9699 |  | -0.12983 | 0.10221
0.015273 | 0.056998 |  | 35.8643 |  | -0.16492 | 0.1295
0.015293 | 0.074445 |  | 39.915 |  | -0.19882 | 0.15584
0.015312 | 0.082358 |  | 43.9174 |  | -0.22833 | 0.17897
0.015332 | 0.097769 |  | 48.2833 |  | -0.25551 | 0.20007
0.015352 | 0.11337 |  | 51.9508 |  | -0.27886 | 0.21821
0.015371 | 0.12395 |  | 55.8179 |  | -0.29575 | 0.23131
0.015391 | 0.14062 |  | 59.7874 |  | -0.31057 | 0.24252
0.01541 | 0.15291 |  | 63.0883 |  | -0.32086 | 0.25066
0.01543 | 0.16539 |  | 66.7855 |  | -0.3247 | 0.25376
0.015449 | 0.17672 |  | 69.9614 |  | -0.32594 | 0.25433
0.015469 | 0.18566 |  | 72.7678 |  | -0.32105 | 0.25039
0.015488 | 0.19642 |  | 76.1181 |  | -0.3103 | 0.242
0.015508 | 0.20351 |  | 78.5613 |  | -0.29717 | 0.23152
0.015527 | 0.21181 |  | 81.1275 |  | -0.2789 | 0.21713
0.015547 | 0.22005 |  | 83.9863 |  | -0.25633 | 0.19943
0.015566 | 0.22596 |  | 85.7549 |  | -0.23008 | 0.17866
0.015586 | 0.2321 |  | 87.7351 |  | -0.199 | 0.15407
0.015605 | 0.23718 |  | 89.7263 |  | -0.16604 | 0.12803
0.015625 | 0.24226 |  | 90.8791 |  | -0.1308 | 0.10033
0.015645 | 0.2467 |  | 92.5072 |  | -0.092913 | 0.070512
0.015664 | 0.25049 |  | 93.9233 |  | -0.054372 | 0.039892
0.015684 | 0.25277 |  | 94.4173 |  | -0.014032 | 0.0080855
0.015703 | 0.25391 |  | 95.2674 |  | 0.026152 | -0.02347
0.015723 | 0.2549 |  | 95.6245 |  | 0.064922 | -0.053916
0.015742 | 0.25564 |  | 95.7599 |  | 0.1039 | -0.084426
0.015762 | 0.25687 |  | 96.1972 |  | 0.14034 | -0.11322
0.015781 | 0.25631 |  | 95.6648 |  | 0.17444 | -0.13996
0.015801 | 0.25536 |  | 95.2796 |  | 0.20698 | -0.16522
0.01582 | 0.25454 |  | 94.7527 |  | 0.23522 | -0.1873
0.01584 | 0.25186 |  | 93.4027 |  | 0.26059 | -0.20695
0.015859 | 0.24961 |  | 92.4776 |  | 0.28228 | -0.22379
0.015879 | 0.24691 |  | 91.3379 |  | 0.29832 | -0.23618
0.015898 | 0.2424 |  | 89.5796 |  | 0.31103 | -0.24568
0.015918 | 0.23795 |  | 87.7395 |  | 0.31914 | -0.25194
0.015938 | 0.23336 |  | 85.6423 |  | 0.32201 | -0.25418
0.015957 | 0.22761 |  | 83.3204 |  | 0.32106 | -0.25314
0.015977 | 0.22141 |  | 80.8362 |  | 0.31435 | -0.24765
0.015996 | 0.2148 |  | 78.0895 |  | 0.30239 | -0.23805
0.016016 | 0.20771 |  | 75.4574 |  | 0.28674 | -0.22548
0.016035 | 0.20045 |  | 72.4129 |  | 0.26671 | -0.20976
0.016055 | 0.19215 |  | 68.7706 |  | 0.24315 | -0.19129
0.016074 | 0.18395 |  | 65.575 |  | 0.21536 | -0.1693
0.016094 | 0.17498 |  | 61.8736 |  | 0.18311 | -0.1438
0.016113 | 0.16474 |  | 57.9269 |  | 0.14903 | -0.11674
0.016133 | 0.1564 |  | 54.5232 |  | 0.1128 | -0.088291
0.016152 | 0.14647 |  | 50.3528 |  | 0.074649 | -0.058436
0.016172 | 0.13431 |  | 46.0935 |  | 0.035647 | -0.027538
0.016191 | 0.12344 |  | 41.9095 |  | -0.0055158 | 0.004738
0.016211 | 0.11206 |  | 37.2513 |  | -0.045867 | 0.036466
0.01623 | 0.10107 |  | 32.9504 |  | -0.083928 | 0.066428
0.01625 | 0.089221 |  | 28.5518 |  | -0.1221 | 0.095907
0.01627 | 0.077128 |  | 23.8455 |  | -0.15783 | 0.12387
0.016289 | 0.066742 |  | 19.2945 |  | -0.19131 | 0.15008
0.016309 | 0.054322 |  | 14.4476 |  | -0.22312 | 0.17481
0.016328 | 0.042071 |  | 9.557 |  | -0.24986 | 0.19581
0.016348 | 0.030743 |  | 4.9847 |  | -0.27336 | 0.21385
0.016367 | 0.018335 |  | 0.094899 |  | -0.29291 | 0.22901
0.016387 | 0.0064223 |  | -4.6305 |  | -0.30692 | 0.23996
0.016406 | -0.0055803 |  | -9.157 |  | -0.31837 | 0.24853
0.016426 | -0.017769 |  | -14.1453 |  | -0.32474 | 0.25361
0.016445 | -0.029858 |  | -18.813 |  | -0.32547 | 0.25412
0.016465 | -0.041606 |  | -23.4269 |  | -0.32239 | 0.2514
0.016484 | -0.053422 |  | -28.0703 |  | -0.31288 | 0.24408
0.016504 | -0.065409 |  | -32.2559 |  | -0.29917 | 0.23313
0.016523 | -0.076737 |  | -36.7513 |  | -0.28259 | 0.22003
0.016543 | -0.087869 |  | -41.1911 |  | -0.26075 | 0.20306
0.016563 | -0.098671 |  | -45.4327 |  | -0.23548 | 0.18292
0.016582 | -0.10946 |  | -49.7127 |  | -0.20577 | 0.15955
0.016602 | -0.11918 |  | -53.3611 |  | -0.17156 | 0.13253
0.016621 | -0.12881 |  | -57.0915 |  | -0.13713 | 0.10499
0.016641 | -0.1395 |  | -61.0718 |  | -0.10075 | 0.076528
0.01666 | -0.14838 |  | -64.5372 |  | -0.061577 | 0.045782
0.01668 | -0.15762 |  | -68.1963 |  | -0.022174 | 0.014501
0.016699 | -0.16706 |  | -71.5944 |  | 0.018661 | -0.017584
0.016719 | -0.17404 |  | -74.219 |  | 0.058985 | -0.049325
0.016738 | -0.18182 |  | -77.2913 |  | 0.09658 | -0.078868
0.016758 | -0.18979 |  | -80.1325 |  | 0.13331 | -0.1076
0.016777 | -0.1964 |  | -82.5343 |  | 0.16816 | -0.13503
0.016797 | -0.20311 |  | -85.2373 |  | 0.20078 | -0.16038
0.016816 | -0.2089 |  | -87.2473 |  | 0.23122 | -0.18395
0.016836 | -0.21365 |  | -88.9987 |  | 0.25696 | -0.20417
0.016855 | -0.21837 |  | -90.8914 |  | 0.27821 | -0.22074
0.016875 | -0.22291 |  | -92.3475 |  | 0.29562 | -0.23403
0.016895 | -0.22713 |  | -93.9387 |  | 0.30905 | -0.24418
0.016914 | -0.22992 |  | -95.0627 |  | 0.31861 | -0.25159
0.016934 | -0.2313 |  | -95.5819 |  | 0.32279 | -0.25485
0.016953 | -0.23375 |  | -96.4126 |  | 0.32183 | -0.25387
0.016973 | -0.23595 |  | -96.84 |  | 0.31644 | -0.24938
0.016992 | -0.2365 |  | -96.9547 |  | 0.30526 | -0.24053
0.017012 | -0.23716 |  | -97.2696 |  | 0.28988 | -0.22827
0.017031 | -0.23697 |  | -96.9113 |  | 0.27165 | -0.21372
0.017051 | -0.23526 |  | -96.2356 |  | 0.2488 | -0.19575
0.01707 | -0.2337 |  | -95.571 |  | 0.22157 | -0.17417
0.01709 | -0.23192 |  | -94.5058 |  | 0.19055 | -0.14964
0.017109 | -0.22964 |  | -93.4992 |  | 0.15624 | -0.12247
0.017129 | -0.2276 |  | -92.1958 |  | 0.12041 | -0.094171
0.017148 | -0.22379 |  | -90.5355 |  | 0.082886 | -0.064828
0.017168 | -0.22014 |  | -88.7968 |  | 0.043802 | -0.034047
0.017188 | -0.21675 |  | -86.4417 |  | 0.0038215 | -0.0026227
0.017207 | -0.21129 |  | -84.1431 |  | -0.037423 | 0.02965
0.017227 | -0.20896 |  | -81.9462 |  | -0.077131 | 0.060834
0.017246 | -0.20478 |  | -79.1121 |  | -0.11382 | 0.089585
0.017266 | -0.19625 |  | -76.2237 |  | -0.15005 | 0.11765
0.017285 | -0.19339 |  | -73.0775 |  | -0.18461 | 0.14444
0.017305 | -0.1903 |  | -69.6286 |  | -0.21574 | 0.16902
0.017324 | -0.18458 |  | -66.5271 |  | -0.24425 | 0.19129
0.017344 | -0.18003 |  | -63.0017 |  | -0.26896 | 0.21029
0.017363 | -0.16796 |  | -59.2124 |  | -0.28869 | 0.22565
0.017383 | -0.15686 |  | -55.2614 |  | -0.30393 | 0.23752
0.017402 | -0.15465 |  | -50.6591 |  | -0.31557 | 0.2465
0.017422 | -0.14829 |  | -46.7562 |  | -0.32318 | 0.25231
0.017441 | -0.14085 |  | -42.9249 |  | -0.32496 | 0.25381
0.017461 | -0.13478 |  | -38.3016 |  | -0.32164 | 0.25117
0.01748 | -0.12849 |  | -34.0236 |  | -0.31459 | 0.24523
0.0175 | -0.1208 |  | -29.4525 |  | -0.3021 | 0.23544
0.01752 | -0.1062 |  | -24.4497 |  | -0.2847 | 0.22184
0.017539 | -0.098319 |  | -20.0723 |  | -0.26475 | 0.20589
0.017559 | -0.091511 |  | -15.6077 |  | -0.24031 | 0.18666
0.017578 | -0.078302 |  | -10.674 |  | -0.21062 | 0.16328
0.017598 | -0.072162 |  | -5.9302 |  | -0.17811 | 0.13741
0.017617 | -0.059788 |  | -1.2473 |  | -0.14356 | 0.11006
0.017637 | -0.044293 |  | 3.4656 |  | -0.10718 | 0.081472
0.017656 | -0.035851 |  | 8.2371 |  | -0.068798 | 0.051336
0.017676 | -0.020097 |  | 13.0674 |  | -0.029032 | 0.02
0.017695 | -0.0048278 |  | 17.4549 |  | 0.010894 | -0.01161
0.017715 | 0.010284 |  | 21.98 |  | 0.051418 | -0.043285
0.017734 | 0.028255 |  | 26.7555 |  | 0.090542 | -0.07378
0.017754 | 0.041478 |  | 31.1719 |  | 0.12657 | -0.10239
0.017773 | 0.058017 |  | 35.7932 |  | 0.16197 | -0.1301
0.017793 | 0.072732 |  | 40.0247 |  | 0.19583 | -0.15638
0.017812 | 0.084345 |  | 43.8128 |  | 0.22573 | -0.17986
0.017832 | 0.10008 |  | 48.086 |  | 0.25251 | -0.20069
0.017852 | 0.11533 |  | 51.9555 |  | 0.27504 | -0.21828
0.017871 | 0.13018 |  | 55.9362 |  | 0.29278 | -0.232
0.017891 | 0.14428 |  | 60.0848 |  | 0.30713 | -0.24296
0.01791 | 0.15708 |  | 63.1638 |  | 0.31735 | -0.2508
0.01793 | 0.1684 |  | 66.4769 |  | 0.32293 | -0.25488
0.017949 | 0.1787 |  | 69.955 |  | 0.32327 | -0.25505
0.017969 | 0.19042 |  | 72.6703 |  | 0.31792 | -0.25064
0.017988 | 0.19946 |  | 75.8539 |  | 0.30808 | -0.24258
0.018008 | 0.20809 |  | 78.934 |  | 0.29409 | -0.2314
0.018027 | 0.2167 |  | 81.2203 |  | 0.27617 | -0.21706
0.018047 | 0.22213 |  | 83.6434 |  | 0.2542 | -0.19983
0.018066 | 0.22801 |  | 85.6824 |  | 0.22739 | -0.17872
0.018086 | 0.23365 |  | 87.4571 |  | 0.19693 | -0.15447
0.018105 | 0.23939 |  | 89.5794 |  | 0.1639 | -0.12832
0.018125 | 0.2446 |  | 91.1348 |  | 0.12807 | -0.10014
0.018145 | 0.24777 |  | 92.4663 |  | 0.090772 | -0.070839
0.018164 | 0.25131 |  | 93.6978 |  | 0.051898 | -0.040304
0.018184 | 0.2535 |  | 94.2666 |  | 0.011235 | -0.00844
0.018203 | 0.25515 |  | 94.9986 |  | -0.028896 | 0.023051
0.018223 | 0.25702 |  | 95.603 |  | -0.068764 | 0.054136
0.018242 | 0.25786 |  | 95.8802 |  | -0.10726 | 0.08429
0.018262 | 0.25841 |  | 96.0969 |  | -0.14274 | 0.11227
0.018281 | 0.25724 |  | 95.5634 |  | -0.17775 | 0.13936
0.018301 | 0.25588 |  | 95.0393 |  | -0.21041 | 0.16483
0.01832 | 0.25477 |  | 94.5568 |  | -0.23898 | 0.18721
0.01834 | 0.25195 |  | 93.3967 |  | -0.2647 | 0.20724
0.018359 | 0.24973 |  | 92.5482 |  | -0.28505 | 0.22324
0.018379 | 0.24692 |  | 91.3755 |  | -0.30107 | 0.23537
0.018398 | 0.24185 |  | 89.2723 |  | -0.31438 | 0.24556
0.018418 | 0.23794 |  | 87.6638 |  | -0.32218 | 0.25179
0.018437 | 0.23389 |  | 85.8276 |  | -0.32529 | 0.25405
0.018457 | 0.22727 |  | 83.1909 |  | -0.32383 | 0.25289
0.018477 | 0.22072 |  | 80.8325 |  | -0.31636 | 0.24688
0.018496 | 0.21439 |  | 78.1786 |  | -0.30489 | 0.23761
0.018516 | 0.20742 |  | 75.2541 |  | -0.28923 | 0.22539
0.018535 | 0.20031 |  | 72.3642 |  | -0.26904 | 0.20956
0.018555 | 0.19229 |  | 68.9428 |  | -0.24563 | 0.19105
0.018574 | 0.18379 |  | 65.5969 |  | -0.21758 | 0.16885
0.018594 | 0.17475 |  | 61.9574 |  | -0.18539 | 0.14337
0.018613 | 0.16455 |  | 58.0588 |  | -0.15124 | 0.11638
0.018633 | 0.15514 |  | 54.5864 |  | -0.11469 | 0.087638
0.018652 | 0.14589 |  | 50.388 |  | -0.076697 | 0.057757
0.018672 | 0.13461 |  | 45.9917 |  | -0.0378 | 0.02706
0.018691 | 0.1232 |  | 41.9417 |  | 0.0027502 | -0.0047711
0.018711 | 0.11209 |  | 37.3475 |  | 0.042615 | -0.036092
0.01873 | 0.1009 |  | 32.9887 |  | 0.081466 | -0.066687
0.01875 | 0.089663 |  | 28.6919 |  | 0.12002 | -0.096883
0.01877 | 0.077829 |  | 23.8281 |  | 0.15546 | -0.12475
0.018789 | 0.066615 |  | 19.23 |  | 0.188 | -0.15032
0.018809 | 0.054196 |  | 14.5105 |  | 0.2191 | -0.17449
0.018828 | 0.040851 |  | 9.5238 |  | 0.24688 | -0.19611
0.018848 | 0.029057 |  | 4.9879 |  | 0.2703 | -0.2145
0.018867 | 0.016998 |  | 0.28316 |  | 0.28941 | -0.22932
0.018887 | 0.0055911 |  | -4.439 |  | 0.30436 | -0.24068
0.018906 | -0.0055452 |  | -8.9385 |  | 0.3152 | -0.24909
0.018926 | -0.018723 |  | -14.0664 |  | 0.32134 | -0.25376
0.018945 | -0.030991 |  | -18.9587 |  | 0.32269 | -0.25449
0.018965 | -0.042275 |  | -23.288 |  | 0.31921 | -0.25149
0.018984 | -0.054096 |  | -27.8867 |  | 0.31039 | -0.24437
0.019004 | -0.065001 |  | -32.1871 |  | 0.29669 | -0.23353
0.019023 | -0.075941 |  | -36.5012 |  | 0.27947 | -0.21964
0.019043 | -0.087984 |  | -41.1528 |  | 0.2585 | -0.20301
0.019062 | -0.099348 |  | -45.4082 |  | 0.23271 | -0.18291
0.019082 | -0.10931 |  | -49.5828 |  | 0.20272 | -0.15916
0.019102 | -0.11917 |  | -53.3672 |  | 0.17017 | -0.13334
0.019121 | -0.12936 |  | -56.9248 |  | 0.13499 | -0.10559
0.019141 | -0.13922 |  | -61.0495 |  | 0.097369 | -0.076041
0.01916 | -0.14871 |  | -64.5885 |  | 0.059354 | -0.046139
0.01918 | -0.15756 |  | -67.867 |  | 0.020025 | -0.015282
0.019199 | -0.1661 |  | -71.4104 |  | -0.021312 | 0.016945
0.019219 | -0.17412 |  | -74.2287 |  | -0.061331 | 0.048458
0.019238 | -0.18122 |  | -77.1605 |  | -0.099442 | 0.078419
0.019258 | -0.18869 |  | -80.1309 |  | -0.13665 | 0.10735
0.019277 | -0.1957 |  | -82.49 |  | -0.1717 | 0.13461
0.019297 | -0.20201 |  | -85.0217 |  | -0.20384 | 0.15971
0.019316 | -0.20805 |  | -87.213 |  | -0.23297 | 0.1827
0.019336 | -0.21299 |  | -89.0089 |  | -0.25941 | 0.20324
0.019355 | -0.21747 |  | -90.8318 |  | -0.28187 | 0.22048
0.019375 | -0.22156 |  | -92.1981 |  | -0.29851 | 0.23345
0.019395 | -0.22549 |  | -93.7125 |  | -0.31165 | 0.24345
0.019414 | -0.22902 |  | -95.0623 |  | -0.32132 | 0.25076
0.019434 | -0.23107 |  | -95.614 |  | -0.32463 | 0.25355
0.019453 | -0.23274 |  | -96.3183 |  | -0.3236 | 0.25261
0.019473 | -0.23409 |  | -96.7257 |  | -0.31847 | 0.24829
0.019492 | -0.23522 |  | -96.852 |  | -0.30753 | 0.23971
0.019512 | -0.23643 |  | -97.2337 |  | -0.29261 | 0.22788
0.019531 | -0.23569 |  | -96.7463 |  | -0.27359 | 0.21292
0.019551 | -0.23462 |  | -96.1633 |  | -0.25012 | 0.19447
0.01957 | -0.23396 |  | -95.7315 |  | -0.2229 | 0.17284
0.01959 | -0.23064 |  | -94.4109 |  | -0.19159 | 0.14816
0.019609 | -0.22748 |  | -93.4807 |  | -0.15804 | 0.1215
0.019629 | -0.22676 |  | -92.2792 |  | -0.12278 | 0.093654
0.019648 | -0.22452 |  | -90.195 |  | -0.084212 | 0.063715
0.019668 | -0.22051 |  | -88.8247 |  | -0.044479 | 0.032242
0.019688 | -0.21499 |  | -86.8268 |  | -0.0051757 | 0.00098879
0.019707 | -0.20907 |  | -84.1136 |  | 0.035287 | -0.030592
0.019727 | -0.20501 |  | -82.0167 |  | 0.074878 | -0.061735
0.019746 | -0.19975 |  | -79.1052 |  | 0.11169 | -0.090767
0.019766 | -0.19565 |  | -76.0429 |  | 0.14798 | -0.11914
0.019785 | -0.19167 |  | -73.3898 |  | 0.18278 | -0.14634
0.019805 | -0.18389 |  | -69.8405 |  | 0.21402 | -0.17071
0.019824 | -0.1783 |  | -66.5007 |  | 0.24217 | -0.19278
0.019844 | -0.17191 |  | -63.1421 |  | 0.26649 | -0.21172
0.019863 | -0.15993 |  | -58.9825 |  | 0.28629 | -0.22697
0.019883 | -0.15277 |  | -55.1726 |  | 0.30174 | -0.23892
0.019902 | -0.15064 |  | -51.2277 |  | 0.31353 | -0.24786
0.019922 | -0.14201 |  | -47.1047 |  | 0.3216 | -0.25389
0.019941 | -0.13315 |  | -43.0285 |  | 0.32346 | -0.25534
0.019961 | -0.12775 |  | -38.441 |  | 0.32011 | -0.25249
0.01998 | -0.11776 |  | -34.0883 |  | 0.31298 | -0.24659
0.02 | -0.10812 |  | -29.5616 |  | 0.30026 | -0.23651
0.02002 | -0.098605 |  | -24.5846 |  | 0.28354 | -0.22312
0.020039 | -0.086147 |  | -20.3301 |  | 0.26343 | -0.20721
0.020059 | -0.078177 |  | -15.7547 |  | 0.23839 | -0.18746
0.020078 | -0.067797 |  | -10.7454 |  | 0.20939 | -0.16448
0.020098 | -0.053236 |  | -6.3462 |  | 0.17697 | -0.13899
0.020117 | -0.0431 |  | -1.3779 |  | 0.14207 | -0.11137
0.020137 | -0.030746 |  | 3.6685 |  | 0.10552 | -0.08258
0.020156 | -0.019889 |  | 7.9907 |  | 0.067038 | -0.052502
0.020176 | -0.0098049 |  | 12.6901 |  | 0.027206 | -0.021214
0.020195 | 0.0046416 |  | 17.3603 |  | -0.013094 | 0.010516
0.020215 | 0.015637 |  | 21.9349 |  | -0.053278 | 0.042004
0.020234 | 0.028742 |  | 26.7945 |  | -0.09245 | 0.072555
0.020254 | 0.04155 |  | 31.0998 |  | -0.1292 | 0.10146
0.020273 | 0.054376 |  | 35.3167 |  | -0.16425 | 0.12879
0.020293 | 0.07204 |  | 39.7566 |  | -0.19806 | 0.15506
0.020313 | 0.085733 |  | 43.7334 |  | -0.22824 | 0.17886
0.020332 | 0.099616 |  | 47.91 |  | -0.25464 | 0.19941
0.020352 | 0.11499 |  | 52.0105 |  | -0.27779 | 0.21732
0.020371 | 0.12825 |  | 55.6819 |  | -0.29598 | 0.23138
0.020391 | 0.14182 |  | 59.4891 |  | -0.30941 | 0.24172
0.02041 | 0.15332 |  | 62.7886 |  | -0.31944 | 0.24947
0.02043 | 0.1648 |  | 66.1637 |  | -0.32501 | 0.25369
0.020449 | 0.17664 |  | 69.7336 |  | -0.32498 | 0.25368
0.020469 | 0.18649 |  | 72.6437 |  | -0.32005 | 0.24974
0.020488 | 0.19585 |  | 75.8284 |  | -0.31044 | 0.24192
0.020508 | 0.20429 |  | 78.4998 |  | -0.29599 | 0.23056
0.020527 | 0.21177 |  | 80.5568 |  | -0.27737 | 0.216
0.020547 | 0.21908 |  | 83.3783 |  | -0.25522 | 0.19833
0.020566 | 0.22598 |  | 85.5562 |  | -0.22901 | 0.17762
0.020586 | 0.23161 |  | 87.4205 |  | -0.19862 | 0.15378
0.020605 | 0.23674 |  | 89.6369 |  | -0.16529 | 0.12734
0.020625 | 0.24081 |  | 90.7214 |  | -0.12956 | 0.099102
0.020645 | 0.24396 |  | 92.0544 |  | -0.091974 | 0.069524
0.020664 | 0.24794 |  | 93.5931 |  | -0.053049 | 0.038939
0.020684 | 0.25014 |  | 93.9685 |  | -0.013064 | 0.0076152
0.020703 | 0.25258 |  | 94.8603 |  | 0.026819 | -0.023862
0.020723 | 0.25538 |  | 95.5923 |  | 0.066404 | -0.054992
0.020742 | 0.25534 |  | 95.4444 |  | 0.10505 | -0.085206
0.020762 | 0.25632 |  | 95.7634 |  | 0.14144 | -0.11383
0.020781 | 0.2565 |  | 95.4804 |  | 0.17582 | -0.14078
0.020801 | 0.25449 |  | 94.7942 |  | 0.20757 | -0.16569
0.02082 | 0.25356 |  | 94.4476 |  | 0.23642 | -0.18815
0.02084 | 0.25164 |  | 93.3213 |  | 0.2619 | -0.20786
0.020859 | 0.24887 |  | 92.1186 |  | 0.28233 | -0.22395
0.020879 | 0.24564 |  | 90.9268 |  | 0.29932 | -0.23681
0.020898 | 0.24108 |  | 89.0252 |  | 0.31252 | -0.24677
0.020918 | 0.23735 |  | 87.5068 |  | 0.31945 | -0.25233
0.020938 | 0.23262 |  | 85.6806 |  | 0.32244 | -0.25429
0.020957 | 0.2259 |  | 82.9158 |  | 0.32155 | -0.2533
0.020977 | 0.21978 |  | 80.6147 |  | 0.31446 | -0.2476
0.020996 | 0.2135 |  | 77.994 |  | 0.30305 | -0.23834
0.021016 | 0.20645 |  | 74.8842 |  | 0.28763 | -0.22614
0.021035 | 0.19973 |  | 72.2375 |  | 0.26756 | -0.21017
0.021055 | 0.19207 |  | 68.9124 |  | 0.24361 | -0.19126
0.021074 | 0.1829 |  | 65.2265 |  | 0.21504 | -0.16889
0.021094 | 0.17415 |  | 61.7648 |  | 0.1834 | -0.14367
0.021113 | 0.16457 |  | 57.9009 |  | 0.1498 | -0.11706
0.021133 | 0.15442 |  | 54.1838 |  | 0.11292 | -0.088365
0.021152 | 0.14488 |  | 50.2539 |  | 0.074819 | -0.058326
0.021172 | 0.13407 |  | 45.8665 |  | 0.035827 | -0.027464
0.021191 | 0.12365 |  | 41.7903 |  | -0.0055339 | 0.004838
0.021211 | 0.11267 |  | 37.3075 |  | -0.046088 | 0.036604
0.02123 | 0.10012 |  | 32.6036 |  | -0.084134 | 0.06652
0.02125 | 0.089713 |  | 28.3662 |  | -0.12152 | 0.095729
0.02127 | 0.078752 |  | 23.6657 |  | -0.15759 | 0.12389
0.021289 | 0.065914 |  | 18.8953 |  | -0.19154 | 0.15042
0.021309 | 0.054607 |  | 14.4134 |  | -0.22281 | 0.17485
0.021328 | 0.043035 |  | 9.5914 |  | -0.25017 | 0.19611
0.021348 | 0.030285 |  | 4.8593 |  | -0.27367 | 0.21431
0.021367 | 0.018344 |  | 0.0058938 |  | -0.29189 | 0.22859
0.021387 | 0.0068401 |  | -4.7789 |  | -0.30615 | 0.2395
0.021406 | -0.0058156 |  | -9.2384 |  | -0.31874 | 0.24885
0.021426 | -0.019168 |  | -14.2792 |  | -0.32534 | 0.25418
0.021445 | -0.031038 |  | -18.8918 |  | -0.32527 | 0.25432
0.021465 | -0.042784 |  | -23.1375 |  | -0.32156 | 0.25094
0.021484 | -0.055231 |  | -28.2238 |  | -0.31231 | 0.24361
0.021504 | -0.066262 |  | -32.6649 |  | -0.29865 | 0.23298
0.021523 | -0.077341 |  | -36.7558 |  | -0.28236 | 0.22013
0.021543 | -0.089156 |  | -41.3773 |  | -0.26104 | 0.20341
0.021562 | -0.099552 |  | -45.3564 |  | -0.23491 | 0.18254
0.021582 | -0.1098 |  | -49.4462 |  | -0.20472 | 0.15879
0.021602 | -0.1206 |  | -53.7069 |  | -0.17158 | 0.13267
0.021621 | -0.13034 |  | -57.3904 |  | -0.13723 | 0.10516
0.021641 | -0.13992 |  | -61.2209 |  | -0.10046 | 0.076353
0.02166 | -0.14918 |  | -64.5787 |  | -0.061361 | 0.045677
0.02168 | -0.15795 |  | -67.8426 |  | -0.021803 | 0.014393
0.021699 | -0.16742 |  | -71.5916 |  | 0.01843 | -0.017235
0.021719 | -0.17514 |  | -74.4857 |  | 0.058954 | -0.049126
0.021738 | -0.18199 |  | -77.3525 |  | 0.097487 | -0.079387
0.021758 | -0.19006 |  | -80.3565 |  | 0.13354 | -0.10772
0.021777 | -0.19631 |  | -82.4888 |  | 0.16815 | -0.13478
0.021797 | -0.2024 |  | -84.9759 |  | 0.20075 | -0.16018
0.021816 | -0.20921 |  | -87.3719 |  | 0.23056 | -0.18346
0.021836 | -0.21395 |  | -89.0788 |  | 0.25719 | -0.20421
0.021855 | -0.2187 |  | -91.0754 |  | 0.27901 | -0.22129
0.021875 | -0.22288 |  | -92.513 |  | 0.29553 | -0.234
0.021895 | -0.2258 |  | -93.7027 |  | 0.30822 | -0.24358
0.021914 | -0.22954 |  | -95.1314 |  | 0.31758 | -0.25067
0.021934 | -0.23185 |  | -95.7115 |  | 0.32222 | -0.25416
0.021953 | -0.23356 |  | -96.4825 |  | 0.32156 | -0.25359
0.021973 | -0.23556 |  | -97.1534 |  | 0.31594 | -0.24881
0.021992 | -0.23543 |  | -96.9095 |  | 0.30482 | -0.23979
0.022012 | -0.23626 |  | -97.1372 |  | 0.2895 | -0.22768
0.022031 | -0.23699 |  | -96.9598 |  | 0.27087 | -0.213
0.022051 | -0.2349 |  | -96.2122 |  | 0.24814 | -0.19518
0.02207 | -0.23385 |  | -95.7602 |  | 0.22116 | -0.1738
0.02209 | -0.23305 |  | -94.6391 |  | 0.18937 | -0.14874
0.022109 | -0.23102 |  | -93.5207 |  | 0.15537 | -0.1218
0.022129 | -0.22842 |  | -92.3554 |  | 0.12023 | -0.093967
0.022148 | -0.22433 |  | -90.3789 |  | 0.081826 | -0.064066
0.022168 | -0.22041 |  | -88.7056 |  | 0.042698 | -0.03315
0.022187 | -0.21736 |  | -86.6711 |  | 0.0029875 | -0.0018447
0.022207 | -0.2147 |  | -84.1023 |  | -0.038097 | 0.030137
0.022227 | -0.20895 |  | -82.0703 |  | -0.077107 | 0.060824
0.022246 | -0.20135 |  | -79.1944 |  | -0.11493 | 0.090368
0.022266 | -0.19847 |  | -75.9226 |  | -0.15152 | 0.11899
0.022285 | -0.19284 |  | -73.3142 |  | -0.18483 | 0.14507
0.022305 | -0.18329 |  | -69.8426 |  | -0.21693 | 0.16976
0.022324 | -0.17927 |  | -66.3142 |  | -0.24552 | 0.19211
0.022344 | -0.17607 |  | -63.0966 |  | -0.26891 | 0.21047
0.022363 | -0.16941 |  | -58.9978 |  | -0.28982 | 0.22653
0.022383 | -0.16529 |  | -55.0869 |  | -0.30543 | 0.2387
0.022402 | -0.15895 |  | -51.3441 |  | -0.31584 | 0.24672
0.022422 | -0.14344 |  | -47.1014 |  | -0.32396 | 0.25271
0.022441 | -0.13463 |  | -42.7089 |  | -0.32606 | 0.25449
0.022461 | -0.13155 |  | -38.2035 |  | -0.32241 | 0.25174
0.02248 | -0.12337 |  | -33.78 |  | -0.31537 | 0.24589
0.0225 | -0.1214 |  | -29.3207 |  | -0.30278 | 0.23594
0.02252 | -0.11587 |  | -24.7808 |  | -0.28576 | 0.22252
0.022539 | -0.099747 |  | -20.3846 |  | -0.26542 | 0.20635
0.022559 | -0.08912 |  | -15.3832 |  | -0.24029 | 0.18655
0.022578 | -0.081441 |  | -10.1851 |  | -0.21144 | 0.16376
0.022598 | -0.068833 |  | -5.7534 |  | -0.17932 | 0.13842
0.022617 | -0.056345 |  | -1.0673 |  | -0.14426 | 0.11081
0.022637 | -0.04601 |  | 3.6126 |  | -0.10828 | 0.082291
0.022656 | -0.034207 |  | 8.0058 |  | -0.069824 | 0.052018
0.022676 | -0.017462 |  | 13.1005 |  | -0.029076 | 0.020073
0.022695 | -0.0032402 |  | 18.0235 |  | 0.010271 | -0.011162
0.022715 | 0.010218 |  | 22.498 |  | 0.049716 | -0.042188
0.022734 | 0.025279 |  | 27.1284 |  | 0.089456 | -0.07311
0.022754 | 0.035189 |  | 31.2471 |  | 0.12622 | -0.10214
0.022773 | 0.04974 |  | 35.4223 |  | 0.16121 | -0.12965
0.022793 | 0.068935 |  | 39.9768 |  | 0.1946 | -0.15561
0.022812 | 0.083362 |  | 44.262 |  | 0.22438 | -0.1789
0.022832 | 0.097568 |  | 48.6709 |  | 0.25135 | -0.19989
0.022852 | 0.11231 |  | 52.5935 |  | 0.27412 | -0.2177
0.022871 | 0.12492 |  | 55.8813 |  | 0.29179 | -0.23137
0.022891 | 0.13888 |  | 59.5466 |  | 0.30646 | -0.24226
0.02291 | 0.15425 |  | 63.2158 |  | 0.3161 | -0.24967
0.02293 | 0.16899 |  | 66.8582 |  | 0.32053 | -0.25306
0.022949 | 0.18217 |  | 70.3036 |  | 0.32199 | -0.25376
0.022969 | 0.19227 |  | 73.1803 |  | 0.31746 | -0.25011
0.022988 | 0.20104 |  | 76.0151 |  | 0.30665 | -0.24159
0.023008 | 0.20863 |  | 78.5507 |  | 0.29275 | -0.23026
0.023027 | 0.21577 |  | 81.001 |  | 0.27477 | -0.21599
0.023047 | 0.22382 |  | 83.889 |  | 0.25218 | -0.19832
0.023066 | 0.22923 |  | 85.9809 |  | 0.22617 | -0.17773
0.023086 | 0.23426 |  | 87.7224 |  | 0.19576 | -0.15376
0.023105 | 0.2399 |  | 89.8346 |  | 0.1616 | -0.1267
0.023125 | 0.24323 |  | 90.9619 |  | 0.12628 | -0.098678
0.023145 | 0.24671 |  | 92.1333 |  | 0.08913 | -0.069733
0.023164 | 0.25049 |  | 93.818 |  | 0.049948 | -0.038983
0.023184 | 0.25271 |  | 94.4653 |  | 0.010182 | -0.0075222
0.023203 | 0.2549 |  | 95.2041 |  | -0.030782 | 0.024515
0.023223 | 0.2569 |  | 95.8766 |  | -0.070883 | 0.05604
0.023242 | 0.25694 |  | 95.5954 |  | -0.10799 | 0.08518
0.023262 | 0.25716 |  | 95.7225 |  | -0.14434 | 0.11332
0.023281 | 0.2576 |  | 95.7119 |  | -0.17936 | 0.14068
0.023301 | 0.25584 |  | 95.0485 |  | -0.21117 | 0.16576
0.02332 | 0.25394 |  | 94.5409 |  | -0.24064 | 0.18863
0.02334 | 0.25227 |  | 93.5863 |  | -0.26595 | 0.20821
0.023359 | 0.24946 |  | 92.3303 |  | -0.28567 | 0.22355
0.023379 | 0.24589 |  | 91.048 |  | -0.30214 | 0.2362
0.023398 | 0.24188 |  | 89.3241 |  | -0.31517 | 0.24638
0.023418 | 0.23721 |  | 87.6661 |  | -0.3235 | 0.25281
0.023438 | 0.23135 |  | 85.6428 |  | -0.32667 | 0.25508
0.023457 | 0.22594 |  | 83.0868 |  | -0.32422 | 0.25314
0.023477 | 0.22094 |  | 80.8258 |  | -0.31734 | 0.24756
0.023496 | 0.21355 |  | 78.1021 |  | -0.30585 | 0.2385
0.023516 | 0.20585 |  | 75.0812 |  | -0.28965 | 0.22576
0.023535 | 0.19901 |  | 72.3406 |  | -0.27034 | 0.21044
0.023555 | 0.19022 |  | 68.8563 |  | -0.24679 | 0.19194
0.023574 | 0.18188 |  | 65.2062 |  | -0.2179 | 0.1692
0.023594 | 0.17392 |  | 61.8971 |  | -0.18618 | 0.14408
0.023613 | 0.16356 |  | 58.0389 |  | -0.152 | 0.11702
0.023633 | 0.15322 |  | 54.0989 |  | -0.11489 | 0.087877
0.023652 | 0.14296 |  | 50.2643 |  | -0.077217 | 0.058198
0.023672 | 0.13303 |  | 46.03 |  | -0.038419 | 0.02761
0.023691 | 0.12334 |  | 41.7571 |  | 0.002078 | -0.0042204
0.023711 | 0.11161 |  | 37.3697 |  | 0.042097 | -0.035839
0.02373 | 0.10022 |  | 32.8136 |  | 0.081521 | -0.066804
0.02375 | 0.089463 |  | 28.35 |  | 0.11927 | -0.096487
0.02377 | 0.078159 |  | 23.7513 |  | 0.15437 | -0.12399
0.023789 | 0.066956 |  | 19.1688 |  | 0.1879 | -0.15003
0.023809 | 0.054872 |  | 14.4684 |  | 0.21852 | -0.17415
0.023828 | 0.042992 |  | 9.551 |  | 0.24611 | -0.19566
0.023848 | 0.031106 |  | 4.8545 |  | 0.27046 | -0.21462
0.023867 | 0.018464 |  | 0.098321 |  | 0.28893 | -0.22909
0.023887 | 0.0064347 |  | -4.575 |  | 0.30348 | -0.23991
0.023906 | -0.005816 |  | -9.2166 |  | 0.31482 | -0.24852
0.023926 | -0.018036 |  | -14.2156 |  | 0.32038 | -0.25285
0.023945 | -0.030129 |  | -18.7919 |  | 0.32186 | -0.2536
0.023965 | -0.042297 |  | -23.3684 |  | 0.3188 | -0.25101
0.023984 | -0.053564 |  | -28.2476 |  | 0.30959 | -0.24359
0.024004 | -0.064943 |  | -32.3663 |  | 0.29622 | -0.23285
0.024023 | -0.076329 |  | -36.6572 |  | 0.27893 | -0.21922
0.024043 | -0.087201 |  | -41.2506 |  | 0.25731 | -0.20215
0.024063 | -0.097913 |  | -45.1463 |  | 0.23161 | -0.1819
0.024082 | -0.10894 |  | -49.4868 |  | 0.20203 | -0.15849
0.024102 | -0.11979 |  | -53.7826 |  | 0.16948 | -0.13277
0.024121 | -0.12854 |  | -57.1526 |  | 0.1343 | -0.10517
0.024141 | -0.13799 |  | -60.8701 |  | 0.096605 | -0.075509
0.02416 | -0.14827 |  | -64.5635 |  | 0.05783 | -0.044892
0.02418 | -0.15677 |  | -67.9375 |  | 0.018493 | -0.013928
0.024199 | -0.16596 |  | -71.4556 |  | -0.022259 | 0.017908
0.024219 | -0.17436 |  | -74.4488 |  | -0.062169 | 0.049219
0.024238 | -0.18146 |  | -77.308 |  | -0.1 | 0.079089
0.024258 | -0.189 |  | -80.0763 |  | -0.13752 | 0.1083
0.024277 | -0.19519 |  | -82.344 |  | -0.17311 | 0.13593
0.024297 | -0.20197 |  | -85.0329 |  | -0.20524 | 0.1611
0.024316 | -0.20871 |  | -87.3444 |  | -0.23453 | 0.1839
0.024336 | -0.21298 |  | -88.8963 |  | -0.26034 | 0.204
0.024355 | -0.21782 |  | -90.953 |  | -0.28205 | 0.22079
0.024375 | -0.22232 |  | -92.456 |  | -0.29977 | 0.2343
0.024395 | -0.22503 |  | -93.4117 |  | -0.31355 | 0.24496
0.024414 | -0.22799 |  | -94.7659 |  | -0.32239 | 0.25188
0.024434 | -0.23124 |  | -95.6254 |  | -0.326 | 0.25463
0.024453 | -0.23382 |  | -96.4565 |  | -0.32511 | 0.25388
0.024473 | -0.23459 |  | -97.1127 |  | -0.31923 | 0.24911
0.024492 | -0.23482 |  | -96.8993 |  | -0.30867 | 0.24061
0.024512 | -0.2357 |  | -96.9627 |  | -0.29424 | 0.22925
0.024531 | -0.23557 |  | -96.7893 |  | -0.27506 | 0.21425
0.024551 | -0.23452 |  | -95.9784 |  | -0.25155 | 0.19566
0.02457 | -0.2329 |  | -95.6648 |  | -0.22423 | 0.17397
0.02459 | -0.23135 |  | -94.8837 |  | -0.19274 | 0.14915
0.024609 | -0.22905 |  | -93.2971 |  | -0.1591 | 0.12255
0.024629 | -0.2253 |  | -91.8602 |  | -0.12368 | 0.094593
0.024648 | -0.2227 |  | -90.325 |  | -0.085829 | 0.064779
0.024668 | -0.21886 |  | -88.7579 |  | -0.046717 | 0.033931
0.024688 | -0.2138 |  | -86.6243 |  | -0.0061735 | 0.0021547
0.024707 | -0.21048 |  | -84.0434 |  | 0.034142 | -0.029653
0.024727 | -0.20534 |  | -81.9088 |  | 0.072817 | -0.060198
0.024746 | -0.19753 |  | -79.0264 |  | 0.11089 | -0.089847
0.024766 | -0.19159 |  | -75.9112 |  | 0.14687 | -0.1181
0.024785 | -0.18852 |  | -73.3425 |  | 0.18056 | -0.14454
0.024805 | -0.18014 |  | -69.8895 |  | 0.2123 | -0.16923
0.024824 | -0.17067 |  | -66.303 |  | 0.24046 | -0.19135
0.024844 | -0.16699 |  | -62.9946 |  | 0.26491 | -0.21036
0.024863 | -0.15999 |  | -58.9542 |  | 0.28491 | -0.2258
0.024883 | -0.15039 |  | -55.0524 |  | 0.30008 | -0.23759
0.024902 | -0.14446 |  | -51.0531 |  | 0.31209 | -0.24658
0.024922 | -0.13892 |  | -46.8269 |  | 0.31956 | -0.25225
0.024941 | -0.12906 |  | -42.9804 |  | 0.32098 | -0.25347
0.024961 | -0.12467 |  | -38.2126 |  | 0.31878 | -0.25128
0.02498 | -0.11882 |  | -33.6332 |  | 0.31151 | -0.2454
0.025 | -0.1034 |  | -29.6356 |  | 0.2979 | -0.23482
0.02502 | -0.094953 |  | -24.5635 |  | 0.28175 | -0.22159
0.025039 | -0.090216 |  | -19.787 |  | 0.26153 | -0.20558
0.025059 | -0.083385 |  | -15.4965 |  | 0.2363 | -0.18581
0.025078 | -0.07202 |  | -10.6036 |  | 0.2081 | -0.1634
0.025098 | -0.055875 |  | -5.9291 |  | 0.17535 | -0.13779
0.025117 | -0.044045 |  | -1.3123 |  | 0.1402 | -0.10988
0.025137 | -0.034463 |  | 3.7353 |  | 0.1039 | -0.081143
0.025156 | -0.023286 |  | 8.5387 |  | 0.064991 | -0.050809
0.025176 | -0.010627 |  | 13.2105 |  | 0.025927 | -0.019895
0.025195 | 0.0018704 |  | 17.574 |  | -0.013784 | 0.011333
0.025215 | 0.016096 |  | 21.8409 |  | -0.054921 | 0.043331
0.025234 | 0.033204 |  | 26.9033 |  | -0.094056 | 0.07408
0.025254 | 0.046791 |  | 31.3676 |  | -0.13095 | 0.10304
0.025273 | 0.062922 |  | 35.5866 |  | -0.16646 | 0.13068
0.025293 | 0.07966 |  | 40.3805 |  | -0.1993 | 0.15628
0.025313 | 0.08994 |  | 44.1114 |  | -0.22944 | 0.17975
0.025332 | 0.10314 |  | 47.7637 |  | -0.25607 | 0.20052
0.025352 | 0.11762 |  | 52.0786 |  | -0.27854 | 0.21808
0.025371 | 0.12958 |  | 56.0302 |  | -0.2975 | 0.23259
0.025391 | 0.14227 |  | 59.8619 |  | -0.31143 | 0.24328
0.02541 | 0.15473 |  | 63.3705 |  | -0.3206 | 0.25042
0.02543 | 0.16579 |  | 66.6025 |  | -0.32619 | 0.25453
0.025449 | 0.17476 |  | 69.862 |  | -0.32615 | 0.25459
0.025469 | 0.18424 |  | 72.5741 |  | -0.32099 | 0.25063
0.025488 | 0.19453 |  | 75.6241 |  | -0.31197 | 0.24315
0.025508 | 0.20391 |  | 79.0718 |  | -0.29756 | 0.23178
0.025527 | 0.2126 |  | 81.2609 |  | -0.27891 | 0.21724
0.025547 | 0.21937 |  | 83.4502 |  | -0.25671 | 0.19974
0.025566 | 0.22535 |  | 85.7978 |  | -0.22981 | 0.17851
0.025586 | 0.2312 |  | 87.3028 |  | -0.19965 | 0.15453
0.025605 | 0.23653 |  | 89.5032 |  | -0.16635 | 0.12829
0.025625 | 0.24159 |  | 91.4358 |  | -0.13038 | 0.10003
0.025645 | 0.24506 |  | 92.4106 |  | -0.093454 | 0.070748
0.025664 | 0.24742 |  | 93.5101 |  | -0.05413 | 0.039748
0.025684 | 0.24993 |  | 94.2007 |  | -0.013592 | 0.0079497
0.025703 | 0.25252 |  | 94.918 |  | 0.026018 | -0.023278
0.025723 | 0.25482 |  | 95.7375 |  | 0.065652 | -0.054406
0.025742 | 0.25584 |  | 95.8872 |  | 0.10401 | -0.084527
0.025762 | 0.25575 |  | 95.8596 |  | 0.14035 | -0.11308
0.025781 | 0.25506 |  | 95.605 |  | 0.17489 | -0.13999
0.025801 | 0.25405 |  | 94.8621 |  | 0.20675 | -0.16485
0.02582 | 0.25272 |  | 94.2456 |  | 0.23588 | -0.18768
0.02584 | 0.25054 |  | 93.4943 |  | 0.26096 | -0.20733
0.025859 | 0.24826 |  | 92.3658 |  | 0.28142 | -0.22312
0.025879 | 0.24569 |  | 91.2036 |  | 0.29847 | -0.23604
0.025898 | 0.24128 |  | 89.3762 |  | 0.31118 | -0.24595
0.025918 | 0.23649 |  | 87.4024 |  | 0.31884 | -0.25192
0.025937 | 0.23162 |  | 85.48 |  | 0.32227 | -0.25414
0.025957 | 0.22561 |  | 82.9118 |  | 0.3204 | -0.25245
0.025977 | 0.22017 |  | 80.7058 |  | 0.3133 | -0.2468
0.025996 | 0.21378 |  | 78.2477 |  | 0.30237 | -0.23794
0.026016 | 0.20591 |  | 74.9397 |  | 0.2868 | -0.2256
0.026035 | 0.19899 |  | 71.9449 |  | 0.26676 | -0.20976
0.026055 | 0.19082 |  | 68.6957 |  | 0.24259 | -0.19074
0.026074 | 0.1813 |  | 65.2006 |  | 0.2141 | -0.16822
0.026094 | 0.17291 |  | 61.8269 |  | 0.18262 | -0.14311
0.026113 | 0.16405 |  | 57.9133 |  | 0.1484 | -0.11618
0.026133 | 0.15411 |  | 54.0498 |  | 0.11192 | -0.087584
0.026152 | 0.14398 |  | 50.182 |  | 0.074514 | -0.058094
0.026172 | 0.13315 |  | 45.7251 |  | 0.03511 | -0.027143
0.026191 | 0.12216 |  | 41.5719 |  | -0.0061817 | 0.0053039
0.026211 | 0.11127 |  | 37.3097 |  | -0.046635 | 0.037095
0.02623 | 0.10005 |  | 32.516 |  | -0.085333 | 0.06734
0.02625 | 0.088644 |  | 28.2697 |  | -0.12249 | 0.096415
0.02627 | 0.077395 |  | 23.7776 |  | -0.15817 | 0.12421
0.026289 | 0.065435 |  | 18.8388 |  | -0.1922 | 0.15063
0.026309 | 0.052835 |  | 14.215 |  | -0.22344 | 0.17506
0.026328 | 0.041101 |  | 9.3488 |  | -0.25135 | 0.19678
0.026348 | 0.029017 |  | 4.7536 |  | -0.27454 | 0.21493
0.026367 | 0.016169 |  | 0.17376 |  | -0.2924 | 0.22889
0.026387 | 0.004044 |  | -4.8303 |  | -0.30765 | 0.2403
0.026406 | -0.0076761 |  | -9.3862 |  | -0.31919 | 0.24928
0.026426 | -0.01992 |  | -14.3021 |  | -0.32494 | 0.25394
0.026445 | -0.032012 |  | -19.2131 |  | -0.32622 | 0.25473
0.026465 | -0.042467 |  | -23.3046 |  | -0.32215 | 0.25148
0.026484 | -0.054059 |  | -28.0471 |  | -0.31268 | 0.24394
0.026504 | -0.066847 |  | -32.7678 |  | -0.29969 | 0.23368
0.026523 | -0.077071 |  | -36.7671 |  | -0.28287 | 0.22036
0.026543 | -0.088189 |  | -41.2865 |  | -0.26125 | 0.20319
0.026562 | -0.10015 |  | -45.6093 |  | -0.23492 | 0.18251
0.026582 | -0.10998 |  | -49.5382 |  | -0.20516 | 0.15892
0.026602 | -0.12048 |  | -53.5901 |  | -0.17267 | 0.1332
0.026621 | -0.13048 |  | -57.2233 |  | -0.13738 | 0.10543
0.026641 | -0.1396 |  | -61.0255 |  | -0.10035 | 0.076089
0.02666 | -0.1491 |  | -64.6886 |  | -0.061869 | 0.045657
0.02668 | -0.15775 |  | -67.8726 |  | -0.021783 | 0.014221
0.026699 | -0.16667 |  | -71.4748 |  | 0.01846 | -0.017354
0.026719 | -0.17492 |  | -74.5104 |  | 0.058058 | -0.048489
0.026738 | -0.18169 |  | -77.0564 |  | 0.096852 | -0.078969
0.026758 | -0.1891 |  | -80.0735 |  | 0.13357 | -0.10782
0.026777 | -0.19629 |  | -82.5854 |  | 0.16832 | -0.13487
0.026797 | -0.20237 |  | -84.9486 |  | 0.20081 | -0.16021
0.026816 | -0.20819 |  | -87.3143 |  | 0.22996 | -0.18311
0.026836 | -0.21327 |  | -88.9867 |  | 0.25668 | -0.20384
0.026855 | -0.21797 |  | -90.8467 |  | 0.27866 | -0.22107
0.026875 | -0.22234 |  | -92.3565 |  | 0.29494 | -0.23371
0.026895 | -0.22556 |  | -93.4098 |  | 0.30876 | -0.2441
0.026914 | -0.22927 |  | -95.0743 |  | 0.31801 | -0.25127
0.026934 | -0.23213 |  | -95.8113 |  | 0.32134 | -0.25375
0.026953 | -0.23281 |  | -95.9922 |  | 0.32096 | -0.25321
0.026973 | -0.23462 |  | -96.9292 |  | 0.31548 | -0.24863
0.026992 | -0.23618 |  | -97.0167 |  | 0.3045 | -0.2397
0.027012 | -0.2362 |  | -96.8654 |  | 0.28974 | -0.22801
0.027031 | -0.23631 |  | -96.9861 |  | 0.27099 | -0.2131
0.027051 | -0.23526 |  | -96.2805 |  | 0.24766 | -0.19471
0.02707 | -0.23288 |  | -95.6669 |  | 0.21984 | -0.17283
0.02709 | -0.23067 |  | -94.6384 |  | 0.18858 | -0.14782
0.027109 | -0.22911 |  | -93.1322 |  | 0.15543 | -0.12148
0.027129 | -0.22668 |  | -92.2889 |  | 0.11967 | -0.093686
0.027148 | -0.22334 |  | -90.6609 |  | 0.081249 | -0.063673
0.027168 | -0.22085 |  | -88.5833 |  | 0.042392 | -0.032783
0.027187 | -0.21702 |  | -86.8832 |  | 0.0023651 | -0.0011988
0.027207 | -0.21019 |  | -84.211 |  | -0.038658 | 0.030742
0.027227 | -0.20552 |  | -81.5009 |  | -0.07762 | 0.061095
0.027246 | -0.20279 |  | -79.2743 |  | -0.11494 | 0.0903
0.027266 | -0.19508 |  | -76.4784 |  | -0.15157 | 0.11899
0.027285 | -0.1888 |  | -73.348 |  | -0.18633 | 0.14606
0.027305 | -0.18655 |  | -69.783 |  | -0.21775 | 0.17064
0.027324 | -0.17872 |  | -66.3512 |  | -0.24544 | 0.19226
0.027344 | -0.16798 |  | -63.1921 |  | -0.26969 | 0.21102
0.027363 | -0.16103 |  | -58.9581 |  | -0.28932 | 0.22643
0.027383 | -0.15785 |  | -55.0402 |  | -0.30482 | 0.23843
0.027402 | -0.15186 |  | -51.6389 |  | -0.31689 | 0.24763
0.027422 | -0.1441 |  | -46.8587 |  | -0.32408 | 0.25326
0.027441 | -0.13824 |  | -42.556 |  | -0.32607 | 0.25482
0.027461 | -0.12814 |  | -38.875 |  | -0.32315 | 0.25237
0.02748 | -0.11917 |  | -33.9367 |  | -0.31506 | 0.24581
0.0275 | -0.11668 |  | -29.091 |  | -0.30254 | 0.23591
0.02752 | -0.11184 |  | -24.7659 |  | -0.2858 | 0.22274
0.027539 | -0.10499 |  | -20.2749 |  | -0.26495 | 0.20622
0.027559 | -0.095471 |  | -15.7151 |  | -0.24086 | 0.18704
0.027578 | -0.085884 |  | -10.6496 |  | -0.21178 | 0.1643
0.027598 | -0.078703 |  | -6.0353 |  | -0.17865 | 0.13826
0.027617 | -0.065104 |  | -1.425 |  | -0.14437 | 0.11092
0.027637 | -0.054613 |  | 4.1212 |  | -0.10757 | 0.081984
0.027656 | -0.040726 |  | 8.1959 |  | -0.069091 | 0.051672
0.027676 | -0.017841 |  | 12.2034 |  | -0.029697 | 0.020715
0.027695 | -0.0034557 |  | 17.8022 |  | 0.010953 | -0.011153
0.027715 | 0.011416 |  | 22.3313 |  | 0.05052 | -0.042491
0.027734 | 0.027349 |  | 26.6589 |  | 0.089153 | -0.07273
0.027754 | 0.03983 |  | 31.4721 |  | 0.12678 | -0.10223
0.027773 | 0.055624 |  | 35.5636 |  | 0.16177 | -0.12985
0.027793 | 0.070792 |  | 39.6794 |  | 0.19462 | -0.15544
0.027813 | 0.085689 |  | 43.8328 |  | 0.22522 | -0.17922
0.027832 | 0.1007 |  | 48.1315 |  | 0.25176 | -0.20003
0.027852 | 0.11673 |  | 52.4796 |  | 0.27398 | -0.2175
0.027871 | 0.13059 |  | 55.9674 |  | 0.29286 | -0.23192
0.027891 | 0.14107 |  | 59.601 |  | 0.30692 | -0.24269
0.02791 | 0.15576 |  | 63.3144 |  | 0.31612 | -0.24978
0.02793 | 0.16786 |  | 66.2583 |  | 0.32127 | -0.25345
0.027949 | 0.17827 |  | 69.7744 |  | 0.32141 | -0.25344
0.027969 | 0.19097 |  | 73.4606 |  | 0.31731 | -0.24987
0.027988 | 0.19921 |  | 76.1342 |  | 0.30766 | -0.24205
0.028008 | 0.20665 |  | 78.6385 |  | 0.29276 | -0.23026
0.028027 | 0.21437 |  | 81.0789 |  | 0.27505 | -0.21594
0.028047 | 0.22165 |  | 83.5813 |  | 0.25253 | -0.19841
0.028066 | 0.22843 |  | 85.9575 |  | 0.22574 | -0.17736
0.028086 | 0.23431 |  | 87.7145 |  | 0.19584 | -0.15346
0.028105 | 0.24013 |  | 89.7886 |  | 0.16204 | -0.12689
0.028125 | 0.24341 |  | 91.4098 |  | 0.12621 | -0.098683
0.028145 | 0.2464 |  | 92.1159 |  | 0.089085 | -0.069474
0.028164 | 0.25029 |  | 93.5084 |  | 0.050355 | -0.039011
0.028184 | 0.25331 |  | 94.6462 |  | 0.010361 | -0.007516
0.028203 | 0.25532 |  | 95.1292 |  | -0.030449 | 0.024353
0.028223 | 0.2567 |  | 95.9702 |  | -0.070504 | 0.055661
0.028242 | 0.25783 |  | 96.0592 |  | -0.10856 | 0.085578
0.028262 | 0.25734 |  | 95.7487 |  | -0.14476 | 0.1139
0.028281 | 0.25622 |  | 95.694 |  | -0.17934 | 0.14076
0.028301 | 0.25581 |  | 95.0577 |  | -0.21129 | 0.16579
0.02832 | 0.25487 |  | 94.5698 |  | -0.24024 | 0.18837
0.02834 | 0.25306 |  | 93.8676 |  | -0.26578 | 0.20812
0.028359 | 0.25001 |  | 92.4017 |  | -0.28625 | 0.22405
0.028379 | 0.2467 |  | 91.2433 |  | -0.30238 | 0.2363
0.028398 | 0.24271 |  | 89.5464 |  | -0.31503 | 0.24601
0.028418 | 0.23739 |  | 87.3583 |  | -0.32301 | 0.25234
0.028438 | 0.23325 |  | 85.6819 |  | -0.3263 | 0.25475
0.028457 | 0.228 |  | 83.4285 |  | -0.3246 | 0.25344
0.028477 | 0.22105 |  | 80.7991 |  | -0.31707 | 0.24746
0.028496 | 0.2145 |  | 78.1869 |  | -0.30532 | 0.238
0.028516 | 0.20684 |  | 75.1108 |  | -0.28989 | 0.22588
0.028535 | 0.19943 |  | 72.1076 |  | -0.26973 | 0.20994
0.028555 | 0.19142 |  | 68.7626 |  | -0.24575 | 0.19099
0.028574 | 0.18239 |  | 65.2344 |  | -0.21789 | 0.16918
0.028594 | 0.17478 |  | 62.0811 |  | -0.1859 | 0.1438
0.028613 | 0.16452 |  | 58.0227 |  | -0.15143 | 0.11642
0.028633 | 0.15304 |  | 53.8273 |  | -0.11509 | 0.087865
0.028652 | 0.14453 |  | 50.2731 |  | -0.076971 | 0.057803
0.028672 | 0.13417 |  | 45.7863 |  | -0.037489 | 0.026671
0.028691 | 0.12237 |  | 41.3895 |  | 0.0025234 | -0.0048863
0.028711 | 0.11249 |  | 37.4265 |  | 0.042287 | -0.036223
0.02873 | 0.10169 |  | 32.6325 |  | 0.081497 | -0.066879
0.02875 | 0.089604 |  | 28.0588 |  | 0.11933 | -0.096592
0.02877 | 0.077905 |  | 23.5016 |  | 0.15506 | -0.1247
0.028789 | 0.065977 |  | 18.7229 |  | 0.18819 | -0.15069
0.028809 | 0.053585 |  | 14.294 |  | 0.21895 | -0.17462
0.028828 | 0.041364 |  | 9.2962 |  | 0.24686 | -0.19615
0.028848 | 0.029062 |  | 4.5313 |  | 0.27007 | -0.21452
0.028867 | 0.016651 |  | 0.15381 |  | 0.28907 | -0.22934
0.028887 | 0.004527 |  | -5.0641 |  | 0.30449 | -0.24079
0.028906 | -0.0073236 |  | -9.7798 |  | 0.31486 | -0.24878
0.028926 | -0.018883 |  | -14.0132 |  | 0.32048 | -0.25313
0.028945 | -0.031356 |  | -19.0792 |  | 0.322 | -0.25417
0.028965 | -0.043549 |  | -23.7886 |  | 0.31855 | -0.25126
0.028984 | -0.05444 |  | -28.1212 |  | 0.30965 | -0.24391
0.029004 | -0.066277 |  | -32.7482 |  | 0.29615 | -0.2332
0.029023 | -0.077649 |  | -36.9955 |  | 0.27899 | -0.21951
0.029043 | -0.088198 |  | -41.3831 |  | 0.25772 | -0.20261
0.029063 | -0.099289 |  | -45.6077 |  | 0.23171 | -0.18218
0.029082 | -0.10974 |  | -49.4933 |  | 0.20174 | -0.15842
0.029102 | -0.12033 |  | -53.8756 |  | 0.169 | -0.1325
0.029121 | -0.13061 |  | -57.5384 |  | 0.13375 | -0.10475
0.029141 | -0.1396 |  | -60.9629 |  | 0.096584 | -0.075569
0.02916 | -0.14926 |  | -64.9176 |  | 0.05834 | -0.045492
0.02918 | -0.15852 |  | -68.1275 |  | 0.018305 | -0.01407
0.029199 | -0.1665 |  | -71.3431 |  | -0.022676 | 0.018006
0.029219 | -0.1749 |  | -74.6724 |  | -0.062518 | 0.049364
0.029238 | -0.18253 |  | -77.401 |  | -0.10088 | 0.079485
0.029258 | -0.18949 |  | -80.2206 |  | -0.13747 | 0.10797
0.029277 | -0.19613 |  | -82.6625 |  | -0.17261 | 0.1352
0.029297 | -0.2021 |  | -84.8702 |  | -0.20572 | 0.16114
0.029316 | -0.20835 |  | -87.3648 |  | -0.2349 | 0.18417
0.029336 | -0.21335 |  | -89.1141 |  | -0.26072 | 0.20406
0.029355 | -0.21791 |  | -90.7895 |  | -0.28236 | 0.22067
0.029375 | -0.22264 |  | -92.6044 |  | -0.29905 | 0.23366
0.029395 | -0.22538 |  | -93.5705 |  | -0.31323 | 0.24457
0.029414 | -0.22822 |  | -94.6837 |  | -0.32278 | 0.25203
0.029434 | -0.23125 |  | -95.7076 |  | -0.32571 | 0.25424
0.029453 | -0.2328 |  | -96.213 |  | -0.32471 | 0.25317
0.029473 | -0.23458 |  | -96.9791 |  | -0.31896 | 0.24873
0.029492 | -0.23519 |  | -97.0352 |  | -0.30789 | 0.24018
0.029512 | -0.23472 |  | -96.7159 |  | -0.29362 | 0.22873
0.029531 | -0.2355 |  | -96.8308 |  | -0.27468 | 0.21376
0.029551 | -0.23497 |  | -96.1221 |  | -0.25043 | 0.19473
0.02957 | -0.23335 |  | -95.3242 |  | -0.22313 | 0.17303
0.02959 | -0.23214 |  | -94.8273 |  | -0.19263 | 0.14891
0.029609 | -0.22905 |  | -93.3415 |  | -0.159 | 0.12244
0.029629 | -0.226 |  | -91.8419 |  | -0.12313 | 0.094193
0.029648 | -0.22313 |  | -90.3992 |  | -0.084822 | 0.064103
0.029668 | -0.21864 |  | -88.3738 |  | -0.045431 | 0.032919
0.029687 | -0.21428 |  | -86.5337 |  | -0.0054942 | 0.0014033
0.029707 | -0.20978 |  | -84.151 |  | 0.034859 | -0.030141
0.029727 | -0.2056 |  | -81.6457 |  | 0.073609 | -0.060645
0.029746 | -0.2002 |  | -79.3254 |  | 0.11109 | -0.09012
0.029766 | -0.19319 |  | -75.8592 |  | 0.14768 | -0.11869
0.029785 | -0.18808 |  | -72.8197 |  | 0.18162 | -0.14531
0.029805 | -0.18225 |  | -70.0202 |  | 0.21296 | -0.16987
0.029824 | -0.17407 |  | -66.1697 |  | 0.24151 | -0.19208
0.029844 | -0.16717 |  | -62.9118 |  | 0.26564 | -0.21089
0.029863 | -0.16053 |  | -59.3091 |  | 0.28498 | -0.22587
0.029883 | -0.15314 |  | -54.7649 |  | 0.30051 | -0.23766
0.029902 | -0.14923 |  | -50.8858 |  | 0.31277 | -0.24701
0.029922 | -0.14237 |  | -46.9335 |  | 0.31993 | -0.25259
0.029941 | -0.12708 |  | -42.8098 |  | 0.32132 | -0.25359
0.029961 | -0.11883 |  | -38.4778 |  | 0.31892 | -0.25135
0.02998 | -0.11641 |  | -33.3806 |  | 0.31138 | -0.24509
0.03 | -0.10613 |  | -29.0909 |  | 0.29812 | -0.2346
0.03002 | -0.098043 |  | -24.806 |  | 0.28219 | -0.22187
0.030039 | -0.091181 |  | -19.8446 |  | 0.26215 | -0.20605
0.030059 | -0.081859 |  | -15.6414 |  | 0.23628 | -0.18584
0.030078 | -0.077499 |  | -10.6835 |  | 0.20709 | -0.16257
0.030098 | -0.069045 |  | -5.334 |  | 0.17521 | -0.13711
0.030117 | -0.051428 |  | -1.2391 |  | 0.14026 | -0.10966
0.030137 | -0.039958 |  | 3.5179 |  | 0.10357 | -0.081003
0.030156 | -0.032103 |  | 8.4579 |  | 0.065436 | -0.051021
0.030176 | -0.01144 |  | 12.7705 |  | 0.025547 | -0.019525
0.030195 | 0.0055236 |  | 17.7975 |  | -0.015035 | 0.01237
0.030215 | 0.015224 |  | 22.4105 |  | -0.055258 | 0.043805
0.030234 | 0.033565 |  | 26.8096 |  | -0.093912 | 0.073988
0.030254 | 0.050806 |  | 31.5381 |  | -0.13085 | 0.103
0.030273 | 0.062167 |  | 35.5157 |  | -0.16647 | 0.13096
0.030293 | 0.07607 |  | 39.8273 |  | -0.19944 | 0.15667
0.030312 | 0.091291 |  | 44.352 |  | -0.22959 | 0.18007
0.030332 | 0.1028 |  | 48.1606 |  | -0.25654 | 0.20097
0.030352 | 0.11548 |  | 52.2423 |  | -0.27891 | 0.21846
0.030371 | 0.12957 |  | 56.1539 |  | -0.29687 | 0.2324
0.030391 | 0.14181 |  | 59.5847 |  | -0.31095 | 0.2431
0.03041 | 0.15464 |  | 63.3655 |  | -0.32098 | 0.25093
0.03043 | 0.16662 |  | 66.8214 |  | -0.32601 | 0.25486
0.030449 | 0.17796 |  | 70.0825 |  | -0.32597 | 0.2546
0.030469 | 0.18848 |  | 73.2016 |  | -0.32114 | 0.25058
0.030488 | 0.19662 |  | 75.7439 |  | -0.31111 | 0.24263
0.030508 | 0.20554 |  | 78.7857 |  | -0.29673 | 0.23145
0.030527 | 0.21391 |  | 81.4436 |  | -0.27867 | 0.21715
0.030547 | 0.21977 |  | 83.5049 |  | -0.25646 | 0.19949
0.030566 | 0.22653 |  | 86.0996 |  | -0.22981 | 0.17856
0.030586 | 0.23304 |  | 87.9702 |  | -0.19877 | 0.15412
0.030605 | 0.23708 |  | 89.4356 |  | -0.16515 | 0.12747
0.030625 | 0.24178 |  | 91.2224 |  | -0.13032 | 0.099915
0.030645 | 0.24588 |  | 92.4449 |  | -0.092791 | 0.070525
0.030664 | 0.24836 |  | 93.6516 |  | -0.053315 | 0.03947
0.030684 | 0.25178 |  | 94.6933 |  | -0.013864 | 0.008163
0.030703 | 0.25401 |  | 94.9984 |  | 0.026461 | -0.023508
0.030723 | 0.2557 |  | 95.6338 |  | 0.066349 | -0.054732
0.030742 | 0.25721 |  | 95.9382 |  | 0.1044 | -0.08464
0.030762 | 0.25672 |  | 95.5824 |  | 0.1411 | -0.11349
0.030781 | 0.25691 |  | 95.7828 |  | 0.175 | -0.14016
0.030801 | 0.256 |  | 95.25 |  | 0.2067 | -0.16478
0.03082 | 0.25352 |  | 94.2135 |  | 0.23618 | -0.18761
0.03084 | 0.25182 |  | 93.713 |  | 0.26106 | -0.20718
0.030859 | 0.24885 |  | 92.3664 |  | 0.28168 | -0.22337
0.030879 | 0.2453 |  | 90.9117 |  | 0.29854 | -0.23623
0.030898 | 0.24148 |  | 89.4534 |  | 0.31075 | -0.24541
0.030918 | 0.23724 |  | 87.4015 |  | 0.31855 | -0.2514
0.030937 | 0.2332 |  | 85.6584 |  | 0.32221 | -0.25407
0.030957 | 0.22676 |  | 83.211 |  | 0.32035 | -0.25249
0.030977 | 0.21937 |  | 80.4862 |  | 0.31332 | -0.24674
0.030996 | 0.21347 |  | 78.2447 |  | 0.30187 | -0.23731
0.031016 | 0.20649 |  | 74.9518 |  | 0.2858 | -0.22464
0.031035 | 0.19943 |  | 71.8319 |  | 0.26639 | -0.20939
0.031055 | 0.19265 |  | 69.2339 |  | 0.24248 | -0.19061
0.031074 | 0.18325 |  | 65.3375 |  | 0.21385 | -0.16807
0.031094 | 0.17272 |  | 61.5301 |  | 0.18215 | -0.14274
0.031113 | 0.16317 |  | 58.1149 |  | 0.14708 | -0.11509
0.031133 | 0.15341 |  | 53.9993 |  | 0.11116 | -0.086907
0.031152 | 0.14303 |  | 50.0701 |  | 0.074438 | -0.057996
0.031172 | 0.1324 |  | 46.0239 |  | 0.034164 | -0.026531
0.031191 | 0.1219 |  | 41.7397 |  | -0.0069056 | 0.0058334
0.031211 | 0.11114 |  | 37.4156 |  | -0.046982 | 0.037402
0.03123 | 0.099419 |  | 32.4925 |  | -0.086355 | 0.068053
0.03125 | 0.08869 |  | 28.1607 |  | -0.12328 | 0.09696
0.03127 | 0.078296 |  | 24.0105 |  | -0.15858 | 0.12454
0.031289 | 0.065473 |  | 18.9212 |  | -0.19285 | 0.15114
0.031309 | 0.052836 |  | 14.3364 |  | -0.22378 | 0.17536
0.031328 | 0.041754 |  | 9.6904 |  | -0.25123 | 0.19678
0.031348 | 0.029355 |  | 4.4824 |  | -0.27481 | 0.21507
0.031367 | 0.016716 |  | 0.098386 |  | -0.29315 | 0.22929
0.031387 | 0.0052662 |  | -4.5166 |  | -0.30773 | 0.24046
0.031406 | -0.0067919 |  | -9.4391 |  | -0.31886 | 0.24904
0.031426 | -0.018935 |  | -13.9789 |  | -0.32519 | 0.25389
0.031445 | -0.031068 |  | -19.0223 |  | -0.32668 | 0.25498
0.031465 | -0.042648 |  | -23.4926 |  | -0.32269 | 0.25186
0.031484 | -0.053754 |  | -27.7879 |  | -0.31298 | 0.24415
0.031504 | -0.066121 |  | -32.7852 |  | -0.29914 | 0.23313
0.031523 | -0.076787 |  | -36.712 |  | -0.28224 | 0.21966
0.031543 | -0.086908 |  | -40.8383 |  | -0.26111 | 0.20316
0.031563 | -0.099181 |  | -45.6635 |  | -0.23537 | 0.18295
0.031582 | -0.10976 |  | -49.4011 |  | -0.20586 | 0.15936
0.031602 | -0.1196 |  | -53.3919 |  | -0.17237 | 0.13287
0.031621 | -0.13051 |  | -57.5738 |  | -0.13643 | 0.10443
0.031641 | -0.13978 |  | -60.9326 |  | -0.1 | 0.075631
0.03166 | -0.14839 |  | -64.5465 |  | -0.062066 | 0.045958
0.03168 | -0.15753 |  | -67.9787 |  | -0.02179 | 0.01437
0.031699 | -0.16619 |  | -71.1421 |  | 0.018714 | -0.017684
0.031719 | -0.17434 |  | -74.4994 |  | 0.058257 | -0.048941
0.031738 | -0.18182 |  | -77.2107 |  | 0.097342 | -0.079368
0.031758 | -0.18939 |  | -80.0053 |  | 0.1342 | -0.10807
0.031777 | -0.19649 |  | -82.7973 |  | 0.16823 | -0.13494
0.031797 | -0.20202 |  | -84.7337 |  | 0.20091 | -0.16063
0.031816 | -0.20806 |  | -87.1354 |  | 0.23085 | -0.18392
0.031836 | -0.21372 |  | -89.2247 |  | 0.25659 | -0.20398
0.031855 | -0.21763 |  | -90.5853 |  | 0.27815 | -0.22079
0.031875 | -0.22218 |  | -92.4867 |  | 0.29553 | -0.2341
0.031895 | -0.22603 |  | -93.7011 |  | 0.30892 | -0.24435
0.031914 | -0.22839 |  | -94.6325 |  | 0.31767 | -0.25105
0.031934 | -0.23133 |  | -95.8585 |  | 0.32175 | -0.25397
0.031953 | -0.2336 |  | -96.2584 |  | 0.32123 | -0.25329
0.031973 | -0.23477 |  | -96.8343 |  | 0.31543 | -0.24851
0.031992 | -0.23525 |  | -97.1522 |  | 0.3045 | -0.23978
0.032012 | -0.23493 |  | -96.6829 |  | 0.28923 | -0.22749
0.032031 | -0.23495 |  | -96.7775 |  | 0.27072 | -0.21271
0.032051 | -0.23429 |  | -96.2995 |  | 0.24765 | -0.19487
0.03207 | -0.23263 |  | -95.2442 |  | 0.21977 | -0.17292
0.03209 | -0.23149 |  | -94.7338 |  | 0.18911 | -0.14828
0.032109 | -0.22953 |  | -93.3513 |  | 0.15497 | -0.12142
0.032129 | -0.22659 |  | -91.8107 |  | 0.11848 | -0.092896
0.032148 | -0.2243 |  | -90.6264 |  | 0.081621 | -0.063819
0.032168 | -0.22006 |  | -88.415 |  | 0.042924 | -0.033378
0.032188 | -0.21443 |  | -86.3738 |  | 0.0019294 | -0.0011481
0.032207 | -0.2097 |  | -84.3428 |  | -0.039256 | 0.031172
0.032227 | -0.2035 |  | -81.578 |  | -0.078595 | 0.061997
0.032246 | -0.19974 |  | -79.1458 |  | -0.11583 | 0.0912
0.032266 | -0.19733 |  | -76.1529 |  | -0.15164 | 0.11907
0.032285 | -0.18767 |  | -72.8468 |  | -0.18589 | 0.14574
0.032305 | -0.17941 |  | -69.9927 |  | -0.21756 | 0.17063
0.032324 | -0.17776 |  | -66.3496 |  | -0.24609 | 0.19283
0.032344 | -0.17201 |  | -62.6431 |  | -0.27045 | 0.21165
0.032363 | -0.16103 |  | -59.1407 |  | -0.28974 | 0.22664
0.032383 | -0.15265 |  | -54.8277 |  | -0.30529 | 0.23856
0.032402 | -0.14735 |  | -50.9307 |  | -0.31708 | 0.24764
0.032422 | -0.1423 |  | -46.9968 |  | -0.3239 | 0.253
0.032441 | -0.14154 |  | -42.3191 |  | -0.32635 | 0.25479
0.032461 | -0.13457 |  | -38.4789 |  | -0.32391 | 0.25272
0.03248 | -0.12208 |  | -34.1269 |  | -0.31561 | 0.24618
0.0325 | -0.11534 |  | -29.0816 |  | -0.30281 | 0.23613
0.03252 | -0.10523 |  | -24.7443 |  | -0.28568 | 0.22265
0.032539 | -0.094154 |  | -19.8894 |  | -0.2648 | 0.20617
0.032559 | -0.086621 |  | -14.9987 |  | -0.24136 | 0.18752
0.032578 | -0.081244 |  | -10.6415 |  | -0.21217 | 0.16467
0.032598 | -0.07063 |  | -6.0149 |  | -0.17852 | 0.13811
0.032617 | -0.055438 |  | -1.3369 |  | -0.14439 | 0.11075
0.032637 | -0.047872 |  | 3.5886 |  | -0.10734 | 0.081694
0.032656 | -0.032522 |  | 8.6245 |  | -0.068671 | 0.051341
0.032676 | -0.016875 |  | 13.3157 |  | -0.030217 | 0.021005
0.032695 | -0.0098197 |  | 17.8699 |  | 0.010261 | -0.010742
0.032715 | 0.0070449 |  | 22.1281 |  | 0.050801 | -0.042745
0.032734 | 0.021802 |  | 26.5012 |  | 0.089547 | -0.073126
0.032754 | 0.034568 |  | 31.5416 |  | 0.12665 | -0.10221
0.032773 | 0.0552 |  | 36.0001 |  | 0.1616 | -0.12965
0.032793 | 0.071948 |  | 40.1065 |  | 0.19461 | -0.15529
0.032813 | 0.085667 |  | 44.3106 |  | 0.22487 | -0.17897
0.032832 | 0.10132 |  | 48.0261 |  | 0.25109 | -0.19955
0.032852 | 0.11473 |  | 52.3344 |  | 0.2739 | -0.21719
0.032871 | 0.12735 |  | 56.3262 |  | 0.29261 | -0.23175
0.032891 | 0.14037 |  | 59.6353 |  | 0.30614 | -0.24233
0.03291 | 0.15341 |  | 63.5671 |  | 0.31603 | -0.24968
0.03293 | 0.16671 |  | 66.8375 |  | 0.32136 | -0.25358
0.032949 | 0.17826 |  | 69.8127 |  | 0.32126 | -0.25333
0.032969 | 0.18966 |  | 73.3248 |  | 0.31675 | -0.2496
0.032988 | 0.2001 |  | 76.0934 |  | 0.30689 | -0.24181
0.033008 | 0.20698 |  | 78.6205 |  | 0.29274 | -0.23024
0.033027 | 0.21503 |  | 81.5267 |  | 0.27463 | -0.21574
0.033047 | 0.22301 |  | 83.7799 |  | 0.25175 | -0.19792
0.033066 | 0.22787 |  | 85.8159 |  | 0.22557 | -0.17717
0.033086 | 0.23346 |  | 87.9142 |  | 0.19553 | -0.15334
0.033105 | 0.23887 |  | 89.5803 |  | 0.16167 | -0.12656
0.033125 | 0.24337 |  | 91.4392 |  | 0.12615 | -0.098539
0.033145 | 0.24731 |  | 92.7024 |  | 0.088821 | -0.069339
0.033164 | 0.25013 |  | 93.5718 |  | 0.049502 | -0.038487
0.033184 | 0.25341 |  | 94.784 |  | 0.009681 | -0.0070339
0.033203 | 0.25527 |  | 95.2202 |  | -0.030559 | 0.024582
0.033223 | 0.25638 |  | 95.6912 |  | -0.070697 | 0.055873
0.033242 | 0.25811 |  | 96.1849 |  | -0.10869 | 0.0856
0.033262 | 0.25771 |  | 95.8878 |  | -0.14475 | 0.11385
0.033281 | 0.25711 |  | 95.7773 |  | -0.17957 | 0.1409
0.033301 | 0.25695 |  | 95.3593 |  | -0.212 | 0.1662
0.03332 | 0.25536 |  | 94.4801 |  | -0.24084 | 0.18874
0.03334 | 0.25364 |  | 93.8927 |  | -0.26572 | 0.20806
0.033359 | 0.25101 |  | 92.6856 |  | -0.28631 | 0.22416
0.033379 | 0.2467 |  | 91.02 |  | -0.30228 | 0.23645
0.033398 | 0.24282 |  | 89.7894 |  | -0.31493 | 0.246
0.033418 | 0.23839 |  | 87.7403 |  | -0.32364 | 0.25275
0.033438 | 0.2327 |  | 85.4169 |  | -0.32631 | 0.2548
0.033457 | 0.22781 |  | 83.6167 |  | -0.32414 | 0.25309
0.033477 | 0.2218 |  | 80.8084 |  | -0.31754 | 0.24772
0.033496 | 0.21409 |  | 78.0136 |  | -0.30565 | 0.23818
0.033516 | 0.20733 |  | 75.4861 |  | -0.28975 | 0.22576
0.033535 | 0.19984 |  | 72.1453 |  | -0.27007 | 0.21019
0.033555 | 0.19092 |  | 68.8967 |  | -0.2458 | 0.19097
0.033574 | 0.18232 |  | 65.4342 |  | -0.21733 | 0.16862
0.033594 | 0.17343 |  | 61.895 |  | -0.18534 | 0.14329
0.033613 | 0.16386 |  | 58.4384 |  | -0.15122 | 0.11623
0.033633 | 0.15439 |  | 54.2666 |  | -0.11519 | 0.087919
0.033652 | 0.14422 |  | 50.2077 |  | -0.076705 | 0.057698
0.033672 | 0.13362 |  | 46.1015 |  | -0.03729 | 0.02656
0.033691 | 0.12311 |  | 41.5282 |  | 0.0030418 | -0.0051319
0.033711 | 0.11285 |  | 37.4711 |  | 0.043516 | -0.03692
0.03373 | 0.10221 |  | 33.1926 |  | 0.082062 | -0.067267
0.03375 | 0.089769 |  | 28.2855 |  | 0.11978 | -0.096797
0.03377 | 0.078432 |  | 23.8363 |  | 0.15545 | -0.12488
0.033789 | 0.066156 |  | 19.081 |  | 0.18801 | -0.1504
0.033809 | 0.053063 |  | 14.1253 |  | 0.21949 | -0.17481
0.033828 | 0.042904 |  | 9.8245 |  | 0.24737 | -0.19671
0.033848 | 0.030525 |  | 5.0122 |  | 0.27005 | -0.21459
0.033867 | 0.017582 |  | 0.13739 |  | 0.28975 | -0.22966
0.033887 | 0.0063146 |  | -4.4139 |  | 0.30464 | -0.24089
0.033906 | -0.0061191 |  | -9.4437 |  | 0.31425 | -0.24838
0.033926 | -0.017973 |  | -14.0829 |  | 0.32113 | -0.25359
0.033945 | -0.030434 |  | -18.6104 |  | 0.32281 | -0.25464
0.033965 | -0.042315 |  | -23.4594 |  | 0.31838 | -0.25104
0.033984 | -0.053117 |  | -27.8559 |  | 0.30981 | -0.24402
0.034004 | -0.064706 |  | -32.3014 |  | 0.29601 | -0.23303
0.034023 | -0.075795 |  | -36.811 |  | 0.27843 | -0.21902
0.034043 | -0.087505 |  | -41.1189 |  | 0.25779 | -0.20265
0.034063 | -0.098506 |  | -45.4398 |  | 0.23169 | -0.18222
0.034082 | -0.10824 |  | -49.3891 |  | 0.20172 | -0.1584
0.034102 | -0.11888 |  | -53.3664 |  | 0.16915 | -0.13253
0.034121 | -0.12926 |  | -57.3175 |  | 0.1335 | -0.10458
0.034141 | -0.13882 |  | -60.823 |  | 0.096505 | -0.075484
0.03416 | -0.1485 |  | -64.6995 |  | 0.058114 | -0.045295
0.03418 | -0.15781 |  | -68.192 |  | 0.017739 | -0.013615
0.034199 | -0.16535 |  | -70.9677 |  | -0.02284 | 0.018328
0.034219 | -0.1733 |  | -74.2464 |  | -0.062267 | 0.04933
0.034238 | -0.182 |  | -77.2595 |  | -0.10064 | 0.07925
0.034258 | -0.1888 |  | -79.9124 |  | -0.13782 | 0.10828
0.034277 | -0.19607 |  | -82.6918 |  | -0.17263 | 0.13562
0.034297 | -0.20272 |  | -84.9422 |  | -0.20528 | 0.16099
0.034316 | -0.2077 |  | -87.1013 |  | -0.23553 | 0.18438
0.034336 | -0.2131 |  | -89.0184 |  | -0.26107 | 0.2044
0.034355 | -0.21712 |  | -90.5308 |  | -0.28221 | 0.22094
0.034375 | -0.22127 |  | -92.328 |  | -0.29997 | 0.23448
0.034395 | -0.22555 |  | -93.7334 |  | -0.31325 | 0.24464
0.034414 | -0.22823 |  | -94.7323 |  | -0.32195 | 0.25141
0.034434 | -0.23105 |  | -95.7561 |  | -0.32619 | 0.25461
0.034453 | -0.23289 |  | -96.2421 |  | -0.32529 | 0.25389
0.034473 | -0.23389 |  | -96.6533 |  | -0.31928 | 0.24908
0.034492 | -0.23499 |  | -97.0215 |  | -0.30837 | 0.2404
0.034512 | -0.23527 |  | -96.8597 |  | -0.29323 | 0.22846
0.034531 | -0.23556 |  | -96.7952 |  | -0.27428 | 0.21333
0.034551 | -0.23424 |  | -96.2415 |  | -0.25097 | 0.19503
0.03457 | -0.23182 |  | -95.1591 |  | -0.22332 | 0.17342
0.03459 | -0.23101 |  | -94.6645 |  | -0.19217 | 0.14862
0.034609 | -0.22805 |  | -93.5351 |  | -0.15846 | 0.12186
0.034629 | -0.22443 |  | -91.8351 |  | -0.12259 | 0.093664
0.034648 | -0.22261 |  | -90.6252 |  | -0.084616 | 0.063753
0.034668 | -0.21744 |  | -88.4333 |  | -0.04525 | 0.032734
0.034688 | -0.2128 |  | -86.1225 |  | -0.0055406 | 0.0014182
0.034707 | -0.2109 |  | -84.4695 |  | 0.034595 | -0.03016
0.034727 | -0.20513 |  | -81.7424 |  | 0.074403 | -0.061337
0.034746 | -0.19846 |  | -78.9562 |  | 0.11184 | -0.090895
0.034766 | -0.19375 |  | -76.3682 |  | 0.14788 | -0.11904
0.034785 | -0.18713 |  | -73.0219 |  | 0.18252 | -0.14589
0.034805 | -0.18141 |  | -69.7589 |  | 0.21352 | -0.17034
0.034824 | -0.17698 |  | -66.3418 |  | 0.24151 | -0.19219
0.034844 | -0.16721 |  | -62.8322 |  | 0.26606 | -0.2112
0.034863 | -0.15949 |  | -59.2759 |  | 0.28586 | -0.22654
0.034883 | -0.15617 |  | -55.0394 |  | 0.30161 | -0.2386
0.034902 | -0.14753 |  | -51.0105 |  | 0.31345 | -0.24776
0.034922 | -0.13785 |  | -47.09 |  | 0.3206 | -0.25326
0.034941 | -0.13336 |  | -42.4445 |  | 0.32264 | -0.25456
0.034961 | -0.12835 |  | -38.3531 |  | 0.3197 | -0.25202
0.03498 | -0.11543 |  | -34.3963 |  | 0.31172 | -0.24563
0.035 | -0.10748 |  | -29.2131 |  | 0.29922 | -0.23553
0.03502 | -0.10414 |  | -24.5373 |  | 0.2828 | -0.22245
0.035039 | -0.097437 |  | -20.0599 |  | 0.26234 | -0.20629
0.035059 | -0.088538 |  | -15.2595 |  | 0.23775 | -0.18674
0.035078 | -0.075604 |  | -10.9458 |  | 0.20842 | -0.16364
0.035098 | -0.067287 |  | -6.0534 |  | 0.17605 | -0.13802
0.035117 | -0.054809 |  | -1.1477 |  | 0.14176 | -0.11096
0.035137 | -0.040868 |  | 3.6568 |  | 0.10463 | -0.08197
0.035156 | -0.031113 |  | 8.5984 |  | 0.066015 | -0.051487
0.035176 | -0.010088 |  | 12.6772 |  | 0.026408 | -0.020197
0.035195 | 0.0043855 |  | 17.3477 |  | -0.01412 | 0.011571
0.035215 | 0.015362 |  | 22.5382 |  | -0.054059 | 0.042775
0.035234 | 0.034127 |  | 26.7819 |  | -0.092603 | 0.072913
0.035254 | 0.044098 |  | 31.2471 |  | -0.12973 | 0.10208
0.035273 | 0.055942 |  | 35.8236 |  | -0.16561 | 0.13003
0.035293 | 0.073286 |  | 39.7149 |  | -0.19904 | 0.15605
0.035312 | 0.088744 |  | 43.9871 |  | -0.22886 | 0.17939
0.035332 | 0.10252 |  | 48.2165 |  | -0.25533 | 0.19991
0.035352 | 0.11574 |  | 52.246 |  | -0.27774 | 0.21736
0.035371 | 0.12956 |  | 56.313 |  | -0.29561 | 0.23127
0.035391 | 0.14013 |  | 59.6054 |  | -0.30999 | 0.24229
0.03541 | 0.153 |  | 63.1294 |  | -0.32012 | 0.25013
0.03543 | 0.16534 |  | 66.5784 |  | -0.32508 | 0.25389
0.035449 | 0.17548 |  | 69.5386 |  | -0.32517 | 0.2539
0.035469 | 0.18874 |  | 73.2222 |  | -0.31967 | 0.24957
0.035488 | 0.19864 |  | 76.24 |  | -0.3099 | 0.24168
0.035508 | 0.20726 |  | 78.559 |  | -0.2965 | 0.23099
0.035527 | 0.21453 |  | 81.2639 |  | -0.27782 | 0.21642
0.035547 | 0.2198 |  | 83.4347 |  | -0.25542 | 0.19874
0.035566 | 0.22747 |  | 85.5393 |  | -0.22898 | 0.17789
0.035586 | 0.23327 |  | 87.926 |  | -0.19761 | 0.15312
0.035605 | 0.23848 |  | 89.6048 |  | -0.16448 | 0.12663
0.035625 | 0.2431 |  | 91.106 |  | -0.12966 | 0.099274
0.035645 | 0.24574 |  | 92.4394 |  | -0.092009 | 0.069913
0.035664 | 0.24922 |  | 93.3551 |  | -0.053004 | 0.038991
0.035684 | 0.25202 |  | 94.5397 |  | -0.012698 | 0.0071962
0.035703 | 0.2539 |  | 95.193 |  | 0.027891 | -0.02479
0.035723 | 0.25538 |  | 95.5407 |  | 0.067186 | -0.055721
0.035742 | 0.25654 |  | 95.9923 |  | 0.10537 | -0.085501
0.035762 | 0.25669 |  | 95.6493 |  | 0.14144 | -0.11385
0.035781 | 0.25637 |  | 95.5362 |  | 0.17562 | -0.14059
0.035801 | 0.2561 |  | 95.3172 |  | 0.2081 | -0.16583
0.03582 | 0.25357 |  | 94.2027 |  | 0.23676 | -0.18838
0.03584 | 0.25097 |  | 93.4339 |  | 0.26187 | -0.20796
0.035859 | 0.24925 |  | 92.4745 |  | 0.28316 | -0.22434
0.035879 | 0.24582 |  | 90.9271 |  | 0.29924 | -0.23683
0.035898 | 0.24173 |  | 89.4581 |  | 0.3112 | -0.24604
0.035918 | 0.23733 |  | 87.5646 |  | 0.31933 | -0.25207
0.035937 | 0.23236 |  | 85.3522 |  | 0.32281 | -0.25463
0.035957 | 0.22744 |  | 83.2172 |  | 0.32138 | -0.25339
0.035977 | 0.22176 |  | 80.6366 |  | 0.31446 | -0.24774
0.035996 | 0.21507 |  | 77.9302 |  | 0.30231 | -0.23808
0.036016 | 0.2079 |  | 75.227 |  | 0.28651 | -0.22537
0.036035 | 0.20038 |  | 72.0328 |  | 0.26666 | -0.20968
0.036055 | 0.19259 |  | 68.86 |  | 0.24281 | -0.19088
0.036074 | 0.18386 |  | 65.3871 |  | 0.21546 | -0.16903
0.036094 | 0.17442 |  | 61.5196 |  | 0.18317 | -0.14375
0.036113 | 0.16493 |  | 57.9526 |  | 0.14814 | -0.11602
0.036133 | 0.15528 |  | 54.1154 |  | 0.11211 | -0.087443
0.036152 | 0.1458 |  | 50.1088 |  | 0.074115 | -0.0579
0.036172 | 0.13517 |  | 46.0137 |  | 0.034962 | -0.027009
0.036191 | 0.12316 |  | 41.5325 |  | -0.0057312 | 0.0049649
0.036211 | 0.11171 |  | 37.2371 |  | -0.046305 | 0.036786
0.03623 | 0.1001 |  | 32.774 |  | -0.084639 | 0.066935
0.03625 | 0.088009 |  | 28.0577 |  | -0.12237 | 0.096056
0.03627 | 0.077052 |  | 23.6824 |  | -0.15835 | 0.12426
0.036289 | 0.0657 |  | 18.9673 |  | -0.19145 | 0.15037
0.036309 | 0.053044 |  | 14.062 |  | -0.22318 | 0.17482
0.036328 | 0.04138 |  | 9.5916 |  | -0.25114 | 0.19654
0.036348 | 0.02957 |  | 4.7605 |  | -0.27338 | 0.21401
0.036367 | 0.017041 |  | -0.10709 |  | -0.29194 | 0.22833
0.036387 | 0.0050579 |  | -4.7039 |  | -0.30719 | 0.23998
0.036406 | -0.007336 |  | -9.6428 |  | -0.31825 | 0.24841
0.036426 | -0.019512 |  | -14.3199 |  | -0.32424 | 0.2532
0.036445 | -0.031697 |  | -18.9768 |  | -0.32502 | 0.25396
0.036465 | -0.043594 |  | -23.6383 |  | -0.32127 | 0.25066
0.036484 | -0.054509 |  | -27.9954 |  | -0.31234 | 0.2435
0.036504 | -0.06617 |  | -32.8216 |  | -0.29851 | 0.23282
0.036523 | -0.077405 |  | -37.1545 |  | -0.2812 | 0.219
0.036543 | -0.088151 |  | -41.0553 |  | -0.25966 | 0.20198
0.036562 | -0.099732 |  | -45.5696 |  | -0.23372 | 0.18155
0.036582 | -0.11058 |  | -49.701 |  | -0.2043 | 0.15815
0.036602 | -0.12111 |  | -53.6801 |  | -0.17143 | 0.13226
0.036621 | -0.13104 |  | -57.7314 |  | -0.13606 | 0.10441
0.036641 | -0.13953 |  | -61.1244 |  | -0.098737 | 0.075053
0.03666 | -0.14862 |  | -64.6732 |  | -0.060104 | 0.0445
0.03668 | -0.15803 |  | -68.2591 |  | -0.020836 | 0.013448
0.036699 | -0.16654 |  | -71.2489 |  | 0.019715 | -0.018241
0.036719 | -0.1751 |  | -74.5871 |  | 0.059806 | -0.049862
0.036738 | -0.18308 |  | -77.6519 |  | 0.097748 | -0.079851
0.036758 | -0.18991 |  | -80.0677 |  | 0.1347 | -0.10869
0.036777 | -0.19699 |  | -82.9085 |  | 0.16952 | -0.13589
0.036797 | -0.20351 |  | -85.2201 |  | 0.20144 | -0.16076
0.036816 | -0.20864 |  | -87.1162 |  | 0.23152 | -0.18416
0.036836 | -0.21387 |  | -89.2778 |  | 0.25758 | -0.20472
0.036855 | -0.21869 |  | -90.9299 |  | 0.27895 | -0.22131
0.036875 | -0.22282 |  | -92.5398 |  | 0.29658 | -0.23465
0.036895 | -0.22675 |  | -93.8854 |  | 0.30925 | -0.24452
0.036914 | -0.22952 |  | -94.7892 |  | 0.31802 | -0.25124
0.036934 | -0.23155 |  | -95.8477 |  | 0.32281 | -0.25475
0.036953 | -0.23365 |  | -96.3661 |  | 0.32182 | -0.25393
0.036973 | -0.23542 |  | -96.7575 |  | 0.31599 | -0.24902
0.036992 | -0.23666 |  | -97.3809 |  | 0.30504 | -0.24013
0.037012 | -0.23657 |  | -97.1412 |  | 0.28955 | -0.22769
0.037031 | -0.23532 |  | -96.5974 |  | 0.27109 | -0.21304
0.037051 | -0.23486 |  | -96.2807 |  | 0.2479 | -0.19508
0.03707 | -0.23385 |  | -95.5 |  | 0.22002 | -0.17301
0.03709 | -0.23177 |  | -94.63 |  | 0.18907 | -0.14833
0.037109 | -0.23027 |  | -93.5518 |  | 0.15497 | -0.12142
0.037129 | -0.22675 |  | -92.0544 |  | 0.11879 | -0.092982
0.037148 | -0.22309 |  | -90.4868 |  | 0.081488 | -0.063737
0.037168 | -0.22246 |  | -88.3981 |  | 0.042307 | -0.0329
0.037187 | -0.21977 |  | -86.3879 |  | 0.0016645 | -0.00092636
0.037207 | -0.21407 |  | -84.3985 |  | -0.038885 | 0.030833
0.037227 | -0.20789 |  | -81.6456 |  | -0.078107 | 0.061577
0.037246 | -0.20303 |  | -79.027 |  | -0.11566 | 0.091
0.037266 | -0.20019 |  | -76.1511 |  | -0.15178 | 0.1192
0.037285 | -0.19262 |  | -72.7969 |  | -0.18585 | 0.14579
0.037305 | -0.18277 |  | -69.7883 |  | -0.21725 | 0.17029
0.037324 | -0.17854 |  | -66.3867 |  | -0.24565 | 0.1924
0.037344 | -0.17198 |  | -62.7723 |  | -0.27008 | 0.2114
0.037363 | -0.16179 |  | -59.1257 |  | -0.28963 | 0.22654
0.037383 | -0.15791 |  | -54.8247 |  | -0.30487 | 0.23826
0.037402 | -0.1535 |  | -50.9268 |  | -0.31653 | 0.24722
0.037422 | -0.14251 |  | -47.038 |  | -0.32371 | 0.25278
0.037441 | -0.13651 |  | -42.4145 |  | -0.32577 | 0.25447
0.037461 | -0.13144 |  | -38.5012 |  | -0.32304 | 0.25221
0.03748 | -0.12325 |  | -34.0455 |  | -0.31514 | 0.24571
0.0375 | -0.11832 |  | -28.732 |  | -0.30208 | 0.23536
0.03752 | -0.10989 |  | -24.6405 |  | -0.28504 | 0.22201
0.037539 | -0.10168 |  | -20.1989 |  | -0.26462 | 0.20587
0.037559 | -0.091838 |  | -15.2077 |  | -0.24014 | 0.18655
0.037578 | -0.079584 |  | -10.7378 |  | -0.21122 | 0.16383
0.037598 | -0.069204 |  | -5.831 |  | -0.17847 | 0.13792
0.037617 | -0.053517 |  | -1.0502 |  | -0.14322 | 0.10998
0.037637 | -0.043305 |  | 3.6191 |  | -0.10651 | 0.081123
0.037656 | -0.035714 |  | 8.4566 |  | -0.068326 | 0.051218
0.037676 | -0.022329 |  | 12.7622 |  | -0.028948 | 0.020127
0.037695 | -0.010727 |  | 17.4357 |  | 0.011213 | -0.0117
0.037715 | 0.0052692 |  | 22.3689 |  | 0.051648 | -0.043457
0.037734 | 0.022428 |  | 26.6821 |  | 0.090753 | -0.074104
0.037754 | 0.039267 |  | 31.2906 |  | 0.12751 | -0.10298
0.037773 | 0.057543 |  | 35.8099 |  | 0.16226 | -0.13017
0.037793 | 0.071368 |  | 39.7022 |  | 0.19517 | -0.15596
0.037812 | 0.088177 |  | 43.8842 |  | 0.22558 | -0.17969
0.037832 | 0.10394 |  | 47.9809 |  | 0.25236 | -0.20052
0.037852 | 0.11754 |  | 52.0698 |  | 0.27505 | -0.21824
0.037871 | 0.13417 |  | 56.1749 |  | 0.29357 | -0.23243
0.037891 | 0.14527 |  | 59.6635 |  | 0.30719 | -0.2429
0.03791 | 0.15712 |  | 63.1336 |  | 0.31639 | -0.25001
0.03793 | 0.17049 |  | 66.4851 |  | 0.32155 | -0.25369
0.037949 | 0.17931 |  | 69.5825 |  | 0.32184 | -0.25377
0.037969 | 0.19087 |  | 72.9677 |  | 0.31747 | -0.25015
0.037988 | 0.20087 |  | 76.056 |  | 0.30811 | -0.24247
0.038008 | 0.20734 |  | 78.5436 |  | 0.2934 | -0.23077
0.038027 | 0.21535 |  | 81.0801 |  | 0.27462 | -0.21586
0.038047 | 0.22242 |  | 83.5608 |  | 0.25239 | -0.19831
0.038066 | 0.22853 |  | 85.7301 |  | 0.22595 | -0.17753
0.038086 | 0.23414 |  | 87.8102 |  | 0.19574 | -0.15366
0.038105 | 0.23891 |  | 89.4875 |  | 0.16236 | -0.12729
0.038125 | 0.24323 |  | 91.0738 |  | 0.12611 | -0.098735
0.038145 | 0.2471 |  | 92.5189 |  | 0.088777 | -0.069279
0.038164 | 0.25083 |  | 93.4484 |  | 0.050137 | -0.038852
0.038184 | 0.25351 |  | 94.4706 |  | 0.0096124 | -0.007075
0.038203 | 0.2554 |  | 95.1608 |  | -0.030576 | 0.024568
0.038223 | 0.25686 |  | 95.5697 |  | -0.069744 | 0.055324
0.038242 | 0.25777 |  | 96.0299 |  | -0.10814 | 0.08529
0.038262 | 0.25737 |  | 95.8099 |  | -0.14491 | 0.11399
0.038281 | 0.25667 |  | 95.5059 |  | -0.17958 | 0.14097
0.038301 | 0.25627 |  | 95.2153 |  | -0.21183 | 0.16614
0.03832 | 0.25381 |  | 94.3633 |  | -0.24064 | 0.18864
0.03834 | 0.25202 |  | 93.5849 |  | -0.26504 | 0.20763
0.038359 | 0.25047 |  | 92.5623 |  | -0.28527 | 0.22339
0.038379 | 0.24631 |  | 90.9002 |  | -0.30227 | 0.23629
0.038398 | 0.24345 |  | 89.4591 |  | -0.31556 | 0.24653
0.038418 | 0.23933 |  | 87.7544 |  | -0.32327 | 0.25275
0.038437 | 0.23238 |  | 85.419 |  | -0.32582 | 0.25443
0.038457 | 0.22729 |  | 83.2942 |  | -0.32397 | 0.25279
0.038477 | 0.2219 |  | 80.7891 |  | -0.31667 | 0.24714
0.038496 | 0.21472 |  | 77.8683 |  | -0.30489 | 0.23784
0.038516 | 0.20766 |  | 75.1636 |  | -0.28951 | 0.22575
0.038535 | 0.20057 |  | 72.1601 |  | -0.26964 | 0.2099
0.038555 | 0.19234 |  | 68.9431 |  | -0.24535 | 0.19078
0.038574 | 0.1831 |  | 65.4357 |  | -0.21707 | 0.16868
0.038594 | 0.17434 |  | 61.6621 |  | -0.18501 | 0.1432
0.038613 | 0.16511 |  | 58.0647 |  | -0.15068 | 0.11597
0.038633 | 0.15536 |  | 54.1115 |  | -0.11469 | 0.087618
0.038652 | 0.14525 |  | 50.0432 |  | -0.076532 | 0.057639
0.038672 | 0.13427 |  | 46.0477 |  | -0.037206 | 0.026673
0.038691 | 0.12342 |  | 41.5364 |  | 0.0030048 | -0.0052
0.038711 | 0.11209 |  | 37.0873 |  | 0.043477 | -0.037083
0.03873 | 0.10074 |  | 32.7137 |  | 0.082367 | -0.067556
0.03875 | 0.089821 |  | 28.0456 |  | 0.11955 | -0.096793
0.03877 | 0.07855 |  | 23.6423 |  | 0.15495 | -0.12447
0.038789 | 0.066291 |  | 19.0035 |  | 0.18853 | -0.15055
0.038809 | 0.053492 |  | 14.0812 |  | 0.21963 | -0.17488
0.038828 | 0.041574 |  | 9.5209 |  | 0.24704 | -0.1963
0.038848 | 0.028785 |  | 4.5205 |  | 0.27058 | -0.21456
0.038867 | 0.016317 |  | -0.39352 |  | 0.28935 | -0.22913
0.038887 | 0.0056753 |  | -4.6129 |  | 0.30389 | -0.24028
0.038906 | -0.0066324 |  | -9.4488 |  | 0.31511 | -0.2487
0.038926 | -0.019345 |  | -14.4336 |  | 0.32114 | -0.25326
0.038945 | -0.031083 |  | -19.0696 |  | 0.32167 | -0.25378
0.038965 | -0.043341 |  | -23.7871 |  | 0.31813 | -0.25074
0.038984 | -0.055072 |  | -28.1781 |  | 0.3095 | -0.24356
0.039004 | -0.066369 |  | -32.6749 |  | 0.29565 | -0.23267
0.039023 | -0.077212 |  | -37.0737 |  | 0.27853 | -0.21907
0.039043 | -0.087939 |  | -41.2363 |  | 0.25714 | -0.20224
[5 empty] | 0.23107 | -0.1817
[5 empty] | 0.20145 | -0.15805
[5 empty] | 0.168 | -0.13177
[5 empty] | 0.13277 | -0.10397
[5 empty] | 0.096384 | -0.075178
[5 empty] | 0.05767 | -0.044819
[5 empty] | 0.017565 | -0.013197
[5 empty] | -0.023388 | 0.018891
[5 empty] | -0.063324 | 0.050183
[5 empty] | -0.10144 | 0.080022
[5 empty] | -0.13823 | 0.10867
[5 empty] | -0.17285 | 0.1357
[5 empty] | -0.20576 | 0.1612
[5 empty] | -0.2359 | 0.18468
[5 empty] | -0.26142 | 0.20472
[5 empty] | -0.28252 | 0.22112
[5 empty] | -0.2998 | 0.23426
[5 empty] | -0.3134 | 0.24461
[5 empty] | -0.32235 | 0.25181
[5 empty] | -0.32615 | 0.25474
[5 empty] | -0.32514 | 0.2538
[5 empty] | -0.31935 | 0.24923
[5 empty] | -0.30842 | 0.24055
[5 empty] | -0.29299 | 0.22838
[5 empty] | -0.27415 | 0.2133
[5 empty] | -0.25102 | 0.1951
[5 empty] | -0.22343 | 0.17354
[5 empty] | -0.19249 | 0.14893
[5 empty] | -0.15858 | 0.12201
[5 empty] | -0.12249 | 0.093512
[5 empty] | -0.084461 | 0.063669
[5 empty] | -0.045083 | 0.032679
[5 empty] | -0.005531 | 0.0012923
[5 empty] | 0.035186 | -0.030514
[5 empty] | 0.074979 | -0.061606
[5 empty] | 0.11187 | -0.09079
[5 empty] | 0.1483 | -0.11926
[5 empty] | 0.18268 | -0.14615
[5 empty] | 0.2134 | -0.17025
[5 empty] | 0.24175 | -0.19225
[5 empty] | 0.26599 | -0.21121
[5 empty] | 0.28578 | -0.22658
[5 empty] | 0.30197 | -0.23899
[5 empty] | 0.31352 | -0.24792
[5 empty] | 0.32057 | -0.25309
[5 empty] | 0.32261 | -0.2545
[5 empty] | 0.31894 | -0.25167
[5 empty] | 0.31153 | -0.24537