## EtaStar_Disp
η* 計算シート (変位入力版) Disp→Acc: a = -(2πf)²·d/1000
■ 入力パラメータ
サンプリング周波数 fs |  | Hz | A列全体平均から自動算出
データ点数 N |  | 点
加振周波数 f | 50 | Hz | 黄色: 加振周波数
粉体質量 m_p | 1.61 | g | 黄色: 粉体のみ(基準ジグなら 0)
容器質量 m_c | 2.1 | g | 黄色: 容器(ジグ)質量
合計質量 m_tot |  | g
角周波数 ω |  | rad/s
■ 使い方
1. 「TimeData」シート: A列=時刻[s], B列=力[N], C列=変位[mm] を貼り付け
2. 黄色セルに 加振周波数 f, 粉体質量 m_p, 容器質量 m_c を入力
3. ★ η* の行に答えが自動表示
※ 加速度は a = -(2πf)²·d/1000 でシート内部換算
■ 計算式
D(f) = Σ d[n]·exp(-j2πf·t[n]) ※d はmm単位の生DFT
X(f) = -(2πf)²·D/1000 ※加速度DFT [m/s²]
Y(f) = Σ F[n]·exp(-j2πf·t[n]) ※力DFT
η* = -2π·Im(X*·Y) / (m_tot · ¦X¦²) ※論文式(2)
■ 計算結果
項目 | 値 | 単位 | 備考
Re(D) [変位DFT, mm単位]
Im(D) [変位DFT, mm単位]
Re(Y) [力DFT]
Im(Y) [力DFT]
Re(X) [加速度DFT = -ω²·D/1000]
Im(X)
¦X¦² (加速度パワー)
Re(P_cross) = Re(X)·Re(Y)+Im(X)·Im(Y)
Im(P_cross) = Re(X)·Im(Y)-Im(X)·Re(Y)
A_disp (変位振幅) |  | mm
A_acc (加速度振幅) |  | m/s²
v_c,max (容器最大速度) |  | m/s
★ η* (Reduced Loss Factor) |  | - | 論文 式(2)
(検算) E_diss [J] |  | J
(検算) 基準KE ½·m_tot·v² [J] |  | J
(検算) E_diss / KE |  | - | η* と一致するはず

## EtaStar_Acc
η* 計算シート (加速度入力版) Acc 直接使用
■ 入力パラメータ
サンプリング周波数 fs |  | Hz | A列全体平均から自動算出
データ点数 N |  | 点
加振周波数 f | 400 | Hz | 黄色: 加振周波数
粉体質量 m_p | 0.754 | g | 黄色: 粉体のみ(基準ジグなら 0)
容器質量 m_c | 0.88 | g | 黄色: 容器(ジグ)質量
合計質量 m_tot |  | g
角周波数 ω |  | rad/s
■ 使い方
1. 「TimeData」シート: A列=時刻[s], B列=力[N], D列=加速度[m/s²] を貼り付け
2. 黄色セルに 加振周波数 f, 粉体質量 m_p, 容器質量 m_c を入力
3. ★ η* の行に答えが自動表示
※ 加速度を直接使用(微分・変換なし)
■ 計算式
X(f) = Σ a[n]·exp(-j2πf·t[n]) ※加速度DFT [m/s²]
Y(f) = Σ F[n]·exp(-j2πf·t[n]) ※力DFT
η* = -2π·Im(X*·Y) / (m_tot · ¦X¦²) ※論文式(2)
■ 計算結果
項目 | 値 | 単位 | 備考
Re(Y) [力DFT]
Im(Y) [力DFT]
Re(X) [加速度DFT]
Im(X) [加速度DFT]
¦X¦² (加速度パワー)
Re(P_cross) = Re(X)·Re(Y)+Im(X)·Im(Y)
Im(P_cross) = Re(X)·Im(Y)-Im(X)·Re(Y)
A_acc (加速度振幅) |  | m/s²
v_c,max (容器最大速度) |  | m/s
★ η* (Reduced Loss Factor) |  | - | 論文 式(2)
(検算) E_diss [J] |  | J
(検算) 基準KE ½·m_tot·v² [J] |  | J
(検算) E_diss / KE |  | - | η* と一致するはず

## TimeData
時刻 t [s] | 力 F [N] | 変位 d [mm] ← Disp版で使う | 加速度 a [m/s²] ← Acc版で使う
0 | 0.049511 |  | 44.0953 | ← A: 時刻[s], B: 力[N] は両方で使用 | 0.29988 | -0.236
1.9531e-05 | 0.075822 |  | 53.3283 | ← C: 変位[mm] → EtaStar_Disp シート | 0.28336 | -0.22279
3.9063e-05 | 0.080178 |  | 62.6204 | ← D: 加速度[m/s²] → EtaStar_Acc シート | 0.26342 | -0.20692
5.8594e-05 | 0.1088 |  | 70.5298 | ※ どちらか片方のみ埋めればOK(使う方のシートで計算) | 0.23863 | -0.18741
7.8125e-05 | 0.13794 |  | 79.2848 |  | 0.20914 | -0.16401
9.7656e-05 | 0.16135 |  | 87.3594 |  | 0.17738 | -0.1388
0.00011719 | 0.20058 |  | 94.8148 |  | 0.14286 | -0.11167
0.00013672 | 0.21949 |  | 103.4674 |  | 0.10543 | -0.082425
0.00015625 | 0.24035 |  | 111.0104 |  | 0.067588 | -0.052527
0.00017578 | 0.26433 |  | 117.9866 |  | 0.028356 | -0.021652
0.00019531 | 0.27865 |  | 125.0414 |  | -0.012634 | 0.010316
0.00021484 | 0.30669 |  | 131.2924 |  | -0.05252 | 0.041699
0.00023437 | 0.32936 |  | 138.0496 |  | -0.091279 | 0.072059
0.00025391 | 0.35076 |  | 144.4181 |  | -0.12917 | 0.10154
0.00027344 | 0.37268 |  | 150.156 |  | -0.16467 | 0.1293
0.00029297 | 0.3872 |  | 155.9549 |  | -0.19745 | 0.15492
0.0003125 | 0.40467 |  | 160.5804 |  | -0.22773 | 0.17853
0.00033203 | 0.41661 |  | 165.0068 |  | -0.25454 | 0.19949
0.00035156 | 0.43084 |  | 169.6995 |  | -0.27725 | 0.2171
0.00037109 | 0.44525 |  | 173.7095 |  | -0.29603 | 0.23143
0.00039063 | 0.45321 |  | 177.5362 |  | -0.31029 | 0.24245
0.00041016 | 0.46392 |  | 180.7274 |  | -0.31986 | 0.24993
0.00042969 | 0.4702 |  | 183.0598 |  | -0.32511 | 0.25398
0.00044922 | 0.47483 |  | 185.1927 |  | -0.32545 | 0.2543
0.00046875 | 0.48138 |  | 186.9848 |  | -0.32072 | 0.25035
0.00048828 | 0.48634 |  | 188.6143 |  | -0.31145 | 0.24284
0.00050781 | 0.49053 |  | 189.8985 |  | -0.29741 | 0.23188
0.00052734 | 0.49144 |  | 190.3052 |  | -0.27917 | 0.21739
0.00054688 | 0.49181 |  | 190.1494 |  | -0.25722 | 0.20008
0.00056641 | 0.49145 |  | 189.6145 |  | -0.23028 | 0.17892
0.00058594 | 0.48954 |  | 188.7896 |  | -0.19963 | 0.15465
0.00060547 | 0.48702 |  | 187.5529 |  | -0.16721 | 0.12898
0.000625 | 0.48346 |  | 185.6574 |  | -0.13183 | 0.10111
0.00064453 | 0.47898 |  | 183.537 |  | -0.094003 | 0.071433
0.00066406 | 0.4709 |  | 180.7598 |  | -0.055219 | 0.040737
0.00068359 | 0.46297 |  | 177.1093 |  | -0.015514 | 0.0092554
0.00070312 | 0.45497 |  | 173.7585 |  | 0.024939 | -0.02229
0.00072266 | 0.44376 |  | 169.9546 |  | 0.064688 | -0.053567
0.00074219 | 0.43329 |  | 164.9758 |  | 0.10255 | -0.083583
0.00076172 | 0.4219 |  | 160.1224 |  | 0.13912 | -0.11203
0.00078125 | 0.4078 |  | 154.862 |  | 0.17401 | -0.1393
0.00080078 | 0.39245 |  | 148.7924 |  | 0.20587 | -0.16433
0.00082031 | 0.37783 |  | 142.8512 |  | 0.23471 | -0.18674
0.00083984 | 0.36289 |  | 136.3529 |  | 0.26033 | -0.20677
0.00085938 | 0.34507 |  | 129.4477 |  | 0.28121 | -0.22304
0.00087891 | 0.32705 |  | 122.3875 |  | 0.29746 | -0.23559
0.00089844 | 0.30795 |  | 114.6557 |  | 0.31039 | -0.2455
0.00091797 | 0.28924 |  | 107.0927 |  | 0.31851 | -0.25154
0.0009375 | 0.27056 |  | 99.1866 |  | 0.32155 | -0.25374
0.00095703 | 0.2477 |  | 90.5089 |  | 0.32042 | -0.2527
0.00097656 | 0.22658 |  | 82.2338 |  | 0.31362 | -0.24716
0.00099609 | 0.20617 |  | 73.5884 |  | 0.30184 | -0.23773
0.0010156 | 0.18378 |  | 64.4287 |  | 0.28639 | -0.22527
0.0010352 | 0.16259 |  | 55.7342 |  | 0.26678 | -0.2097
0.0010547 | 0.13923 |  | 46.718 |  | 0.2431 | -0.19112
0.0010742 | 0.11448 |  | 37.458 |  | 0.21516 | -0.16895
0.0010938 | 0.089748 |  | 28.1739 |  | 0.18329 | -0.14375
0.0011133 | 0.066806 |  | 18.4757 |  | 0.14897 | -0.11675
0.0011328 | 0.045901 |  | 9.2938 |  | 0.11279 | -0.0883
0.0011523 | 0.022046 |  | 0.084237 |  | 0.074679 | -0.058432
0.0011719 | -0.0016952 |  | -9.4023 |  | 0.035341 | -0.027324
0.0011914 | -0.024601 |  | -18.3453 |  | -0.0046991 | 0.0041526
0.0012109 | -0.049337 |  | -27.9818 |  | -0.045148 | 0.035578
0.0012305 | -0.07297 |  | -37.6408 |  | -0.084764 | 0.066638
0.00125 | -0.095638 |  | -46.1853 |  | -0.12211 | 0.096026
0.0012695 | -0.11839 |  | -55.1462 |  | -0.15729 | 0.1236
0.0012891 | -0.14094 |  | -63.9743 |  | -0.19153 | 0.15017
0.0013086 | -0.16263 |  | -72.2934 |  | -0.22271 | 0.17439
0.0013281 | -0.18392 |  | -81.1119 |  | -0.24959 | 0.19548
0.0013477 | -0.20579 |  | -89.4358 |  | -0.27382 | 0.21421
0.0013672 | -0.22599 |  | -97.3844 |  | -0.2929 | 0.2291
0.0013867 | -0.24577 |  | -105.2325 |  | -0.3071 | 0.24016
0.0014062 | -0.26486 |  | -112.3677 |  | -0.31878 | 0.24891
0.0014258 | -0.28254 |  | -119.8198 |  | -0.325 | 0.25372
0.0014453 | -0.30153 |  | -127.1235 |  | -0.32549 | 0.25412
0.0014648 | -0.31891 |  | -133.7145 |  | -0.3221 | 0.25124
0.0014844 | -0.33535 |  | -140.3296 |  | -0.31362 | 0.24445
0.0015039 | -0.35134 |  | -146.3206 |  | -0.30022 | 0.23397
0.0015234 | -0.36449 |  | -151.893 |  | -0.28316 | 0.22039
0.001543 | -0.37888 |  | -157.3293 |  | -0.26147 | 0.20324
0.0015625 | -0.39207 |  | -162.2966 |  | -0.23577 | 0.18302
0.001582 | -0.40375 |  | -167.3245 |  | -0.20675 | 0.16006
0.0016016 | -0.41613 |  | -171.6021 |  | -0.17353 | 0.13402
0.0016211 | -0.42552 |  | -175.0526 |  | -0.1383 | 0.10613
0.0016406 | -0.43458 |  | -178.7266 |  | -0.10161 | 0.077019
0.0016602 | -0.44335 |  | -181.6311 |  | -0.062569 | 0.046403
0.0016797 | -0.44978 |  | -184.1132 |  | -0.022886 | 0.015151
0.0016992 | -0.45634 |  | -186.8079 |  | 0.017055 | -0.016294
0.0017188 | -0.46107 |  | -188.2888 |  | 0.056965 | -0.047582
0.0017383 | -0.46429 |  | -189.3568 |  | 0.095505 | -0.077909
0.0017578 | -0.46755 |  | -190.4381 |  | 0.13248 | -0.1069
0.0017773 | -0.4685 |  | -190.5765 |  | 0.16744 | -0.13422
0.0017969 | -0.46855 |  | -190.6882 |  | 0.19982 | -0.15961
0.0018164 | -0.46867 |  | -190.392 |  | 0.22973 | -0.18292
0.0018359 | -0.46719 |  | -189.1754 |  | 0.25578 | -0.20332
0.0018555 | -0.4633 |  | -187.8087 |  | 0.27712 | -0.22008
0.001875 | -0.45866 |  | -185.7242 |  | 0.29485 | -0.23353
0.0018945 | -0.45413 |  | -183.3229 |  | 0.30842 | -0.24382
0.0019141 | -0.44783 |  | -180.8335 |  | 0.31738 | -0.25085
0.0019336 | -0.44023 |  | -177.3863 |  | 0.32194 | -0.25424
0.0019531 | -0.4316 |  | -173.8343 |  | 0.32145 | -0.2535
0.0019727 | -0.42177 |  | -169.7653 |  | 0.31562 | -0.24859
0.0019922 | -0.41035 |  | -164.7274 |  | 0.30463 | -0.23978
0.0020117 | -0.39709 |  | -160.0287 |  | 0.28977 | -0.22804
0.0020313 | -0.38479 |  | -154.7086 |  | 0.27162 | -0.21358
0.0020508 | -0.37165 |  | -148.6555 |  | 0.24868 | -0.19542
0.0020703 | -0.35627 |  | -142.8516 |  | 0.22073 | -0.17346
0.0020898 | -0.34212 |  | -136.3308 |  | 0.18994 | -0.14896
0.0021094 | -0.3267 |  | -129.4813 |  | 0.15674 | -0.12272
0.0021289 | -0.3082 |  | -122.4902 |  | 0.12016 | -0.094303
0.0021484 | -0.28869 |  | -114.7704 |  | 0.082402 | -0.064465
0.002168 | -0.27171 |  | -107.0551 |  | 0.044081 | -0.034001
0.0021875 | -0.2548 |  | -99.1735 |  | 0.0033788 | -0.0022125
0.002207 | -0.23339 |  | -90.9223 |  | -0.03753 | 0.029843
0.0022266 | -0.21668 |  | -82.6769 |  | -0.076401 | 0.060404
0.0022461 | -0.20015 |  | -74.0476 |  | -0.11429 | 0.089998
0.0022656 | -0.18067 |  | -65.1004 |  | -0.15091 | 0.11856
0.0022852 | -0.16143 |  | -56.3234 |  | -0.18446 | 0.14479
0.0023047 | -0.13596 |  | -47.2401 |  | -0.21564 | 0.16924
0.0023242 | -0.11698 |  | -38.0759 |  | -0.245 | 0.192
0.0023437 | -0.099152 |  | -29.0625 |  | -0.26946 | 0.21103
0.0023633 | -0.074469 |  | -19.5432 |  | -0.28835 | 0.22591
0.0023828 | -0.059258 |  | -10.2493 |  | -0.30432 | 0.23796
0.0024023 | -0.040278 |  | -1.2056 |  | -0.3164 | 0.24714
0.0024219 | -0.014176 |  | 8.2571 |  | -0.32337 | 0.25264
0.0024414 | 0.0056725 |  | 17.4476 |  | -0.32583 | 0.25437
0.0024609 | 0.026559 |  | 26.6556 |  | -0.3231 | 0.25217
0.0024805 | 0.045952 |  | 35.9189 |  | -0.31505 | 0.24574
0.0025 | 0.065871 |  | 44.7804 |  | -0.30263 | 0.23582
0.0025195 | 0.085083 |  | 53.7116 |  | -0.28656 | 0.2231
0.0025391 | 0.10798 |  | 62.2156 |  | -0.26606 | 0.20702
0.0025586 | 0.13863 |  | 70.712 |  | -0.24078 | 0.18728
0.0025781 | 0.16027 |  | 79.58 |  | -0.21188 | 0.16433
0.0025977 | 0.1814 |  | 87.6501 |  | -0.17973 | 0.1389
0.0026172 | 0.20464 |  | 95.4807 |  | -0.14536 | 0.1118
0.0026367 | 0.22668 |  | 103.315 |  | -0.109 | 0.083137
0.0026563 | 0.25087 |  | 110.6509 |  | -0.07008 | 0.052576
0.0026758 | 0.26995 |  | 118.093 |  | -0.03035 | 0.021085
0.0026953 | 0.29306 |  | 125.2845 |  | 0.0096446 | -0.010415
0.0027148 | 0.31458 |  | 132.0771 |  | 0.049783 | -0.041734
0.0027344 | 0.32898 |  | 138.5408 |  | 0.088013 | -0.071989
0.0027539 | 0.34852 |  | 144.3659 |  | 0.12509 | -0.10114
0.0027734 | 0.36619 |  | 150.1788 |  | 0.16139 | -0.12936
0.002793 | 0.38242 |  | 155.688 |  | 0.19413 | -0.15517
0.0028125 | 0.39971 |  | 160.6772 |  | 0.22376 | -0.17827
0.002832 | 0.41515 |  | 165.8438 |  | 0.25111 | -0.19944
0.0028516 | 0.42844 |  | 170.1503 |  | 0.27379 | -0.21731
0.0028711 | 0.43933 |  | 173.6186 |  | 0.29168 | -0.23103
0.0028906 | 0.45131 |  | 177.3906 |  | 0.30612 | -0.24198
0.0029102 | 0.46083 |  | 180.5952 |  | 0.31632 | -0.24982
0.0029297 | 0.46776 |  | 183.22 |  | 0.32143 | -0.25349
0.0029492 | 0.47449 |  | 185.6407 |  | 0.32165 | -0.2535
0.0029688 | 0.48013 |  | 187.4137 |  | 0.31753 | -0.24997
0.0029883 | 0.48473 |  | 188.8475 |  | 0.30826 | -0.24241
0.0030078 | 0.48738 |  | 189.6487 |  | 0.29352 | -0.23095
0.0030273 | 0.48956 |  | 190.036 |  | 0.27545 | -0.21656
0.0030469 | 0.49103 |  | 190.4182 |  | 0.2536 | -0.19928
0.0030664 | 0.49077 |  | 189.9746 |  | 0.22655 | -0.17822
0.0030859 | 0.48853 |  | 188.8924 |  | 0.19655 | -0.15442
0.0031055 | 0.48535 |  | 187.603 |  | 0.16389 | -0.12847
0.003125 | 0.482 |  | 185.5574 |  | 0.12773 | -0.10001
0.0031445 | 0.476 |  | 183.2674 |  | 0.090437 | -0.070666
0.0031641 | 0.46941 |  | 180.8478 |  | 0.05152 | -0.04029
0.0031836 | 0.46247 |  | 177.4615 |  | 0.010829 | -0.0082176
0.0032031 | 0.4541 |  | 173.7863 |  | -0.028786 | 0.023295
0.0032227 | 0.44501 |  | 169.7812 |  | -0.068473 | 0.05408
0.0032422 | 0.43376 |  | 165.0565 |  | -0.10731 | 0.08438
0.0032617 | 0.42177 |  | 160.2776 |  | -0.14294 | 0.11258
0.0032812 | 0.4079 |  | 154.8291 |  | -0.17818 | 0.13987
0.0033008 | 0.39314 |  | 148.921 |  | -0.21128 | 0.16575
0.0033203 | 0.37827 |  | 143.0519 |  | -0.23915 | 0.18761
0.0033398 | 0.36117 |  | 136.3188 |  | -0.26433 | 0.20678
0.0033594 | 0.3447 |  | 129.3064 |  | -0.28574 | 0.22343
0.0033789 | 0.3273 |  | 122.4035 |  | -0.3018 | 0.23603
0.0033984 | 0.30851 |  | 114.8326 |  | -0.31497 | 0.24608
0.003418 | 0.28966 |  | 107.092 |  | -0.32375 | 0.25288
0.0034375 | 0.26886 |  | 99.2578 |  | -0.32609 | 0.25468
0.003457 | 0.24776 |  | 90.7669 |  | -0.32403 | 0.25287
0.0034766 | 0.22632 |  | 82.1962 |  | -0.31751 | 0.24757
0.0034961 | 0.20474 |  | 73.4927 |  | -0.30608 | 0.23864
0.0035156 | 0.18205 |  | 64.6375 |  | -0.29069 | 0.22652
0.0035352 | 0.15891 |  | 55.8753 |  | -0.27057 | 0.2107
0.0035547 | 0.13756 |  | 46.6624 |  | -0.2464 | 0.19172
0.0035742 | 0.11429 |  | 37.495 |  | -0.21836 | 0.16949
0.0035938 | 0.090631 |  | 28.2195 |  | -0.18635 | 0.14423
0.0036133 | 0.06741 |  | 18.5623 |  | -0.15266 | 0.11749
0.0036328 | 0.04179 |  | 9.4732 |  | -0.11665 | 0.08898
0.0036523 | 0.018318 |  | 0.25619 |  | -0.077856 | 0.058548
0.0036719 | -0.0044332 |  | -9.2676 |  | -0.038503 | 0.027413
0.0036914 | -0.02915 |  | -18.4575 |  | 0.0011976 | -0.0039374
0.0037109 | -0.05251 |  | -27.9811 |  | 0.041414 | -0.035409
0.0037305 | -0.074777 |  | -37.3012 |  | 0.080556 | -0.066122
0.00375 | -0.097208 |  | -46.0605 |  | 0.11795 | -0.095589
0.0037695 | -0.12049 |  | -55.1761 |  | 0.15387 | -0.12375
0.0037891 | -0.14253 |  | -63.8508 |  | 0.18732 | -0.14981
0.0038086 | -0.16351 |  | -72.122 |  | 0.21815 | -0.17382
0.0038281 | -0.18616 |  | -80.9827 |  | 0.24628 | -0.19579
0.0038477 | -0.20712 |  | -89.3779 |  | 0.26949 | -0.214
0.0038672 | -0.22683 |  | -97.2276 |  | 0.28825 | -0.22833
0.0038867 | -0.24705 |  | -105.0542 |  | 0.30391 | -0.24021
0.0039062 | -0.26578 |  | -112.4415 |  | 0.31459 | -0.24862
0.0039258 | -0.28436 |  | -119.7705 |  | 0.32062 | -0.25306
0.0039453 | -0.30237 |  | -126.8589 |  | 0.32265 | -0.25442
0.0039648 | -0.31947 |  | -133.7203 |  | 0.31877 | -0.2513
0.0039844 | -0.33626 |  | -140.2938 |  | 0.30986 | -0.24395
0.0040039 | -0.35104 |  | -146.0238 |  | 0.29705 | -0.23383
0.0040234 | -0.36534 |  | -151.7842 |  | 0.27965 | -0.21999
0.004043 | -0.37948 |  | -157.3009 |  | 0.25826 | -0.20292
0.0040625 | -0.39234 |  | -162.2506 |  | 0.23276 | -0.18299
0.004082 | -0.40493 |  | -167.3508 |  | 0.20281 | -0.15942
0.0041016 | -0.41621 |  | -171.5286 |  | 0.17013 | -0.13348
0.0041211 | -0.42528 |  | -174.9838 |  | 0.1351 | -0.10581
0.0041406 | -0.43436 |  | -178.6069 |  | 0.09763 | -0.076355
0.0041602 | -0.4433 |  | -181.611 |  | 0.059709 | -0.04632
0.0041797 | -0.45011 |  | -184.3773 |  | 0.020215 | -0.015379
0.0041992 | -0.45649 |  | -186.8666 |  | -0.021223 | 0.016901
0.0042188 | -0.46214 |  | -188.3623 |  | -0.060945 | 0.048276
0.0042383 | -0.46523 |  | -189.677 |  | -0.099325 | 0.078221
0.0042578 | -0.46778 |  | -190.561 |  | -0.13663 | 0.10731
0.0042773 | -0.4696 |  | -190.7446 |  | -0.17126 | 0.13441
0.0042969 | -0.46972 |  | -190.9283 |  | -0.20392 | 0.15976
0.0043164 | -0.46928 |  | -190.4705 |  | -0.23362 | 0.18308
0.0043359 | -0.46725 |  | -189.3324 |  | -0.25965 | 0.20324
0.0043555 | -0.46415 |  | -188.0201 |  | -0.28175 | 0.22032
0.004375 | -0.45929 |  | -186.0094 |  | -0.29862 | 0.23348
0.0043945 | -0.45266 |  | -183.5421 |  | -0.31202 | 0.24361
0.0044141 | -0.44708 |  | -180.8555 |  | -0.32197 | 0.25135
0.0044336 | -0.44085 |  | -177.6354 |  | -0.32538 | 0.25421
0.0044531 | -0.43227 |  | -174.0972 |  | -0.32434 | 0.25325
0.0044727 | -0.42198 |  | -169.8518 |  | -0.31985 | 0.24945
0.0044922 | -0.41137 |  | -165.0025 |  | -0.30828 | 0.24049
0.0045117 | -0.40018 |  | -160.2747 |  | -0.29267 | 0.22829
0.0045312 | -0.38811 |  | -154.9035 |  | -0.27481 | 0.21394
0.0045508 | -0.37458 |  | -149.062 |  | -0.25113 | 0.19534
0.0045703 | -0.35893 |  | -143.1275 |  | -0.22403 | 0.17391
0.0045898 | -0.34472 |  | -136.3027 |  | -0.19388 | 0.15001
0.0046094 | -0.3299 |  | -129.4289 |  | -0.15926 | 0.12277
0.0046289 | -0.31192 |  | -122.6754 |  | -0.12347 | 0.094209
0.0046484 | -0.29485 |  | -115.0509 |  | -0.085788 | 0.064514
0.004668 | -0.2762 |  | -107.2876 |  | -0.046003 | 0.033332
0.0046875 | -0.25684 |  | -99.3863 |  | -0.0067036 | 0.0022932
0.004707 | -0.24538 |  | -90.8948 |  | 0.033416 | -0.029013
0.0047266 | -0.22898 |  | -82.7891 |  | 0.073421 | -0.060536
0.0047461 | -0.19943 |  | -74.5146 |  | 0.11102 | -0.090295
0.0047656 | -0.1773 |  | -65.4122 |  | 0.14744 | -0.1186
0.0047852 | -0.16277 |  | -56.2489 |  | 0.18154 | -0.14529
0.0048047 | -0.14562 |  | -47.0681 |  | 0.21244 | -0.16949
0.0048242 | -0.1262 |  | -38.2224 |  | 0.24142 | -0.192
0.0048437 | -0.1107 |  | -29.1527 |  | 0.2658 | -0.21113
0.0048633 | -0.095516 |  | -19.8804 |  | 0.28506 | -0.22603
0.0048828 | -0.064811 |  | -10.9406 |  | 0.30178 | -0.23855
0.0049023 | -0.051809 |  | -0.7497 |  | 0.3136 | -0.24778
0.0049219 | -0.041539 |  | 8.5774 |  | 0.32006 | -0.25298
0.0049414 | -0.0072077 |  | 16.9575 |  | 0.32274 | -0.25462
0.0049609 | 0.0024331 |  | 26.8113 |  | 0.32022 | -0.25231
0.0049805 | 0.021051 |  | 35.5385 |  | 0.31263 | -0.24623
0.005 | 0.058211 |  | 44.0294 |  | 0.30014 | -0.23631
0.0050195 | 0.079523 |  | 53.8119 |  | 0.2835 | -0.22306
0.0050391 | 0.1095 |  | 62.6518 |  | 0.26368 | -0.2072
0.0050586 | 0.12882 |  | 71.1592 |  | 0.23876 | -0.18764
0.0050781 | 0.14847 |  | 79.3888 |  | 0.2095 | -0.16453
0.0050977 | 0.1753 |  | 87.1185 |  | 0.17782 | -0.13922
0.0051172 | 0.19145 |  | 95.2027 |  | 0.14283 | -0.11173
0.0051367 | 0.22105 |  | 103.2067 |  | 0.10562 | -0.082589
0.0051563 | 0.2461 |  | 110.9558 |  | 0.067974 | -0.052842
0.0051758 | 0.27015 |  | 118.5314 |  | 0.028766 | -0.022061
0.0051953 | 0.29533 |  | 125.3161 |  | -0.012158 | 0.010018
0.0052148 | 0.30835 |  | 131.6429 |  | -0.052443 | 0.041704
0.0052344 | 0.32846 |  | 138.0909 |  | -0.091095 | 0.072023
0.0052539 | 0.3485 |  | 144.1965 |  | -0.12873 | 0.10139
0.0052734 | 0.36854 |  | 150.1311 |  | -0.16445 | 0.12916
0.005293 | 0.38706 |  | 155.7737 |  | -0.19711 | 0.15458
0.0053125 | 0.40186 |  | 160.9789 |  | -0.22727 | 0.17803
0.005332 | 0.41943 |  | 165.6925 |  | -0.25449 | 0.19924
0.0053516 | 0.43037 |  | 169.407 |  | -0.27707 | 0.21705
0.0053711 | 0.44127 |  | 173.3325 |  | -0.29544 | 0.23116
0.0053906 | 0.45342 |  | 177.2613 |  | -0.31002 | 0.2421
0.0054102 | 0.46208 |  | 180.3904 |  | -0.31982 | 0.24974
0.0054297 | 0.47111 |  | 183.3311 |  | -0.32477 | 0.25357
0.0054492 | 0.47726 |  | 185.7048 |  | -0.32501 | 0.25372
0.0054687 | 0.48134 |  | 187.1176 |  | -0.32024 | 0.25
0.0054883 | 0.48466 |  | 188.3047 |  | -0.31076 | 0.24241
0.0055078 | 0.48836 |  | 189.5012 |  | -0.29697 | 0.23153
0.0055273 | 0.49096 |  | 189.9685 |  | -0.27848 | 0.21708
0.0055469 | 0.49171 |  | 190.1379 |  | -0.25587 | 0.19917
0.0055664 | 0.49253 |  | 189.9764 |  | -0.22945 | 0.17821
0.0055859 | 0.48962 |  | 188.771 |  | -0.19902 | 0.15431
0.0056055 | 0.48607 |  | 187.2299 |  | -0.16602 | 0.12822
0.005625 | 0.48264 |  | 185.4309 |  | -0.13096 | 0.10043
0.0056445 | 0.47693 |  | 183.1397 |  | -0.093364 | 0.070888
0.0056641 | 0.47032 |  | 180.5723 |  | -0.054021 | 0.039838
0.0056836 | 0.4628 |  | 177.5657 |  | -0.014155 | 0.0082389
0.0057031 | 0.45455 |  | 173.7393 |  | 0.02603 | -0.023347
0.0057227 | 0.44393 |  | 169.3951 |  | 0.065858 | -0.054496
0.0057422 | 0.43318 |  | 164.9437 |  | 0.10356 | -0.084098
0.0057617 | 0.42133 |  | 159.8868 |  | 0.13992 | -0.11257
0.0057812 | 0.40695 |  | 154.4538 |  | 0.17501 | -0.14009
0.0058008 | 0.39377 |  | 149.0098 |  | 0.2065 | -0.16492
0.0058203 | 0.37891 |  | 142.9083 |  | 0.23528 | -0.18724
0.0058398 | 0.36199 |  | 135.9823 |  | 0.26124 | -0.20737
0.0058594 | 0.34554 |  | 129.1217 |  | 0.2818 | -0.22347
0.0058789 | 0.32758 |  | 122.1152 |  | 0.29839 | -0.23605
0.0058984 | 0.30736 |  | 114.3502 |  | 0.31154 | -0.24609
0.005918 | 0.28899 |  | 106.8275 |  | 0.31907 | -0.2519
0.0059375 | 0.27134 |  | 99.1369 |  | 0.32216 | -0.25404
0.005957 | 0.24943 |  | 90.4983 |  | 0.32109 | -0.25309
0.0059766 | 0.22717 |  | 81.9341 |  | 0.31446 | -0.24766
0.0059961 | 0.2058 |  | 73.3623 |  | 0.30292 | -0.23842
0.0060156 | 0.18219 |  | 64.3524 |  | 0.28729 | -0.226
0.0060352 | 0.1601 |  | 55.3655 |  | 0.26754 | -0.21032
0.0060547 | 0.13979 |  | 46.5214 |  | 0.24332 | -0.1914
0.0060742 | 0.11533 |  | 37.3739 |  | 0.21523 | -0.16912
0.0060938 | 0.090456 |  | 27.8188 |  | 0.18394 | -0.14422
0.0061133 | 0.067555 |  | 18.4418 |  | 0.14976 | -0.11736
0.0061328 | 0.042822 |  | 9.1856 |  | 0.11355 | -0.088808
0.0061523 | 0.019272 |  | -0.35167 |  | 0.075384 | -0.058657
0.0061719 | -0.0033189 |  | -9.5899 |  | 0.035714 | -0.027406
0.0061914 | -0.027422 |  | -18.6002 |  | -0.0045874 | 0.0041979
0.0062109 | -0.050976 |  | -28.197 |  | -0.044603 | 0.035562
0.0062305 | -0.074798 |  | -37.5117 |  | -0.083566 | 0.06608
0.00625 | -0.097639 |  | -46.4271 |  | -0.12122 | 0.095609
0.0062695 | -0.11914 |  | -55.565 |  | -0.1573 | 0.1237
0.0062891 | -0.14146 |  | -64 |  | -0.19121 | 0.14993
0.0063086 | -0.16329 |  | -72.3965 |  | -0.2216 | 0.17374
0.0063281 | -0.18595 |  | -81.2559 |  | -0.2489 | 0.19492
0.0063477 | -0.20756 |  | -89.48 |  | -0.27291 | 0.21348
0.0063672 | -0.22735 |  | -97.5747 |  | -0.2918 | 0.22814
0.0063867 | -0.24741 |  | -105.5523 |  | -0.30666 | 0.23949
0.0064062 | -0.26488 |  | -112.6846 |  | -0.31794 | 0.24836
0.0064258 | -0.28253 |  | -119.8572 |  | -0.32429 | 0.25328
0.0064453 | -0.30149 |  | -127.2056 |  | -0.32513 | 0.25388
0.0064648 | -0.31862 |  | -133.8894 |  | -0.32081 | 0.25051
0.0064844 | -0.33544 |  | -140.3113 |  | -0.3124 | 0.24361
0.0065039 | -0.35133 |  | -146.5886 |  | -0.29934 | 0.23343
0.0065234 | -0.3654 |  | -152.1625 |  | -0.28156 | 0.2196
0.006543 | -0.37819 |  | -157.3021 |  | -0.26065 | 0.20279
0.0065625 | -0.39182 |  | -162.4535 |  | -0.23524 | 0.18271
0.006582 | -0.40568 |  | -167.3902 |  | -0.20485 | 0.15881
0.0066016 | -0.41573 |  | -171.6218 |  | -0.17243 | 0.13292
0.0066211 | -0.42544 |  | -175.3715 |  | -0.13795 | 0.10568
0.0066406 | -0.43554 |  | -178.8493 |  | -0.10044 | 0.076259
0.0066602 | -0.44286 |  | -181.7541 |  | -0.061583 | 0.045644
0.0066797 | -0.45037 |  | -184.3854 |  | -0.021948 | 0.014441
0.0066992 | -0.45717 |  | -186.808 |  | 0.018275 | -0.017387
0.0067187 | -0.46152 |  | -188.5196 |  | 0.05805 | -0.048477
0.0067383 | -0.46548 |  | -189.6985 |  | 0.09654 | -0.078479
0.0067578 | -0.4682 |  | -190.5683 |  | 0.13307 | -0.10742
0.0067773 | -0.46912 |  | -190.8823 |  | 0.1682 | -0.13478
0.0067969 | -0.46958 |  | -190.8532 |  | 0.20111 | -0.16034
0.0068164 | -0.46942 |  | -190.5856 |  | 0.23016 | -0.18315
0.0068359 | -0.467 |  | -189.5083 |  | 0.2563 | -0.2035
0.0068555 | -0.46327 |  | -187.856 |  | 0.27865 | -0.22109
0.006875 | -0.45952 |  | -186.126 |  | 0.29553 | -0.23416
0.0068945 | -0.4534 |  | -183.7614 |  | 0.30856 | -0.24393
0.0069141 | -0.44672 |  | -180.8049 |  | 0.31806 | -0.25115
0.0069336 | -0.44135 |  | -177.8337 |  | 0.32243 | -0.25458
0.0069531 | -0.43311 |  | -174.2114 |  | 0.3215 | -0.25384
0.0069727 | -0.42223 |  | -169.815 |  | 0.31574 | -0.24879
0.0069922 | -0.41178 |  | -165.3315 |  | 0.30529 | -0.24017
0.0070117 | -0.39959 |  | -160.3922 |  | 0.29033 | -0.22853
0.0070313 | -0.38647 |  | -154.8328 |  | 0.27117 | -0.21349
0.0070508 | -0.37476 |  | -149.1828 |  | 0.24864 | -0.19557
0.0070703 | -0.36037 |  | -143.2997 |  | 0.22169 | -0.1741
0.0070898 | -0.34449 |  | -136.6397 |  | 0.18948 | -0.14882
0.0071094 | -0.32912 |  | -129.6577 |  | 0.15594 | -0.12229
0.0071289 | -0.31196 |  | -122.811 |  | 0.12098 | -0.094606
0.0071484 | -0.2948 |  | -115.2166 |  | 0.082177 | -0.064419
0.007168 | -0.27534 |  | -107.3887 |  | 0.042979 | -0.033492
0.0071875 | -0.25571 |  | -99.6911 |  | 0.0033979 | -0.0021979
0.007207 | -0.23906 |  | -91.1362 |  | -0.03755 | 0.029795
0.0072266 | -0.2178 |  | -82.7923 |  | -0.076683 | 0.06055
0.0072461 | -0.19612 |  | -74.5814 |  | -0.11441 | 0.090079
0.0072656 | -0.17583 |  | -65.4727 |  | -0.151 | 0.11858
0.0072852 | -0.15389 |  | -56.5358 |  | -0.18496 | 0.14511
0.0073047 | -0.13586 |  | -47.5911 |  | -0.21714 | 0.17007
0.0073242 | -0.11593 |  | -38.328 |  | -0.2455 | 0.19221
0.0073437 | -0.096355 |  | -29.2962 |  | -0.26885 | 0.21059
0.0073633 | -0.078318 |  | -20.166 |  | -0.28915 | 0.22608
0.0073828 | -0.054424 |  | -10.7796 |  | -0.30533 | 0.2384
0.0074023 | -0.035803 |  | -1.3333 |  | -0.31718 | 0.24773
0.0074219 | -0.0212 |  | 7.9419 |  | -0.3245 | 0.25343
0.0074414 | 0.0002689 |  | 16.9841 |  | -0.32625 | 0.25474
0.0074609 | 0.024241 |  | 26.2792 |  | -0.32363 | 0.2525
0.0074805 | 0.045344 |  | 35.3857 |  | -0.31556 | 0.2461
0.0075 | 0.065761 |  | 44.2044 |  | -0.30287 | 0.2361
0.0075195 | 0.085661 |  | 53.5506 |  | -0.28727 | 0.22361
0.0075391 | 0.10216 |  | 62.4441 |  | -0.26653 | 0.20747
0.0075586 | 0.1229 |  | 70.4251 |  | -0.2412 | 0.18759
0.0075781 | 0.15143 |  | 78.8412 |  | -0.21247 | 0.16467
0.0075977 | 0.16993 |  | 87.3057 |  | -0.1798 | 0.13879
0.0076172 | 0.19 |  | 94.9585 |  | -0.14512 | 0.11134
0.0076367 | 0.21801 |  | 103.1274 |  | -0.10929 | 0.083134
0.0076562 | 0.23538 |  | 111.1145 |  | -0.070905 | 0.052975
0.0076758 | 0.2573 |  | 117.7208 |  | -0.030903 | 0.021329
0.0076953 | 0.28268 |  | 124.6267 |  | 0.0096489 | -0.010577
0.0077148 | 0.30321 |  | 131.4853 |  | 0.049913 | -0.042096
0.0077344 | 0.32709 |  | 137.9161 |  | 0.088221 | -0.072186
0.0077539 | 0.34603 |  | 144.5872 |  | 0.12513 | -0.10111
0.0077734 | 0.36505 |  | 150.2482 |  | 0.16031 | -0.12866
0.007793 | 0.38333 |  | 155.3615 |  | 0.19336 | -0.15446
0.0078125 | 0.39718 |  | 160.4696 |  | 0.22448 | -0.17867
0.007832 | 0.41338 |  | 165.039 |  | 0.25134 | -0.1998
0.0078516 | 0.42696 |  | 169.6479 |  | 0.27345 | -0.21712
0.0078711 | 0.43909 |  | 173.9045 |  | 0.2917 | -0.23099
0.0078906 | 0.44967 |  | 177.3075 |  | 0.30581 | -0.2418
0.0079102 | 0.45929 |  | 180.3508 |  | 0.31605 | -0.24982
0.0079297 | 0.46899 |  | 182.9527 |  | 0.32147 | -0.25393
0.0079492 | 0.47511 |  | 185.1919 |  | 0.32171 | -0.25392
0.0079688 | 0.48171 |  | 186.9565 |  | 0.31758 | -0.25029
0.0079883 | 0.48615 |  | 188.4989 |  | 0.30727 | -0.24207
0.0080078 | 0.48862 |  | 189.9292 |  | 0.29247 | -0.23022
0.0080273 | 0.4905 |  | 189.9546 |  | 0.27593 | -0.21669
0.0080469 | 0.48994 |  | 189.6105 |  | 0.25378 | -0.19944
0.0080664 | 0.49043 |  | 189.7091 |  | 0.22626 | -0.17788
0.0080859 | 0.48846 |  | 188.5076 |  | 0.1967 | -0.15414
0.0081055 | 0.48502 |  | 187.2099 |  | 0.16329 | -0.1278
0.008125 | 0.48201 |  | 185.8679 |  | 0.12704 | -0.099471
0.0081445 | 0.47597 |  | 183.1093 |  | 0.090067 | -0.070413
0.0081641 | 0.46902 |  | 180.3041 |  | 0.051301 | -0.039908
0.0081836 | 0.46182 |  | 177.1939 |  | 0.011116 | -0.0083231
0.0082031 | 0.45398 |  | 173.4671 |  | -0.029625 | 0.023574
0.0082227 | 0.44423 |  | 169.6514 |  | -0.069456 | 0.054779
0.0082422 | 0.43188 |  | 164.9031 |  | -0.10715 | 0.084464
0.0082617 | 0.41979 |  | 159.8425 |  | -0.14387 | 0.11315
0.0082813 | 0.40675 |  | 154.4913 |  | -0.17864 | 0.14018
0.0083008 | 0.39245 |  | 148.4731 |  | -0.21011 | 0.16485
0.0083203 | 0.37808 |  | 142.6869 |  | -0.23975 | 0.18785
0.0083398 | 0.36196 |  | 136.1284 |  | -0.26549 | 0.20789
0.0083594 | 0.34511 |  | 129.0141 |  | -0.2855 | 0.22365
0.0083789 | 0.32742 |  | 122.3258 |  | -0.30219 | 0.23631
0.0083984 | 0.30758 |  | 114.4665 |  | -0.31494 | 0.24603
0.008418 | 0.28874 |  | 106.5038 |  | -0.32292 | 0.25229
0.0084375 | 0.2696 |  | 99.0613 |  | -0.32625 | 0.25485
0.008457 | 0.24721 |  | 90.3989 |  | -0.3241 | 0.25319
0.0084766 | 0.22605 |  | 81.9998 |  | -0.31783 | 0.24803
0.0084961 | 0.20585 |  | 73.628 |  | -0.30644 | 0.239
0.0085156 | 0.18218 |  | 64.198 |  | -0.28974 | 0.22586
0.0085352 | 0.15848 |  | 55.3879 |  | -0.27067 | 0.21062
0.0085547 | 0.13644 |  | 46.4202 |  | -0.24685 | 0.19207
0.0085742 | 0.11266 |  | 36.959 |  | -0.21766 | 0.16913
0.0085938 | 0.089171 |  | 28.0175 |  | -0.18685 | 0.1444
0.0086133 | 0.066724 |  | 18.6243 |  | -0.15293 | 0.11767
0.0086328 | 0.042556 |  | 8.9904 |  | -0.11587 | 0.08858
0.0086523 | 0.018575 |  | -0.33722 |  | -0.078088 | 0.058691
0.0086719 | -0.0055945 |  | -9.7016 |  | -0.03855 | 0.027529
0.0086914 | -0.028972 |  | -18.7972 |  | 0.0018343 | -0.0043221
0.0087109 | -0.051547 |  | -28.0601 |  | 0.041869 | -0.035652
0.0087305 | -0.075861 |  | -37.5202 |  | 0.081172 | -0.06638
0.00875 | -0.097661 |  | -46.3836 |  | 0.11829 | -0.095746
0.0087695 | -0.11998 |  | -55.4231 |  | 0.15404 | -0.1237
0.0087891 | -0.14373 |  | -64.2718 |  | 0.18813 | -0.15019
0.0088086 | -0.1642 |  | -72.4263 |  | 0.21863 | -0.17419
0.0088281 | -0.18564 |  | -81.2341 |  | 0.24606 | -0.19563
0.0088477 | -0.20734 |  | -89.6558 |  | 0.27013 | -0.21428
0.0088672 | -0.22675 |  | -97.4475 |  | 0.28919 | -0.22904
0.0088867 | -0.24641 |  | -105.4982 |  | 0.30391 | -0.2403
0.0089062 | -0.26545 |  | -112.6726 |  | 0.31488 | -0.24868
0.0089258 | -0.28401 |  | -119.8833 |  | 0.32107 | -0.25333
0.0089453 | -0.30274 |  | -127.3017 |  | 0.32254 | -0.25425
0.0089648 | -0.31982 |  | -133.8216 |  | 0.31903 | -0.25137
0.0089844 | -0.33622 |  | -140.407 |  | 0.31003 | -0.24411
0.0090039 | -0.35136 |  | -146.5444 |  | 0.29665 | -0.2334
0.0090234 | -0.36521 |  | -151.9195 |  | 0.27942 | -0.21969
0.009043 | -0.37994 |  | -157.5074 |  | 0.25835 | -0.20295
0.0090625 | -0.39274 |  | -162.5262 |  | 0.23298 | -0.18299
0.009082 | -0.40418 |  | -167.128 |  | 0.20306 | -0.15941
0.0091016 | -0.41604 |  | -171.5783 |  | 0.17005 | -0.13319
0.0091211 | -0.4257 |  | -175.266 |  | 0.13495 | -0.10544
0.0091406 | -0.43545 |  | -178.9324 |  | 0.097989 | -0.076514
0.0091602 | -0.44412 |  | -181.8725 |  | 0.059349 | -0.046302
0.0091797 | -0.45025 |  | -184.1332 |  | 0.019619 | -0.01505
0.0091992 | -0.45718 |  | -186.8441 |  | -0.020414 | 0.016523
0.0092187 | -0.46223 |  | -188.4494 |  | -0.061053 | 0.048254
0.0092383 | -0.46537 |  | -189.5638 |  | -0.10043 | 0.078944
0.0092578 | -0.46848 |  | -190.8275 |  | -0.13636 | 0.10731
0.0092773 | -0.46926 |  | -190.7278 |  | -0.17092 | 0.13423
0.0092969 | -0.46929 |  | -190.6714 |  | -0.20421 | 0.15999
0.0093164 | -0.46928 |  | -190.6742 |  | -0.23378 | 0.18327
0.0093359 | -0.46739 |  | -189.2718 |  | -0.25987 | 0.20356
0.0093555 | -0.46361 |  | -187.7687 |  | -0.28193 | 0.22065
0.009375 | -0.45947 |  | -186.088 |  | -0.29918 | 0.23399
0.0093945 | -0.455 |  | -183.5303 |  | -0.31232 | 0.24406
0.0094141 | -0.44867 |  | -180.9103 |  | -0.32101 | 0.25091
0.0094336 | -0.44136 |  | -177.6764 |  | -0.3256 | 0.25421
0.0094531 | -0.43186 |  | -173.8646 |  | -0.32543 | 0.25403
0.0094727 | -0.4212 |  | -169.848 |  | -0.31905 | 0.24927
0.0094922 | -0.41075 |  | -165.0762 |  | -0.30846 | 0.24056
0.0095117 | -0.39867 |  | -160.1533 |  | -0.29386 | 0.22887
0.0095312 | -0.38715 |  | -154.7852 |  | -0.27404 | 0.21339
0.0095508 | -0.37472 |  | -148.9069 |  | -0.25101 | 0.19511
0.0095703 | -0.35916 |  | -143.0912 |  | -0.22447 | 0.17418
0.0095898 | -0.34271 |  | -136.4117 |  | -0.19351 | 0.14965
0.0096094 | -0.32656 |  | -129.5786 |  | -0.15969 | 0.12288
0.0096289 | -0.31158 |  | -122.675 |  | -0.12339 | 0.094522
0.0096484 | -0.29396 |  | -114.8206 |  | -0.085292 | 0.064419
0.009668 | -0.27317 |  | -107.2801 |  | -0.045961 | 0.033391
0.0096875 | -0.25653 |  | -99.4914 |  | -0.0060221 | 0.0020646
0.009707 | -0.23886 |  | -90.9558 |  | 0.033034 | -0.028839
0.0097266 | -0.21942 |  | -82.6584 |  | 0.072577 | -0.05967
0.0097461 | -0.20193 |  | -74.0602 |  | 0.11166 | -0.090444
0.0097656 | -0.18072 |  | -65.3389 |  | 0.14716 | -0.11868
0.0097852 | -0.16257 |  | -56.5404 |  | 0.18112 | -0.14474
0.0098047 | -0.14643 |  | -47.3358 |  | 0.2129 | -0.16973
0.0098242 | -0.12554 |  | -38.2741 |  | 0.2404 | -0.19152
0.0098438 | -0.10235 |  | -29.0148 |  | 0.26526 | -0.21063
0.0098633 | -0.078375 |  | -19.5052 |  | 0.28557 | -0.22664
0.0098828 | -0.066544 |  | -10.325 |  | 0.30084 | -0.23813
0.0099023 | -0.053159 |  | -1.1772 |  | 0.31299 | -0.24729
0.0099219 | -0.031501 |  | 8.1696 |  | 0.32012 | -0.25306
0.0099414 | -0.02115 |  | 17.3957 |  | 0.32226 | -0.25424
0.0099609 | -0.00030959 |  | 26.5502 |  | 0.31979 | -0.25209
0.0099805 | 0.033277 |  | 35.5991 |  | 0.31155 | -0.24549
0.01 | 0.049425 |  | 44.931 |  | 0.29953 | -0.23556
0.01002 | 0.068042 |  | 53.9426 |  | 0.28398 | -0.22326
0.010039 | 0.10203 |  | 62.0571 |  | 0.263 | -0.20673
0.010059 | 0.12569 |  | 70.9394 |  | 0.23786 | -0.18678
0.010078 | 0.14525 |  | 79.6025 |  | 0.20897 | -0.16405
0.010098 | 0.16872 |  | 87.1135 |  | 0.17646 | -0.13842
0.010117 | 0.18976 |  | 95.5696 |  | 0.14226 | -0.11157
0.010137 | 0.2119 |  | 103.7779 |  | 0.10577 | -0.083045
0.010156 | 0.23581 |  | 110.4977 |  | 0.067103 | -0.052483
0.010176 | 0.26535 |  | 117.8205 |  | 0.027467 | -0.021313
0.010195 | 0.29154 |  | 125.3942 |  | -0.013611 | 0.01083
0.010215 | 0.31029 |  | 131.9237 |  | -0.053742 | 0.042491
0.010234 | 0.33347 |  | 138.3545 |  | -0.091994 | 0.072395
0.010254 | 0.35419 |  | 144.5416 |  | -0.12919 | 0.10162
0.010273 | 0.3707 |  | 150.1799 |  | -0.16408 | 0.12905
0.010293 | 0.3868 |  | 155.4219 |  | -0.19782 | 0.15505
0.010313 | 0.40143 |  | 160.4346 |  | -0.22896 | 0.17941
0.010332 | 0.41919 |  | 165.7095 |  | -0.25506 | 0.19976
0.010352 | 0.43208 |  | 169.9667 |  | -0.27774 | 0.2172
0.010371 | 0.44177 |  | 173.4941 |  | -0.29596 | 0.23143
0.010391 | 0.45426 |  | 177.463 |  | -0.30947 | 0.24172
0.01041 | 0.46265 |  | 180.4053 |  | -0.32011 | 0.24986
0.01043 | 0.4701 |  | 182.8167 |  | -0.32556 | 0.25411
0.010449 | 0.47731 |  | 185.4844 |  | -0.32543 | 0.25397
0.010469 | 0.48231 |  | 187.3875 |  | -0.32114 | 0.25059
0.010488 | 0.4867 |  | 188.7374 |  | -0.31075 | 0.24224
0.010508 | 0.48936 |  | 189.5452 |  | -0.29639 | 0.23069
0.010527 | 0.49129 |  | 189.9709 |  | -0.27929 | 0.21724
0.010547 | 0.49244 |  | 190.1862 |  | -0.2565 | 0.19955
0.010566 | 0.49256 |  | 189.5242 |  | -0.23008 | 0.17874
0.010586 | 0.49145 |  | 188.7471 |  | -0.20028 | 0.15514
0.010605 | 0.48908 |  | 187.8063 |  | -0.16614 | 0.12817
0.010625 | 0.48382 |  | 185.6345 |  | -0.13067 | 0.10017
0.010645 | 0.47659 |  | 183.1355 |  | -0.09366 | 0.070885
0.010664 | 0.47134 |  | 180.4997 |  | -0.05466 | 0.040118
0.010684 | 0.46443 |  | 177.2036 |  | -0.014816 | 0.0089375
0.010703 | 0.45537 |  | 173.6644 |  | 0.025861 | -0.02314
0.010723 | 0.44687 |  | 169.6569 |  | 0.065346 | -0.054283
0.010742 | 0.43647 |  | 165.1083 |  | 0.10314 | -0.08391
0.010762 | 0.42435 |  | 159.9584 |  | 0.14016 | -0.11292
0.010781 | 0.40997 |  | 154.3518 |  | 0.17427 | -0.13962
0.010801 | 0.395 |  | 148.8386 |  | 0.20555 | -0.16429
0.01082 | 0.37993 |  | 142.7268 |  | 0.23518 | -0.18725
0.01084 | 0.36313 |  | 136.0489 |  | 0.26055 | -0.20678
0.010859 | 0.34741 |  | 129.3797 |  | 0.28116 | -0.223
0.010879 | 0.32877 |  | 122.0838 |  | 0.29812 | -0.23599
0.010898 | 0.30805 |  | 114.461 |  | 0.3105 | -0.24547
0.010918 | 0.29067 |  | 106.9156 |  | 0.31859 | -0.2517
0.010937 | 0.27095 |  | 98.765 |  | 0.32196 | -0.25386
0.010957 | 0.24902 |  | 90.4168 |  | 0.32003 | -0.25218
0.010977 | 0.22821 |  | 82.2336 |  | 0.3137 | -0.2471
0.010996 | 0.20546 |  | 73.3251 |  | 0.30213 | -0.23785
0.011016 | 0.18353 |  | 64.2964 |  | 0.28634 | -0.22531
0.011035 | 0.16253 |  | 55.6037 |  | 0.26704 | -0.20992
0.011055 | 0.13932 |  | 46.3374 |  | 0.24262 | -0.19077
0.011074 | 0.1146 |  | 37.0991 |  | 0.2146 | -0.16864
0.011094 | 0.091808 |  | 28.046 |  | 0.18337 | -0.14388
0.011113 | 0.069681 |  | 18.6027 |  | 0.14872 | -0.11652
0.011133 | 0.043439 |  | 9.1186 |  | 0.11255 | -0.087967
0.011152 | 0.018429 |  | -0.30248 |  | 0.07467 | -0.058271
0.011172 | -0.0031126 |  | -9.638 |  | 0.034899 | -0.02705
0.011191 | -0.026455 |  | -18.908 |  | -0.0053208 | 0.0046673
0.011211 | -0.050644 |  | -28.1861 |  | -0.04573 | 0.036416
0.01123 | -0.073418 |  | -37.286 |  | -0.085233 | 0.067279
0.01125 | -0.09623 |  | -46.3942 |  | -0.1221 | 0.096147
0.01127 | -0.11974 |  | -55.5203 |  | -0.15784 | 0.12404
0.011289 | -0.14212 |  | -64.1814 |  | -0.19191 | 0.15054
0.011309 | -0.16355 |  | -72.7397 |  | -0.22276 | 0.17467
0.011328 | -0.18545 |  | -81.2715 |  | -0.25081 | 0.1965
0.011348 | -0.20643 |  | -89.3561 |  | -0.27361 | 0.21427
0.011367 | -0.2265 |  | -97.5766 |  | -0.29229 | 0.22862
0.011387 | -0.24662 |  | -105.4859 |  | -0.3083 | 0.2407
0.011406 | -0.26577 |  | -112.82 |  | -0.31881 | 0.24896
0.011426 | -0.28414 |  | -120.2258 |  | -0.32488 | 0.25377
0.011445 | -0.30196 |  | -127.1474 |  | -0.3264 | 0.25482
0.011465 | -0.3186 |  | -133.7884 |  | -0.32181 | 0.25117
0.011484 | -0.33526 |  | -140.4632 |  | -0.31309 | 0.24427
0.011504 | -0.35122 |  | -146.5631 |  | -0.3003 | 0.23412
0.011523 | -0.3655 |  | -152.2374 |  | -0.28285 | 0.22043
0.011543 | -0.3794 |  | -157.5623 |  | -0.26147 | 0.20361
0.011562 | -0.39212 |  | -162.4569 |  | -0.23559 | 0.18302
0.011582 | -0.40452 |  | -167.1651 |  | -0.20605 | 0.15961
0.011602 | -0.4164 |  | -171.5891 |  | -0.17347 | 0.13396
0.011621 | -0.42641 |  | -175.5213 |  | -0.13771 | 0.10583
0.011641 | -0.43581 |  | -178.9454 |  | -0.10124 | 0.077006
0.01166 | -0.44374 |  | -181.8166 |  | -0.063183 | 0.046882
0.01168 | -0.45114 |  | -184.3898 |  | -0.022432 | 0.014857
0.011699 | -0.45734 |  | -186.6273 |  | 0.017502 | -0.016592
0.011719 | -0.4615 |  | -188.3605 |  | 0.057212 | -0.047784
0.011738 | -0.46584 |  | -189.8596 |  | 0.096203 | -0.07835
0.011758 | -0.46815 |  | -190.6342 |  | 0.13219 | -0.10663
0.011777 | -0.46893 |  | -190.746 |  | 0.16719 | -0.13388
0.011797 | -0.46961 |  | -190.8769 |  | 0.19988 | -0.15941
0.011816 | -0.46853 |  | -190.4324 |  | 0.22931 | -0.18246
0.011836 | -0.46639 |  | -189.2762 |  | 0.25622 | -0.20339
0.011855 | -0.4629 |  | -187.8402 |  | 0.27722 | -0.21991
0.011875 | -0.45845 |  | -185.8594 |  | 0.29397 | -0.23276
0.011895 | -0.45316 |  | -183.408 |  | 0.30848 | -0.24356
0.011914 | -0.4467 |  | -180.7591 |  | 0.31699 | -0.25027
0.011934 | -0.44018 |  | -177.6628 |  | 0.32069 | -0.25316
0.011953 | -0.43184 |  | -173.9709 |  | 0.32062 | -0.25277
0.011973 | -0.4224 |  | -169.6724 |  | 0.31469 | -0.24783
0.011992 | -0.41326 |  | -165.0377 |  | 0.30411 | -0.23932
0.012012 | -0.39925 |  | -160.2071 |  | 0.2892 | -0.22745
0.012031 | -0.38594 |  | -154.6737 |  | 0.27026 | -0.21231
0.012051 | -0.37711 |  | -148.9601 |  | 0.24729 | -0.1943
0.01207 | -0.36115 |  | -143.0865 |  | 0.21916 | -0.17227
0.01209 | -0.34327 |  | -136.3742 |  | 0.18851 | -0.14772
0.012109 | -0.32629 |  | -129.6234 |  | 0.1554 | -0.12154
0.012129 | -0.31011 |  | -122.4479 |  | 0.11849 | -0.092771
0.012148 | -0.29821 |  | -114.8379 |  | 0.081137 | -0.063308
0.012168 | -0.27838 |  | -107.4634 |  | 0.042449 | -0.032794
0.012188 | -0.25984 |  | -99.3482 |  | 0.0011342 | -0.00041337
0.012207 | -0.24484 |  | -91.0434 |  | -0.039011 | 0.031145
0.012227 | -0.22421 |  | -82.8384 |  | -0.078264 | 0.061766
0.012246 | -0.20281 |  | -74.1867 |  | -0.11653 | 0.091634
0.012266 | -0.18019 |  | -65.3601 |  | -0.15184 | 0.11947
0.012285 | -0.1658 |  | -56.3487 |  | -0.18624 | 0.14623
0.012305 | -0.14454 |  | -47.5845 |  | -0.21822 | 0.1711
0.012324 | -0.11907 |  | -38.4438 |  | -0.24599 | 0.19274
0.012344 | -0.10974 |  | -28.9756 |  | -0.27094 | 0.21201
0.012363 | -0.09145 |  | -19.9651 |  | -0.29063 | 0.22754
0.012383 | -0.064431 |  | -10.5996 |  | -0.30572 | 0.23919
0.012402 | -0.047091 |  | -1.003 |  | -0.31832 | 0.24859
0.012422 | -0.030041 |  | 7.8545 |  | -0.32537 | 0.25412
0.012441 | -0.0080835 |  | 16.9755 |  | -0.32724 | 0.25552
0.012461 | 0.01622 |  | 26.4888 |  | -0.32476 | 0.25344
0.01248 | 0.041869 |  | 35.2835 |  | -0.31651 | 0.24696
0.0125 | 0.060944 |  | 44.3899 |  | -0.30402 | 0.23693
0.01252 | 0.079215 |  | 53.5186 |  | -0.28744 | 0.22392
0.012539 | 0.099508 |  | 62.0898 |  | -0.26686 | 0.20783
0.012559 | 0.12233 |  | 70.495 |  | -0.24233 | 0.18839
0.012578 | 0.1507 |  | 78.6794 |  | -0.21275 | 0.16505
0.012598 | 0.16663 |  | 87.3184 |  | -0.18085 | 0.13962
0.012617 | 0.18956 |  | 95.3499 |  | -0.14638 | 0.11243
0.012637 | 0.22212 |  | 103.0025 |  | -0.10867 | 0.082982
0.012656 | 0.2371 |  | 110.7391 |  | -0.071373 | 0.053336
0.012676 | 0.2609 |  | 117.6456 |  | -0.032027 | 0.022328
0.012695 | 0.28714 |  | 124.739 |  | 0.0094625 | -0.010241
0.012715 | 0.30417 |  | 131.6093 |  | 0.048505 | -0.041139
0.012734 | 0.33022 |  | 137.9739 |  | 0.087898 | -0.071753
0.012754 | 0.35139 |  | 144.3975 |  | 0.12602 | -0.10172
0.012773 | 0.36825 |  | 150.0099 |  | 0.15964 | -0.12837
0.012793 | 0.38463 |  | 155.1685 |  | 0.19299 | -0.15415
0.012812 | 0.40058 |  | 160.4762 |  | 0.22406 | -0.17845
0.012832 | 0.41735 |  | 165.1658 |  | 0.25031 | -0.1991
0.012852 | 0.4273 |  | 169.4776 |  | 0.27352 | -0.21713
0.012871 | 0.44126 |  | 173.8235 |  | 0.29157 | -0.23097
0.012891 | 0.45428 |  | 177.1901 |  | 0.30531 | -0.24127
0.01291 | 0.45971 |  | 180.0908 |  | 0.31591 | -0.24952
0.01293 | 0.46974 |  | 182.9715 |  | 0.32058 | -0.25319
0.012949 | 0.47704 |  | 185.2542 |  | 0.3211 | -0.2532
0.012969 | 0.48092 |  | 187.1947 |  | 0.31719 | -0.24987
0.012988 | 0.48705 |  | 188.6001 |  | 0.30625 | -0.2413
0.013008 | 0.48966 |  | 189.4777 |  | 0.29246 | -0.23011
0.013027 | 0.49098 |  | 189.7559 |  | 0.27527 | -0.21637
0.013047 | 0.49206 |  | 189.7962 |  | 0.25227 | -0.19839
0.013066 | 0.49149 |  | 189.6911 |  | 0.22639 | -0.17779
0.013086 | 0.48985 |  | 188.6417 |  | 0.19598 | -0.15387
0.013105 | 0.48649 |  | 187.2311 |  | 0.16213 | -0.12709
0.013125 | 0.48298 |  | 185.5112 |  | 0.12716 | -0.099382
0.013145 | 0.47746 |  | 183.1121 |  | 0.088917 | -0.069654
0.013164 | 0.46975 |  | 180.3261 |  | 0.050633 | -0.039322
0.013184 | 0.46301 |  | 177.3038 |  | 0.011288 | -0.0083913
0.013203 | 0.45458 |  | 173.5866 |  | -0.030929 | 0.024537
0.013223 | 0.4449 |  | 169.1885 |  | -0.069909 | 0.055486
0.013242 | 0.43417 |  | 165.0013 |  | -0.10758 | 0.084798
0.013262 | 0.41936 |  | 159.9915 |  | -0.14523 | 0.11402
0.013281 | 0.40481 |  | 154.3017 |  | -0.17864 | 0.14027
0.013301 | 0.39216 |  | 148.819 |  | -0.21078 | 0.16524
0.01332 | 0.37704 |  | 142.4652 |  | -0.24099 | 0.18877
0.01334 | 0.36016 |  | 135.8941 |  | -0.26563 | 0.20804
0.013359 | 0.34426 |  | 129.4085 |  | -0.28641 | 0.22416
0.013379 | 0.32672 |  | 122.1714 |  | -0.3028 | 0.23661
0.013398 | 0.30685 |  | 114.4894 |  | -0.31493 | 0.24583
0.013418 | 0.28807 |  | 106.7545 |  | -0.32388 | 0.25286
0.013437 | 0.26798 |  | 98.7917 |  | -0.3272 | 0.25542
0.013457 | 0.24526 |  | 90.3998 |  | -0.32537 | 0.25391
0.013477 | 0.22399 |  | 81.963 |  | -0.31852 | 0.24852
0.013496 | 0.2037 |  | 73.3657 |  | -0.30578 | 0.23849
0.013516 | 0.18147 |  | 64.3708 |  | -0.29065 | 0.22638
0.013535 | 0.15816 |  | 55.3625 |  | -0.27154 | 0.21142
0.013555 | 0.13547 |  | 46.3539 |  | -0.24687 | 0.19221
0.013574 | 0.11244 |  | 37.0665 |  | -0.21969 | 0.17042
0.013594 | 0.090028 |  | 27.7694 |  | -0.18762 | 0.14503
0.013613 | 0.068082 |  | 18.5698 |  | -0.15238 | 0.11723
0.013633 | 0.043427 |  | 9.047 |  | -0.11699 | 0.089147
0.013652 | 0.019074 |  | -0.29574 |  | -0.078675 | 0.059161
0.013672 | -0.0033069 |  | -9.4756 |  | -0.039531 | 0.028232
0.013691 | -0.026502 |  | -18.9092 |  | 4.7972e-05 | -0.0030441
0.013711 | -0.051154 |  | -28.2433 |  | 0.040974 | -0.035138
0.01373 | -0.074647 |  | -37.4347 |  | 0.080003 | -0.065802
0.01375 | -0.095642 |  | -46.4329 |  | 0.11786 | -0.095363
0.01377 | -0.11904 |  | -55.4144 |  | 0.15372 | -0.12356
0.013789 | -0.14219 |  | -64.2279 |  | 0.18585 | -0.1488
0.013809 | -0.16198 |  | -72.6384 |  | 0.21701 | -0.17286
0.013828 | -0.18432 |  | -81.1537 |  | 0.24536 | -0.19495
0.013848 | -0.20646 |  | -89.5491 |  | 0.26869 | -0.21331
0.013867 | -0.22622 |  | -97.5441 |  | 0.28845 | -0.22861
0.013887 | -0.24617 |  | -105.3709 |  | 0.30289 | -0.23964
0.013906 | -0.26525 |  | -112.8869 |  | 0.31289 | -0.24722
0.013926 | -0.28366 |  | -120.0796 |  | 0.31972 | -0.25237
0.013945 | -0.30135 |  | -127.1579 |  | 0.32085 | -0.25318
0.013965 | -0.31835 |  | -133.883 |  | 0.31811 | -0.25077
0.013984 | -0.33523 |  | -140.3063 |  | 0.31006 | -0.24424
0.014004 | -0.35109 |  | -146.6545 |  | 0.29468 | -0.2322
0.014023 | -0.36564 |  | -152.228 |  | 0.27791 | -0.21854
0.014043 | -0.37902 |  | -157.4232 |  | 0.25756 | -0.20235
0.014063 | -0.39196 |  | -162.6745 |  | 0.23077 | -0.18161
0.014082 | -0.40457 |  | -167.2166 |  | 0.20226 | -0.15878
0.014102 | -0.41547 |  | -171.5725 |  | 0.16965 | -0.13294
0.014121 | -0.42602 |  | -175.6982 |  | 0.1333 | -0.10441
0.014141 | -0.43537 |  | -178.863 |  | 0.09693 | -0.075536
0.01416 | -0.44229 |  | -181.6979 |  | 0.057991 | -0.04513
0.01418 | -0.45013 |  | -184.468 |  | 0.018152 | -0.013823
0.014199 | -0.45698 |  | -186.7825 |  | -0.021527 | 0.017475
0.014219 | -0.4612 |  | -188.4938 |  | -0.062406 | 0.049269
0.014238 | -0.46555 |  | -189.7487 |  | -0.10061 | 0.079334
0.014258 | -0.46832 |  | -190.6428 |  | -0.13696 | 0.10773
0.014277 | -0.46957 |  | -190.9878 |  | -0.17291 | 0.13541
0.014297 | -0.47028 |  | -190.8699 |  | -0.20475 | 0.16053
0.014316 | -0.46879 |  | -190.5175 |  | -0.23423 | 0.18358
0.014336 | -0.46669 |  | -189.4451 |  | -0.26108 | 0.20426
0.014355 | -0.46405 |  | -187.7694 |  | -0.28195 | 0.22071
0.014375 | -0.45966 |  | -186.1726 |  | -0.29967 | 0.23419
0.014395 | -0.45438 |  | -183.8984 |  | -0.31349 | 0.24483
0.014414 | -0.44732 |  | -180.792 |  | -0.32167 | 0.25148
0.014434 | -0.44003 |  | -177.5984 |  | -0.32625 | 0.25474
0.014453 | -0.43169 |  | -173.9648 |  | -0.32543 | 0.25404
0.014473 | -0.42122 |  | -169.7644 |  | -0.31938 | 0.24929
0.014492 | -0.41187 |  | -165.334 |  | -0.3091 | 0.24112
0.014512 | -0.40033 |  | -160.3365 |  | -0.29344 | 0.22887
0.014531 | -0.3859 |  | -154.7052 |  | -0.27464 | 0.2138
0.014551 | -0.3729 |  | -149.0279 |  | -0.25205 | 0.19592
0.01457 | -0.35992 |  | -143.0052 |  | -0.22399 | 0.1739
0.01459 | -0.34468 |  | -136.4811 |  | -0.19351 | 0.14965
0.014609 | -0.32691 |  | -129.8141 |  | -0.15988 | 0.12319
0.014629 | -0.3121 |  | -122.5369 |  | -0.12308 | 0.094274
0.014648 | -0.29589 |  | -115.0557 |  | -0.085861 | 0.064712
0.014668 | -0.2731 |  | -107.4229 |  | -0.04653 | 0.033789
0.014687 | -0.25381 |  | -99.2833 |  | -0.0061594 | 0.0020578
0.014707 | -0.23502 |  | -91.1387 |  | 0.033518 | -0.029212
0.014727 | -0.21592 |  | -82.6893 |  | 0.07305 | -0.06019
0.014746 | -0.19691 |  | -74.1725 |  | 0.1107 | -0.089789
0.014766 | -0.17447 |  | -65.5419 |  | 0.14707 | -0.11818
0.014785 | -0.15451 |  | -56.4979 |  | 0.18141 | -0.14503
0.014805 | -0.13364 |  | -47.4347 |  | 0.21199 | -0.16911
0.014824 | -0.11547 |  | -38.0695 |  | 0.24069 | -0.19143
0.014844 | -0.09461 |  | -29.0844 |  | 0.26532 | -0.21077
0.014863 | -0.070564 |  | -20.0223 |  | 0.28458 | -0.2257
0.014883 | -0.05171 |  | -10.4059 |  | 0.30102 | -0.23809
0.014902 | -0.026945 |  | -1.26 |  | 0.31274 | -0.24724
0.014922 | -0.0087671 |  | 8.1597 |  | 0.31956 | -0.25235
0.014941 | 0.0069146 |  | 17.5674 |  | 0.32237 | -0.25428
0.014961 | 0.026868 |  | 26.4721 |  | 0.31903 | -0.2516
0.01498 | 0.039521 |  | 35.6305 |  | 0.3114 | -0.24519
0.015 | 0.068918 |  | 44.4794 |  | 0.29923 | -0.23563
0.01502 | 0.090504 |  | 53.5342 |  | 0.28198 | -0.22195
0.015039 | 0.098396 |  | 62.6486 |  | 0.2625 | -0.20626
0.015059 | 0.12458 |  | 70.9691 |  | 0.2377 | -0.18695
0.015078 | 0.14091 |  | 79.4065 |  | 0.20787 | -0.16327
0.015098 | 0.15957 |  | 87.4565 |  | 0.17661 | -0.13835
0.015117 | 0.18917 |  | 94.966 |  | 0.14151 | -0.11092
0.015137 | 0.21294 |  | 103.1498 |  | 0.1044 | -0.081672
0.015156 | 0.2432 |  | 111.0875 |  | 0.066966 | -0.052226
0.015176 | 0.26338 |  | 118.4319 |  | 0.02689 | -0.020718
0.015195 | 0.28515 |  | 125.3861 |  | -0.013521 | 0.011176
0.015215 | 0.31193 |  | 131.6475 |  | -0.053509 | 0.042392
0.015234 | 0.32531 |  | 137.866 |  | -0.093229 | 0.073436
0.015254 | 0.34776 |  | 144.3266 |  | -0.12983 | 0.10221
0.015273 | 0.36798 |  | 150.4193 |  | -0.16492 | 0.1295
0.015293 | 0.3821 |  | 155.9352 |  | -0.19882 | 0.15584
0.015312 | 0.40026 |  | 160.9708 |  | -0.22833 | 0.17897
0.015332 | 0.41267 |  | 165.2899 |  | -0.25551 | 0.20007
0.015352 | 0.42735 |  | 169.4277 |  | -0.27886 | 0.21821
0.015371 | 0.44052 |  | 173.7573 |  | -0.29575 | 0.23131
0.015391 | 0.45148 |  | 177.4226 |  | -0.31057 | 0.24252
0.01541 | 0.4625 |  | 180.6518 |  | -0.32086 | 0.25066
0.01543 | 0.46797 |  | 183.3741 |  | -0.3247 | 0.25376
0.015449 | 0.47546 |  | 185.2486 |  | -0.32594 | 0.25433
0.015469 | 0.48055 |  | 187.0437 |  | -0.32105 | 0.25039
0.015488 | 0.48423 |  | 188.5297 |  | -0.3103 | 0.242
0.015508 | 0.48938 |  | 189.5891 |  | -0.29717 | 0.23152
0.015527 | 0.49109 |  | 190.2953 |  | -0.2789 | 0.21713
0.015547 | 0.49212 |  | 190.1118 |  | -0.25633 | 0.19943
0.015566 | 0.49034 |  | 189.5574 |  | -0.23008 | 0.17866
0.015586 | 0.48854 |  | 188.61 |  | -0.199 | 0.15407
0.015605 | 0.48621 |  | 187.1405 |  | -0.16604 | 0.12803
0.015625 | 0.48131 |  | 185.6686 |  | -0.1308 | 0.10033
0.015645 | 0.47708 |  | 183.4443 |  | -0.092913 | 0.070512
0.015664 | 0.47029 |  | 180.5075 |  | -0.054372 | 0.039892
0.015684 | 0.46247 |  | 177.3041 |  | -0.014032 | 0.0080855
0.015703 | 0.45357 |  | 173.3585 |  | 0.026152 | -0.02347
0.015723 | 0.44308 |  | 169.3563 |  | 0.064922 | -0.053916
0.015742 | 0.43356 |  | 165.118 |  | 0.1039 | -0.084426
0.015762 | 0.42109 |  | 159.8941 |  | 0.14034 | -0.11322
0.015781 | 0.40719 |  | 154.4248 |  | 0.17444 | -0.13996
0.015801 | 0.39295 |  | 148.7522 |  | 0.20698 | -0.16522
0.01582 | 0.37645 |  | 142.6452 |  | 0.23522 | -0.1873
0.01584 | 0.35959 |  | 136.071 |  | 0.26059 | -0.20695
0.015859 | 0.34382 |  | 129.0477 |  | 0.28228 | -0.22379
0.015879 | 0.32671 |  | 121.9672 |  | 0.29832 | -0.23618
0.015898 | 0.30683 |  | 114.5472 |  | 0.31103 | -0.24568
0.015918 | 0.28796 |  | 106.7659 |  | 0.31914 | -0.25194
0.015938 | 0.26858 |  | 98.9287 |  | 0.32201 | -0.25418
0.015957 | 0.24719 |  | 90.5381 |  | 0.32106 | -0.25314
0.015977 | 0.22646 |  | 81.7563 |  | 0.31435 | -0.24765
0.015996 | 0.20522 |  | 73.2349 |  | 0.30239 | -0.23805
0.016016 | 0.18276 |  | 64.4891 |  | 0.28674 | -0.22548
0.016035 | 0.15941 |  | 55.4376 |  | 0.26671 | -0.20976
0.016055 | 0.13717 |  | 46.4441 |  | 0.24315 | -0.19129
0.016074 | 0.11454 |  | 37.0861 |  | 0.21536 | -0.1693
0.016094 | 0.089548 |  | 27.748 |  | 0.18311 | -0.1438
0.016113 | 0.066168 |  | 18.5843 |  | 0.14903 | -0.11674
0.016133 | 0.042785 |  | 9.1815 |  | 0.1128 | -0.088291
0.016152 | 0.019385 |  | -0.061543 |  | 0.074649 | -0.058436
0.016172 | -0.0034113 |  | -9.4195 |  | 0.035647 | -0.027538
0.016191 | -0.027432 |  | -18.9102 |  | -0.0055158 | 0.004738
0.016211 | -0.05056 |  | -28.0662 |  | -0.045867 | 0.036466
0.01623 | -0.074142 |  | -37.343 |  | -0.083928 | 0.066428
0.01625 | -0.097361 |  | -46.5478 |  | -0.1221 | 0.095907
0.01627 | -0.11988 |  | -55.273 |  | -0.15783 | 0.12387
0.016289 | -0.14237 |  | -63.9669 |  | -0.19131 | 0.15008
0.016309 | -0.16343 |  | -72.5796 |  | -0.22312 | 0.17481
0.016328 | -0.18571 |  | -81.0806 |  | -0.24986 | 0.19581
0.016348 | -0.20711 |  | -89.5247 |  | -0.27336 | 0.21385
0.016367 | -0.22646 |  | -97.5086 |  | -0.29291 | 0.22901
0.016387 | -0.24635 |  | -105.1905 |  | -0.30692 | 0.23996
0.016406 | -0.26579 |  | -112.6199 |  | -0.31837 | 0.24853
0.016426 | -0.28402 |  | -119.8246 |  | -0.32474 | 0.25361
0.016445 | -0.30213 |  | -127.1275 |  | -0.32547 | 0.25412
0.016465 | -0.31942 |  | -133.8978 |  | -0.32239 | 0.2514
0.016484 | -0.33543 |  | -140.1086 |  | -0.31288 | 0.24408
0.016504 | -0.35163 |  | -146.3459 |  | -0.29917 | 0.23313
0.016523 | -0.36581 |  | -152.0697 |  | -0.28259 | 0.22003
0.016543 | -0.37887 |  | -157.2711 |  | -0.26075 | 0.20306
0.016563 | -0.39271 |  | -162.4645 |  | -0.23548 | 0.18292
0.016582 | -0.40457 |  | -167.1504 |  | -0.20577 | 0.15955
0.016602 | -0.41529 |  | -171.3163 |  | -0.17156 | 0.13253
0.016621 | -0.42603 |  | -175.3412 |  | -0.13713 | 0.10499
0.016641 | -0.43533 |  | -178.7645 |  | -0.10075 | 0.076528
0.01666 | -0.44319 |  | -181.6551 |  | -0.061577 | 0.045782
0.01668 | -0.4501 |  | -184.3038 |  | -0.022174 | 0.014501
0.016699 | -0.45625 |  | -186.4761 |  | 0.018661 | -0.017584
0.016719 | -0.46161 |  | -188.3129 |  | 0.058985 | -0.049325
0.016738 | -0.46567 |  | -189.7477 |  | 0.09658 | -0.078868
0.016758 | -0.46794 |  | -190.4865 |  | 0.13331 | -0.1076
0.016777 | -0.46895 |  | -190.7299 |  | 0.16816 | -0.13503
0.016797 | -0.46923 |  | -190.6809 |  | 0.20078 | -0.16038
0.016816 | -0.46866 |  | -190.2429 |  | 0.23122 | -0.18395
0.016836 | -0.46675 |  | -189.2957 |  | 0.25696 | -0.20417
0.016855 | -0.46346 |  | -187.9496 |  | 0.27821 | -0.22074
0.016875 | -0.45952 |  | -186.0629 |  | 0.29562 | -0.23403
0.016895 | -0.45403 |  | -183.4098 |  | 0.30905 | -0.24418
0.016914 | -0.44698 |  | -180.6818 |  | 0.31861 | -0.25159
0.016934 | -0.44053 |  | -177.7102 |  | 0.32279 | -0.25485
0.016953 | -0.43194 |  | -173.8244 |  | 0.32183 | -0.25387
0.016973 | -0.42089 |  | -169.7169 |  | 0.31644 | -0.24938
0.016992 | -0.41113 |  | -165.1649 |  | 0.30526 | -0.24053
0.017012 | -0.39914 |  | -160.0024 |  | 0.28988 | -0.22827
0.017031 | -0.38559 |  | -154.8041 |  | 0.27165 | -0.21372
0.017051 | -0.37311 |  | -149.0415 |  | 0.2488 | -0.19575
0.01707 | -0.35898 |  | -142.8646 |  | 0.22157 | -0.17417
0.01709 | -0.34347 |  | -136.4559 |  | 0.19055 | -0.14964
0.017109 | -0.32616 |  | -129.4552 |  | 0.15624 | -0.12247
0.017129 | -0.31003 |  | -122.4208 |  | 0.12041 | -0.094171
0.017148 | -0.29409 |  | -115.076 |  | 0.082886 | -0.064828
0.017168 | -0.27364 |  | -107.0684 |  | 0.043802 | -0.034047
0.017188 | -0.25604 |  | -99.1733 |  | 0.0038215 | -0.0026227
0.017207 | -0.24036 |  | -91.1187 |  | -0.037423 | 0.02965
0.017227 | -0.2215 |  | -82.6108 |  | -0.077131 | 0.060834
0.017246 | -0.20222 |  | -74.1435 |  | -0.11382 | 0.089585
0.017266 | -0.17882 |  | -65.3712 |  | -0.15005 | 0.11765
0.017285 | -0.15909 |  | -56.1672 |  | -0.18461 | 0.14444
0.017305 | -0.14585 |  | -47.0907 |  | -0.21574 | 0.16902
0.017324 | -0.12691 |  | -38.0626 |  | -0.24425 | 0.19129
0.017344 | -0.10382 |  | -29.1088 |  | -0.26896 | 0.21029
0.017363 | -0.080484 |  | -19.9524 |  | -0.28869 | 0.22565
0.017383 | -0.059519 |  | -10.2747 |  | -0.30393 | 0.23752
0.017402 | -0.046852 |  | -0.70488 |  | -0.31557 | 0.2465
0.017422 | -0.030753 |  | 8.414 |  | -0.32318 | 0.25231
0.017441 | -0.0046434 |  | 17.4687 |  | -0.32496 | 0.25381
0.017461 | 0.012545 |  | 26.6067 |  | -0.32164 | 0.25117
0.01748 | 0.030926 |  | 35.4965 |  | -0.31459 | 0.24523
0.0175 | 0.055972 |  | 44.7447 |  | -0.3021 | 0.23544
0.01752 | 0.076424 |  | 54.0423 |  | -0.2847 | 0.22184
0.017539 | 0.10099 |  | 62.6134 |  | -0.26475 | 0.20589
0.017559 | 0.12398 |  | 71.0106 |  | -0.24031 | 0.18666
0.017578 | 0.14213 |  | 79.3993 |  | -0.21062 | 0.16328
0.017598 | 0.1607 |  | 87.4708 |  | -0.17811 | 0.13741
0.017617 | 0.18446 |  | 95.3219 |  | -0.14356 | 0.11006
0.017637 | 0.2133 |  | 103.4359 |  | -0.10718 | 0.081472
0.017656 | 0.23529 |  | 111.2766 |  | -0.068798 | 0.051336
0.017676 | 0.25569 |  | 118.3946 |  | -0.029032 | 0.02
0.017695 | 0.28072 |  | 125.2267 |  | 0.010894 | -0.01161
0.017715 | 0.30165 |  | 131.8727 |  | 0.051418 | -0.043285
0.017734 | 0.32288 |  | 138.2675 |  | 0.090542 | -0.07378
0.017754 | 0.34654 |  | 144.4698 |  | 0.12657 | -0.10239
0.017773 | 0.36477 |  | 150.565 |  | 0.16197 | -0.1301
0.017793 | 0.38401 |  | 155.9592 |  | 0.19583 | -0.15638
0.017812 | 0.40226 |  | 160.8212 |  | 0.22573 | -0.17986
0.017832 | 0.41562 |  | 165.4955 |  | 0.25251 | -0.20069
0.017852 | 0.43112 |  | 169.718 |  | 0.27504 | -0.21828
0.017871 | 0.44393 |  | 173.7778 |  | 0.29278 | -0.232
0.017891 | 0.45372 |  | 177.485 |  | 0.30713 | -0.24296
0.01791 | 0.46344 |  | 180.6435 |  | 0.31735 | -0.2508
0.01793 | 0.47097 |  | 183.3493 |  | 0.32293 | -0.25488
0.017949 | 0.47763 |  | 185.5975 |  | 0.32327 | -0.25505
0.017969 | 0.48214 |  | 187.2604 |  | 0.31792 | -0.25064
0.017988 | 0.4864 |  | 188.5752 |  | 0.30808 | -0.24258
0.018008 | 0.49095 |  | 189.8094 |  | 0.29409 | -0.2314
0.018027 | 0.49302 |  | 190.2096 |  | 0.27617 | -0.21706
0.018047 | 0.49449 |  | 190.1729 |  | 0.2542 | -0.19983
0.018066 | 0.49367 |  | 189.9656 |  | 0.22739 | -0.17872
0.018086 | 0.49122 |  | 188.7717 |  | 0.19693 | -0.15447
0.018105 | 0.48857 |  | 187.3133 |  | 0.1639 | -0.12832
0.018125 | 0.48479 |  | 185.7767 |  | 0.12807 | -0.10014
0.018145 | 0.47971 |  | 183.4168 |  | 0.090772 | -0.070839
0.018164 | 0.47247 |  | 180.6425 |  | 0.051898 | -0.040304
0.018184 | 0.46512 |  | 177.4802 |  | 0.011235 | -0.00844
0.018203 | 0.45689 |  | 173.633 |  | -0.028896 | 0.023051
0.018223 | 0.44685 |  | 169.6472 |  | -0.068764 | 0.054136
0.018242 | 0.43492 |  | 165.0721 |  | -0.10726 | 0.08429
0.018262 | 0.42127 |  | 159.8087 |  | -0.14274 | 0.11227
0.018281 | 0.40932 |  | 154.6961 |  | -0.17775 | 0.13936
0.018301 | 0.39553 |  | 149.1688 |  | -0.21041 | 0.16483
0.01832 | 0.37892 |  | 142.8218 |  | -0.23898 | 0.18721
0.01834 | 0.36241 |  | 136.0806 |  | -0.2647 | 0.20724
0.018359 | 0.34616 |  | 129.1974 |  | -0.28505 | 0.22324
0.018379 | 0.32911 |  | 122.148 |  | -0.30107 | 0.23537
0.018398 | 0.3083 |  | 114.656 |  | -0.31438 | 0.24556
0.018418 | 0.28989 |  | 107.1005 |  | -0.32218 | 0.25179
0.018437 | 0.27099 |  | 99.1613 |  | -0.32529 | 0.25405
0.018457 | 0.24737 |  | 90.3485 |  | -0.32383 | 0.25289
0.018477 | 0.2267 |  | 81.931 |  | -0.31636 | 0.24688
0.018496 | 0.20603 |  | 73.6255 |  | -0.30489 | 0.23761
0.018516 | 0.18275 |  | 64.4989 |  | -0.28923 | 0.22539
0.018535 | 0.1601 |  | 55.5013 |  | -0.26904 | 0.20956
0.018555 | 0.13798 |  | 46.5274 |  | -0.24563 | 0.19105
0.018574 | 0.11412 |  | 37.1433 |  | -0.21758 | 0.16885
0.018594 | 0.090701 |  | 27.8578 |  | -0.18539 | 0.14337
0.018613 | 0.068623 |  | 18.6269 |  | -0.15124 | 0.11638
0.018633 | 0.044943 |  | 9.2086 |  | -0.11469 | 0.087638
0.018652 | 0.021319 |  | -0.26314 |  | -0.076697 | 0.057757
0.018672 | -0.0029392 |  | -9.5913 |  | -0.0378 | 0.02706
0.018691 | -0.027243 |  | -18.7952 |  | 0.0027502 | -0.0047711
0.018711 | -0.050167 |  | -28.1493 |  | 0.042615 | -0.036092
0.01873 | -0.073786 |  | -37.4853 |  | 0.081466 | -0.066687
0.01875 | -0.09637 |  | -46.4283 |  | 0.12002 | -0.096883
0.01877 | -0.11823 |  | -55.3161 |  | 0.15546 | -0.12475
0.018789 | -0.1412 |  | -64.1197 |  | 0.188 | -0.15032
0.018809 | -0.16288 |  | -72.7586 |  | 0.2191 | -0.17449
0.018828 | -0.18465 |  | -81.2861 |  | 0.24688 | -0.19611
0.018848 | -0.20637 |  | -89.4515 |  | 0.2703 | -0.2145
0.018867 | -0.22538 |  | -97.6181 |  | 0.28941 | -0.22932
0.018887 | -0.24496 |  | -105.4008 |  | 0.30436 | -0.24068
0.018906 | -0.26485 |  | -112.6707 |  | 0.3152 | -0.24909
0.018926 | -0.28368 |  | -120.2099 |  | 0.32134 | -0.25376
0.018945 | -0.30192 |  | -127.2679 |  | 0.32269 | -0.25449
0.018965 | -0.31861 |  | -133.6799 |  | 0.31921 | -0.25149
0.018984 | -0.33535 |  | -140.3534 |  | 0.31039 | -0.24437
0.019004 | -0.35133 |  | -146.6835 |  | 0.29669 | -0.23353
0.019023 | -0.36553 |  | -152.2026 |  | 0.27947 | -0.21964
0.019043 | -0.37918 |  | -157.4155 |  | 0.2585 | -0.20301
0.019062 | -0.39194 |  | -162.5212 |  | 0.23271 | -0.18291
0.019082 | -0.40458 |  | -167.3632 |  | 0.20272 | -0.15916
0.019102 | -0.41614 |  | -171.5601 |  | 0.17017 | -0.13334
0.019121 | -0.42573 |  | -175.4095 |  | 0.13499 | -0.10559
0.019141 | -0.43531 |  | -178.9929 |  | 0.097369 | -0.076041
0.01916 | -0.44335 |  | -181.7459 |  | 0.059354 | -0.046139
0.01918 | -0.45014 |  | -184.3648 |  | 0.020025 | -0.015282
0.019199 | -0.45732 |  | -186.9135 |  | -0.021312 | 0.016945
0.019219 | -0.46223 |  | -188.5391 |  | -0.061331 | 0.048458
0.019238 | -0.46535 |  | -189.7071 |  | -0.099442 | 0.078419
0.019258 | -0.46773 |  | -190.5333 |  | -0.13665 | 0.10735
0.019277 | -0.46888 |  | -190.8249 |  | -0.1717 | 0.13461
0.019297 | -0.46967 |  | -190.8608 |  | -0.20384 | 0.15971
0.019316 | -0.46905 |  | -190.3773 |  | -0.23297 | 0.1827
0.019336 | -0.46697 |  | -189.4213 |  | -0.25941 | 0.20324
0.019355 | -0.46416 |  | -187.9741 |  | -0.28187 | 0.22048
0.019375 | -0.45966 |  | -185.8553 |  | -0.29851 | 0.23345
0.019395 | -0.45375 |  | -183.5112 |  | -0.31165 | 0.24345
0.019414 | -0.44735 |  | -180.8207 |  | -0.32132 | 0.25076
0.019434 | -0.43967 |  | -177.5042 |  | -0.32463 | 0.25355
0.019453 | -0.43127 |  | -173.856 |  | -0.3236 | 0.25261
0.019473 | -0.42241 |  | -169.7922 |  | -0.31847 | 0.24829
0.019492 | -0.41103 |  | -165.1493 |  | -0.30753 | 0.23971
0.019512 | -0.39863 |  | -160.1244 |  | -0.29261 | 0.22788
0.019531 | -0.3851 |  | -154.6675 |  | -0.27359 | 0.21292
0.019551 | -0.37169 |  | -148.8568 |  | -0.25012 | 0.19447
0.01957 | -0.35933 |  | -142.882 |  | -0.2229 | 0.17284
0.01959 | -0.34281 |  | -136.3998 |  | -0.19159 | 0.14816
0.019609 | -0.32616 |  | -129.5231 |  | -0.15804 | 0.1215
0.019629 | -0.31087 |  | -122.3745 |  | -0.12278 | 0.093654
0.019648 | -0.29114 |  | -114.7801 |  | -0.084212 | 0.063715
0.019668 | -0.27229 |  | -107.1383 |  | -0.044479 | 0.032242
0.019688 | -0.25679 |  | -99.2734 |  | -0.0051757 | 0.00098879
0.019707 | -0.23661 |  | -91.0359 |  | 0.035287 | -0.030592
0.019727 | -0.21428 |  | -82.5483 |  | 0.074878 | -0.061735
0.019746 | -0.19636 |  | -73.9651 |  | 0.11169 | -0.090767
0.019766 | -0.17486 |  | -65.4082 |  | 0.14798 | -0.11914
0.019785 | -0.15454 |  | -56.2047 |  | 0.18278 | -0.14634
0.019805 | -0.1376 |  | -47.0623 |  | 0.21402 | -0.17071
0.019824 | -0.11788 |  | -38.2479 |  | 0.24217 | -0.19278
0.019844 | -0.094732 |  | -29.0195 |  | 0.26649 | -0.21172
0.019863 | -0.072618 |  | -19.6575 |  | 0.28629 | -0.22697
0.019883 | -0.053483 |  | -10.3467 |  | 0.30174 | -0.23892
0.019902 | -0.033932 |  | -0.71972 |  | 0.31353 | -0.24786
0.019922 | -0.0182 |  | 8.4398 |  | 0.3216 | -0.25389
0.019941 | 0.00051784 |  | 17.2413 |  | 0.32346 | -0.25534
0.019961 | 0.020639 |  | 26.66 |  | 0.32011 | -0.25249
0.01998 | 0.039626 |  | 35.7369 |  | 0.31298 | -0.24659
0.02 | 0.056518 |  | 44.982 |  | 0.30026 | -0.23651
0.02002 | 0.076947 |  | 53.9676 |  | 0.28354 | -0.22312
0.020039 | 0.10221 |  | 62.2458 |  | 0.26343 | -0.20721
0.020059 | 0.11875 |  | 71.0927 |  | 0.23839 | -0.18746
0.020078 | 0.14842 |  | 79.2284 |  | 0.20939 | -0.16448
0.020098 | 0.17232 |  | 87.6486 |  | 0.17697 | -0.13899
0.020117 | 0.1836 |  | 96.0875 |  | 0.14207 | -0.11137
0.020137 | 0.21204 |  | 103.2891 |  | 0.10552 | -0.08258
0.020156 | 0.23718 |  | 110.7526 |  | 0.067038 | -0.052502
0.020176 | 0.26067 |  | 118.2587 |  | 0.027206 | -0.021214
0.020195 | 0.28445 |  | 125.1345 |  | -0.013094 | 0.010516
0.020215 | 0.30497 |  | 132.0215 |  | -0.053278 | 0.042004
0.020234 | 0.32914 |  | 138.575 |  | -0.09245 | 0.072555
0.020254 | 0.34903 |  | 144.2724 |  | -0.1292 | 0.10146
0.020273 | 0.36885 |  | 150.3126 |  | -0.16425 | 0.12879
0.020293 | 0.38574 |  | 155.9302 |  | -0.19806 | 0.15506
0.020313 | 0.39978 |  | 160.6971 |  | -0.22824 | 0.17886
0.020332 | 0.41762 |  | 165.7416 |  | -0.25464 | 0.19941
0.020352 | 0.43058 |  | 169.9338 |  | -0.27779 | 0.21732
0.020371 | 0.44045 |  | 173.7859 |  | -0.29598 | 0.23138
0.020391 | 0.45161 |  | 177.462 |  | -0.30941 | 0.24172
0.02041 | 0.46119 |  | 180.4206 |  | -0.31944 | 0.24947
0.02043 | 0.46876 |  | 183.1943 |  | -0.32501 | 0.25369
0.020449 | 0.47647 |  | 185.5274 |  | -0.32498 | 0.25368
0.020469 | 0.48254 |  | 187.3861 |  | -0.32005 | 0.24974
0.020488 | 0.48492 |  | 188.7483 |  | -0.31044 | 0.24192
0.020508 | 0.48864 |  | 189.5904 |  | -0.29599 | 0.23056
0.020527 | 0.49109 |  | 189.9384 |  | -0.27737 | 0.216
0.020547 | 0.49116 |  | 190.1169 |  | -0.25522 | 0.19833
0.020566 | 0.49198 |  | 189.8114 |  | -0.22901 | 0.17762
0.020586 | 0.49019 |  | 188.8133 |  | -0.19862 | 0.15378
0.020605 | 0.48557 |  | 187.4363 |  | -0.16529 | 0.12734
0.020625 | 0.48102 |  | 185.3575 |  | -0.12956 | 0.099102
0.020645 | 0.47745 |  | 183.2982 |  | -0.091974 | 0.069524
0.020664 | 0.47035 |  | 180.6359 |  | -0.053049 | 0.038939
0.020684 | 0.46124 |  | 177.1399 |  | -0.013064 | 0.0076152
0.020703 | 0.45359 |  | 173.7428 |  | 0.026819 | -0.023862
0.020723 | 0.44264 |  | 169.4467 |  | 0.066404 | -0.054992
0.020742 | 0.43091 |  | 164.7704 |  | 0.10505 | -0.085206
0.020762 | 0.41968 |  | 160.0803 |  | 0.14144 | -0.11383
0.020781 | 0.40628 |  | 154.4782 |  | 0.17582 | -0.14078
0.020801 | 0.39297 |  | 148.5663 |  | 0.20757 | -0.16569
0.02082 | 0.37878 |  | 142.7075 |  | 0.23642 | -0.18815
0.02084 | 0.36226 |  | 136.3053 |  | 0.2619 | -0.20786
0.020859 | 0.34423 |  | 129.2213 |  | 0.28233 | -0.22395
0.020879 | 0.32602 |  | 121.8962 |  | 0.29932 | -0.23681
0.020898 | 0.30792 |  | 114.5441 |  | 0.31252 | -0.24677
0.020918 | 0.28769 |  | 106.8812 |  | 0.31945 | -0.25233
0.020938 | 0.26706 |  | 98.8309 |  | 0.32244 | -0.25429
0.020957 | 0.24819 |  | 90.7718 |  | 0.32155 | -0.2533
0.020977 | 0.2266 |  | 82.1596 |  | 0.31446 | -0.2476
0.020996 | 0.20362 |  | 72.9955 |  | 0.30305 | -0.23834
0.021016 | 0.18228 |  | 64.512 |  | 0.28763 | -0.22614
0.021035 | 0.15944 |  | 55.664 |  | 0.26756 | -0.21017
0.021055 | 0.13566 |  | 46.2739 |  | 0.24361 | -0.19126
0.021074 | 0.1125 |  | 37.3125 |  | 0.21504 | -0.16889
0.021094 | 0.08939 |  | 27.8861 |  | 0.1834 | -0.14367
0.021113 | 0.065019 |  | 18.3939 |  | 0.1498 | -0.11706
0.021133 | 0.041471 |  | 9.2372 |  | 0.11292 | -0.088365
0.021152 | 0.018762 |  | -0.22065 |  | 0.074819 | -0.058326
0.021172 | -0.004191 |  | -9.4361 |  | 0.035827 | -0.027464
0.021191 | -0.027247 |  | -18.5268 |  | -0.0055339 | 0.004838
0.021211 | -0.0515 |  | -28.1286 |  | -0.046088 | 0.036604
0.02123 | -0.074077 |  | -37.3769 |  | -0.084134 | 0.06652
0.02125 | -0.097559 |  | -46.2962 |  | -0.12152 | 0.095729
0.02127 | -0.12151 |  | -55.437 |  | -0.15759 | 0.12389
0.021289 | -0.14211 |  | -63.9895 |  | -0.19154 | 0.15042
0.021309 | -0.16298 |  | -72.376 |  | -0.22281 | 0.17485
0.021328 | -0.18408 |  | -80.981 |  | -0.25017 | 0.19611
0.021348 | -0.20508 |  | -89.4852 |  | -0.27367 | 0.21431
0.021367 | -0.22613 |  | -97.586 |  | -0.29189 | 0.22859
0.021387 | -0.24545 |  | -105.0308 |  | -0.30615 | 0.2395
0.021406 | -0.26509 |  | -112.6424 |  | -0.31874 | 0.24885
0.021426 | -0.28425 |  | -119.9918 |  | -0.32534 | 0.25418
0.021445 | -0.30124 |  | -126.8598 |  | -0.32527 | 0.25432
0.021465 | -0.31897 |  | -133.9264 |  | -0.32156 | 0.25094
0.021484 | -0.33595 |  | -140.3605 |  | -0.31231 | 0.24361
0.021504 | -0.35003 |  | -146.0713 |  | -0.29865 | 0.23298
0.021523 | -0.36477 |  | -151.9411 |  | -0.28236 | 0.22013
0.021543 | -0.37906 |  | -157.4985 |  | -0.26104 | 0.20341
0.021562 | -0.39161 |  | -162.3646 |  | -0.23491 | 0.18254
0.021582 | -0.40432 |  | -167.1657 |  | -0.20472 | 0.15879
0.021602 | -0.41539 |  | -171.3933 |  | -0.17158 | 0.13267
0.021621 | -0.42535 |  | -175.1322 |  | -0.13723 | 0.10516
0.021641 | -0.43457 |  | -178.7163 |  | -0.10046 | 0.076353
0.02166 | -0.44258 |  | -181.6183 |  | -0.061361 | 0.045677
0.02168 | -0.45041 |  | -184.3878 |  | -0.021803 | 0.014393
0.021699 | -0.45627 |  | -186.6341 |  | 0.01843 | -0.017235
0.021719 | -0.46087 |  | -188.1964 |  | 0.058954 | -0.049126
0.021738 | -0.46496 |  | -189.5563 |  | 0.097487 | -0.079387
0.021758 | -0.46724 |  | -190.2887 |  | 0.13354 | -0.10772
0.021777 | -0.46922 |  | -190.7643 |  | 0.16815 | -0.13478
0.021797 | -0.47029 |  | -190.8245 |  | 0.20075 | -0.16018
0.021816 | -0.46911 |  | -190.1972 |  | 0.23056 | -0.18346
0.021836 | -0.4665 |  | -189.2761 |  | 0.25719 | -0.20421
0.021855 | -0.46334 |  | -187.6633 |  | 0.27901 | -0.22129
0.021875 | -0.45896 |  | -185.7007 |  | 0.29553 | -0.234
0.021895 | -0.45335 |  | -183.778 |  | 0.30822 | -0.24358
0.021914 | -0.44701 |  | -180.8053 |  | 0.31758 | -0.25067
0.021934 | -0.43898 |  | -177.2941 |  | 0.32222 | -0.25416
0.021953 | -0.43095 |  | -173.8969 |  | 0.32156 | -0.25359
0.021973 | -0.42144 |  | -169.5463 |  | 0.31594 | -0.24881
0.021992 | -0.41049 |  | -164.9811 |  | 0.30482 | -0.23979
0.022012 | -0.40089 |  | -160.2839 |  | 0.2895 | -0.22768
0.022031 | -0.38756 |  | -154.6067 |  | 0.27087 | -0.213
0.022051 | -0.37137 |  | -148.9063 |  | 0.24814 | -0.19518
0.02207 | -0.35682 |  | -142.8469 |  | 0.22116 | -0.1738
0.02209 | -0.34313 |  | -136.2199 |  | 0.18937 | -0.14874
0.022109 | -0.32712 |  | -129.6575 |  | 0.15537 | -0.1218
0.022129 | -0.30767 |  | -122.4334 |  | 0.12023 | -0.093967
0.022148 | -0.29138 |  | -114.795 |  | 0.081826 | -0.064066
0.022168 | -0.27582 |  | -107.215 |  | 0.042698 | -0.03315
0.022187 | -0.25414 |  | -99.2785 |  | 0.0029875 | -0.0018447
0.022207 | -0.23221 |  | -91.1589 |  | -0.038097 | 0.030137
0.022227 | -0.21555 |  | -82.6506 |  | -0.077107 | 0.060824
0.022246 | -0.19657 |  | -74.0022 |  | -0.11493 | 0.090368
0.022266 | -0.17426 |  | -65.4563 |  | -0.15152 | 0.11899
0.022285 | -0.15451 |  | -56.3163 |  | -0.18483 | 0.14507
0.022305 | -0.13556 |  | -47.1664 |  | -0.21693 | 0.16976
0.022324 | -0.11505 |  | -38.3702 |  | -0.24552 | 0.19211
0.022344 | -0.091795 |  | -28.9935 |  | -0.26891 | 0.21047
0.022363 | -0.076112 |  | -19.5823 |  | -0.28982 | 0.22653
0.022383 | -0.063056 |  | -10.538 |  | -0.30543 | 0.2387
0.022402 | -0.038158 |  | -1.2122 |  | -0.31584 | 0.24672
0.022422 | -0.015252 |  | 8.133 |  | -0.32396 | 0.25271
0.022441 | -0.0030062 |  | 17.5111 |  | -0.32606 | 0.25449
0.022461 | 0.01484 |  | 26.6052 |  | -0.32241 | 0.25174
0.02248 | 0.035389 |  | 35.6753 |  | -0.31537 | 0.24589
0.0225 | 0.052421 |  | 44.8165 |  | -0.30278 | 0.23594
0.02252 | 0.075567 |  | 53.373 |  | -0.28576 | 0.22252
0.022539 | 0.097856 |  | 62.3255 |  | -0.26542 | 0.20635
0.022559 | 0.11955 |  | 71.1815 |  | -0.24029 | 0.18655
0.022578 | 0.14313 |  | 79.3066 |  | -0.21144 | 0.16376
0.022598 | 0.16523 |  | 87.6135 |  | -0.17932 | 0.13842
0.022617 | 0.192 |  | 95.6604 |  | -0.14426 | 0.11081
0.022637 | 0.21626 |  | 103.3441 |  | -0.10828 | 0.082291
0.022656 | 0.24057 |  | 110.9126 |  | -0.069824 | 0.052018
0.022676 | 0.26233 |  | 118.3141 |  | -0.029076 | 0.020073
0.022695 | 0.28004 |  | 125.3189 |  | 0.010271 | -0.011162
0.022715 | 0.30655 |  | 131.9666 |  | 0.049716 | -0.042188
0.022734 | 0.32426 |  | 138.2905 |  | 0.089456 | -0.07311
0.022754 | 0.34145 |  | 144.4781 |  | 0.12622 | -0.10214
0.022773 | 0.36693 |  | 150.5948 |  | 0.16121 | -0.12965
0.022793 | 0.38369 |  | 155.887 |  | 0.1946 | -0.15561
0.022812 | 0.39985 |  | 160.9656 |  | 0.22438 | -0.1789
0.022832 | 0.41378 |  | 165.7518 |  | 0.25135 | -0.19989
0.022852 | 0.42671 |  | 169.8123 |  | 0.27412 | -0.2177
0.022871 | 0.44071 |  | 173.8621 |  | 0.29179 | -0.23137
0.022891 | 0.45119 |  | 177.4494 |  | 0.30646 | -0.24226
0.02291 | 0.46351 |  | 180.7046 |  | 0.3161 | -0.24967
0.02293 | 0.47038 |  | 183.508 |  | 0.32053 | -0.25306
0.022949 | 0.47674 |  | 185.6007 |  | 0.32199 | -0.25376
0.022969 | 0.4837 |  | 187.4116 |  | 0.31746 | -0.25011
0.022988 | 0.48523 |  | 188.6675 |  | 0.30665 | -0.24159
0.023008 | 0.48984 |  | 189.5396 |  | 0.29275 | -0.23026
0.023027 | 0.49217 |  | 190.2919 |  | 0.27477 | -0.21599
0.023047 | 0.49179 |  | 190.2883 |  | 0.25218 | -0.19832
0.023066 | 0.49175 |  | 189.649 |  | 0.22617 | -0.17773
0.023086 | 0.48934 |  | 188.9963 |  | 0.19576 | -0.15376
0.023105 | 0.48627 |  | 187.3662 |  | 0.1616 | -0.1267
0.023125 | 0.48111 |  | 185.2583 |  | 0.12628 | -0.098678
0.023145 | 0.47715 |  | 183.4935 |  | 0.08913 | -0.069733
0.023164 | 0.47109 |  | 180.598 |  | 0.049948 | -0.038983
0.023184 | 0.46185 |  | 177.2363 |  | 0.010182 | -0.0075222
0.023203 | 0.45448 |  | 173.7381 |  | -0.030782 | 0.024515
0.023223 | 0.44317 |  | 169.2459 |  | -0.070883 | 0.05604
0.023242 | 0.43037 |  | 164.6585 |  | -0.10799 | 0.08518
0.023262 | 0.41983 |  | 159.8682 |  | -0.14434 | 0.11332
0.023281 | 0.40718 |  | 154.4848 |  | -0.17936 | 0.14068
0.023301 | 0.39281 |  | 148.7589 |  | -0.21117 | 0.16576
0.02332 | 0.37814 |  | 142.5442 |  | -0.24064 | 0.18863
0.02334 | 0.3623 |  | 135.9387 |  | -0.26595 | 0.20821
0.023359 | 0.34395 |  | 129.058 |  | -0.28567 | 0.22355
0.023379 | 0.32548 |  | 121.8274 |  | -0.30214 | 0.2362
0.023398 | 0.3093 |  | 114.4446 |  | -0.31517 | 0.24638
0.023418 | 0.28999 |  | 106.7789 |  | -0.3235 | 0.25281
0.023438 | 0.26897 |  | 98.6801 |  | -0.32667 | 0.25508
0.023457 | 0.24906 |  | 90.4792 |  | -0.32422 | 0.25314
0.023477 | 0.22576 |  | 81.7734 |  | -0.31734 | 0.24756
0.023496 | 0.20341 |  | 72.958 |  | -0.30585 | 0.2385
0.023516 | 0.18225 |  | 64.4343 |  | -0.28965 | 0.22576
0.023535 | 0.15806 |  | 55.3686 |  | -0.27034 | 0.21044
0.023555 | 0.13375 |  | 46.1934 |  | -0.24679 | 0.19194
0.023574 | 0.11045 |  | 36.9507 |  | -0.2179 | 0.1692
0.023594 | 0.089054 |  | 27.5396 |  | -0.18618 | 0.14408
0.023613 | 0.0663 |  | 18.4357 |  | -0.152 | 0.11702
0.023633 | 0.042102 |  | 9.091 |  | -0.11489 | 0.087877
0.023652 | 0.018624 |  | -0.27161 |  | -0.077217 | 0.058198
0.023672 | -0.0061185 |  | -9.5971 |  | -0.038419 | 0.02761
0.023691 | -0.028998 |  | -19.132 |  | 0.002078 | -0.0042204
0.023711 | -0.051088 |  | -28.3378 |  | 0.042097 | -0.035839
0.02373 | -0.074026 |  | -37.3854 |  | 0.081521 | -0.066804
0.02375 | -0.096918 |  | -46.4975 |  | 0.11927 | -0.096487
0.02377 | -0.11976 |  | -55.333 |  | 0.15437 | -0.12399
0.023789 | -0.14175 |  | -64.0491 |  | 0.1879 | -0.15003
0.023809 | -0.16385 |  | -72.7974 |  | 0.21852 | -0.17415
0.023828 | -0.18596 |  | -81.2158 |  | 0.24611 | -0.19566
0.023848 | -0.2068 |  | -89.547 |  | 0.27046 | -0.21462
0.023867 | -0.22601 |  | -97.5126 |  | 0.28893 | -0.22909
0.023887 | -0.24563 |  | -105.0487 |  | 0.30348 | -0.23991
0.023906 | -0.26513 |  | -112.8345 |  | 0.31482 | -0.24852
0.023926 | -0.28271 |  | -120.0562 |  | 0.32038 | -0.25285
0.023945 | -0.30017 |  | -126.9191 |  | 0.32186 | -0.2536
0.023965 | -0.31783 |  | -133.8586 |  | 0.3188 | -0.25101
0.023984 | -0.33475 |  | -140.0859 |  | 0.30959 | -0.24359
0.024004 | -0.35013 |  | -146.0682 |  | 0.29622 | -0.23285
0.024023 | -0.36456 |  | -152.0163 |  | 0.27893 | -0.21922
0.024043 | -0.37863 |  | -157.3931 |  | 0.25731 | -0.20215
0.024063 | -0.39167 |  | -162.3346 |  | 0.23161 | -0.1819
0.024082 | -0.40425 |  | -167.1222 |  | 0.20203 | -0.15849
0.024102 | -0.41504 |  | -171.3576 |  | 0.16948 | -0.13277
0.024121 | -0.42528 |  | -175.0312 |  | 0.1343 | -0.10517
0.024141 | -0.43516 |  | -178.5064 |  | 0.096605 | -0.075509
0.02416 | -0.44272 |  | -181.5761 |  | 0.05783 | -0.044892
0.02418 | -0.4501 |  | -184.2746 |  | 0.018493 | -0.013928
0.024199 | -0.45642 |  | -186.4908 |  | -0.022259 | 0.017908
0.024219 | -0.46113 |  | -188.3009 |  | -0.062169 | 0.049219
0.024238 | -0.46507 |  | -189.5023 |  | -0.1 | 0.079089
0.024258 | -0.46694 |  | -190.0436 |  | -0.13752 | 0.1083
0.024277 | -0.46839 |  | -190.6797 |  | -0.17311 | 0.13593
0.024297 | -0.46948 |  | -190.7979 |  | -0.20524 | 0.1611
0.024316 | -0.4684 |  | -190.1651 |  | -0.23453 | 0.1839
0.024336 | -0.46578 |  | -189.2128 |  | -0.26034 | 0.204
0.024355 | -0.4624 |  | -187.5989 |  | -0.28205 | 0.22079
0.024375 | -0.45859 |  | -185.5622 |  | -0.29977 | 0.2343
0.024395 | -0.45407 |  | -183.3424 |  | -0.31355 | 0.24496
0.024414 | -0.44744 |  | -180.7077 |  | -0.32239 | 0.25188
0.024434 | -0.43977 |  | -177.4954 |  | -0.326 | 0.25463
0.024453 | -0.43137 |  | -173.712 |  | -0.32511 | 0.25388
0.024473 | -0.42027 |  | -169.4441 |  | -0.31923 | 0.24911
0.024492 | -0.40935 |  | -164.868 |  | -0.30867 | 0.24061
0.024512 | -0.39907 |  | -159.9308 |  | -0.29424 | 0.22925
0.024531 | -0.38791 |  | -154.5653 |  | -0.27506 | 0.21425
0.024551 | -0.3741 |  | -148.9624 |  | -0.25155 | 0.19566
0.02457 | -0.35762 |  | -142.8257 |  | -0.22423 | 0.17397
0.02459 | -0.34189 |  | -136.2154 |  | -0.19274 | 0.14915
0.024609 | -0.32496 |  | -129.2917 |  | -0.1591 | 0.12255
0.024629 | -0.30813 |  | -122.2108 |  | -0.12368 | 0.094593
0.024648 | -0.29055 |  | -114.9385 |  | -0.085829 | 0.064779
0.024668 | -0.27336 |  | -106.9689 |  | -0.046717 | 0.033931
0.024688 | -0.25754 |  | -99.1495 |  | -0.0061735 | 0.0021547
0.024707 | -0.23597 |  | -91.1254 |  | 0.034142 | -0.029653
0.024727 | -0.21678 |  | -82.2998 |  | 0.072817 | -0.060198
0.024746 | -0.19971 |  | -73.8893 |  | 0.11089 | -0.089847
0.024766 | -0.18004 |  | -65.2432 |  | 0.14687 | -0.1181
0.024785 | -0.15899 |  | -56.1703 |  | 0.18056 | -0.14454
0.024805 | -0.13377 |  | -47.2429 |  | 0.2123 | -0.16923
0.024824 | -0.11955 |  | -37.9984 |  | 0.24046 | -0.19135
0.024844 | -0.10261 |  | -28.8261 |  | 0.26491 | -0.21036
0.024863 | -0.080235 |  | -19.4634 |  | 0.28491 | -0.2258
0.024883 | -0.066043 |  | -10.1702 |  | 0.30008 | -0.23759
0.024902 | -0.04324 |  | -1.1567 |  | 0.31209 | -0.24658
0.024922 | -0.018224 |  | 8.2993 |  | 0.31956 | -0.25225
0.024941 | -0.00021775 |  | 17.7661 |  | 0.32098 | -0.25347
0.024961 | 0.015554 |  | 26.8439 |  | 0.31878 | -0.25128
0.02498 | 0.033052 |  | 36.0593 |  | 0.31151 | -0.2454
0.025 | 0.05998 |  | 44.8145 |  | 0.2979 | -0.23482
0.02502 | 0.085345 |  | 53.4707 |  | 0.28175 | -0.22159
0.025039 | 0.10045 |  | 62.6273 |  | 0.26153 | -0.20558
0.025059 | 0.12621 |  | 71.0113 |  | 0.2363 | -0.18581
0.025078 | 0.15094 |  | 79.7079 |  | 0.2081 | -0.1634
0.025098 | 0.16855 |  | 88.1124 |  | 0.17535 | -0.13779
0.025117 | 0.19115 |  | 95.3907 |  | 0.1402 | -0.10988
0.025137 | 0.21084 |  | 103.4825 |  | 0.1039 | -0.081143
0.025156 | 0.23402 |  | 111.143 |  | 0.064991 | -0.050809
0.025176 | 0.26425 |  | 118.015 |  | 0.025927 | -0.019895
0.025195 | 0.28625 |  | 125.6725 |  | -0.013784 | 0.011333
0.025215 | 0.30322 |  | 132.6381 |  | -0.054921 | 0.043331
0.025234 | 0.32619 |  | 138.4401 |  | -0.094056 | 0.07408
0.025254 | 0.34966 |  | 144.4358 |  | -0.13095 | 0.10304
0.025273 | 0.36795 |  | 150.3646 |  | -0.16646 | 0.13068
0.025293 | 0.38494 |  | 155.8132 |  | -0.1993 | 0.15628
0.025313 | 0.40374 |  | 161.1959 |  | -0.22944 | 0.17975
0.025332 | 0.41719 |  | 166.0285 |  | -0.25607 | 0.20052
0.025352 | 0.42897 |  | 170.0875 |  | -0.27854 | 0.21808
0.025371 | 0.44242 |  | 173.7515 |  | -0.2975 | 0.23259
0.025391 | 0.45237 |  | 177.2676 |  | -0.31143 | 0.24328
0.02541 | 0.46274 |  | 180.5891 |  | -0.3206 | 0.25042
0.02543 | 0.47173 |  | 183.4596 |  | -0.32619 | 0.25453
0.025449 | 0.4779 |  | 185.8655 |  | -0.32615 | 0.25459
0.025469 | 0.48327 |  | 187.6513 |  | -0.32099 | 0.25063
0.025488 | 0.48661 |  | 188.7307 |  | -0.31197 | 0.24315
0.025508 | 0.49007 |  | 189.5038 |  | -0.29756 | 0.23178
0.025527 | 0.49152 |  | 190.0478 |  | -0.27891 | 0.21724
0.025547 | 0.4926 |  | 190.3199 |  | -0.25671 | 0.19974
0.025566 | 0.49365 |  | 190.1298 |  | -0.22981 | 0.17851
0.025586 | 0.4912 |  | 189.1304 |  | -0.19965 | 0.15453
0.025605 | 0.48811 |  | 187.3658 |  | -0.16635 | 0.12829
0.025625 | 0.48384 |  | 185.3914 |  | -0.13038 | 0.10003
0.025645 | 0.4782 |  | 183.2383 |  | -0.093454 | 0.070748
0.025664 | 0.4729 |  | 180.6686 |  | -0.05413 | 0.039748
0.025684 | 0.46591 |  | 177.5516 |  | -0.013592 | 0.0079497
0.025703 | 0.45667 |  | 173.8534 |  | 0.026018 | -0.023278
0.025723 | 0.44578 |  | 169.6035 |  | 0.065652 | -0.054406
0.025742 | 0.43353 |  | 164.7686 |  | 0.10401 | -0.084527
0.025762 | 0.42072 |  | 159.662 |  | 0.14035 | -0.11308
0.025781 | 0.40795 |  | 154.5496 |  | 0.17489 | -0.13999
0.025801 | 0.39382 |  | 149.0209 |  | 0.20675 | -0.16485
0.02582 | 0.3791 |  | 142.8877 |  | 0.23588 | -0.18768
0.02584 | 0.36361 |  | 136.2354 |  | 0.26096 | -0.20733
0.025859 | 0.34594 |  | 129.1899 |  | 0.28142 | -0.22312
0.025879 | 0.32811 |  | 121.8821 |  | 0.29847 | -0.23604
0.025898 | 0.30971 |  | 114.3687 |  | 0.31118 | -0.24595
0.025918 | 0.29009 |  | 106.9882 |  | 0.31884 | -0.25192
0.025937 | 0.27015 |  | 99.1204 |  | 0.32227 | -0.25414
0.025957 | 0.24846 |  | 90.4891 |  | 0.3204 | -0.25245
0.025977 | 0.22563 |  | 81.9391 |  | 0.3133 | -0.2468
0.025996 | 0.20368 |  | 73.109 |  | 0.30237 | -0.23794
0.026016 | 0.18179 |  | 64.1013 |  | 0.2868 | -0.2256
0.026035 | 0.16054 |  | 55.6185 |  | 0.26676 | -0.20976
0.026055 | 0.13862 |  | 46.7332 |  | 0.24259 | -0.19074
0.026074 | 0.11401 |  | 37.1277 |  | 0.2141 | -0.16822
0.026094 | 0.089815 |  | 27.6157 |  | 0.18262 | -0.14311
0.026113 | 0.066235 |  | 18.2693 |  | 0.1484 | -0.11618
0.026133 | 0.041903 |  | 9.014 |  | 0.11192 | -0.087584
0.026152 | 0.019313 |  | -0.24603 |  | 0.074514 | -0.058094
0.026172 | -0.0031465 |  | -9.5126 |  | 0.03511 | -0.027143
0.026191 | -0.026597 |  | -18.7311 |  | -0.0061817 | 0.0053039
0.026211 | -0.050407 |  | -28.3066 |  | -0.046635 | 0.037095
0.02623 | -0.074491 |  | -37.6835 |  | -0.085333 | 0.06734
0.02625 | -0.09671 |  | -46.477 |  | -0.12249 | 0.096415
0.02627 | -0.11971 |  | -55.5295 |  | -0.15817 | 0.12421
0.026289 | -0.14217 |  | -64.3304 |  | -0.1922 | 0.15063
0.026309 | -0.16151 |  | -72.5244 |  | -0.22344 | 0.17506
0.026328 | -0.18337 |  | -81.1487 |  | -0.25135 | 0.19678
0.026348 | -0.20614 |  | -89.7322 |  | -0.27454 | 0.21493
0.026367 | -0.22614 |  | -97.7249 |  | -0.2924 | 0.22889
0.026387 | -0.24627 |  | -105.4632 |  | -0.30765 | 0.2403
0.026406 | -0.26542 |  | -112.7556 |  | -0.31919 | 0.24928
0.026426 | -0.2833 |  | -119.954 |  | -0.32494 | 0.25394
0.026445 | -0.30167 |  | -127.1099 |  | -0.32622 | 0.25473
0.026465 | -0.31896 |  | -133.8451 |  | -0.32215 | 0.25148
0.026484 | -0.33606 |  | -140.5113 |  | -0.31268 | 0.24394
0.026504 | -0.35162 |  | -146.618 |  | -0.29969 | 0.23368
0.026523 | -0.36495 |  | -151.9617 |  | -0.28287 | 0.22036
0.026543 | -0.37904 |  | -157.4281 |  | -0.26125 | 0.20319
0.026562 | -0.39195 |  | -162.5861 |  | -0.23492 | 0.18251
0.026582 | -0.40388 |  | -167.2207 |  | -0.20516 | 0.15892
0.026602 | -0.41595 |  | -171.6963 |  | -0.17267 | 0.1332
0.026621 | -0.42603 |  | -175.5082 |  | -0.13738 | 0.10543
0.026641 | -0.43523 |  | -178.7626 |  | -0.10035 | 0.076089
0.02666 | -0.44329 |  | -181.6528 |  | -0.061869 | 0.045657
0.02668 | -0.4499 |  | -184.2193 |  | -0.021783 | 0.014221
0.026699 | -0.45675 |  | -186.6863 |  | 0.01846 | -0.017354
0.026719 | -0.4619 |  | -188.4564 |  | 0.058058 | -0.048489
0.026738 | -0.46522 |  | -189.653 |  | 0.096852 | -0.078969
0.026758 | -0.4681 |  | -190.5874 |  | 0.13357 | -0.10782
0.026777 | -0.46895 |  | -190.683 |  | 0.16832 | -0.13487
0.026797 | -0.46882 |  | -190.4931 |  | 0.20081 | -0.16021
0.026816 | -0.46914 |  | -190.3538 |  | 0.22996 | -0.18311
0.026836 | -0.4671 |  | -189.3717 |  | 0.25668 | -0.20384
0.026855 | -0.46277 |  | -187.7852 |  | 0.27866 | -0.22107
0.026875 | -0.45839 |  | -185.8935 |  | 0.29494 | -0.23371
0.026895 | -0.45359 |  | -183.4498 |  | 0.30876 | -0.2441
0.026914 | -0.44802 |  | -180.7023 |  | 0.31801 | -0.25127
0.026934 | -0.44071 |  | -177.4579 |  | 0.32134 | -0.25375
0.026953 | -0.43153 |  | -173.7421 |  | 0.32096 | -0.25321
0.026973 | -0.42196 |  | -169.7237 |  | 0.31548 | -0.24863
0.026992 | -0.41091 |  | -165.0326 |  | 0.3045 | -0.2397
0.027012 | -0.39898 |  | -159.9122 |  | 0.28974 | -0.22801
0.027031 | -0.38604 |  | -154.5496 |  | 0.27099 | -0.2131
0.027051 | -0.37347 |  | -148.7664 |  | 0.24766 | -0.19471
0.02707 | -0.36077 |  | -142.7673 |  | 0.21984 | -0.17283
0.02709 | -0.34271 |  | -136.3687 |  | 0.18858 | -0.14782
0.027109 | -0.32809 |  | -129.478 |  | 0.15543 | -0.12148
0.027129 | -0.31443 |  | -122.2996 |  | 0.11967 | -0.093686
0.027148 | -0.29191 |  | -114.6709 |  | 0.081249 | -0.063673
0.027168 | -0.27366 |  | -107.0125 |  | 0.042392 | -0.032783
0.027187 | -0.25715 |  | -99.2972 |  | 0.0023651 | -0.0011988
0.027207 | -0.23683 |  | -90.8974 |  | -0.038658 | 0.030742
0.027227 | -0.2188 |  | -82.5177 |  | -0.07762 | 0.061095
0.027246 | -0.19757 |  | -74.0355 |  | -0.11494 | 0.0903
0.027266 | -0.17516 |  | -65.0816 |  | -0.15157 | 0.11899
0.027285 | -0.15683 |  | -56.247 |  | -0.18633 | 0.14606
0.027305 | -0.14268 |  | -47.0882 |  | -0.21775 | 0.17064
0.027324 | -0.12453 |  | -38.0438 |  | -0.24544 | 0.19226
0.027344 | -0.095486 |  | -29.2423 |  | -0.26969 | 0.21102
0.027363 | -0.072488 |  | -19.5298 |  | -0.28932 | 0.22643
0.027383 | -0.059457 |  | -9.9946 |  | -0.30482 | 0.23843
0.027402 | -0.045457 |  | -0.87297 |  | -0.31689 | 0.24763
0.027422 | -0.0275 |  | 8.4164 |  | -0.32408 | 0.25326
0.027441 | -0.002261 |  | 17.2017 |  | -0.32607 | 0.25482
0.027461 | 0.014302 |  | 26.4854 |  | -0.32315 | 0.25237
0.02748 | 0.024592 |  | 36.0181 |  | -0.31506 | 0.24581
0.0275 | 0.047304 |  | 45.0153 |  | -0.30254 | 0.23591
0.02752 | 0.071519 |  | 54.021 |  | -0.2858 | 0.22274
0.027539 | 0.095937 |  | 62.4314 |  | -0.26495 | 0.20622
0.027559 | 0.11702 |  | 70.9139 |  | -0.24086 | 0.18704
0.027578 | 0.13127 |  | 79.5894 |  | -0.21178 | 0.1643
0.027598 | 0.15828 |  | 87.4154 |  | -0.17865 | 0.13826
0.027617 | 0.19142 |  | 95.5211 |  | -0.14437 | 0.11092
0.027637 | 0.21402 |  | 103.7156 |  | -0.10757 | 0.081984
0.027656 | 0.23844 |  | 110.9839 |  | -0.069091 | 0.051672
0.027676 | 0.2666 |  | 118.406 |  | -0.029697 | 0.020715
0.027695 | 0.28713 |  | 125.5298 |  | 0.010953 | -0.011153
0.027715 | 0.30885 |  | 131.7344 |  | 0.05052 | -0.042491
0.027734 | 0.33446 |  | 138.2585 |  | 0.089153 | -0.07273
0.027754 | 0.35241 |  | 144.7434 |  | 0.12678 | -0.10223
0.027773 | 0.36849 |  | 150.5272 |  | 0.16177 | -0.12985
0.027793 | 0.38595 |  | 155.8737 |  | 0.19462 | -0.15544
0.027813 | 0.40046 |  | 160.7669 |  | 0.22522 | -0.17922
0.027832 | 0.41738 |  | 165.5782 |  | 0.25176 | -0.20003
0.027852 | 0.43141 |  | 169.9816 |  | 0.27398 | -0.2175
0.027871 | 0.44244 |  | 173.7774 |  | 0.29286 | -0.23192
0.027891 | 0.45473 |  | 177.6817 |  | 0.30692 | -0.24269
0.02791 | 0.46289 |  | 180.8256 |  | 0.31612 | -0.24978
0.02793 | 0.4707 |  | 183.0436 |  | 0.32127 | -0.25345
0.027949 | 0.47774 |  | 185.4641 |  | 0.32141 | -0.25344
0.027969 | 0.48242 |  | 187.3989 |  | 0.31731 | -0.24987
0.027988 | 0.48704 |  | 188.6214 |  | 0.30766 | -0.24205
0.028008 | 0.48984 |  | 189.7752 |  | 0.29276 | -0.23026
0.028027 | 0.49237 |  | 190.4016 |  | 0.27505 | -0.21594
0.028047 | 0.49354 |  | 190.2385 |  | 0.25253 | -0.19841
0.028066 | 0.49175 |  | 189.5576 |  | 0.22574 | -0.17736
0.028086 | 0.48986 |  | 188.5989 |  | 0.19584 | -0.15346
0.028105 | 0.48814 |  | 187.4348 |  | 0.16204 | -0.12689
0.028125 | 0.48365 |  | 185.6216 |  | 0.12621 | -0.098683
0.028145 | 0.47743 |  | 183.224 |  | 0.089085 | -0.069474
0.028164 | 0.47108 |  | 180.4964 |  | 0.050355 | -0.039011
0.028184 | 0.46227 |  | 177.1261 |  | 0.010361 | -0.007516
0.028203 | 0.45356 |  | 173.4547 |  | -0.030449 | 0.024353
0.028223 | 0.44475 |  | 169.3771 |  | -0.070504 | 0.055661
0.028242 | 0.43354 |  | 164.7055 |  | -0.10856 | 0.085578
0.028262 | 0.42133 |  | 159.9308 |  | -0.14476 | 0.1139
0.028281 | 0.40691 |  | 154.4562 |  | -0.17934 | 0.14076
0.028301 | 0.39235 |  | 148.5709 |  | -0.21129 | 0.16579
0.02832 | 0.37785 |  | 142.5242 |  | -0.24024 | 0.18837
0.02834 | 0.36183 |  | 135.7461 |  | -0.26578 | 0.20812
0.028359 | 0.34487 |  | 129.0182 |  | -0.28625 | 0.22405
0.028379 | 0.32597 |  | 122.0468 |  | -0.30238 | 0.2363
0.028398 | 0.30723 |  | 114.4026 |  | -0.31503 | 0.24601
0.028418 | 0.2892 |  | 106.6661 |  | -0.32301 | 0.25234
0.028438 | 0.26843 |  | 98.4825 |  | -0.3263 | 0.25475
0.028457 | 0.24694 |  | 90.1271 |  | -0.3246 | 0.25344
0.028477 | 0.22605 |  | 81.9816 |  | -0.31707 | 0.24746
0.028496 | 0.20349 |  | 73.1925 |  | -0.30532 | 0.238
0.028516 | 0.18056 |  | 64.1669 |  | -0.28989 | 0.22588
0.028535 | 0.15793 |  | 55.3961 |  | -0.26973 | 0.20994
0.028555 | 0.13419 |  | 46.0087 |  | -0.24575 | 0.19099
0.028574 | 0.11046 |  | 36.6253 |  | -0.21789 | 0.16918
0.028594 | 0.088743 |  | 27.5894 |  | -0.1859 | 0.1438
0.028613 | 0.067234 |  | 18.3717 |  | -0.15143 | 0.11642
0.028633 | 0.043393 |  | 9.0743 |  | -0.11509 | 0.087865
0.028652 | 0.019239 |  | -0.5009 |  | -0.076971 | 0.057803
0.028672 | -0.0044011 |  | -9.8617 |  | -0.037489 | 0.026671
0.028691 | -0.02925 |  | -19.1746 |  | 0.0025234 | -0.0048863
0.028711 | -0.053919 |  | -28.6855 |  | 0.042287 | -0.036223
0.02873 | -0.075415 |  | -37.58 |  | 0.081497 | -0.066879
0.02875 | -0.096042 |  | -46.4686 |  | 0.11933 | -0.096592
0.02877 | -0.11985 |  | -55.6425 |  | 0.15506 | -0.1247
0.028789 | -0.14228 |  | -64.3653 |  | 0.18819 | -0.15069
0.028809 | -0.1629 |  | -72.8991 |  | 0.21895 | -0.17462
0.028828 | -0.18564 |  | -81.5176 |  | 0.24686 | -0.19615
0.028848 | -0.20673 |  | -89.7675 |  | 0.27007 | -0.21452
0.028867 | -0.226 |  | -97.6735 |  | 0.28907 | -0.22934
0.028887 | -0.24562 |  | -105.433 |  | 0.30449 | -0.24079
0.028906 | -0.26525 |  | -113.041 |  | 0.31486 | -0.24878
0.028926 | -0.28425 |  | -120.4451 |  | 0.32048 | -0.25313
0.028945 | -0.30151 |  | -127.2929 |  | 0.322 | -0.25417
0.028965 | -0.31834 |  | -134.058 |  | 0.31855 | -0.25126
0.028984 | -0.33495 |  | -140.5344 |  | 0.30965 | -0.24391
0.029004 | -0.34999 |  | -146.3618 |  | 0.29615 | -0.2332
0.029023 | -0.36485 |  | -152.3423 |  | 0.27899 | -0.21951
0.029043 | -0.3795 |  | -157.7571 |  | 0.25772 | -0.20261
0.029063 | -0.39235 |  | -162.6017 |  | 0.23171 | -0.18218
0.029082 | -0.40455 |  | -167.5039 |  | 0.20174 | -0.15842
0.029102 | -0.4163 |  | -171.6985 |  | 0.169 | -0.1325
0.029121 | -0.42591 |  | -175.4265 |  | 0.13375 | -0.10475
0.029141 | -0.43433 |  | -178.8192 |  | 0.096584 | -0.075569
0.02916 | -0.44266 |  | -181.7385 |  | 0.05834 | -0.045492
0.02918 | -0.45033 |  | -184.6152 |  | 0.018305 | -0.01407
0.029199 | -0.4565 |  | -186.8657 |  | -0.022676 | 0.018006
0.029219 | -0.46121 |  | -188.3605 |  | -0.062518 | 0.049364
0.029238 | -0.46579 |  | -189.8641 |  | -0.10088 | 0.079485
0.029258 | -0.46839 |  | -190.6809 |  | -0.13747 | 0.10797
0.029277 | -0.46893 |  | -190.817 |  | -0.17261 | 0.1352
0.029297 | -0.47046 |  | -191.0495 |  | -0.20572 | 0.16114
0.029316 | -0.46987 |  | -190.4293 |  | -0.2349 | 0.18417
0.029336 | -0.466 |  | -189.2253 |  | -0.26072 | 0.20406
0.029355 | -0.46309 |  | -187.9483 |  | -0.28236 | 0.22067
0.029375 | -0.4602 |  | -186.0404 |  | -0.29905 | 0.23366
0.029395 | -0.45468 |  | -183.7608 |  | -0.31323 | 0.24457
0.029414 | -0.44809 |  | -180.8318 |  | -0.32278 | 0.25203
0.029434 | -0.44133 |  | -177.5172 |  | -0.32571 | 0.25424
0.029453 | -0.43213 |  | -174.0342 |  | -0.32471 | 0.25317
0.029473 | -0.4211 |  | -169.6274 |  | -0.31896 | 0.24873
0.029492 | -0.41158 |  | -165.0378 |  | -0.30789 | 0.24018
0.029512 | -0.40111 |  | -160.3696 |  | -0.29362 | 0.22873
0.029531 | -0.38868 |  | -154.6345 |  | -0.27468 | 0.21376
0.029551 | -0.37403 |  | -148.8922 |  | -0.25043 | 0.19473
0.02957 | -0.35775 |  | -143.1288 |  | -0.22313 | 0.17303
0.02959 | -0.34377 |  | -136.2939 |  | -0.19263 | 0.14891
0.029609 | -0.32796 |  | -129.4182 |  | -0.159 | 0.12244
0.029629 | -0.31015 |  | -122.401 |  | -0.12313 | 0.094193
0.029648 | -0.29281 |  | -114.8714 |  | -0.084822 | 0.064103
0.029668 | -0.2748 |  | -107.3413 |  | -0.045431 | 0.032919
0.029687 | -0.2585 |  | -99.2402 |  | -0.0054942 | 0.0014033
0.029707 | -0.2404 |  | -91.0348 |  | 0.034859 | -0.030141
0.029727 | -0.21457 |  | -82.8458 |  | 0.073609 | -0.060645
0.029746 | -0.19583 |  | -73.8315 |  | 0.11109 | -0.09012
0.029766 | -0.1867 |  | -65.0826 |  | 0.14768 | -0.11869
0.029785 | -0.16386 |  | -56.5742 |  | 0.18162 | -0.14531
0.029805 | -0.13536 |  | -47.4198 |  | 0.21296 | -0.16987
0.029824 | -0.11977 |  | -38.1914 |  | 0.24151 | -0.19208
0.029844 | -0.10084 |  | -29.0224 |  | 0.26564 | -0.21089
0.029863 | -0.074913 |  | -19.6295 |  | 0.28498 | -0.22587
0.029883 | -0.057528 |  | -10.1482 |  | 0.30051 | -0.23766
0.029902 | -0.038426 |  | -1.1202 |  | 0.31277 | -0.24701
0.029922 | -0.014168 |  | 7.7152 |  | 0.31993 | -0.25259
0.029941 | 0.0080095 |  | 17.1698 |  | 0.32132 | -0.25359
0.029961 | 0.026974 |  | 26.7686 |  | 0.31892 | -0.25135
0.02998 | 0.042473 |  | 35.8197 |  | 0.31138 | -0.24509
0.03 | 0.065131 |  | 44.7197 |  | 0.29812 | -0.2346
0.03002 | 0.086075 |  | 53.5958 |  | 0.28219 | -0.22187
0.030039 | 0.10652 |  | 61.8784 |  | 0.26215 | -0.20605
0.030059 | 0.13333 |  | 70.5686 |  | 0.23628 | -0.18584
0.030078 | 0.15197 |  | 79.4271 |  | 0.20709 | -0.16257
0.030098 | 0.17933 |  | 87.4639 |  | 0.17521 | -0.13711
0.030117 | 0.19813 |  | 95.7122 |  | 0.14026 | -0.10966
0.030137 | 0.20919 |  | 103.0734 |  | 0.10357 | -0.081003
0.030156 | 0.24034 |  | 110.2484 |  | 0.065436 | -0.051021
0.030176 | 0.26323 |  | 118.0267 |  | 0.025547 | -0.019525
0.030195 | 0.28458 |  | 124.8554 |  | -0.015035 | 0.01237
0.030215 | 0.3067 |  | 131.9343 |  | -0.055258 | 0.043805
0.030234 | 0.3252 |  | 138.5065 |  | -0.093912 | 0.073988
0.030254 | 0.35023 |  | 144.0866 |  | -0.13085 | 0.103
0.030273 | 0.36573 |  | 149.8915 |  | -0.16647 | 0.13096
0.030293 | 0.38223 |  | 155.2353 |  | -0.19944 | 0.15667
0.030312 | 0.39956 |  | 160.6036 |  | -0.22959 | 0.18007
0.030332 | 0.41429 |  | 165.6342 |  | -0.25654 | 0.20097
0.030352 | 0.4293 |  | 169.6635 |  | -0.27891 | 0.21846
0.030371 | 0.43782 |  | 173.5528 |  | -0.29687 | 0.2324
0.030391 | 0.45152 |  | 177.0466 |  | -0.31095 | 0.2431
0.03041 | 0.46181 |  | 180.0345 |  | -0.32098 | 0.25093
0.03043 | 0.46761 |  | 183.0969 |  | -0.32601 | 0.25486
0.030449 | 0.47642 |  | 185.3716 |  | -0.32597 | 0.2546
0.030469 | 0.48084 |  | 187.044 |  | -0.32114 | 0.25058
0.030488 | 0.48467 |  | 188.4445 |  | -0.31111 | 0.24263
0.030508 | 0.48726 |  | 188.9618 |  | -0.29673 | 0.23145
0.030527 | 0.48972 |  | 189.7714 |  | -0.27867 | 0.21715
0.030547 | 0.49163 |  | 190.0385 |  | -0.25646 | 0.19949
0.030566 | 0.48949 |  | 189.2182 |  | -0.22981 | 0.17856
0.030586 | 0.48915 |  | 188.7225 |  | -0.19877 | 0.15412
0.030605 | 0.48623 |  | 187.2989 |  | -0.16515 | 0.12747
0.030625 | 0.48014 |  | 185.0034 |  | -0.13032 | 0.099915
0.030645 | 0.47541 |  | 182.8837 |  | -0.092791 | 0.070525
0.030664 | 0.4693 |  | 180.225 |  | -0.053315 | 0.03947
0.030684 | 0.46242 |  | 176.8597 |  | -0.013864 | 0.008163
0.030703 | 0.45367 |  | 173.3526 |  | 0.026461 | -0.023508
0.030723 | 0.44355 |  | 169.344 |  | 0.066349 | -0.054732
0.030742 | 0.43239 |  | 164.5183 |  | 0.1044 | -0.08464
0.030762 | 0.41909 |  | 159.3241 |  | 0.1411 | -0.11349
0.030781 | 0.40654 |  | 153.9495 |  | 0.175 | -0.14016
0.030801 | 0.39307 |  | 148.53 |  | 0.2067 | -0.16478
0.03082 | 0.37749 |  | 142.3038 |  | 0.23618 | -0.18761
0.03084 | 0.36181 |  | 135.6002 |  | 0.26106 | -0.20718
0.030859 | 0.34445 |  | 129.001 |  | 0.28168 | -0.22337
0.030879 | 0.32493 |  | 121.5148 |  | 0.29854 | -0.23623
0.030898 | 0.30594 |  | 113.9343 |  | 0.31075 | -0.24541
0.030918 | 0.28823 |  | 106.3992 |  | 0.31855 | -0.2514
0.030937 | 0.26989 |  | 98.3491 |  | 0.32221 | -0.25407
0.030957 | 0.24851 |  | 90.238 |  | 0.32035 | -0.25249
0.030977 | 0.22535 |  | 81.7045 |  | 0.31332 | -0.24674
0.030996 | 0.20451 |  | 72.8841 |  | 0.30187 | -0.23731
0.031016 | 0.18198 |  | 64.0174 |  | 0.2858 | -0.22464
0.031035 | 0.15684 |  | 54.8687 |  | 0.26639 | -0.20939
0.031055 | 0.13585 |  | 45.842 |  | 0.24248 | -0.19061
0.031074 | 0.11423 |  | 36.9909 |  | 0.21385 | -0.16807
0.031094 | 0.089174 |  | 27.628 |  | 0.18215 | -0.14274
0.031113 | 0.065642 |  | 18.1737 |  | 0.14708 | -0.11509
0.031133 | 0.04283 |  | 8.8754 |  | 0.11116 | -0.086907
0.031152 | 0.019035 |  | -0.69916 |  | 0.074438 | -0.057996
0.031172 | -0.0048289 |  | -10.0016 |  | 0.034164 | -0.026531
0.031191 | -0.027329 |  | -19.1869 |  | -0.0069056 | 0.0058334
0.031211 | -0.050285 |  | -28.3297 |  | -0.046982 | 0.037402
0.03123 | -0.074094 |  | -37.5094 |  | -0.086355 | 0.068053
0.03125 | -0.097194 |  | -47.0083 |  | -0.12328 | 0.09696
0.03127 | -0.11864 |  | -55.7496 |  | -0.15858 | 0.12454
0.031289 | -0.14027 |  | -64.2546 |  | -0.19285 | 0.15114
0.031309 | -0.16339 |  | -73.0786 |  | -0.22378 | 0.17536
0.031328 | -0.18479 |  | -81.1609 |  | -0.25123 | 0.19678
0.031348 | -0.20557 |  | -89.421 |  | -0.27481 | 0.21507
0.031367 | -0.22678 |  | -97.9742 |  | -0.29315 | 0.22929
0.031387 | -0.24668 |  | -105.5775 |  | -0.30773 | 0.24046
0.031406 | -0.26569 |  | -112.99 |  | -0.31886 | 0.24904
0.031426 | -0.28416 |  | -120.2364 |  | -0.32519 | 0.25389
0.031445 | -0.30196 |  | -127.0244 |  | -0.32668 | 0.25498
0.031465 | -0.31861 |  | -133.9928 |  | -0.32269 | 0.25186
0.031484 | -0.33529 |  | -140.5045 |  | -0.31298 | 0.24415
0.031504 | -0.35232 |  | -146.5937 |  | -0.29914 | 0.23313
0.031523 | -0.36672 |  | -152.3795 |  | -0.28224 | 0.21966
0.031543 | -0.37955 |  | -157.3697 |  | -0.26111 | 0.20316
0.031563 | -0.39295 |  | -162.4783 |  | -0.23537 | 0.18295
0.031582 | -0.40533 |  | -167.4775 |  | -0.20586 | 0.15936
0.031602 | -0.41638 |  | -171.6398 |  | -0.17237 | 0.13287
0.031621 | -0.42642 |  | -175.5139 |  | -0.13643 | 0.10443
0.031641 | -0.43538 |  | -178.8803 |  | -0.1 | 0.075631
0.03166 | -0.44384 |  | -181.8088 |  | -0.062066 | 0.045958
0.03168 | -0.45092 |  | -184.4895 |  | -0.02179 | 0.01437
0.031699 | -0.4569 |  | -186.6443 |  | 0.018714 | -0.017684
0.031719 | -0.46266 |  | -188.5892 |  | 0.058257 | -0.048941
0.031738 | -0.4662 |  | -189.8824 |  | 0.097342 | -0.079368
0.031758 | -0.46761 |  | -190.4031 |  | 0.1342 | -0.10807
0.031777 | -0.46978 |  | -190.9455 |  | 0.16823 | -0.13494
0.031797 | -0.47059 |  | -190.9959 |  | 0.20091 | -0.16063
0.031816 | -0.46881 |  | -190.3425 |  | 0.23085 | -0.18392
0.031836 | -0.46739 |  | -189.5307 |  | 0.25659 | -0.20398
0.031855 | -0.46441 |  | -188.0098 |  | 0.27815 | -0.22079
0.031875 | -0.4591 |  | -185.8748 |  | 0.29553 | -0.2341
0.031895 | -0.45424 |  | -183.6214 |  | 0.30892 | -0.24435
0.031914 | -0.44881 |  | -180.8266 |  | 0.31767 | -0.25105
0.031934 | -0.44096 |  | -177.6201 |  | 0.32175 | -0.25397
0.031953 | -0.4315 |  | -173.9708 |  | 0.32123 | -0.25329
0.031973 | -0.4221 |  | -169.7644 |  | 0.31543 | -0.24851
0.031992 | -0.41245 |  | -165.2645 |  | 0.3045 | -0.23978
0.032012 | -0.39977 |  | -160.1574 |  | 0.28923 | -0.22749
0.032031 | -0.38648 |  | -154.6696 |  | 0.27072 | -0.21271
0.032051 | -0.37478 |  | -149.0871 |  | 0.24765 | -0.19487
0.03207 | -0.36163 |  | -142.9533 |  | 0.21977 | -0.17292
0.03209 | -0.34947 |  | -136.388 |  | 0.18911 | -0.14828
0.032109 | -0.33389 |  | -129.7101 |  | 0.15497 | -0.12142
0.032129 | -0.31319 |  | -122.6069 |  | 0.11848 | -0.092896
0.032148 | -0.29487 |  | -115.0196 |  | 0.081621 | -0.063819
0.032168 | -0.2736 |  | -107.1888 |  | 0.042924 | -0.033378
0.032188 | -0.25577 |  | -99.153 |  | 0.0019294 | -0.0011481
0.032207 | -0.24248 |  | -91.0578 |  | -0.039256 | 0.031172
0.032227 | -0.22275 |  | -82.7441 |  | -0.078595 | 0.061997
0.032246 | -0.20319 |  | -74.2605 |  | -0.11583 | 0.0912
0.032266 | -0.18526 |  | -65.4808 |  | -0.15164 | 0.11907
0.032285 | -0.1648 |  | -56.2588 |  | -0.18589 | 0.14574
0.032305 | -0.1473 |  | -47.0604 |  | -0.21756 | 0.17063
0.032324 | -0.13427 |  | -38.0547 |  | -0.24609 | 0.19283
0.032344 | -0.11211 |  | -29.2082 |  | -0.27045 | 0.21165
0.032363 | -0.089778 |  | -19.7878 |  | -0.28974 | 0.22664
0.032383 | -0.07512 |  | -10.3016 |  | -0.30529 | 0.23856
0.032402 | -0.049987 |  | -1.271 |  | -0.31708 | 0.24764
0.032422 | -0.033352 |  | 8.5772 |  | -0.3239 | 0.253
0.032441 | -0.01407 |  | 17.716 |  | -0.32635 | 0.25479
0.032461 | 0.018662 |  | 26.26 |  | -0.32391 | 0.25272
0.03248 | 0.031171 |  | 35.8703 |  | -0.31561 | 0.24618
0.0325 | 0.051731 |  | 44.7935 |  | -0.30281 | 0.23613
0.03252 | 0.079997 |  | 53.501 |  | -0.28568 | 0.22265
0.032539 | 0.088021 |  | 62.7987 |  | -0.2648 | 0.20617
0.032559 | 0.11296 |  | 70.866 |  | -0.24136 | 0.18752
0.032578 | 0.14228 |  | 79.0617 |  | -0.21217 | 0.16467
0.032598 | 0.15933 |  | 87.7948 |  | -0.17852 | 0.13811
0.032617 | 0.1847 |  | 95.5328 |  | -0.14439 | 0.11075
0.032637 | 0.21136 |  | 103.461 |  | -0.10734 | 0.081694
0.032656 | 0.23895 |  | 111.3041 |  | -0.068671 | 0.051341
0.032676 | 0.2618 |  | 118.1119 |  | -0.030217 | 0.021005
0.032695 | 0.28403 |  | 125.2221 |  | 0.010261 | -0.010742
0.032715 | 0.30999 |  | 132.2397 |  | 0.050801 | -0.042745
0.032734 | 0.32855 |  | 138.3895 |  | 0.089547 | -0.073126
0.032754 | 0.35136 |  | 144.299 |  | 0.12665 | -0.10221
0.032773 | 0.37283 |  | 150.3259 |  | 0.1616 | -0.12965
0.032793 | 0.38867 |  | 155.9381 |  | 0.19461 | -0.15529
0.032813 | 0.406 |  | 160.914 |  | 0.22487 | -0.17897
0.032832 | 0.41864 |  | 165.5423 |  | 0.25109 | -0.19955
0.032852 | 0.43193 |  | 169.8752 |  | 0.2739 | -0.21719
0.032871 | 0.44462 |  | 173.8498 |  | 0.29261 | -0.23175
0.032891 | 0.45418 |  | 177.422 |  | 0.30614 | -0.24233
0.03291 | 0.46452 |  | 180.5397 |  | 0.31603 | -0.24968
0.03293 | 0.47258 |  | 183.2366 |  | 0.32136 | -0.25358
0.032949 | 0.47855 |  | 185.5319 |  | 0.32126 | -0.25333
0.032969 | 0.48335 |  | 187.3591 |  | 0.31675 | -0.2496
0.032988 | 0.4875 |  | 188.6153 |  | 0.30689 | -0.24181
0.033008 | 0.49116 |  | 189.6082 |  | 0.29274 | -0.23024
0.033027 | 0.49373 |  | 190.1764 |  | 0.27463 | -0.21574
0.033047 | 0.4942 |  | 190.1232 |  | 0.25175 | -0.19792
0.033066 | 0.49304 |  | 189.717 |  | 0.22557 | -0.17717
0.033086 | 0.49119 |  | 188.7828 |  | 0.19553 | -0.15334
0.033105 | 0.48716 |  | 187.1706 |  | 0.16167 | -0.12656
0.033125 | 0.483 |  | 185.4432 |  | 0.12615 | -0.098539
0.033145 | 0.47865 |  | 183.4414 |  | 0.088821 | -0.069339
0.033164 | 0.47145 |  | 180.5677 |  | 0.049502 | -0.038487
0.033184 | 0.46293 |  | 177.3079 |  | 0.009681 | -0.0070339
0.033203 | 0.45468 |  | 173.751 |  | -0.030559 | 0.024582
0.033223 | 0.44543 |  | 169.3412 |  | -0.070697 | 0.055873
0.033242 | 0.43386 |  | 164.6109 |  | -0.10869 | 0.0856
0.033262 | 0.42268 |  | 159.8487 |  | -0.14475 | 0.11385
0.033281 | 0.41111 |  | 154.5548 |  | -0.17957 | 0.1409
0.033301 | 0.39536 |  | 148.7558 |  | -0.212 | 0.1662
0.03332 | 0.37885 |  | 142.6269 |  | -0.24084 | 0.18874
0.03334 | 0.36221 |  | 135.9295 |  | -0.26572 | 0.20806
0.033359 | 0.34541 |  | 128.864 |  | -0.28631 | 0.22416
0.033379 | 0.32889 |  | 121.903 |  | -0.30228 | 0.23645
0.033398 | 0.30957 |  | 114.525 |  | -0.31493 | 0.246
0.033418 | 0.28933 |  | 106.6618 |  | -0.32364 | 0.25275
0.033438 | 0.26987 |  | 98.7738 |  | -0.32631 | 0.2548
0.033457 | 0.24833 |  | 90.4244 |  | -0.32414 | 0.25309
0.033477 | 0.22466 |  | 81.7289 |  | -0.31754 | 0.24772
0.033496 | 0.20403 |  | 73.077 |  | -0.30565 | 0.23818
0.033516 | 0.18478 |  | 64.2602 |  | -0.28975 | 0.22576
0.033535 | 0.16151 |  | 55.3709 |  | -0.27007 | 0.21019
0.033555 | 0.13745 |  | 46.3571 |  | -0.2458 | 0.19097
0.033574 | 0.11503 |  | 37.0293 |  | -0.21733 | 0.16862
0.033594 | 0.09166 |  | 27.585 |  | -0.18534 | 0.14329
0.033613 | 0.067265 |  | 18.1673 |  | -0.15122 | 0.11623
0.033633 | 0.043412 |  | 8.9141 |  | -0.11519 | 0.087919
0.033652 | 0.019976 |  | -0.20737 |  | -0.076705 | 0.057698
0.033672 | -0.0040454 |  | -9.5484 |  | -0.03729 | 0.02656
0.033691 | -0.027591 |  | -18.9689 |  | 0.0030418 | -0.0051319
0.033711 | -0.049876 |  | -28.3341 |  | 0.043516 | -0.03692
0.03373 | -0.073446 |  | -37.7175 |  | 0.082062 | -0.067267
0.03375 | -0.096951 |  | -46.6857 |  | 0.11978 | -0.096797
0.03377 | -0.11888 |  | -55.328 |  | 0.15545 | -0.12488
0.033789 | -0.14149 |  | -64.1584 |  | 0.18801 | -0.1504
0.033809 | -0.1636 |  | -72.8838 |  | 0.21949 | -0.17481
0.033828 | -0.18463 |  | -81.3364 |  | 0.24737 | -0.19671
0.033848 | -0.20613 |  | -89.7173 |  | 0.27005 | -0.21459
0.033867 | -0.22644 |  | -97.6722 |  | 0.28975 | -0.22966
0.033887 | -0.24555 |  | -105.2556 |  | 0.30464 | -0.24089
0.033906 | -0.26505 |  | -112.9605 |  | 0.31425 | -0.24838
0.033926 | -0.28369 |  | -120.273 |  | 0.32113 | -0.25359
0.033945 | -0.30142 |  | -127.0929 |  | 0.32281 | -0.25464
0.033965 | -0.31909 |  | -133.9769 |  | 0.31838 | -0.25104
0.033984 | -0.33516 |  | -140.4402 |  | 0.30981 | -0.24402
0.034004 | -0.35036 |  | -146.3083 |  | 0.29601 | -0.23303
0.034023 | -0.36586 |  | -152.1994 |  | 0.27843 | -0.21902
0.034043 | -0.37936 |  | -157.5804 |  | 0.25779 | -0.20265
0.034063 | -0.39165 |  | -162.3478 |  | 0.23169 | -0.18222
0.034082 | -0.40383 |  | -167.2822 |  | 0.20172 | -0.1584
0.034102 | -0.41521 |  | -171.5991 |  | 0.16915 | -0.13253
0.034121 | -0.42566 |  | -175.186 |  | 0.1335 | -0.10458
0.034141 | -0.43505 |  | -178.8069 |  | 0.096505 | -0.075484
0.03416 | -0.44338 |  | -181.8211 |  | 0.058114 | -0.045295
0.03418 | -0.45012 |  | -184.2591 |  | 0.017739 | -0.013615
0.034199 | -0.4563 |  | -186.5692 |  | -0.02284 | 0.018328
0.034219 | -0.4619 |  | -188.3868 |  | -0.062267 | 0.04933
0.034238 | -0.46499 |  | -189.6056 |  | -0.10064 | 0.07925
0.034258 | -0.46731 |  | -190.365 |  | -0.13782 | 0.10828
0.034277 | -0.46892 |  | -190.7394 |  | -0.17263 | 0.13562
0.034297 | -0.46836 |  | -190.6059 |  | -0.20528 | 0.16099
0.034316 | -0.46773 |  | -190.0879 |  | -0.23553 | 0.18438
0.034336 | -0.46626 |  | -189.2593 |  | -0.26107 | 0.2044
0.034355 | -0.46277 |  | -187.6469 |  | -0.28221 | 0.22094
0.034375 | -0.45839 |  | -185.5999 |  | -0.29997 | 0.23448
0.034395 | -0.45286 |  | -183.5009 |  | -0.31325 | 0.24464
0.034414 | -0.44642 |  | -180.6471 |  | -0.32195 | 0.25141
0.034434 | -0.43913 |  | -177.1805 |  | -0.32619 | 0.25461
0.034453 | -0.43074 |  | -173.6767 |  | -0.32529 | 0.25389
0.034473 | -0.42056 |  | -169.6286 |  | -0.31928 | 0.24908
0.034492 | -0.40984 |  | -164.9187 |  | -0.30837 | 0.2404
0.034512 | -0.39867 |  | -159.9604 |  | -0.29323 | 0.22846
0.034531 | -0.38511 |  | -154.5342 |  | -0.27428 | 0.21333
0.034551 | -0.37219 |  | -148.6007 |  | -0.25097 | 0.19503
0.03457 | -0.35797 |  | -142.6404 |  | -0.22332 | 0.17342
0.03459 | -0.34199 |  | -136.3369 |  | -0.19217 | 0.14862
0.034609 | -0.32866 |  | -129.3466 |  | -0.15846 | 0.12186
0.034629 | -0.31076 |  | -122.2313 |  | -0.12259 | 0.093664
0.034648 | -0.29146 |  | -114.6451 |  | -0.084616 | 0.063753
0.034668 | -0.27496 |  | -106.7327 |  | -0.04525 | 0.032734
0.034688 | -0.25157 |  | -99.194 |  | -0.0055406 | 0.0014182
0.034707 | -0.23169 |  | -90.9732 |  | 0.034595 | -0.03016
0.034727 | -0.21694 |  | -82.2533 |  | 0.074403 | -0.061337
0.034746 | -0.19507 |  | -73.9368 |  | 0.11184 | -0.090895
0.034766 | -0.17183 |  | -65.1711 |  | 0.14788 | -0.11904
0.034785 | -0.15216 |  | -55.9438 |  | 0.18252 | -0.14589
0.034805 | -0.13689 |  | -47.0581 |  | 0.21352 | -0.17034
0.034824 | -0.11577 |  | -38.1537 |  | 0.24151 | -0.19219
0.034844 | -0.091904 |  | -28.6079 |  | 0.26606 | -0.2112
0.034863 | -0.082268 |  | -19.277 |  | 0.28586 | -0.22654
0.034883 | -0.064206 |  | -10.496 |  | 0.30161 | -0.2386
0.034902 | -0.035555 |  | -0.97367 |  | 0.31345 | -0.24776
0.034922 | -0.017644 |  | 8.4965 |  | 0.3206 | -0.25326
0.034941 | 0.0020429 |  | 17.409 |  | 0.32264 | -0.25456
0.034961 | 0.023998 |  | 26.9199 |  | 0.3197 | -0.25202
0.03498 | 0.044212 |  | 36.1198 |  | 0.31172 | -0.24563
0.035 | 0.062964 |  | 44.7606 |  | 0.29922 | -0.23553
0.03502 | 0.081016 |  | 53.5962 |  | 0.2828 | -0.22245
0.035039 | 0.10198 |  | 62.4825 |  | 0.26234 | -0.20629
0.035059 | 0.1254 |  | 71.092 |  | 0.23775 | -0.18674
0.035078 | 0.14792 |  | 79.483 |  | 0.20842 | -0.16364
0.035098 | 0.16548 |  | 87.6586 |  | 0.17605 | -0.13802
0.035117 | 0.19337 |  | 95.4696 |  | 0.14176 | -0.11096
0.035137 | 0.21952 |  | 103.3771 |  | 0.10463 | -0.08197
0.035156 | 0.23633 |  | 110.9055 |  | 0.066015 | -0.051487
0.035176 | 0.26352 |  | 118.0931 |  | 0.026408 | -0.020197
0.035195 | 0.28773 |  | 125.415 |  | -0.01412 | 0.011571
0.035215 | 0.30679 |  | 132.0647 |  | -0.054059 | 0.042775
0.035234 | 0.32848 |  | 138.1338 |  | -0.092603 | 0.072913
0.035254 | 0.35003 |  | 144.3393 |  | -0.12973 | 0.10208
0.035273 | 0.3695 |  | 150.4119 |  | -0.16561 | 0.13003
0.035293 | 0.38357 |  | 155.6222 |  | -0.19904 | 0.15605
0.035312 | 0.40135 |  | 160.6685 |  | -0.22886 | 0.17939
0.035332 | 0.41782 |  | 165.7437 |  | -0.25533 | 0.19991
0.035352 | 0.42824 |  | 169.7917 |  | -0.27774 | 0.21736
0.035371 | 0.44105 |  | 173.4599 |  | -0.29561 | 0.23127
0.035391 | 0.45226 |  | 177.3546 |  | -0.30999 | 0.24229
0.03541 | 0.46137 |  | 180.5916 |  | -0.32012 | 0.25013
0.03543 | 0.46859 |  | 183.0183 |  | -0.32508 | 0.25389
0.035449 | 0.47525 |  | 185.4068 |  | -0.32517 | 0.2539
0.035469 | 0.48117 |  | 187.2587 |  | -0.31967 | 0.24957
0.035488 | 0.48426 |  | 188.3392 |  | -0.3099 | 0.24168
0.035508 | 0.4886 |  | 189.4629 |  | -0.2965 | 0.23099
0.035527 | 0.49067 |  | 190.0835 |  | -0.27782 | 0.21642
0.035547 | 0.49104 |  | 190.0061 |  | -0.25542 | 0.19874
0.035566 | 0.49134 |  | 189.615 |  | -0.22898 | 0.17789
0.035586 | 0.48808 |  | 188.7314 |  | -0.19761 | 0.15312
0.035605 | 0.48453 |  | 187.17 |  | -0.16448 | 0.12663
0.035625 | 0.48181 |  | 185.223 |  | -0.12966 | 0.099274
0.035645 | 0.47656 |  | 183.1129 |  | -0.092009 | 0.069913
0.035664 | 0.46932 |  | 180.2779 |  | -0.053004 | 0.038991
0.035684 | 0.46202 |  | 177.1742 |  | -0.012698 | 0.0071962
0.035703 | 0.45344 |  | 173.6956 |  | 0.027891 | -0.02479
0.035723 | 0.44311 |  | 169.146 |  | 0.067186 | -0.055721
0.035742 | 0.43266 |  | 164.5239 |  | 0.10537 | -0.085501
0.035762 | 0.4215 |  | 159.7769 |  | 0.14144 | -0.11385
0.035781 | 0.40787 |  | 154.2117 |  | 0.17562 | -0.14059
0.035801 | 0.39358 |  | 148.5038 |  | 0.2081 | -0.16583
0.03582 | 0.37901 |  | 142.6068 |  | 0.23676 | -0.18838
0.03584 | 0.36158 |  | 135.8203 |  | 0.26187 | -0.20796
0.035859 | 0.34369 |  | 128.7772 |  | 0.28316 | -0.22434
0.035879 | 0.32597 |  | 121.6926 |  | 0.29924 | -0.23683
0.035898 | 0.30771 |  | 114.2052 |  | 0.3112 | -0.24604
0.035918 | 0.28936 |  | 106.6246 |  | 0.31933 | -0.25207
0.035937 | 0.26904 |  | 98.6031 |  | 0.32281 | -0.25463
0.035957 | 0.24841 |  | 90.2462 |  | 0.32138 | -0.25339
0.035977 | 0.22619 |  | 81.7043 |  | 0.31446 | -0.24774
0.035996 | 0.20324 |  | 72.8216 |  | 0.30231 | -0.23808
0.036016 | 0.18126 |  | 64.106 |  | 0.28651 | -0.22537
0.036035 | 0.15821 |  | 55.1709 |  | 0.26666 | -0.20968
0.036055 | 0.13616 |  | 46.0963 |  | 0.24281 | -0.19088
0.036074 | 0.1134 |  | 36.9717 |  | 0.21546 | -0.16903
0.036094 | 0.090318 |  | 27.4093 |  | 0.18317 | -0.14375
0.036113 | 0.068777 |  | 18.0776 |  | 0.14814 | -0.11602
0.036133 | 0.044547 |  | 8.8777 |  | 0.11211 | -0.087443
0.036152 | 0.018548 |  | -0.6091 |  | 0.074115 | -0.0579
0.036172 | -0.0048273 |  | -9.8386 |  | 0.034962 | -0.027009
0.036191 | -0.027761 |  | -18.9463 |  | -0.0057312 | 0.0049649
0.036211 | -0.052618 |  | -28.5392 |  | -0.046305 | 0.036786
0.03623 | -0.075589 |  | -37.7817 |  | -0.084639 | 0.066935
0.03625 | -0.097891 |  | -46.5821 |  | -0.12237 | 0.096056
0.03627 | -0.12145 |  | -55.7593 |  | -0.15835 | 0.12426
0.036289 | -0.14259 |  | -64.2769 |  | -0.19145 | 0.15037
0.036309 | -0.16361 |  | -72.5496 |  | -0.22318 | 0.17482
0.036328 | -0.18649 |  | -81.3962 |  | -0.25114 | 0.19654
0.036348 | -0.2084 |  | -89.7026 |  | -0.27338 | 0.21401
0.036367 | -0.2279 |  | -97.6314 |  | -0.29194 | 0.22833
0.036387 | -0.24709 |  | -105.5205 |  | -0.30719 | 0.23998
0.036406 | -0.26668 |  | -112.934 |  | -0.31825 | 0.24841
0.036426 | -0.28356 |  | -119.9981 |  | -0.32424 | 0.2532
0.036445 | -0.30084 |  | -127.0688 |  | -0.32502 | 0.25396
0.036465 | -0.31968 |  | -133.9796 |  | -0.32127 | 0.25066
0.036484 | -0.33523 |  | -140.3407 |  | -0.31234 | 0.2435
0.036504 | -0.35046 |  | -146.3824 |  | -0.29851 | 0.23282
0.036523 | -0.36618 |  | -152.2172 |  | -0.2812 | 0.219
0.036543 | -0.37914 |  | -157.4789 |  | -0.25966 | 0.20198
0.036562 | -0.39196 |  | -162.3205 |  | -0.23372 | 0.18155
0.036582 | -0.40487 |  | -167.2316 |  | -0.2043 | 0.15815
0.036602 | -0.41599 |  | -171.5445 |  | -0.17143 | 0.13226
0.036621 | -0.42623 |  | -175.1947 |  | -0.13606 | 0.10441
0.036641 | -0.43563 |  | -178.7993 |  | -0.098737 | 0.075053
0.03666 | -0.44311 |  | -181.6901 |  | -0.060104 | 0.0445
0.03668 | -0.45006 |  | -184.1227 |  | -0.020836 | 0.013448
0.036699 | -0.45673 |  | -186.5168 |  | 0.019715 | -0.018241
0.036719 | -0.46144 |  | -188.2702 |  | 0.059806 | -0.049862
0.036738 | -0.46521 |  | -189.5506 |  | 0.097748 | -0.079851
0.036758 | -0.46787 |  | -190.4205 |  | 0.1347 | -0.10869
0.036777 | -0.46876 |  | -190.6823 |  | 0.16952 | -0.13589
0.036797 | -0.46878 |  | -190.5908 |  | 0.20144 | -0.16076
0.036816 | -0.46818 |  | -190.1297 |  | 0.23152 | -0.18416
0.036836 | -0.46604 |  | -189.1274 |  | 0.25758 | -0.20472
0.036855 | -0.46249 |  | -187.6742 |  | 0.27895 | -0.22131
0.036875 | -0.45891 |  | -185.8246 |  | 0.29658 | -0.23465
0.036895 | -0.45348 |  | -183.474 |  | 0.30925 | -0.24452
0.036914 | -0.44616 |  | -180.5298 |  | 0.31802 | -0.25124
0.036934 | -0.43921 |  | -177.2936 |  | 0.32281 | -0.25475
0.036953 | -0.43082 |  | -173.7815 |  | 0.32182 | -0.25393
0.036973 | -0.42119 |  | -169.4019 |  | 0.31599 | -0.24902
0.036992 | -0.41176 |  | -164.7674 |  | 0.30504 | -0.24013
0.037012 | -0.40013 |  | -160.1196 |  | 0.28955 | -0.22769
0.037031 | -0.38727 |  | -154.4435 |  | 0.27109 | -0.21304
0.037051 | -0.3734 |  | -148.6169 |  | 0.2479 | -0.19508
0.03707 | -0.35607 |  | -142.833 |  | 0.22002 | -0.17301
0.03709 | -0.34136 |  | -135.9475 |  | 0.18907 | -0.14833
0.037109 | -0.32728 |  | -129.1916 |  | 0.15497 | -0.12142
0.037129 | -0.31007 |  | -122.4374 |  | 0.11879 | -0.092982
0.037148 | -0.29539 |  | -114.579 |  | 0.081488 | -0.063737
0.037168 | -0.27642 |  | -106.9396 |  | 0.042307 | -0.0329
0.037187 | -0.25684 |  | -99.1934 |  | 0.0016645 | -0.00092636
0.037207 | -0.24253 |  | -90.6763 |  | -0.038885 | 0.030833
0.037227 | -0.22016 |  | -82.4586 |  | -0.078107 | 0.061577
0.037246 | -0.20155 |  | -73.819 |  | -0.11566 | 0.091
0.037266 | -0.18528 |  | -64.9887 |  | -0.15178 | 0.1192
0.037285 | -0.15612 |  | -56.4493 |  | -0.18585 | 0.14579
0.037305 | -0.13727 |  | -47.0087 |  | -0.21725 | 0.17029
0.037324 | -0.12204 |  | -37.8145 |  | -0.24565 | 0.1924
0.037344 | -0.097092 |  | -28.8255 |  | -0.27008 | 0.2114
0.037363 | -0.080877 |  | -19.0959 |  | -0.28963 | 0.22654
0.037383 | -0.068528 |  | -10.0628 |  | -0.30487 | 0.23826
0.037402 | -0.047434 |  | -1.1769 |  | -0.31653 | 0.24722
0.037422 | -0.022318 |  | 8.3396 |  | -0.32371 | 0.25278
0.037441 | -0.0031203 |  | 17.6843 |  | -0.32577 | 0.25447
0.037461 | 0.018503 |  | 26.9423 |  | -0.32304 | 0.25221
0.03748 | 0.043064 |  | 36.1664 |  | -0.31514 | 0.24571
0.0375 | 0.054744 |  | 45.1895 |  | -0.30208 | 0.23536
0.03752 | 0.071962 |  | 53.8857 |  | -0.28504 | 0.22201
0.037539 | 0.099296 |  | 62.2841 |  | -0.26462 | 0.20587
0.037559 | 0.12412 |  | 70.9721 |  | -0.24014 | 0.18655
0.037578 | 0.15344 |  | 79.8281 |  | -0.21122 | 0.16383
0.037598 | 0.17444 |  | 88.1599 |  | -0.17847 | 0.13792
0.037617 | 0.1944 |  | 96.0034 |  | -0.14322 | 0.10998
0.037637 | 0.21674 |  | 103.7776 |  | -0.10651 | 0.081123
0.037656 | 0.23039 |  | 110.9815 |  | -0.068326 | 0.051218
0.037676 | 0.25861 |  | 117.9602 |  | -0.028948 | 0.020127
0.037695 | 0.28703 |  | 125.5506 |  | 0.011213 | -0.0117
0.037715 | 0.30325 |  | 132.6857 |  | 0.051648 | -0.043457
0.037734 | 0.32784 |  | 138.8559 |  | 0.090753 | -0.074104
0.037754 | 0.34943 |  | 144.7343 |  | 0.12751 | -0.10298
0.037773 | 0.36681 |  | 150.4647 |  | 0.16226 | -0.13017
0.037793 | 0.38554 |  | 155.7714 |  | 0.19517 | -0.15596
0.037812 | 0.40274 |  | 160.8419 |  | 0.22558 | -0.17969
0.037832 | 0.4195 |  | 166.1938 |  | 0.25236 | -0.20052
0.037852 | 0.43218 |  | 170.5243 |  | 0.27505 | -0.21824
0.037871 | 0.44444 |  | 173.8835 |  | 0.29357 | -0.23243
0.037891 | 0.45455 |  | 177.5952 |  | 0.30719 | -0.2429
0.03791 | 0.46235 |  | 180.7129 |  | 0.31639 | -0.25001
0.03793 | 0.47128 |  | 183.2456 |  | 0.32155 | -0.25369
0.037949 | 0.47736 |  | 185.8492 |  | 0.32184 | -0.25377
0.037969 | 0.48281 |  | 187.8104 |  | 0.31747 | -0.25015
0.037988 | 0.48783 |  | 189.0429 |  | 0.30811 | -0.24247
0.038008 | 0.48941 |  | 189.6861 |  | 0.2934 | -0.23077
0.038027 | 0.49079 |  | 190.0836 |  | 0.27462 | -0.21586
0.038047 | 0.49321 |  | 190.4414 |  | 0.25239 | -0.19831
0.038066 | 0.493 |  | 189.9528 |  | 0.22595 | -0.17753
0.038086 | 0.4901 |  | 188.9746 |  | 0.19574 | -0.15366
0.038105 | 0.48872 |  | 187.7409 |  | 0.16236 | -0.12729
0.038125 | 0.4849 |  | 185.5344 |  | 0.12611 | -0.098735
0.038145 | 0.47824 |  | 183.2799 |  | 0.088777 | -0.069279
0.038164 | 0.47261 |  | 180.7809 |  | 0.050137 | -0.038852
0.038184 | 0.46402 |  | 177.4495 |  | 0.0096124 | -0.007075
0.038203 | 0.45404 |  | 173.9284 |  | -0.030576 | 0.024568
0.038223 | 0.4435 |  | 169.6223 |  | -0.069744 | 0.055324
0.038242 | 0.43161 |  | 164.7748 |  | -0.10814 | 0.08529
0.038262 | 0.42127 |  | 159.993 |  | -0.14491 | 0.11399
0.038281 | 0.40791 |  | 154.5628 |  | -0.17958 | 0.14097
0.038301 | 0.39353 |  | 148.7327 |  | -0.21183 | 0.16614
0.03832 | 0.37955 |  | 142.9142 |  | -0.24064 | 0.18864
0.03834 | 0.36223 |  | 136.2027 |  | -0.26504 | 0.20763
0.038359 | 0.34478 |  | 128.9525 |  | -0.28527 | 0.22339
0.038379 | 0.32649 |  | 121.9143 |  | -0.30227 | 0.23629
0.038398 | 0.30745 |  | 114.3442 |  | -0.31556 | 0.24653
0.038418 | 0.28825 |  | 106.6701 |  | -0.32327 | 0.25275
0.038437 | 0.26738 |  | 98.8375 |  | -0.32582 | 0.25443
0.038457 | 0.24739 |  | 90.2499 |  | -0.32397 | 0.25279
0.038477 | 0.22689 |  | 81.7954 |  | -0.31667 | 0.24714
0.038496 | 0.20403 |  | 73.0981 |  | -0.30489 | 0.23784
0.038516 | 0.1815 |  | 64.1267 |  | -0.28951 | 0.22575
0.038535 | 0.15958 |  | 55.3873 |  | -0.26964 | 0.2099
0.038555 | 0.13713 |  | 46.1919 |  | -0.24535 | 0.19078
0.038574 | 0.11386 |  | 36.7851 |  | -0.21707 | 0.16868
0.038594 | 0.089834 |  | 27.6634 |  | -0.18501 | 0.1432
0.038613 | 0.065646 |  | 18.318 |  | -0.15068 | 0.11597
0.038633 | 0.042465 |  | 8.7875 |  | -0.11469 | 0.087618
0.038652 | 0.019171 |  | -0.48529 |  | -0.076532 | 0.057639
0.038672 | -0.0039663 |  | -9.7303 |  | -0.037206 | 0.026673
0.038691 | -0.026578 |  | -19.0772 |  | 0.0030048 | -0.0052
0.038711 | -0.051664 |  | -28.4995 |  | 0.043477 | -0.037083
0.03873 | -0.075242 |  | -37.7359 |  | 0.082367 | -0.067556
0.03875 | -0.096488 |  | -46.6705 |  | 0.11955 | -0.096793
0.03877 | -0.11945 |  | -55.7858 |  | 0.15495 | -0.12447
0.038789 | -0.1409 |  | -64.4202 |  | 0.18853 | -0.15055
0.038809 | -0.16217 |  | -72.6787 |  | 0.21963 | -0.17488
0.038828 | -0.18465 |  | -81.3925 |  | 0.24704 | -0.1963
0.038848 | -0.20624 |  | -89.8179 |  | 0.27058 | -0.21456
0.038867 | -0.22727 |  | -97.7831 |  | 0.28935 | -0.22913
0.038887 | -0.24634 |  | -105.6664 |  | 0.30389 | -0.24028
0.038906 | -0.26504 |  | -113.129 |  | 0.31511 | -0.2487
0.038926 | -0.28389 |  | -120.1642 |  | 0.32114 | -0.25326
0.038945 | -0.30149 |  | -127.0983 |  | 0.32167 | -0.25378
0.038965 | -0.31893 |  | -133.9734 |  | 0.31813 | -0.25074
0.038984 | -0.33528 |  | -140.6111 |  | 0.3095 | -0.24356
0.039004 | -0.35057 |  | -146.6517 |  | 0.29565 | -0.23267
0.039023 | -0.36544 |  | -152.1924 |  | 0.27853 | -0.21907
0.039043 | -0.3791 |  | -157.5353 |  | 0.25714 | -0.20224
[5 empty] | 0.23107 | -0.1817
[5 empty] | 0.20145 | -0.15805
[5 empty] | 0.168 | -0.13177
[5 empty] | 0.13277 | -0.10397
[5 empty] | 0.096384 | -0.075178
[5 empty] | 0.05767 | -0.044819
[5 empty] | 0.017565 | -0.013197
[5 empty] | -0.023388 | 0.018891
[5 empty] | -0.063324 | 0.050183
[5 empty] | -0.10144 | 0.080022
[5 empty] | -0.13823 | 0.10867
[5 empty] | -0.17285 | 0.1357
[5 empty] | -0.20576 | 0.1612
[5 empty] | -0.2359 | 0.18468
[5 empty] | -0.26142 | 0.20472
[5 empty] | -0.28252 | 0.22112
[5 empty] | -0.2998 | 0.23426
[5 empty] | -0.3134 | 0.24461
[5 empty] | -0.32235 | 0.25181
[5 empty] | -0.32615 | 0.25474
[5 empty] | -0.32514 | 0.2538
[5 empty] | -0.31935 | 0.24923
[5 empty] | -0.30842 | 0.24055
[5 empty] | -0.29299 | 0.22838
[5 empty] | -0.27415 | 0.2133
[5 empty] | -0.25102 | 0.1951
[5 empty] | -0.22343 | 0.17354
[5 empty] | -0.19249 | 0.14893
[5 empty] | -0.15858 | 0.12201
[5 empty] | -0.12249 | 0.093512
[5 empty] | -0.084461 | 0.063669
[5 empty] | -0.045083 | 0.032679
[5 empty] | -0.005531 | 0.0012923
[5 empty] | 0.035186 | -0.030514
[5 empty] | 0.074979 | -0.061606
[5 empty] | 0.11187 | -0.09079
[5 empty] | 0.1483 | -0.11926
[5 empty] | 0.18268 | -0.14615
[5 empty] | 0.2134 | -0.17025
[5 empty] | 0.24175 | -0.19225
[5 empty] | 0.26599 | -0.21121
[5 empty] | 0.28578 | -0.22658
[5 empty] | 0.30197 | -0.23899
[5 empty] | 0.31352 | -0.24792
[5 empty] | 0.32057 | -0.25309
[5 empty] | 0.32261 | -0.2545
[5 empty] | 0.31894 | -0.25167
[5 empty] | 0.31153 | -0.24537