## EtaStar_Disp
η* 計算シート (変位入力版) Disp→Acc: a = -(2πf)²·d/1000
■ 入力パラメータ
サンプリング周波数 fs |  | Hz | A列全体平均から自動算出
データ点数 N |  | 点
加振周波数 f | 50 | Hz | 黄色: 加振周波数
粉体質量 m_p | 1.61 | g | 黄色: 粉体のみ(基準ジグなら 0)
容器質量 m_c | 2.1 | g | 黄色: 容器(ジグ)質量
合計質量 m_tot |  | g
角周波数 ω |  | rad/s
■ 使い方
1. 「TimeData」シート: A列=時刻[s], B列=力[N], C列=変位[mm] を貼り付け
2. 黄色セルに 加振周波数 f, 粉体質量 m_p, 容器質量 m_c を入力
3. ★ η* の行に答えが自動表示
※ 加速度は a = -(2πf)²·d/1000 でシート内部換算
■ 計算式
D(f) = Σ d[n]·exp(-j2πf·t[n]) ※d はmm単位の生DFT
X(f) = -(2πf)²·D/1000 ※加速度DFT [m/s²]
Y(f) = Σ F[n]·exp(-j2πf·t[n]) ※力DFT
η* = -2π·Im(X*·Y) / (m_tot · ¦X¦²) ※論文式(2)
■ 計算結果
項目 | 値 | 単位 | 備考
Re(D) [変位DFT, mm単位]
Im(D) [変位DFT, mm単位]
Re(Y) [力DFT]
Im(Y) [力DFT]
Re(X) [加速度DFT = -ω²·D/1000]
Im(X)
¦X¦² (加速度パワー)
Re(P_cross) = Re(X)·Re(Y)+Im(X)·Im(Y)
Im(P_cross) = Re(X)·Im(Y)-Im(X)·Re(Y)
A_disp (変位振幅) |  | mm
A_acc (加速度振幅) |  | m/s²
v_c,max (容器最大速度) |  | m/s
★ η* (Reduced Loss Factor) |  | - | 論文 式(2)
(検算) E_diss [J] |  | J
(検算) 基準KE ½·m_tot·v² [J] |  | J
(検算) E_diss / KE |  | - | η* と一致するはず

## EtaStar_Acc
η* 計算シート (加速度入力版) Acc 直接使用
■ 入力パラメータ
サンプリング周波数 fs |  | Hz | A列全体平均から自動算出
データ点数 N |  | 点
加振周波数 f | 400 | Hz | 黄色: 加振周波数
粉体質量 m_p | 0.754 | g | 黄色: 粉体のみ(基準ジグなら 0)
容器質量 m_c | 0.88 | g | 黄色: 容器(ジグ)質量
合計質量 m_tot |  | g
角周波数 ω |  | rad/s
■ 使い方
1. 「TimeData」シート: A列=時刻[s], B列=力[N], D列=加速度[m/s²] を貼り付け
2. 黄色セルに 加振周波数 f, 粉体質量 m_p, 容器質量 m_c を入力
3. ★ η* の行に答えが自動表示
※ 加速度を直接使用(微分・変換なし)
■ 計算式
X(f) = Σ a[n]·exp(-j2πf·t[n]) ※加速度DFT [m/s²]
Y(f) = Σ F[n]·exp(-j2πf·t[n]) ※力DFT
η* = -2π·Im(X*·Y) / (m_tot · ¦X¦²) ※論文式(2)
■ 計算結果
項目 | 値 | 単位 | 備考
Re(Y) [力DFT]
Im(Y) [力DFT]
Re(X) [加速度DFT]
Im(X) [加速度DFT]
¦X¦² (加速度パワー)
Re(P_cross) = Re(X)·Re(Y)+Im(X)·Im(Y)
Im(P_cross) = Re(X)·Im(Y)-Im(X)·Re(Y)
A_acc (加速度振幅) |  | m/s²
v_c,max (容器最大速度) |  | m/s
★ η* (Reduced Loss Factor) |  | - | 論文 式(2)
(検算) E_diss [J] |  | J
(検算) 基準KE ½·m_tot·v² [J] |  | J
(検算) E_diss / KE |  | - | η* と一致するはず

## TimeData
時刻 t [s] | 力 F [N] | 変位 d [mm] ← Disp版で使う | 加速度 a [m/s²] ← Acc版で使う
0 | -0.42125 |  | -176.0189 | ← A: 時刻[s], B: 力[N] は両方で使用 | 0.29988 | -0.236
1.9531e-05 | -0.46015 |  | -191.9459 | ← C: 変位[mm] → EtaStar_Disp シート | 0.28336 | -0.22279
3.9063e-05 | -0.49977 |  | -207.8049 | ← D: 加速度[m/s²] → EtaStar_Acc シート | 0.26342 | -0.20692
5.8594e-05 | -0.54013 |  | -223.5568 | ※ どちらか片方のみ埋めればOK(使う方のシートで計算) | 0.23863 | -0.18741
7.8125e-05 | -0.57639 |  | -238.5326 |  | 0.20914 | -0.16401
9.7656e-05 | -0.61345 |  | -253.4452 |  | 0.17738 | -0.1388
0.00011719 | -0.65086 |  | -267.7908 |  | 0.14286 | -0.11167
0.00013672 | -0.68541 |  | -281.2423 |  | 0.10543 | -0.082425
0.00015625 | -0.71726 |  | -293.9316 |  | 0.067588 | -0.052527
0.00017578 | -0.74591 |  | -305.7557 |  | 0.028356 | -0.021652
0.00019531 | -0.77499 |  | -317.3138 |  | -0.012634 | 0.010316
0.00021484 | -0.80376 |  | -328.3349 |  | -0.05252 | 0.041699
0.00023437 | -0.82862 |  | -338.4327 |  | -0.091279 | 0.072059
0.00025391 | -0.85243 |  | -347.9406 |  | -0.12917 | 0.10154
0.00027344 | -0.87235 |  | -355.6522 |  | -0.16467 | 0.1293
0.00029297 | -0.89039 |  | -362.9751 |  | -0.19745 | 0.15492
0.0003125 | -0.91119 |  | -370.9154 |  | -0.22773 | 0.17853
0.00033203 | -0.92708 |  | -376.789 |  | -0.25454 | 0.19949
0.00035156 | -0.93997 |  | -381.8855 |  | -0.27725 | 0.2171
0.00037109 | -0.95287 |  | -386.494 |  | -0.29603 | 0.23143
0.00039063 | -0.96002 |  | -388.9663 |  | -0.31029 | 0.24245
0.00041016 | -0.96539 |  | -391.2453 |  | -0.31986 | 0.24993
0.00042969 | -0.97092 |  | -392.8604 |  | -0.32511 | 0.25398
0.00044922 | -0.97293 |  | -393.05 |  | -0.32545 | 0.2543
0.00046875 | -0.97207 |  | -392.8223 |  | -0.32072 | 0.25035
0.00048828 | -0.96852 |  | -390.8676 |  | -0.31145 | 0.24284
0.00050781 | -0.96156 |  | -387.6116 |  | -0.29741 | 0.23188
0.00052734 | -0.95228 |  | -384.1843 |  | -0.27917 | 0.21739
0.00054688 | -0.9414 |  | -379.4151 |  | -0.25722 | 0.20008
0.00056641 | -0.92847 |  | -373.8245 |  | -0.23028 | 0.17892
0.00058594 | -0.91411 |  | -367.5934 |  | -0.19963 | 0.15465
0.00060547 | -0.89562 |  | -359.706 |  | -0.16721 | 0.12898
0.000625 | -0.87321 |  | -351.0034 |  | -0.13183 | 0.10111
0.00064453 | -0.85195 |  | -341.3984 |  | -0.094003 | 0.071433
0.00066406 | -0.8271 |  | -331.0528 |  | -0.055219 | 0.040737
0.00068359 | -0.79875 |  | -320.4437 |  | -0.015514 | 0.0092554
0.00070312 | -0.77229 |  | -308.3403 |  | 0.024939 | -0.02229
0.00072266 | -0.74184 |  | -295.6497 |  | 0.064688 | -0.053567
0.00074219 | -0.70743 |  | -282.4738 |  | 0.10255 | -0.083583
0.00076172 | -0.67405 |  | -267.8791 |  | 0.13912 | -0.11203
0.00078125 | -0.63871 |  | -253.7965 |  | 0.17401 | -0.1393
0.00080078 | -0.60274 |  | -239.1807 |  | 0.20587 | -0.16433
0.00082031 | -0.56782 |  | -222.6486 |  | 0.23471 | -0.18674
0.00083984 | -0.52872 |  | -206.47 |  | 0.26033 | -0.20677
0.00085938 | -0.48432 |  | -189.9319 |  | 0.28121 | -0.22304
0.00087891 | -0.43685 |  | -172.429 |  | 0.29746 | -0.23559
0.00089844 | -0.39906 |  | -155.2115 |  | 0.31039 | -0.2455
0.00091797 | -0.35794 |  | -137.8292 |  | 0.31851 | -0.25154
0.0009375 | -0.30274 |  | -119.8956 |  | 0.32155 | -0.25374
0.00095703 | -0.26906 |  | -101.3361 |  | 0.32042 | -0.2527
0.00097656 | -0.23039 |  | -83.0643 |  | 0.31362 | -0.24716
0.00099609 | -0.17814 |  | -64.9591 |  | 0.30184 | -0.23773
0.0010156 | -0.13976 |  | -46.1318 |  | 0.28639 | -0.22527
0.0010352 | -0.092263 |  | -27.4838 |  | 0.26678 | -0.2097
0.0010547 | -0.048709 |  | -9.096 |  | 0.2431 | -0.19112
0.0010742 | -0.0050778 |  | 9.7512 |  | 0.21516 | -0.16895
0.0010938 | 0.043524 |  | 28.3982 |  | 0.18329 | -0.14375
0.0011133 | 0.077605 |  | 46.6472 |  | 0.14897 | -0.11675
0.0011328 | 0.11831 |  | 65.244 |  | 0.11279 | -0.0883
0.0011523 | 0.16341 |  | 83.2207 |  | 0.074679 | -0.058432
0.0011719 | 0.20746 |  | 100.9846 |  | 0.035341 | -0.027324
0.0011914 | 0.24796 |  | 119.2062 |  | -0.0046991 | 0.0041526
0.0012109 | 0.28931 |  | 136.2319 |  | -0.045148 | 0.035578
0.0012305 | 0.3438 |  | 153.3567 |  | -0.084764 | 0.066638
0.00125 | 0.38352 |  | 170.7192 |  | -0.12211 | 0.096026
0.0012695 | 0.41986 |  | 186.738 |  | -0.15729 | 0.1236
0.0012891 | 0.46674 |  | 202.9363 |  | -0.19153 | 0.15017
0.0013086 | 0.5072 |  | 218.8705 |  | -0.22271 | 0.17439
0.0013281 | 0.54805 |  | 233.8322 |  | -0.24959 | 0.19548
0.0013477 | 0.58294 |  | 248.8833 |  | -0.27382 | 0.21421
0.0013672 | 0.62449 |  | 263.0461 |  | -0.2929 | 0.2291
0.0013867 | 0.65863 |  | 276.8755 |  | -0.3071 | 0.24016
0.0014062 | 0.6857 |  | 289.8905 |  | -0.31878 | 0.24891
0.0014258 | 0.73856 |  | 301.6691 |  | -0.325 | 0.25372
0.0014453 | 0.76757 |  | 314.4408 |  | -0.32549 | 0.25412
0.0014648 | 0.79141 |  | 325.7871 |  | -0.3221 | 0.25124
0.0014844 | 0.83469 |  | 335.5412 |  | -0.31362 | 0.24445
0.0015039 | 0.85553 |  | 345.6223 |  | -0.30022 | 0.23397
0.0015234 | 0.87982 |  | 353.4937 |  | -0.28316 | 0.22039
0.001543 | 0.90296 |  | 361.4711 |  | -0.26147 | 0.20324
0.0015625 | 0.9239 |  | 370.2654 |  | -0.23577 | 0.18302
0.001582 | 0.94987 |  | 376.5698 |  | -0.20675 | 0.16006
0.0016016 | 0.95619 |  | 381.9563 |  | -0.17353 | 0.13402
0.0016211 | 0.97293 |  | 386.4695 |  | -0.1383 | 0.10613
0.0016406 | 0.98613 |  | 389.3984 |  | -0.10161 | 0.077019
0.0016602 | 0.9862 |  | 392.2767 |  | -0.062569 | 0.046403
0.0016797 | 0.99815 |  | 394.394 |  | -0.022886 | 0.015151
0.0016992 | 1.0001 |  | 395.2044 |  | 0.017055 | -0.016294
0.0017188 | 0.99894 |  | 395.1273 |  | 0.056965 | -0.047582
0.0017383 | 0.99819 |  | 393.3063 |  | 0.095505 | -0.077909
0.0017578 | 0.98976 |  | 390.2182 |  | 0.13248 | -0.1069
0.0017773 | 0.98222 |  | 386.9566 |  | 0.16744 | -0.13422
0.0017969 | 0.97124 |  | 382.7264 |  | 0.19982 | -0.15961
0.0018164 | 0.96085 |  | 377.4459 |  | 0.22973 | -0.18292
0.0018359 | 0.94551 |  | 371.1896 |  | 0.25578 | -0.20332
0.0018555 | 0.92578 |  | 363.3663 |  | 0.27712 | -0.22008
0.001875 | 0.90744 |  | 354.3814 |  | 0.29485 | -0.23353
0.0018945 | 0.88138 |  | 344.7028 |  | 0.30842 | -0.24382
0.0019141 | 0.85634 |  | 334.6173 |  | 0.31738 | -0.25085
0.0019336 | 0.83186 |  | 323.7906 |  | 0.32194 | -0.25424
0.0019531 | 0.80217 |  | 311.493 |  | 0.32145 | -0.2535
0.0019727 | 0.77087 |  | 298.577 |  | 0.31562 | -0.24859
0.0019922 | 0.73558 |  | 285.0485 |  | 0.30463 | -0.23978
0.0020117 | 0.69923 |  | 270.0346 |  | 0.28977 | -0.22804
0.0020313 | 0.66249 |  | 255.3671 |  | 0.27162 | -0.21358
0.0020508 | 0.62423 |  | 240.8968 |  | 0.24868 | -0.19542
0.0020703 | 0.58245 |  | 224.4606 |  | 0.22073 | -0.17346
0.0020898 | 0.5405 |  | 207.5536 |  | 0.18994 | -0.14896
0.0021094 | 0.49976 |  | 190.5367 |  | 0.15674 | -0.12272
0.0021289 | 0.45345 |  | 172.355 |  | 0.12016 | -0.094303
0.0021484 | 0.4094 |  | 154.8624 |  | 0.082402 | -0.064465
0.002168 | 0.36646 |  | 137.558 |  | 0.044081 | -0.034001
0.0021875 | 0.3202 |  | 119.0008 |  | 0.0033788 | -0.0022125
0.002207 | 0.27468 |  | 100.4946 |  | -0.03753 | 0.029843
0.0022266 | 0.22693 |  | 81.5883 |  | -0.076401 | 0.060404
0.0022461 | 0.1788 |  | 62.1711 |  | -0.11429 | 0.089998
0.0022656 | 0.13066 |  | 43.4003 |  | -0.15091 | 0.11856
0.0022852 | 0.084184 |  | 24.7329 |  | -0.18446 | 0.14479
0.0023047 | 0.038576 |  | 6.0821 |  | -0.21564 | 0.16924
0.0023242 | -0.0098956 |  | -12.832 |  | -0.245 | 0.192
0.0023437 | -0.057306 |  | -32.1213 |  | -0.26946 | 0.21103
0.0023633 | -0.10788 |  | -51.0542 |  | -0.28835 | 0.22591
0.0023828 | -0.15597 |  | -70.0932 |  | -0.30432 | 0.23796
0.0024023 | -0.19698 |  | -88.2125 |  | -0.3164 | 0.24714
0.0024219 | -0.24228 |  | -105.4331 |  | -0.32337 | 0.25264
0.0024414 | -0.2873 |  | -123.656 |  | -0.32583 | 0.25437
0.0024609 | -0.33053 |  | -141.4052 |  | -0.3231 | 0.25217
0.0024805 | -0.37658 |  | -158.3771 |  | -0.31505 | 0.24574
0.0025 | -0.4201 |  | -175.9126 |  | -0.30263 | 0.23582
0.0025195 | -0.4608 |  | -192.4531 |  | -0.28656 | 0.2231
0.0025391 | -0.49955 |  | -208.0316 |  | -0.26606 | 0.20702
0.0025586 | -0.53935 |  | -223.6531 |  | -0.24078 | 0.18728
0.0025781 | -0.57831 |  | -238.756 |  | -0.21188 | 0.16433
0.0025977 | -0.61398 |  | -253.493 |  | -0.17973 | 0.1389
0.0026172 | -0.65158 |  | -267.6589 |  | -0.14536 | 0.1118
0.0026367 | -0.68542 |  | -281.2001 |  | -0.109 | 0.083137
0.0026563 | -0.71593 |  | -294.2655 |  | -0.07008 | 0.052576
0.0026758 | -0.74777 |  | -305.9905 |  | -0.03035 | 0.021085
0.0026953 | -0.77652 |  | -317.2745 |  | 0.0096446 | -0.010415
0.0027148 | -0.80413 |  | -328.5478 |  | 0.049783 | -0.041734
0.0027344 | -0.83062 |  | -338.6506 |  | 0.088013 | -0.071989
0.0027539 | -0.85344 |  | -348.0299 |  | 0.12509 | -0.10114
0.0027734 | -0.87364 |  | -356.1512 |  | 0.16139 | -0.12936
0.002793 | -0.89252 |  | -363.0824 |  | 0.19413 | -0.15517
0.0028125 | -0.91088 |  | -370.5066 |  | 0.22376 | -0.17827
0.002832 | -0.92686 |  | -376.9632 |  | 0.25111 | -0.19944
0.0028516 | -0.94121 |  | -382.1273 |  | 0.27379 | -0.21731
0.0028711 | -0.953 |  | -386.717 |  | 0.29168 | -0.23103
0.0028906 | -0.95924 |  | -389.1591 |  | 0.30612 | -0.24198
0.0029102 | -0.96497 |  | -390.9912 |  | 0.31632 | -0.24982
0.0029297 | -0.97069 |  | -392.9481 |  | 0.32143 | -0.25349
0.0029492 | -0.97271 |  | -392.9729 |  | 0.32165 | -0.2535
0.0029688 | -0.97279 |  | -392.5506 |  | 0.31753 | -0.24997
0.0029883 | -0.96913 |  | -391.3717 |  | 0.30826 | -0.24241
0.0030078 | -0.96088 |  | -387.7739 |  | 0.29352 | -0.23095
0.0030273 | -0.9521 |  | -383.817 |  | 0.27545 | -0.21656
0.0030469 | -0.94257 |  | -379.3893 |  | 0.2536 | -0.19928
0.0030664 | -0.92992 |  | -373.7478 |  | 0.22655 | -0.17822
0.0030859 | -0.9142 |  | -367.5833 |  | 0.19655 | -0.15442
0.0031055 | -0.89588 |  | -359.9352 |  | 0.16389 | -0.12847
0.003125 | -0.87473 |  | -351.1871 |  | 0.12773 | -0.10001
0.0031445 | -0.85083 |  | -341.539 |  | 0.090437 | -0.070666
0.0031641 | -0.82521 |  | -330.8012 |  | 0.05152 | -0.04029
0.0031836 | -0.79924 |  | -320.3195 |  | 0.010829 | -0.0082176
0.0032031 | -0.77207 |  | -308.8031 |  | -0.028786 | 0.023295
0.0032227 | -0.73995 |  | -295.7346 |  | -0.068473 | 0.05408
0.0032422 | -0.70657 |  | -282.4527 |  | -0.10731 | 0.08438
0.0032617 | -0.67402 |  | -268.0211 |  | -0.14294 | 0.11258
0.0032812 | -0.63703 |  | -253.4086 |  | -0.17818 | 0.13987
0.0033008 | -0.60108 |  | -238.9998 |  | -0.21128 | 0.16575
0.0033203 | -0.5682 |  | -222.9929 |  | -0.23915 | 0.18761
0.0033398 | -0.52745 |  | -206.758 |  | -0.26433 | 0.20678
0.0033594 | -0.47946 |  | -190.0914 |  | -0.28574 | 0.22343
0.0033789 | -0.43887 |  | -172.108 |  | -0.3018 | 0.23603
0.0033984 | -0.39896 |  | -155.2073 |  | -0.31497 | 0.24608
0.003418 | -0.35287 |  | -138.1113 |  | -0.32375 | 0.25288
0.0034375 | -0.31357 |  | -119.6725 |  | -0.32609 | 0.25468
0.003457 | -0.27318 |  | -101.9238 |  | -0.32403 | 0.25287
0.0034766 | -0.22573 |  | -83.7276 |  | -0.31751 | 0.24757
0.0034961 | -0.18375 |  | -64.616 |  | -0.30608 | 0.23864
0.0035156 | -0.14052 |  | -46.212 |  | -0.29069 | 0.22652
0.0035352 | -0.090995 |  | -27.839 |  | -0.27057 | 0.2107
0.0035547 | -0.046917 |  | -9.2711 |  | -0.2464 | 0.19172
0.0035742 | -0.00020175 |  | 9.1129 |  | -0.21836 | 0.16949
0.0035938 | 0.04712 |  | 28.0056 |  | -0.18635 | 0.14423
0.0036133 | 0.078416 |  | 46.9241 |  | -0.15266 | 0.11749
0.0036328 | 0.11555 |  | 65.1001 |  | -0.11665 | 0.08898
0.0036523 | 0.17212 |  | 82.6123 |  | -0.077856 | 0.058548
0.0036719 | 0.20956 |  | 100.5236 |  | -0.038503 | 0.027413
0.0036914 | 0.23857 |  | 118.6858 |  | 0.0011976 | -0.0039374
0.0037109 | 0.29112 |  | 136.001 |  | 0.041414 | -0.035409
0.0037305 | 0.34269 |  | 153.3051 |  | 0.080556 | -0.066122
0.00375 | 0.37982 |  | 170.4649 |  | 0.11795 | -0.095589
0.0037695 | 0.41423 |  | 186.3513 |  | 0.15387 | -0.12375
0.0037891 | 0.46431 |  | 202.2442 |  | 0.18732 | -0.14981
0.0038086 | 0.50929 |  | 218.5622 |  | 0.21815 | -0.17382
0.0038281 | 0.54 |  | 233.6781 |  | 0.24628 | -0.19579
0.0038477 | 0.57989 |  | 248.4676 |  | 0.26949 | -0.214
0.0038672 | 0.61989 |  | 263.0133 |  | 0.28825 | -0.22833
0.0038867 | 0.65367 |  | 276.2769 |  | 0.30391 | -0.24021
0.0039062 | 0.69308 |  | 289.0458 |  | 0.31459 | -0.24862
0.0039258 | 0.73523 |  | 301.7261 |  | 0.32062 | -0.25306
0.0039453 | 0.76586 |  | 314.134 |  | 0.32265 | -0.25442
0.0039648 | 0.79813 |  | 325.434 |  | 0.31877 | -0.2513
0.0039844 | 0.83189 |  | 335.4701 |  | 0.30986 | -0.24395
0.0040039 | 0.8513 |  | 344.7368 |  | 0.29705 | -0.23383
0.0040234 | 0.87796 |  | 352.9745 |  | 0.27965 | -0.21999
0.004043 | 0.9055 |  | 361.345 |  | 0.25826 | -0.20292
0.0040625 | 0.9226 |  | 369.9893 |  | 0.23276 | -0.18299
0.004082 | 0.94598 |  | 376.7072 |  | 0.20281 | -0.15942
0.0041016 | 0.9625 |  | 381.7525 |  | 0.17013 | -0.13348
0.0041211 | 0.97133 |  | 386.1506 |  | 0.1351 | -0.10581
0.0041406 | 0.98192 |  | 389.0198 |  | 0.09763 | -0.076355
0.0041602 | 0.98954 |  | 391.7261 |  | 0.059709 | -0.04632
0.0041797 | 0.99602 |  | 394.4472 |  | 0.020215 | -0.015379
0.0041992 | 0.99931 |  | 395.2758 |  | -0.021223 | 0.016901
0.0042188 | 0.99992 |  | 394.9899 |  | -0.060945 | 0.048276
0.0042383 | 0.99621 |  | 393.1906 |  | -0.099325 | 0.078221
0.0042578 | 0.98761 |  | 389.7421 |  | -0.13663 | 0.10731
0.0042773 | 0.9817 |  | 386.578 |  | -0.17126 | 0.13441
0.0042969 | 0.97265 |  | 382.8047 |  | -0.20392 | 0.15976
0.0043164 | 0.95941 |  | 377.3745 |  | -0.23362 | 0.18308
0.0043359 | 0.94614 |  | 371.117 |  | -0.25965 | 0.20324
0.0043555 | 0.9272 |  | 363.2896 |  | -0.28175 | 0.22032
0.004375 | 0.90354 |  | 353.8729 |  | -0.29862 | 0.23348
0.0043945 | 0.88029 |  | 344.572 |  | -0.31202 | 0.24361
0.0044141 | 0.85617 |  | 334.6214 |  | -0.32197 | 0.25135
0.0044336 | 0.82916 |  | 323.4585 |  | -0.32538 | 0.25421
0.0044531 | 0.80189 |  | 311.7399 |  | -0.32434 | 0.25325
0.0044727 | 0.77056 |  | 298.7466 |  | -0.31985 | 0.24945
0.0044922 | 0.73495 |  | 284.4201 |  | -0.30828 | 0.24049
0.0045117 | 0.69885 |  | 269.9177 |  | -0.29267 | 0.22829
0.0045312 | 0.6623 |  | 255.6304 |  | -0.27481 | 0.21394
0.0045508 | 0.62631 |  | 240.6457 |  | -0.25113 | 0.19534
0.0045703 | 0.58511 |  | 224.4926 |  | -0.22403 | 0.17391
0.0045898 | 0.54073 |  | 207.7165 |  | -0.19388 | 0.15001
0.0046094 | 0.49845 |  | 190.2496 |  | -0.15926 | 0.12277
0.0046289 | 0.45526 |  | 172.1707 |  | -0.12347 | 0.094209
0.0046484 | 0.41163 |  | 154.7842 |  | -0.085788 | 0.064514
0.004668 | 0.36645 |  | 137.3529 |  | -0.046003 | 0.033332
0.0046875 | 0.31944 |  | 118.8082 |  | -0.0067036 | 0.0022932
0.004707 | 0.27418 |  | 100.5252 |  | 0.033416 | -0.029013
0.0047266 | 0.22766 |  | 81.6016 |  | 0.073421 | -0.060536
0.0047461 | 0.17869 |  | 61.7441 |  | 0.11102 | -0.090295
0.0047656 | 0.13198 |  | 43.2002 |  | 0.14744 | -0.1186
0.0047852 | 0.08514 |  | 24.8323 |  | 0.18154 | -0.14529
0.0048047 | 0.036928 |  | 5.6637 |  | 0.21244 | -0.16949
0.0048242 | -0.0099036 |  | -13.2183 |  | 0.24142 | -0.192
0.0048437 | -0.057398 |  | -32.1324 |  | 0.2658 | -0.21113
0.0048633 | -0.10638 |  | -51.4884 |  | 0.28506 | -0.22603
0.0048828 | -0.15411 |  | -70.3761 |  | 0.30178 | -0.23855
0.0049023 | -0.19905 |  | -88.0619 |  | 0.3136 | -0.24778
0.0049219 | -0.24217 |  | -105.7802 |  | 0.32006 | -0.25298
0.0049414 | -0.28729 |  | -123.9852 |  | 0.32274 | -0.25462
0.0049609 | -0.33294 |  | -141.4286 |  | 0.32022 | -0.25231
0.0049805 | -0.37576 |  | -158.6577 |  | 0.31263 | -0.24623
0.005 | -0.41753 |  | -176.095 |  | 0.30014 | -0.23631
0.0050195 | -0.46098 |  | -192.365 |  | 0.2835 | -0.22306
0.0050391 | -0.50207 |  | -208.1206 |  | 0.26368 | -0.2072
0.0050586 | -0.5404 |  | -223.9837 |  | 0.23876 | -0.18764
0.0050781 | -0.57897 |  | -238.8578 |  | 0.2095 | -0.16453
0.0050977 | -0.61607 |  | -253.594 |  | 0.17782 | -0.13922
0.0051172 | -0.65172 |  | -268.0952 |  | 0.14283 | -0.11173
0.0051367 | -0.68428 |  | -281.2268 |  | 0.10562 | -0.082589
0.0051563 | -0.71712 |  | -294.1758 |  | 0.067974 | -0.052842
0.0051758 | -0.74869 |  | -306.3508 |  | 0.028766 | -0.022061
0.0051953 | -0.77572 |  | -317.3176 |  | -0.012158 | 0.010018
0.0052148 | -0.80447 |  | -328.583 |  | -0.052443 | 0.041704
0.0052344 | -0.83123 |  | -338.9777 |  | -0.091095 | 0.072023
0.0052539 | -0.85263 |  | -347.7767 |  | -0.12873 | 0.10139
0.0052734 | -0.87352 |  | -355.7645 |  | -0.16445 | 0.12916
0.005293 | -0.89358 |  | -363.406 |  | -0.19711 | 0.15458
0.0053125 | -0.91172 |  | -370.9421 |  | -0.22727 | 0.17803
0.005332 | -0.92781 |  | -377.0239 |  | -0.25449 | 0.19924
0.0053516 | -0.94127 |  | -382.0795 |  | -0.27707 | 0.21705
0.0053711 | -0.9522 |  | -386.5009 |  | -0.29544 | 0.23116
0.0053906 | -0.95991 |  | -388.9654 |  | -0.31002 | 0.2421
0.0054102 | -0.96576 |  | -391.0943 |  | -0.31982 | 0.24974
0.0054297 | -0.97101 |  | -393.0393 |  | -0.32477 | 0.25357
0.0054492 | -0.97323 |  | -393.1663 |  | -0.32501 | 0.25372
0.0054687 | -0.97146 |  | -392.6975 |  | -0.32024 | 0.25
0.0054883 | -0.96773 |  | -391.033 |  | -0.31076 | 0.24241
0.0055078 | -0.96112 |  | -387.3921 |  | -0.29697 | 0.23153
0.0055273 | -0.95195 |  | -383.8384 |  | -0.27848 | 0.21708
0.0055469 | -0.9414 |  | -379.6384 |  | -0.25587 | 0.19917
0.0055664 | -0.92872 |  | -373.6975 |  | -0.22945 | 0.17821
0.0055859 | -0.91537 |  | -367.4575 |  | -0.19902 | 0.15431
0.0056055 | -0.89597 |  | -359.8968 |  | -0.16602 | 0.12822
0.005625 | -0.87116 |  | -350.5783 |  | -0.13096 | 0.10043
0.0056445 | -0.84988 |  | -341.2167 |  | -0.093364 | 0.070888
0.0056641 | -0.82636 |  | -331.1981 |  | -0.054021 | 0.039838
0.0056836 | -0.79772 |  | -320.0846 |  | -0.014155 | 0.0082389
0.0057031 | -0.76973 |  | -308.3074 |  | 0.02603 | -0.023347
0.0057227 | -0.7387 |  | -295.6128 |  | 0.065858 | -0.054496
0.0057422 | -0.7047 |  | -282.0002 |  | 0.10356 | -0.084098
0.0057617 | -0.67387 |  | -267.6107 |  | 0.13992 | -0.11257
0.0057812 | -0.64307 |  | -253.2563 |  | 0.17501 | -0.14009
0.0058008 | -0.6044 |  | -238.7205 |  | 0.2065 | -0.16492
0.0058203 | -0.56103 |  | -222.8871 |  | 0.23528 | -0.18724
0.0058398 | -0.52076 |  | -206.3976 |  | 0.26124 | -0.20737
0.0058594 | -0.48194 |  | -189.3682 |  | 0.2818 | -0.22347
0.0058789 | -0.43913 |  | -171.7914 |  | 0.29839 | -0.23605
0.0058984 | -0.39959 |  | -154.8551 |  | 0.31154 | -0.24609
0.005918 | -0.36054 |  | -137.8715 |  | 0.31907 | -0.2519
0.0059375 | -0.30983 |  | -119.9301 |  | 0.32216 | -0.25404
0.005957 | -0.26712 |  | -101.6037 |  | 0.32109 | -0.25309
0.0059766 | -0.23182 |  | -82.9136 |  | 0.31446 | -0.24766
0.0059961 | -0.18078 |  | -64.2068 |  | 0.30292 | -0.23842
0.0060156 | -0.13562 |  | -45.8021 |  | 0.28729 | -0.226
0.0060352 | -0.099411 |  | -27.5296 |  | 0.26754 | -0.21032
0.0060547 | -0.057423 |  | -9.2198 |  | 0.24332 | -0.1914
0.0060742 | -0.0081166 |  | 9.3541 |  | 0.21523 | -0.16912
0.0060938 | 0.040112 |  | 28.4443 |  | 0.18394 | -0.14422
0.0061133 | 0.081939 |  | 47.1884 |  | 0.14976 | -0.11736
0.0061328 | 0.12761 |  | 65.5574 |  | 0.11355 | -0.088808
0.0061523 | 0.15992 |  | 83.6629 |  | 0.075384 | -0.058657
0.0061719 | 0.20209 |  | 100.6417 |  | 0.035714 | -0.027406
0.0061914 | 0.25071 |  | 118.3721 |  | -0.0045874 | 0.0041979
0.0062109 | 0.29162 |  | 136.1771 |  | -0.044603 | 0.035562
0.0062305 | 0.34774 |  | 153.4512 |  | -0.083566 | 0.06608
0.00625 | 0.37787 |  | 171.4006 |  | -0.12122 | 0.095609
0.0062695 | 0.40041 |  | 187.4029 |  | -0.1573 | 0.1237
0.0062891 | 0.45382 |  | 202.1097 |  | -0.19121 | 0.14993
0.0063086 | 0.50695 |  | 217.7872 |  | -0.2216 | 0.17374
0.0063281 | 0.53915 |  | 233.8026 |  | -0.2489 | 0.19492
0.0063477 | 0.5674 |  | 249.2093 |  | -0.27291 | 0.21348
0.0063672 | 0.625 |  | 263.476 |  | -0.2918 | 0.22814
0.0063867 | 0.66529 |  | 276.9186 |  | -0.30666 | 0.23949
0.0064062 | 0.68982 |  | 289.134 |  | -0.31794 | 0.24836
0.0064258 | 0.73482 |  | 301.5427 |  | -0.32429 | 0.25328
0.0064453 | 0.7631 |  | 314.1845 |  | -0.32513 | 0.25388
0.0064648 | 0.80098 |  | 325.3531 |  | -0.32081 | 0.25051
0.0064844 | 0.83326 |  | 335.9346 |  | -0.3124 | 0.24361
0.0065039 | 0.85296 |  | 345.0896 |  | -0.29934 | 0.23343
0.0065234 | 0.88725 |  | 353.1468 |  | -0.28156 | 0.2196
0.006543 | 0.90337 |  | 361.7745 |  | -0.26065 | 0.20279
0.0065625 | 0.92579 |  | 369.8211 |  | -0.23524 | 0.18271
0.006582 | 0.94719 |  | 376.3582 |  | -0.20485 | 0.15881
0.0066016 | 0.95759 |  | 382.0434 |  | -0.17243 | 0.13292
0.0066211 | 0.97655 |  | 386.4629 |  | -0.13795 | 0.10568
0.0066406 | 0.98217 |  | 389.0906 |  | -0.10044 | 0.076259
0.0066602 | 0.98959 |  | 391.9733 |  | -0.061583 | 0.045644
0.0066797 | 0.99824 |  | 394.5119 |  | -0.021948 | 0.014441
0.0066992 | 0.99917 |  | 395.0928 |  | 0.018275 | -0.017387
0.0067187 | 0.99962 |  | 394.583 |  | 0.05805 | -0.048477
0.0067383 | 0.99549 |  | 393.2113 |  | 0.09654 | -0.078479
0.0067578 | 0.9909 |  | 390.4833 |  | 0.13307 | -0.10742
0.0067773 | 0.98125 |  | 386.5431 |  | 0.1682 | -0.13478
0.0067969 | 0.97281 |  | 382.6544 |  | 0.20111 | -0.16034
0.0068164 | 0.96164 |  | 377.594 |  | 0.23016 | -0.18315
0.0068359 | 0.94341 |  | 370.6802 |  | 0.2563 | -0.2035
0.0068555 | 0.92783 |  | 363.2069 |  | 0.27865 | -0.22109
0.006875 | 0.90597 |  | 354.4459 |  | 0.29553 | -0.23416
0.0068945 | 0.88144 |  | 344.6239 |  | 0.30856 | -0.24393
0.0069141 | 0.8572 |  | 334.4182 |  | 0.31806 | -0.25115
0.0069336 | 0.8316 |  | 323.5685 |  | 0.32243 | -0.25458
0.0069531 | 0.80225 |  | 311.4855 |  | 0.3215 | -0.25384
0.0069727 | 0.7677 |  | 298.5079 |  | 0.31574 | -0.24879
0.0069922 | 0.73509 |  | 284.947 |  | 0.30529 | -0.24017
0.0070117 | 0.69753 |  | 270.014 |  | 0.29033 | -0.22853
0.0070313 | 0.66145 |  | 255.2054 |  | 0.27117 | -0.21349
0.0070508 | 0.62638 |  | 240.4695 |  | 0.24864 | -0.19557
0.0070703 | 0.58523 |  | 224.3389 |  | 0.22169 | -0.1741
0.0070898 | 0.54315 |  | 207.7244 |  | 0.18948 | -0.14882
0.0071094 | 0.49794 |  | 190.5785 |  | 0.15594 | -0.12229
0.0071289 | 0.45442 |  | 172.278 |  | 0.12098 | -0.094606
0.0071484 | 0.41069 |  | 154.4154 |  | 0.082177 | -0.064419
0.007168 | 0.36331 |  | 137.2436 |  | 0.042979 | -0.033492
0.0071875 | 0.3195 |  | 118.771 |  | 0.0033979 | -0.0021979
0.007207 | 0.27647 |  | 100.3215 |  | -0.03755 | 0.029795
0.0072266 | 0.22901 |  | 81.8021 |  | -0.076683 | 0.06055
0.0072461 | 0.18019 |  | 62.0022 |  | -0.11441 | 0.090079
0.0072656 | 0.13117 |  | 43.0579 |  | -0.151 | 0.11858
0.0072852 | 0.081507 |  | 24.5455 |  | -0.18496 | 0.14511
0.0073047 | 0.035875 |  | 5.7134 |  | -0.21714 | 0.17007
0.0073242 | -0.0074626 |  | -13.1505 |  | -0.2455 | 0.19221
0.0073437 | -0.055436 |  | -32.1862 |  | -0.26885 | 0.21059
0.0073633 | -0.1045 |  | -51.2023 |  | -0.28915 | 0.22608
0.0073828 | -0.15344 |  | -70.2115 |  | -0.30533 | 0.2384
0.0074023 | -0.20049 |  | -88.2544 |  | -0.31718 | 0.24773
0.0074219 | -0.24319 |  | -105.8742 |  | -0.3245 | 0.25343
0.0074414 | -0.28688 |  | -123.9154 |  | -0.32625 | 0.25474
0.0074609 | -0.33115 |  | -141.5372 |  | -0.32363 | 0.2525
0.0074805 | -0.37548 |  | -158.5812 |  | -0.31556 | 0.2461
0.0075 | -0.4207 |  | -175.8662 |  | -0.30287 | 0.2361
0.0075195 | -0.46211 |  | -192.6775 |  | -0.28727 | 0.22361
0.0075391 | -0.50154 |  | -208.1633 |  | -0.26653 | 0.20747
0.0075586 | -0.54141 |  | -223.8674 |  | -0.2412 | 0.18759
0.0075781 | -0.57889 |  | -239.1 |  | -0.21247 | 0.16467
0.0075977 | -0.61553 |  | -253.4603 |  | -0.1798 | 0.13879
0.0076172 | -0.6519 |  | -268.0887 |  | -0.14512 | 0.11134
0.0076367 | -0.68653 |  | -281.6051 |  | -0.10929 | 0.083134
0.0076562 | -0.71778 |  | -294.183 |  | -0.070905 | 0.052975
0.0076758 | -0.74763 |  | -306.3274 |  | -0.030903 | 0.021329
0.0076953 | -0.77748 |  | -317.7044 |  | 0.0096489 | -0.010577
0.0077148 | -0.80325 |  | -328.5597 |  | 0.049913 | -0.042096
0.0077344 | -0.8297 |  | -338.7286 |  | 0.088221 | -0.072186
0.0077539 | -0.85512 |  | -347.999 |  | 0.12513 | -0.10111
0.0077734 | -0.87364 |  | -355.9204 |  | 0.16031 | -0.12866
0.007793 | -0.89226 |  | -363.6016 |  | 0.19336 | -0.15446
0.0078125 | -0.91143 |  | -371.1311 |  | 0.22448 | -0.17867
0.007832 | -0.92688 |  | -377.0431 |  | 0.25134 | -0.1998
0.0078516 | -0.93962 |  | -382.0371 |  | 0.27345 | -0.21712
0.0078711 | -0.95207 |  | -386.4377 |  | 0.2917 | -0.23099
0.0078906 | -0.96071 |  | -389.3733 |  | 0.30581 | -0.2418
0.0079102 | -0.96498 |  | -391.2682 |  | 0.31605 | -0.24982
0.0079297 | -0.97069 |  | -392.8528 |  | 0.32147 | -0.25393
0.0079492 | -0.97318 |  | -393.417 |  | 0.32171 | -0.25392
0.0079688 | -0.97183 |  | -392.7799 |  | 0.31758 | -0.25029
0.0079883 | -0.9692 |  | -391.0553 |  | 0.30727 | -0.24207
0.0080078 | -0.96132 |  | -387.789 |  | 0.29247 | -0.23022
0.0080273 | -0.9521 |  | -383.9151 |  | 0.27593 | -0.21669
0.0080469 | -0.94161 |  | -379.4522 |  | 0.25378 | -0.19944
0.0080664 | -0.92821 |  | -373.7207 |  | 0.22626 | -0.17788
0.0080859 | -0.9139 |  | -367.4682 |  | 0.1967 | -0.15414
0.0081055 | -0.89521 |  | -360.1154 |  | 0.16329 | -0.1278
0.008125 | -0.87288 |  | -350.9324 |  | 0.12704 | -0.099471
0.0081445 | -0.84967 |  | -341.3223 |  | 0.090067 | -0.070413
0.0081641 | -0.82659 |  | -331.2377 |  | 0.051301 | -0.039908
0.0081836 | -0.80131 |  | -320.0412 |  | 0.011116 | -0.0083231
0.0082031 | -0.77088 |  | -308.4316 |  | -0.029625 | 0.023574
0.0082227 | -0.73983 |  | -295.7895 |  | -0.069456 | 0.054779
0.0082422 | -0.70768 |  | -282.206 |  | -0.10715 | 0.084464
0.0082617 | -0.67335 |  | -268.0416 |  | -0.14387 | 0.11315
0.0082813 | -0.63882 |  | -253.3766 |  | -0.17864 | 0.14018
0.0083008 | -0.60196 |  | -238.8658 |  | -0.21011 | 0.16485
0.0083203 | -0.56313 |  | -222.9067 |  | -0.23975 | 0.18785
0.0083398 | -0.52264 |  | -206.1057 |  | -0.26549 | 0.20789
0.0083594 | -0.48083 |  | -189.8312 |  | -0.2855 | 0.22365
0.0083789 | -0.44081 |  | -172.3161 |  | -0.30219 | 0.23631
0.0083984 | -0.39398 |  | -154.9339 |  | -0.31494 | 0.24603
0.008418 | -0.34827 |  | -137.884 |  | -0.32292 | 0.25229
0.0084375 | -0.31492 |  | -119.4715 |  | -0.32625 | 0.25485
0.008457 | -0.27202 |  | -101.5863 |  | -0.3241 | 0.25319
0.0084766 | -0.22298 |  | -83.6146 |  | -0.31783 | 0.24803
0.0084961 | -0.18337 |  | -64.4502 |  | -0.30644 | 0.239
0.0085156 | -0.13651 |  | -46.2065 |  | -0.28974 | 0.22586
0.0085352 | -0.091234 |  | -27.6384 |  | -0.27067 | 0.21062
0.0085547 | -0.051571 |  | -8.7181 |  | -0.24685 | 0.19207
0.0085742 | 0.0027054 |  | 9.0763 |  | -0.21766 | 0.16913
0.0085938 | 0.044793 |  | 28.2692 |  | -0.18685 | 0.1444
0.0086133 | 0.08003 |  | 47.2916 |  | -0.15293 | 0.11767
0.0086328 | 0.12484 |  | 65.0069 |  | -0.11587 | 0.08858
0.0086523 | 0.16167 |  | 83.365 |  | -0.078088 | 0.058691
0.0086719 | 0.21151 |  | 100.6751 |  | -0.03855 | 0.027529
0.0086914 | 0.25468 |  | 118.5164 |  | 0.0018343 | -0.0043221
0.0087109 | 0.28696 |  | 136.7724 |  | 0.041869 | -0.035652
0.0087305 | 0.34185 |  | 153.2837 |  | 0.081172 | -0.06638
0.00875 | 0.38226 |  | 170.5576 |  | 0.11829 | -0.095746
0.0087695 | 0.41095 |  | 187.1116 |  | 0.15404 | -0.1237
0.0087891 | 0.45956 |  | 202.0294 |  | 0.18813 | -0.15019
0.0088086 | 0.50503 |  | 218.6544 |  | 0.21863 | -0.17419
0.0088281 | 0.5361 |  | 234.5085 |  | 0.24606 | -0.19563
0.0088477 | 0.57055 |  | 248.4382 |  | 0.27013 | -0.21428
0.0088672 | 0.61985 |  | 262.9903 |  | 0.28919 | -0.22904
0.0088867 | 0.66746 |  | 276.7101 |  | 0.30391 | -0.2403
0.0089062 | 0.6928 |  | 289.6213 |  | 0.31488 | -0.24868
0.0089258 | 0.73128 |  | 302.1226 |  | 0.32107 | -0.25333
0.0089453 | 0.77396 |  | 314.1612 |  | 0.32254 | -0.25425
0.0089648 | 0.79865 |  | 325.75 |  | 0.31903 | -0.25137
0.0089844 | 0.83166 |  | 335.694 |  | 0.31003 | -0.24411
0.0090039 | 0.85615 |  | 345.0245 |  | 0.29665 | -0.2334
0.0090234 | 0.87909 |  | 353.7336 |  | 0.27942 | -0.21969
0.009043 | 0.9071 |  | 361.7997 |  | 0.25835 | -0.20295
0.0090625 | 0.925 |  | 369.9748 |  | 0.23298 | -0.18299
0.009082 | 0.94731 |  | 376.783 |  | 0.20306 | -0.15941
0.0091016 | 0.96204 |  | 382.0418 |  | 0.17005 | -0.13319
0.0091211 | 0.97079 |  | 386.2072 |  | 0.13495 | -0.10544
0.0091406 | 0.98375 |  | 389.3968 |  | 0.097989 | -0.076514
0.0091602 | 0.98846 |  | 392.2934 |  | 0.059349 | -0.046302
0.0091797 | 0.9954 |  | 394.616 |  | 0.019619 | -0.01505
0.0091992 | 1.0009 |  | 395.3462 |  | -0.020414 | 0.016523
0.0092187 | 0.99903 |  | 394.9682 |  | -0.061053 | 0.048254
0.0092383 | 0.99688 |  | 393.4314 |  | -0.10043 | 0.078944
0.0092578 | 0.99009 |  | 390.1736 |  | -0.13636 | 0.10731
0.0092773 | 0.98267 |  | 386.717 |  | -0.17092 | 0.13423
0.0092969 | 0.97375 |  | 383.0739 |  | -0.20421 | 0.15999
0.0093164 | 0.95997 |  | 377.6415 |  | -0.23378 | 0.18327
0.0093359 | 0.9446 |  | 370.9654 |  | -0.25987 | 0.20356
0.0093555 | 0.92587 |  | 363.4978 |  | -0.28193 | 0.22065
0.009375 | 0.90397 |  | 354.4902 |  | -0.29918 | 0.23399
0.0093945 | 0.87915 |  | 344.4994 |  | -0.31232 | 0.24406
0.0094141 | 0.8559 |  | 334.5264 |  | -0.32101 | 0.25091
0.0094336 | 0.83065 |  | 323.8167 |  | -0.3256 | 0.25421
0.0094531 | 0.79813 |  | 311.7455 |  | -0.32543 | 0.25403
0.0094727 | 0.76721 |  | 298.5741 |  | -0.31905 | 0.24927
0.0094922 | 0.73521 |  | 284.664 |  | -0.30846 | 0.24056
0.0095117 | 0.69797 |  | 270.0433 |  | -0.29386 | 0.22887
0.0095312 | 0.66132 |  | 255.206 |  | -0.27404 | 0.21339
0.0095508 | 0.62541 |  | 240.6726 |  | -0.25101 | 0.19511
0.0095703 | 0.58805 |  | 224.8208 |  | -0.22447 | 0.17418
0.0095898 | 0.54589 |  | 207.5325 |  | -0.19351 | 0.14965
0.0096094 | 0.50116 |  | 190.1544 |  | -0.15969 | 0.12288
0.0096289 | 0.45643 |  | 172.2389 |  | -0.12339 | 0.094522
0.0096484 | 0.41005 |  | 154.6236 |  | -0.085292 | 0.064419
0.009668 | 0.36854 |  | 137.4089 |  | -0.045961 | 0.033391
0.0096875 | 0.32639 |  | 119.1113 |  | -0.0060221 | 0.0020646
0.009707 | 0.27638 |  | 100.4297 |  | 0.033034 | -0.028839
0.0097266 | 0.22831 |  | 81.4652 |  | 0.072577 | -0.05967
0.0097461 | 0.18229 |  | 61.8408 |  | 0.11166 | -0.090444
0.0097656 | 0.13357 |  | 43.1097 |  | 0.14716 | -0.11868
0.0097852 | 0.086316 |  | 24.857 |  | 0.18112 | -0.14474
0.0098047 | 0.040278 |  | 5.6885 |  | 0.2129 | -0.16973
0.0098242 | -0.0074524 |  | -13.2532 |  | 0.2404 | -0.19152
0.0098438 | -0.056921 |  | -32.1057 |  | 0.26526 | -0.21063
0.0098633 | -0.1051 |  | -51.4986 |  | 0.28557 | -0.22664
0.0098828 | -0.15191 |  | -70.2052 |  | 0.30084 | -0.23813
0.0099023 | -0.19758 |  | -88.1798 |  | 0.31299 | -0.24729
0.0099219 | -0.24012 |  | -105.8731 |  | 0.32012 | -0.25306
0.0099414 | -0.28563 |  | -123.8083 |  | 0.32226 | -0.25424
0.0099609 | -0.33219 |  | -141.7043 |  | 0.31979 | -0.25209
0.0099805 | -0.37605 |  | -158.731 |  | 0.31155 | -0.24549
0.01 | -0.41979 |  | -175.9194 |  | 0.29953 | -0.23556
0.01002 | -0.46125 |  | -192.6616 |  | 0.28398 | -0.22326
0.010039 | -0.50168 |  | -208.2561 |  | 0.263 | -0.20673
0.010059 | -0.5408 |  | -223.9959 |  | 0.23786 | -0.18678
0.010078 | -0.57817 |  | -239.2054 |  | 0.20897 | -0.16405
0.010098 | -0.61508 |  | -253.5734 |  | 0.17646 | -0.13842
0.010117 | -0.6499 |  | -267.9113 |  | 0.14226 | -0.11157
0.010137 | -0.68441 |  | -281.5257 |  | 0.10577 | -0.083045
0.010156 | -0.7177 |  | -294.3218 |  | 0.067103 | -0.052483
0.010176 | -0.74787 |  | -306.5301 |  | 0.027467 | -0.021313
0.010195 | -0.77695 |  | -317.6704 |  | -0.013611 | 0.01083
0.010215 | -0.80442 |  | -328.4915 |  | -0.053742 | 0.042491
0.010234 | -0.82998 |  | -338.9557 |  | -0.091994 | 0.072395
0.010254 | -0.85317 |  | -347.9327 |  | -0.12919 | 0.10162
0.010273 | -0.87351 |  | -356.0465 |  | -0.16408 | 0.12905
0.010293 | -0.8931 |  | -363.9701 |  | -0.19782 | 0.15505
0.010313 | -0.9114 |  | -371.0931 |  | -0.22896 | 0.17941
0.010332 | -0.92752 |  | -377.0374 |  | -0.25506 | 0.19976
0.010352 | -0.94159 |  | -382.1579 |  | -0.27774 | 0.2172
0.010371 | -0.95264 |  | -386.5412 |  | -0.29596 | 0.23143
0.010391 | -0.96074 |  | -389.5195 |  | -0.30947 | 0.24172
0.01041 | -0.96662 |  | -391.3884 |  | -0.32011 | 0.24986
0.01043 | -0.9716 |  | -393.0402 |  | -0.32556 | 0.25411
0.010449 | -0.97446 |  | -393.584 |  | -0.32543 | 0.25397
0.010469 | -0.97267 |  | -392.6371 |  | -0.32114 | 0.25059
0.010488 | -0.96868 |  | -391.094 |  | -0.31075 | 0.24224
0.010508 | -0.96272 |  | -387.9805 |  | -0.29639 | 0.23069
0.010527 | -0.9535 |  | -383.7273 |  | -0.27929 | 0.21724
0.010547 | -0.94266 |  | -379.6629 |  | -0.2565 | 0.19955
0.010566 | -0.92959 |  | -374.1377 |  | -0.23008 | 0.17874
0.010586 | -0.91471 |  | -367.3748 |  | -0.20028 | 0.15514
0.010605 | -0.89606 |  | -359.9557 |  | -0.16614 | 0.12817
0.010625 | -0.87368 |  | -350.8607 |  | -0.13067 | 0.10017
0.010645 | -0.85225 |  | -341.356 |  | -0.09366 | 0.070885
0.010664 | -0.82702 |  | -331.3296 |  | -0.05466 | 0.040118
0.010684 | -0.79822 |  | -320.0531 |  | -0.014816 | 0.0089375
0.010703 | -0.7718 |  | -308.4171 |  | 0.025861 | -0.02314
0.010723 | -0.74233 |  | -295.7527 |  | 0.065346 | -0.054283
0.010742 | -0.70778 |  | -282.1092 |  | 0.10314 | -0.08391
0.010762 | -0.67303 |  | -268.1473 |  | 0.14016 | -0.11292
0.010781 | -0.63636 |  | -253.562 |  | 0.17427 | -0.13962
0.010801 | -0.59768 |  | -238.7054 |  | 0.20555 | -0.16429
0.01082 | -0.56029 |  | -222.9188 |  | 0.23518 | -0.18725
0.01084 | -0.52184 |  | -206.1557 |  | 0.26055 | -0.20678
0.010859 | -0.48151 |  | -189.5647 |  | 0.28116 | -0.223
0.010879 | -0.43904 |  | -172.3121 |  | 0.29812 | -0.23599
0.010898 | -0.39807 |  | -154.9133 |  | 0.3105 | -0.24547
0.010918 | -0.35643 |  | -138.0774 |  | 0.31859 | -0.2517
0.010937 | -0.31232 |  | -119.7401 |  | 0.32196 | -0.25386
0.010957 | -0.27818 |  | -101.0731 |  | 0.32003 | -0.25218
0.010977 | -0.2376 |  | -83.4411 |  | 0.3137 | -0.2471
0.010996 | -0.18258 |  | -64.776 |  | 0.30213 | -0.23785
0.011016 | -0.13648 |  | -45.9104 |  | 0.28634 | -0.22531
0.011035 | -0.089473 |  | -27.8741 |  | 0.26704 | -0.20992
0.011055 | -0.046172 |  | -8.8542 |  | 0.24262 | -0.19077
0.011074 | -0.016046 |  | 10.2053 |  | 0.2146 | -0.16864
0.011094 | 0.025173 |  | 28.1353 |  | 0.18337 | -0.14388
0.011113 | 0.073317 |  | 46.2156 |  | 0.14872 | -0.11652
0.011133 | 0.12486 |  | 64.6706 |  | 0.11255 | -0.087967
0.011152 | 0.1666 |  | 83.4481 |  | 0.07467 | -0.058271
0.011172 | 0.19491 |  | 101.6257 |  | 0.034899 | -0.02705
0.011191 | 0.2491 |  | 118.6289 |  | -0.0053208 | 0.0046673
0.011211 | 0.29929 |  | 136.1779 |  | -0.04573 | 0.036416
0.01123 | 0.32975 |  | 153.139 |  | -0.085233 | 0.067279
0.01125 | 0.37549 |  | 169.6419 |  | -0.1221 | 0.096147
0.01127 | 0.41275 |  | 187.0691 |  | -0.15784 | 0.12404
0.011289 | 0.45882 |  | 202.7963 |  | -0.19191 | 0.15054
0.011309 | 0.50458 |  | 218.3772 |  | -0.22276 | 0.17467
0.011328 | 0.53195 |  | 233.9877 |  | -0.25081 | 0.1965
0.011348 | 0.57799 |  | 248.1584 |  | -0.27361 | 0.21427
0.011367 | 0.61282 |  | 262.903 |  | -0.29229 | 0.22862
0.011387 | 0.6509 |  | 276.2472 |  | -0.3083 | 0.2407
0.011406 | 0.69516 |  | 289.1562 |  | -0.31881 | 0.24896
0.011426 | 0.72501 |  | 302.5112 |  | -0.32488 | 0.25377
0.011445 | 0.77098 |  | 313.7225 |  | -0.3264 | 0.25482
0.011465 | 0.79689 |  | 324.9654 |  | -0.32181 | 0.25117
0.011484 | 0.82185 |  | 335.6802 |  | -0.31309 | 0.24427
0.011504 | 0.86127 |  | 344.3711 |  | -0.3003 | 0.23412
0.011523 | 0.8789 |  | 352.9692 |  | -0.28285 | 0.22043
0.011543 | 0.90694 |  | 361.806 |  | -0.26147 | 0.20361
0.011562 | 0.92823 |  | 370.0075 |  | -0.23559 | 0.18302
0.011582 | 0.94268 |  | 376.3528 |  | -0.20605 | 0.15961
0.011602 | 0.9642 |  | 381.166 |  | -0.17347 | 0.13396
0.011621 | 0.96898 |  | 385.7233 |  | -0.13771 | 0.10583
0.011641 | 0.98198 |  | 389.1563 |  | -0.10124 | 0.077006
0.01166 | 0.99231 |  | 391.8689 |  | -0.063183 | 0.046882
0.01168 | 0.99325 |  | 394.4368 |  | -0.022432 | 0.014857
0.011699 | 1.0009 |  | 395.1667 |  | 0.017502 | -0.016592
0.011719 | 0.99921 |  | 394.4846 |  | 0.057212 | -0.047784
0.011738 | 0.9968 |  | 392.8739 |  | 0.096203 | -0.07835
0.011758 | 0.99011 |  | 389.9104 |  | 0.13219 | -0.10663
0.011777 | 0.98001 |  | 386.6616 |  | 0.16719 | -0.13388
0.011797 | 0.97455 |  | 382.7368 |  | 0.19988 | -0.15941
0.011816 | 0.96001 |  | 377.4421 |  | 0.22931 | -0.18246
0.011836 | 0.94474 |  | 370.6006 |  | 0.25622 | -0.20339
0.011855 | 0.9281 |  | 362.7113 |  | 0.27722 | -0.21991
0.011875 | 0.90369 |  | 354.0626 |  | 0.29397 | -0.23276
0.011895 | 0.88102 |  | 344.3179 |  | 0.30848 | -0.24356
0.011914 | 0.85719 |  | 334.4421 |  | 0.31699 | -0.25027
0.011934 | 0.83019 |  | 323.5657 |  | 0.32069 | -0.25316
0.011953 | 0.80121 |  | 311.2078 |  | 0.32062 | -0.25277
0.011973 | 0.76711 |  | 298.4086 |  | 0.31469 | -0.24783
0.011992 | 0.73406 |  | 284.4114 |  | 0.30411 | -0.23932
0.012012 | 0.69905 |  | 269.8015 |  | 0.2892 | -0.22745
0.012031 | 0.65983 |  | 255.3183 |  | 0.27026 | -0.21231
0.012051 | 0.62419 |  | 240.4649 |  | 0.24729 | -0.1943
0.01207 | 0.58493 |  | 224.4813 |  | 0.21916 | -0.17227
0.01209 | 0.54267 |  | 207.1876 |  | 0.18851 | -0.14772
0.012109 | 0.5009 |  | 189.8696 |  | 0.1554 | -0.12154
0.012129 | 0.45572 |  | 172.3473 |  | 0.11849 | -0.092771
0.012148 | 0.41154 |  | 154.5562 |  | 0.081137 | -0.063308
0.012168 | 0.36828 |  | 137.1118 |  | 0.042449 | -0.032794
0.012188 | 0.32327 |  | 118.9428 |  | 0.0011342 | -0.00041337
0.012207 | 0.27522 |  | 100.0215 |  | -0.039011 | 0.031145
0.012227 | 0.22725 |  | 81.0683 |  | -0.078264 | 0.061766
0.012246 | 0.18104 |  | 61.8777 |  | -0.11653 | 0.091634
0.012266 | 0.13066 |  | 43.0781 |  | -0.15184 | 0.11947
0.012285 | 0.084132 |  | 24.4647 |  | -0.18624 | 0.14623
0.012305 | 0.041131 |  | 5.395 |  | -0.21822 | 0.1711
0.012324 | -0.0095573 |  | -13.1981 |  | -0.24599 | 0.19274
0.012344 | -0.061147 |  | -32.2646 |  | -0.27094 | 0.21201
0.012363 | -0.10719 |  | -51.872 |  | -0.29063 | 0.22754
0.012383 | -0.15304 |  | -70.2443 |  | -0.30572 | 0.23919
0.012402 | -0.20045 |  | -88.2972 |  | -0.31832 | 0.24859
0.012422 | -0.24476 |  | -106.2615 |  | -0.32537 | 0.25412
0.012441 | -0.28764 |  | -123.8174 |  | -0.32724 | 0.25552
0.012461 | -0.33319 |  | -141.4626 |  | -0.32476 | 0.25344
0.01248 | -0.37811 |  | -158.9888 |  | -0.31651 | 0.24696
0.0125 | -0.4202 |  | -176.245 |  | -0.30402 | 0.23693
0.01252 | -0.46033 |  | -192.5424 |  | -0.28744 | 0.22392
0.012539 | -0.50036 |  | -208.2161 |  | -0.26686 | 0.20783
0.012559 | -0.5404 |  | -224.0907 |  | -0.24233 | 0.18839
0.012578 | -0.57807 |  | -239.227 |  | -0.21275 | 0.16505
0.012598 | -0.614 |  | -253.5427 |  | -0.18085 | 0.13962
0.012617 | -0.64971 |  | -268.1168 |  | -0.14638 | 0.11243
0.012637 | -0.68493 |  | -281.8307 |  | -0.10867 | 0.082982
0.012656 | -0.71587 |  | -294.041 |  | -0.071373 | 0.053336
0.012676 | -0.74639 |  | -306.3161 |  | -0.032027 | 0.022328
0.012695 | -0.77742 |  | -317.9302 |  | 0.0094625 | -0.010241
0.012715 | -0.80208 |  | -328.406 |  | 0.048505 | -0.041139
0.012734 | -0.82845 |  | -338.805 |  | 0.087898 | -0.071753
0.012754 | -0.85439 |  | -348.1025 |  | 0.12602 | -0.10172
0.012773 | -0.87269 |  | -355.9685 |  | 0.15964 | -0.12837
0.012793 | -0.89164 |  | -363.5424 |  | 0.19299 | -0.15415
0.012812 | -0.91102 |  | -370.8909 |  | 0.22406 | -0.17845
0.012832 | -0.92724 |  | -377.1503 |  | 0.25031 | -0.1991
0.012852 | -0.94072 |  | -382.1324 |  | 0.27352 | -0.21713
0.012871 | -0.95185 |  | -386.2902 |  | 0.29157 | -0.23097
0.012891 | -0.96074 |  | -389.2946 |  | 0.30531 | -0.24127
0.01291 | -0.96637 |  | -391.2487 |  | 0.31591 | -0.24952
0.01293 | -0.97109 |  | -392.7267 |  | 0.32058 | -0.25319
0.012949 | -0.97323 |  | -393.3163 |  | 0.3211 | -0.2532
0.012969 | -0.97139 |  | -392.5352 |  | 0.31719 | -0.24987
0.012988 | -0.96734 |  | -390.6478 |  | 0.30625 | -0.2413
0.013008 | -0.96049 |  | -387.6616 |  | 0.29246 | -0.23011
0.013027 | -0.95225 |  | -383.8245 |  | 0.27527 | -0.21637
0.013047 | -0.94218 |  | -379.4601 |  | 0.25227 | -0.19839
0.013066 | -0.92879 |  | -373.7679 |  | 0.22639 | -0.17779
0.013086 | -0.91307 |  | -367.0726 |  | 0.19598 | -0.15387
0.013105 | -0.89526 |  | -359.6057 |  | 0.16213 | -0.12709
0.013125 | -0.8748 |  | -350.6557 |  | 0.12716 | -0.099382
0.013145 | -0.8522 |  | -341.1836 |  | 0.088917 | -0.069654
0.013164 | -0.82685 |  | -331.1802 |  | 0.050633 | -0.039322
0.013184 | -0.79909 |  | -319.9984 |  | 0.011288 | -0.0083913
0.013203 | -0.7695 |  | -308.0976 |  | -0.030929 | 0.024537
0.013223 | -0.73738 |  | -295.2266 |  | -0.069909 | 0.055486
0.013242 | -0.70527 |  | -281.6887 |  | -0.10758 | 0.084798
0.013262 | -0.6726 |  | -267.7778 |  | -0.14523 | 0.11402
0.013281 | -0.63585 |  | -253.2043 |  | -0.17864 | 0.14027
0.013301 | -0.5973 |  | -238.3222 |  | -0.21078 | 0.16524
0.01332 | -0.5583 |  | -222.5959 |  | -0.24099 | 0.18877
0.01334 | -0.52114 |  | -205.9425 |  | -0.26563 | 0.20804
0.013359 | -0.4821 |  | -189.2615 |  | -0.28641 | 0.22416
0.013379 | -0.43418 |  | -172.0751 |  | -0.3028 | 0.23661
0.013398 | -0.39171 |  | -154.6935 |  | -0.31493 | 0.24583
0.013418 | -0.35629 |  | -137.5254 |  | -0.32388 | 0.25286
0.013437 | -0.31117 |  | -119.4393 |  | -0.3272 | 0.25542
0.013457 | -0.26399 |  | -101.1135 |  | -0.32537 | 0.25391
0.013477 | -0.22576 |  | -83.0121 |  | -0.31852 | 0.24852
0.013496 | -0.1806 |  | -64.3744 |  | -0.30578 | 0.23849
0.013516 | -0.138 |  | -45.6344 |  | -0.29065 | 0.22638
0.013535 | -0.1017 |  | -27.4008 |  | -0.27154 | 0.21142
0.013555 | -0.047753 |  | -8.9117 |  | -0.24687 | 0.19221
0.013574 | -0.005797 |  | 10.0955 |  | -0.21969 | 0.17042
0.013594 | 0.034573 |  | 28.3796 |  | -0.18762 | 0.14503
0.013613 | 0.088963 |  | 47.0003 |  | -0.15238 | 0.11723
0.013633 | 0.12614 |  | 65.7267 |  | -0.11699 | 0.089147
0.013652 | 0.17368 |  | 83.3266 |  | -0.078675 | 0.059161
0.013672 | 0.21451 |  | 101.3452 |  | -0.039531 | 0.028232
0.013691 | 0.23856 |  | 119.2222 |  | 4.7972e-05 | -0.0030441
0.013711 | 0.28586 |  | 136.2644 |  | 0.040974 | -0.035138
0.01373 | 0.33754 |  | 153.1628 |  | 0.080003 | -0.065802
0.01375 | 0.38333 |  | 170.4114 |  | 0.11786 | -0.095363
0.01377 | 0.42522 |  | 187.4703 |  | 0.15372 | -0.12356
0.013789 | 0.45467 |  | 203.534 |  | 0.18585 | -0.1488
0.013809 | 0.49101 |  | 218.9284 |  | 0.21701 | -0.17286
0.013828 | 0.53668 |  | 233.7061 |  | 0.24536 | -0.19495
0.013848 | 0.57583 |  | 248.2525 |  | 0.26869 | -0.21331
0.013867 | 0.61805 |  | 262.9551 |  | 0.28845 | -0.22861
0.013887 | 0.66438 |  | 277.2428 |  | 0.30289 | -0.23964
0.013906 | 0.70116 |  | 290.4468 |  | 0.31289 | -0.24722
0.013926 | 0.73334 |  | 302.5125 |  | 0.31972 | -0.25237
0.013945 | 0.76985 |  | 313.7576 |  | 0.32085 | -0.25318
0.013965 | 0.79932 |  | 324.9484 |  | 0.31811 | -0.25077
0.013984 | 0.82932 |  | 335.8063 |  | 0.31006 | -0.24424
0.014004 | 0.86228 |  | 345.2641 |  | 0.29468 | -0.2322
0.014023 | 0.88361 |  | 353.9836 |  | 0.27791 | -0.21854
0.014043 | 0.90342 |  | 362.2773 |  | 0.25756 | -0.20235
0.014063 | 0.92523 |  | 369.7619 |  | 0.23077 | -0.18161
0.014082 | 0.94432 |  | 376.2198 |  | 0.20226 | -0.15878
0.014102 | 0.95854 |  | 381.6025 |  | 0.16965 | -0.13294
0.014121 | 0.97081 |  | 386.3138 |  | 0.1333 | -0.10441
0.014141 | 0.98526 |  | 389.844 |  | 0.09693 | -0.075536
0.01416 | 0.99168 |  | 392.5151 |  | 0.057991 | -0.04513
0.01418 | 0.99529 |  | 394.317 |  | 0.018152 | -0.013823
0.014199 | 1.0005 |  | 394.6443 |  | -0.021527 | 0.017475
0.014219 | 0.99823 |  | 394.3349 |  | -0.062406 | 0.049269
0.014238 | 0.99577 |  | 393.1667 |  | -0.10061 | 0.079334
0.014258 | 0.9929 |  | 390.4556 |  | -0.13696 | 0.10773
0.014277 | 0.98349 |  | 386.8415 |  | -0.17291 | 0.13541
0.014297 | 0.97118 |  | 382.6255 |  | -0.20475 | 0.16053
0.014316 | 0.95799 |  | 377.0494 |  | -0.23423 | 0.18358
0.014336 | 0.9435 |  | 370.3459 |  | -0.26108 | 0.20426
0.014355 | 0.92551 |  | 363.0541 |  | -0.28195 | 0.22071
0.014375 | 0.90377 |  | 354.238 |  | -0.29967 | 0.23419
0.014395 | 0.88083 |  | 344.4783 |  | -0.31349 | 0.24483
0.014414 | 0.85398 |  | 334.4104 |  | -0.32167 | 0.25148
0.014434 | 0.82611 |  | 323.0729 |  | -0.32625 | 0.25474
0.014453 | 0.80017 |  | 310.9422 |  | -0.32543 | 0.25404
0.014473 | 0.76681 |  | 298.406 |  | -0.31938 | 0.24929
0.014492 | 0.72964 |  | 284.5842 |  | -0.3091 | 0.24112
0.014512 | 0.69609 |  | 270.0218 |  | -0.29344 | 0.22887
0.014531 | 0.65853 |  | 255.1983 |  | -0.27464 | 0.2138
0.014551 | 0.61974 |  | 239.8201 |  | -0.25205 | 0.19592
0.01457 | 0.58291 |  | 223.9857 |  | -0.22399 | 0.1739
0.01459 | 0.54179 |  | 207.2426 |  | -0.19351 | 0.14965
0.014609 | 0.49861 |  | 189.9773 |  | -0.15988 | 0.12319
0.014629 | 0.45377 |  | 172.4195 |  | -0.12308 | 0.094274
0.014648 | 0.40875 |  | 154.2815 |  | -0.085861 | 0.064712
0.014668 | 0.36415 |  | 136.6063 |  | -0.04653 | 0.033789
0.014687 | 0.31838 |  | 118.6002 |  | -0.0061594 | 0.0020578
0.014707 | 0.27568 |  | 99.8318 |  | 0.033518 | -0.029212
0.014727 | 0.22837 |  | 81.3358 |  | 0.07305 | -0.06019
0.014746 | 0.17677 |  | 62.1323 |  | 0.1107 | -0.089789
0.014766 | 0.1309 |  | 42.7523 |  | 0.14707 | -0.11818
0.014785 | 0.08264 |  | 24.2404 |  | 0.18141 | -0.14503
0.014805 | 0.034042 |  | 5.3263 |  | 0.21199 | -0.16911
0.014824 | -0.010218 |  | -13.6456 |  | 0.24069 | -0.19143
0.014844 | -0.058038 |  | -32.2042 |  | 0.26532 | -0.21077
0.014863 | -0.10572 |  | -51.4353 |  | 0.28458 | -0.2257
0.014883 | -0.15373 |  | -70.3664 |  | 0.30102 | -0.23809
0.014902 | -0.20085 |  | -88.4661 |  | 0.31274 | -0.24724
0.014922 | -0.24511 |  | -106.503 |  | 0.31956 | -0.25235
0.014941 | -0.28933 |  | -124.0831 |  | 0.32237 | -0.25428
0.014961 | -0.33128 |  | -141.4753 |  | 0.31903 | -0.2516
0.01498 | -0.37641 |  | -158.8986 |  | 0.3114 | -0.24519
0.015 | -0.42072 |  | -175.9302 |  | 0.29923 | -0.23563
0.01502 | -0.45975 |  | -192.7455 |  | 0.28198 | -0.22195
0.015039 | -0.50065 |  | -208.7124 |  | 0.2625 | -0.20626
0.015059 | -0.5414 |  | -223.9691 |  | 0.2377 | -0.18695
0.015078 | -0.57755 |  | -239.197 |  | 0.20787 | -0.16327
0.015098 | -0.61378 |  | -253.7807 |  | 0.17661 | -0.13835
0.015117 | -0.65137 |  | -268.0696 |  | 0.14151 | -0.11092
0.015137 | -0.68548 |  | -281.7655 |  | 0.1044 | -0.081672
0.015156 | -0.71731 |  | -294.3327 |  | 0.066966 | -0.052226
0.015176 | -0.74871 |  | -306.5902 |  | 0.02689 | -0.020718
0.015195 | -0.7761 |  | -317.8497 |  | -0.013521 | 0.011176
0.015215 | -0.80332 |  | -328.5009 |  | -0.053509 | 0.042392
0.015234 | -0.83037 |  | -339.0698 |  | -0.093229 | 0.073436
0.015254 | -0.85257 |  | -347.9079 |  | -0.12983 | 0.10221
0.015273 | -0.87359 |  | -355.867 |  | -0.16492 | 0.1295
0.015293 | -0.89395 |  | -364.0487 |  | -0.19882 | 0.15584
0.015312 | -0.91202 |  | -371.0138 |  | -0.22833 | 0.17897
0.015332 | -0.92751 |  | -376.9025 |  | -0.25551 | 0.20007
0.015352 | -0.9408 |  | -382.2921 |  | -0.27886 | 0.21821
0.015371 | -0.95212 |  | -386.4371 |  | -0.29575 | 0.23131
0.015391 | -0.96061 |  | -389.4956 |  | -0.31057 | 0.24252
0.01541 | -0.96694 |  | -391.6273 |  | -0.32086 | 0.25066
0.01543 | -0.97108 |  | -392.9264 |  | -0.3247 | 0.25376
0.015449 | -0.97323 |  | -393.477 |  | -0.32594 | 0.25433
0.015469 | -0.97251 |  | -392.6431 |  | -0.32105 | 0.25039
0.015488 | -0.96912 |  | -390.9267 |  | -0.3103 | 0.242
0.015508 | -0.96258 |  | -388.0726 |  | -0.29717 | 0.23152
0.015527 | -0.95218 |  | -383.9556 |  | -0.2789 | 0.21713
0.015547 | -0.94246 |  | -379.7217 |  | -0.25633 | 0.19943
0.015566 | -0.92961 |  | -374.0959 |  | -0.23008 | 0.17866
0.015586 | -0.9123 |  | -367.2547 |  | -0.199 | 0.15407
0.015605 | -0.89562 |  | -360.0009 |  | -0.16604 | 0.12803
0.015625 | -0.87394 |  | -350.9072 |  | -0.1308 | 0.10033
0.015645 | -0.84975 |  | -341.2462 |  | -0.092913 | 0.070512
0.015664 | -0.82785 |  | -331.3437 |  | -0.054372 | 0.039892
0.015684 | -0.80065 |  | -320.0217 |  | -0.014032 | 0.0080855
0.015703 | -0.7688 |  | -308.3584 |  | 0.026152 | -0.02347
0.015723 | -0.73725 |  | -295.7077 |  | 0.064922 | -0.053916
0.015742 | -0.70586 |  | -281.8087 |  | 0.1039 | -0.084426
0.015762 | -0.67448 |  | -268.0499 |  | 0.14034 | -0.11322
0.015781 | -0.63728 |  | -253.7467 |  | 0.17444 | -0.13996
0.015801 | -0.59924 |  | -238.6092 |  | 0.20698 | -0.16522
0.01582 | -0.56332 |  | -222.9436 |  | 0.23522 | -0.1873
0.01584 | -0.52205 |  | -206.1027 |  | 0.26059 | -0.20695
0.015859 | -0.47968 |  | -189.2671 |  | 0.28228 | -0.22379
0.015879 | -0.43636 |  | -172.4314 |  | 0.29832 | -0.23618
0.015898 | -0.39653 |  | -154.8348 |  | 0.31103 | -0.24568
0.015918 | -0.35616 |  | -137.7721 |  | 0.31914 | -0.25194
0.015938 | -0.30865 |  | -119.8118 |  | 0.32201 | -0.25418
0.015957 | -0.26503 |  | -101.0639 |  | 0.32106 | -0.25314
0.015977 | -0.22503 |  | -83.0492 |  | 0.31435 | -0.24765
0.015996 | -0.18528 |  | -64.2385 |  | 0.30239 | -0.23805
0.016016 | -0.14013 |  | -45.7847 |  | 0.28674 | -0.22548
0.016035 | -0.093832 |  | -27.8557 |  | 0.26671 | -0.20976
0.016055 | -0.049219 |  | -8.92 |  | 0.24315 | -0.19129
0.016074 | -0.0065558 |  | 10.0433 |  | 0.21536 | -0.1693
0.016094 | 0.038749 |  | 28.4766 |  | 0.18311 | -0.1438
0.016113 | 0.088346 |  | 47.2684 |  | 0.14903 | -0.11674
0.016133 | 0.12425 |  | 65.462 |  | 0.1128 | -0.088291
0.016152 | 0.17107 |  | 82.866 |  | 0.074649 | -0.058436
0.016172 | 0.2141 |  | 101.3765 |  | 0.035647 | -0.027538
0.016191 | 0.24703 |  | 119.1131 |  | -0.0055158 | 0.004738
0.016211 | 0.29889 |  | 136.3375 |  | -0.045867 | 0.036466
0.01623 | 0.33108 |  | 154.0658 |  | -0.083928 | 0.066428
0.01625 | 0.37008 |  | 170.2601 |  | -0.1221 | 0.095907
0.01627 | 0.42184 |  | 186.7194 |  | -0.15783 | 0.12387
0.016289 | 0.45007 |  | 203.0691 |  | -0.19131 | 0.15008
0.016309 | 0.50428 |  | 218.4772 |  | -0.22312 | 0.17481
0.016328 | 0.5498 |  | 234.49 |  | -0.24986 | 0.19581
0.016348 | 0.57285 |  | 249.1009 |  | -0.27336 | 0.21385
0.016367 | 0.61877 |  | 262.8334 |  | -0.29291 | 0.22901
0.016387 | 0.65887 |  | 276.7152 |  | -0.30692 | 0.23996
0.016406 | 0.69713 |  | 289.4469 |  | -0.31837 | 0.24853
0.016426 | 0.73212 |  | 302.2101 |  | -0.32474 | 0.25361
0.016445 | 0.7662 |  | 314.5368 |  | -0.32547 | 0.25412
0.016465 | 0.80489 |  | 325.5009 |  | -0.32239 | 0.2514
0.016484 | 0.83066 |  | 335.9921 |  | -0.31288 | 0.24408
0.016504 | 0.85841 |  | 345.1179 |  | -0.29917 | 0.23313
0.016523 | 0.88147 |  | 353.2557 |  | -0.28259 | 0.22003
0.016543 | 0.90538 |  | 361.9022 |  | -0.26075 | 0.20306
0.016563 | 0.9301 |  | 370.033 |  | -0.23548 | 0.18292
0.016582 | 0.94458 |  | 376.7082 |  | -0.20577 | 0.15955
0.016602 | 0.96137 |  | 381.9994 |  | -0.17156 | 0.13253
0.016621 | 0.97152 |  | 386.067 |  | -0.13713 | 0.10499
0.016641 | 0.98181 |  | 389.3572 |  | -0.10075 | 0.076528
0.01666 | 0.99177 |  | 391.9362 |  | -0.061577 | 0.045782
0.01668 | 0.99585 |  | 394.3406 |  | -0.022174 | 0.014501
0.016699 | 1.0018 |  | 395.5808 |  | 0.018661 | -0.017584
0.016719 | 1.0002 |  | 394.699 |  | 0.058985 | -0.049325
0.016738 | 0.99626 |  | 393.0343 |  | 0.09658 | -0.078868
0.016758 | 0.99005 |  | 390.2207 |  | 0.13331 | -0.1076
0.016777 | 0.98048 |  | 386.449 |  | 0.16816 | -0.13503
0.016797 | 0.97315 |  | 382.6777 |  | 0.20078 | -0.16038
0.016816 | 0.96012 |  | 377.5456 |  | 0.23122 | -0.18395
0.016836 | 0.94342 |  | 370.9056 |  | 0.25696 | -0.20417
0.016855 | 0.92523 |  | 363.1509 |  | 0.27821 | -0.22074
0.016875 | 0.90387 |  | 354.0352 |  | 0.29562 | -0.23403
0.016895 | 0.88007 |  | 344.5167 |  | 0.30905 | -0.24418
0.016914 | 0.85405 |  | 334.5572 |  | 0.31861 | -0.25159
0.016934 | 0.82959 |  | 323.3987 |  | 0.32279 | -0.25485
0.016953 | 0.80073 |  | 311.5575 |  | 0.32183 | -0.25387
0.016973 | 0.76675 |  | 298.5262 |  | 0.31644 | -0.24938
0.016992 | 0.73336 |  | 284.3045 |  | 0.30526 | -0.24053
0.017012 | 0.69719 |  | 270.1417 |  | 0.28988 | -0.22827
0.017031 | 0.66051 |  | 255.3937 |  | 0.27165 | -0.21372
0.017051 | 0.62348 |  | 240.0545 |  | 0.2488 | -0.19575
0.01707 | 0.58437 |  | 224.3276 |  | 0.22157 | -0.17417
0.01709 | 0.54353 |  | 207.4302 |  | 0.19055 | -0.14964
0.017109 | 0.49772 |  | 190.1024 |  | 0.15624 | -0.12247
0.017129 | 0.45471 |  | 172.3952 |  | 0.12041 | -0.094171
0.017148 | 0.41242 |  | 154.4243 |  | 0.082886 | -0.064828
0.017168 | 0.36506 |  | 136.9908 |  | 0.043802 | -0.034047
0.017188 | 0.32016 |  | 118.9211 |  | 0.0038215 | -0.0026227
0.017207 | 0.27383 |  | 99.9907 |  | -0.037423 | 0.02965
0.017227 | 0.2275 |  | 81.2622 |  | -0.077131 | 0.060834
0.017246 | 0.18155 |  | 62.0958 |  | -0.11382 | 0.089585
0.017266 | 0.13053 |  | 42.8648 |  | -0.15005 | 0.11765
0.017285 | 0.083907 |  | 24.4409 |  | -0.18461 | 0.14444
0.017305 | 0.039039 |  | 5.6001 |  | -0.21574 | 0.16902
0.017324 | -0.01041 |  | -13.416 |  | -0.24425 | 0.19129
0.017344 | -0.060102 |  | -32.2354 |  | -0.26896 | 0.21029
0.017363 | -0.10761 |  | -51.6277 |  | -0.28869 | 0.22565
0.017383 | -0.15167 |  | -70.2782 |  | -0.30393 | 0.23752
0.017402 | -0.19869 |  | -88.2615 |  | -0.31557 | 0.2465
0.017422 | -0.24555 |  | -106.3583 |  | -0.32318 | 0.25231
0.017441 | -0.28746 |  | -123.7936 |  | -0.32496 | 0.25381
0.017461 | -0.33204 |  | -141.4561 |  | -0.32164 | 0.25117
0.01748 | -0.37733 |  | -159.1563 |  | -0.31459 | 0.24523
0.0175 | -0.42023 |  | -175.843 |  | -0.3021 | 0.23544
0.01752 | -0.46133 |  | -192.5322 |  | -0.2847 | 0.22184
0.017539 | -0.50057 |  | -208.6428 |  | -0.26475 | 0.20589
0.017559 | -0.54021 |  | -223.7769 |  | -0.24031 | 0.18666
0.017578 | -0.5786 |  | -239.068 |  | -0.21062 | 0.16328
0.017598 | -0.61522 |  | -253.6172 |  | -0.17811 | 0.13741
0.017617 | -0.65125 |  | -267.7394 |  | -0.14356 | 0.11006
0.017637 | -0.68526 |  | -281.8218 |  | -0.10718 | 0.081472
0.017656 | -0.71731 |  | -294.2451 |  | -0.068798 | 0.051336
0.017676 | -0.74791 |  | -306.083 |  | -0.029032 | 0.02
0.017695 | -0.77667 |  | -317.7204 |  | 0.010894 | -0.01161
0.017715 | -0.80447 |  | -328.417 |  | 0.051418 | -0.043285
0.017734 | -0.8307 |  | -338.8651 |  | 0.090542 | -0.07378
0.017754 | -0.853 |  | -347.9591 |  | 0.12657 | -0.10239
0.017773 | -0.87264 |  | -355.7818 |  | 0.16197 | -0.1301
0.017793 | -0.89179 |  | -363.5846 |  | 0.19583 | -0.15638
0.017812 | -0.91055 |  | -370.7641 |  | 0.22573 | -0.17986
0.017832 | -0.92755 |  | -377.0902 |  | 0.25251 | -0.20069
0.017852 | -0.94049 |  | -382.2148 |  | 0.27504 | -0.21828
0.017871 | -0.95123 |  | -386.0588 |  | 0.29278 | -0.232
0.017891 | -0.96027 |  | -389.2962 |  | 0.30713 | -0.24296
0.01791 | -0.96571 |  | -391.3295 |  | 0.31735 | -0.2508
0.01793 | -0.96982 |  | -392.4003 |  | 0.32293 | -0.25488
0.017949 | -0.973 |  | -393.306 |  | 0.32327 | -0.25505
0.017969 | -0.97205 |  | -392.7362 |  | 0.31792 | -0.25064
0.017988 | -0.96717 |  | -390.678 |  | 0.30808 | -0.24258
0.018008 | -0.96042 |  | -387.7704 |  | 0.29409 | -0.2314
0.018027 | -0.95139 |  | -383.5443 |  | 0.27617 | -0.21706
0.018047 | -0.94157 |  | -379.1116 |  | 0.2542 | -0.19983
0.018066 | -0.92963 |  | -373.8965 |  | 0.22739 | -0.17872
0.018086 | -0.91218 |  | -367.1814 |  | 0.19693 | -0.15447
0.018105 | -0.89428 |  | -359.8626 |  | 0.1639 | -0.12832
0.018125 | -0.87291 |  | -350.6368 |  | 0.12807 | -0.10014
0.018145 | -0.84598 |  | -340.6185 |  | 0.090772 | -0.070839
0.018164 | -0.82461 |  | -330.9811 |  | 0.051898 | -0.040304
0.018184 | -0.8005 |  | -319.9896 |  | 0.011235 | -0.00844
0.018203 | -0.76942 |  | -308.1924 |  | -0.028896 | 0.023051
0.018223 | -0.74114 |  | -295.4653 |  | -0.068764 | 0.054136
0.018242 | -0.70944 |  | -281.5584 |  | -0.10726 | 0.08429
0.018262 | -0.67198 |  | -267.7485 |  | -0.14274 | 0.11227
0.018281 | -0.6336 |  | -253.3379 |  | -0.17775 | 0.13936
0.018301 | -0.59757 |  | -238.2091 |  | -0.21041 | 0.16483
0.01832 | -0.56285 |  | -222.7136 |  | -0.23898 | 0.18721
0.01834 | -0.52402 |  | -206.0237 |  | -0.2647 | 0.20724
0.018359 | -0.48255 |  | -189.1364 |  | -0.28505 | 0.22324
0.018379 | -0.44042 |  | -172.2636 |  | -0.30107 | 0.23537
0.018398 | -0.39706 |  | -154.6006 |  | -0.31438 | 0.24556
0.018418 | -0.35341 |  | -137.3227 |  | -0.32218 | 0.25179
0.018437 | -0.31112 |  | -119.5545 |  | -0.32529 | 0.25405
0.018457 | -0.26973 |  | -100.9686 |  | -0.32383 | 0.25289
0.018477 | -0.22528 |  | -82.9666 |  | -0.31636 | 0.24688
0.018496 | -0.1802 |  | -64.1714 |  | -0.30489 | 0.23761
0.018516 | -0.13888 |  | -45.343 |  | -0.28923 | 0.22539
0.018535 | -0.10177 |  | -27.4933 |  | -0.26904 | 0.20956
0.018555 | -0.05334 |  | -8.9274 |  | -0.24563 | 0.19105
0.018574 | 0.0019899 |  | 9.9194 |  | -0.21758 | 0.16885
0.018594 | 0.040066 |  | 28.7739 |  | -0.18539 | 0.14337
0.018613 | 0.075054 |  | 47.706 |  | -0.15124 | 0.11638
0.018633 | 0.12643 |  | 65.4963 |  | -0.11469 | 0.087638
0.018652 | 0.16852 |  | 83.4286 |  | -0.076697 | 0.057757
0.018672 | 0.20372 |  | 101.2374 |  | -0.0378 | 0.02706
0.018691 | 0.24907 |  | 118.875 |  | 0.0027502 | -0.0047711
0.018711 | 0.28531 |  | 137.3278 |  | 0.042615 | -0.036092
0.01873 | 0.33457 |  | 153.8842 |  | 0.081466 | -0.066687
0.01875 | 0.38639 |  | 170.2241 |  | 0.12002 | -0.096883
0.01877 | 0.41806 |  | 187.4259 |  | 0.15546 | -0.12475
0.018789 | 0.46419 |  | 202.9923 |  | 0.188 | -0.15032
0.018809 | 0.50202 |  | 219.1187 |  | 0.2191 | -0.17449
0.018828 | 0.53681 |  | 234.6625 |  | 0.24688 | -0.19611
0.018848 | 0.58176 |  | 248.646 |  | 0.2703 | -0.2145
0.018867 | 0.61701 |  | 263.1059 |  | 0.28941 | -0.22932
0.018887 | 0.66064 |  | 276.9994 |  | 0.30436 | -0.24068
0.018906 | 0.69509 |  | 290.0588 |  | 0.3152 | -0.24909
0.018926 | 0.72597 |  | 302.8247 |  | 0.32134 | -0.25376
0.018945 | 0.76849 |  | 314.3475 |  | 0.32269 | -0.25449
0.018965 | 0.80404 |  | 325.2346 |  | 0.31921 | -0.25149
0.018984 | 0.83196 |  | 336.3362 |  | 0.31039 | -0.24437
0.019004 | 0.8558 |  | 345.4968 |  | 0.29669 | -0.23353
0.019023 | 0.88324 |  | 353.6314 |  | 0.27947 | -0.21964
0.019043 | 0.9059 |  | 362.3075 |  | 0.2585 | -0.20301
0.019062 | 0.92685 |  | 369.8384 |  | 0.23271 | -0.18291
0.019082 | 0.94688 |  | 376.6428 |  | 0.20272 | -0.15916
0.019102 | 0.95845 |  | 382.1522 |  | 0.17017 | -0.13334
0.019121 | 0.97484 |  | 386.3267 |  | 0.13499 | -0.10559
0.019141 | 0.98374 |  | 389.8318 |  | 0.097369 | -0.076041
0.01916 | 0.98985 |  | 392.3066 |  | 0.059354 | -0.046139
0.01918 | 0.99921 |  | 394.4101 |  | 0.020025 | -0.015282
0.019199 | 0.99991 |  | 395.4069 |  | -0.021312 | 0.016945
0.019219 | 0.99914 |  | 394.8123 |  | -0.061331 | 0.048458
0.019238 | 0.99525 |  | 393.1928 |  | -0.099442 | 0.078419
0.019258 | 0.9914 |  | 390.7286 |  | -0.13665 | 0.10735
0.019277 | 0.98366 |  | 386.9116 |  | -0.1717 | 0.13461
0.019297 | 0.9711 |  | 382.4497 |  | -0.20384 | 0.15971
0.019316 | 0.96219 |  | 377.5308 |  | -0.23297 | 0.1827
0.019336 | 0.94458 |  | 370.6972 |  | -0.25941 | 0.20324
0.019355 | 0.92387 |  | 363.1119 |  | -0.28187 | 0.22048
0.019375 | 0.90523 |  | 354.5814 |  | -0.29851 | 0.23345
0.019395 | 0.88146 |  | 344.4783 |  | -0.31165 | 0.24345
0.019414 | 0.85655 |  | 334.3028 |  | -0.32132 | 0.25076
0.019434 | 0.82825 |  | 323.5041 |  | -0.32463 | 0.25355
0.019453 | 0.79969 |  | 311.3929 |  | -0.3236 | 0.25261
0.019473 | 0.76945 |  | 298.4582 |  | -0.31847 | 0.24829
0.019492 | 0.73325 |  | 284.7195 |  | -0.30753 | 0.23971
0.019512 | 0.69702 |  | 269.9958 |  | -0.29261 | 0.22788
0.019531 | 0.6617 |  | 255.0864 |  | -0.27359 | 0.21292
0.019551 | 0.62661 |  | 240.1163 |  | -0.25012 | 0.19447
0.01957 | 0.5873 |  | 224.2929 |  | -0.2229 | 0.17284
0.01959 | 0.54319 |  | 207.6013 |  | -0.19159 | 0.14816
0.019609 | 0.49992 |  | 190.102 |  | -0.15804 | 0.1215
0.019629 | 0.45804 |  | 172.1805 |  | -0.12278 | 0.093654
0.019648 | 0.4126 |  | 154.4786 |  | -0.084212 | 0.063715
0.019668 | 0.36638 |  | 136.8386 |  | -0.044479 | 0.032242
0.019688 | 0.32357 |  | 118.6684 |  | -0.0051757 | 0.00098879
0.019707 | 0.27639 |  | 100.1814 |  | 0.035287 | -0.030592
0.019727 | 0.22806 |  | 81.3034 |  | 0.074878 | -0.061735
0.019746 | 0.17968 |  | 61.9307 |  | 0.11169 | -0.090767
0.019766 | 0.12895 |  | 43.0111 |  | 0.14798 | -0.11914
0.019785 | 0.08396 |  | 24.2887 |  | 0.18278 | -0.14634
0.019805 | 0.038671 |  | 5.4152 |  | 0.21402 | -0.17071
0.019824 | -0.0080804 |  | -13.3649 |  | 0.24217 | -0.19278
0.019844 | -0.055209 |  | -32.2589 |  | 0.26649 | -0.21172
0.019863 | -0.10735 |  | -51.3551 |  | 0.28629 | -0.22697
0.019883 | -0.1542 |  | -70.4864 |  | 0.30174 | -0.23892
0.019902 | -0.19813 |  | -88.6996 |  | 0.31353 | -0.24786
0.019922 | -0.24362 |  | -106.2185 |  | 0.3216 | -0.25389
0.019941 | -0.28758 |  | -123.8616 |  | 0.32346 | -0.25534
0.019961 | -0.33432 |  | -141.4041 |  | 0.32011 | -0.25249
0.01998 | -0.37818 |  | -158.8199 |  | 0.31298 | -0.24659
0.02 | -0.41985 |  | -176.1014 |  | 0.30026 | -0.23651
0.02002 | -0.46305 |  | -192.8896 |  | 0.28354 | -0.22312
0.020039 | -0.50082 |  | -208.5457 |  | 0.26343 | -0.20721
0.020059 | -0.53791 |  | -223.6799 |  | 0.23839 | -0.18746
0.020078 | -0.57847 |  | -238.9658 |  | 0.20939 | -0.16448
0.020098 | -0.61525 |  | -253.6074 |  | 0.17697 | -0.13899
0.020117 | -0.64967 |  | -268.0426 |  | 0.14207 | -0.11137
0.020137 | -0.68527 |  | -281.9583 |  | 0.10552 | -0.08258
0.020156 | -0.7175 |  | -294.2606 |  | 0.067038 | -0.052502
0.020176 | -0.74715 |  | -306.1234 |  | 0.027206 | -0.021214
0.020195 | -0.77581 |  | -317.6764 |  | -0.013094 | 0.010516
0.020215 | -0.8033 |  | -328.3324 |  | -0.053278 | 0.042004
0.020234 | -0.82991 |  | -338.9648 |  | -0.09245 | 0.072555
0.020254 | -0.85311 |  | -348.2956 |  | -0.1292 | 0.10146
0.020273 | -0.87297 |  | -355.8138 |  | -0.16425 | 0.12879
0.020293 | -0.89223 |  | -363.549 |  | -0.19806 | 0.15506
0.020313 | -0.91071 |  | -370.8355 |  | -0.22824 | 0.17886
0.020332 | -0.92664 |  | -376.8286 |  | -0.25464 | 0.19941
0.020352 | -0.94021 |  | -382.2229 |  | -0.27779 | 0.21732
0.020371 | -0.95193 |  | -386.3915 |  | -0.29598 | 0.23138
0.020391 | -0.96065 |  | -389.3141 |  | -0.30941 | 0.24172
0.02041 | -0.96583 |  | -391.3163 |  | -0.31944 | 0.24947
0.02043 | -0.9698 |  | -392.4434 |  | -0.32501 | 0.25369
0.020449 | -0.97241 |  | -393.1736 |  | -0.32498 | 0.25368
0.020469 | -0.97154 |  | -392.6522 |  | -0.32005 | 0.24974
0.020488 | -0.96772 |  | -390.6534 |  | -0.31044 | 0.24192
0.020508 | -0.96149 |  | -387.8638 |  | -0.29599 | 0.23056
0.020527 | -0.95255 |  | -383.7607 |  | -0.27737 | 0.216
0.020547 | -0.94217 |  | -379.0673 |  | -0.25522 | 0.19833
0.020566 | -0.92991 |  | -373.7846 |  | -0.22901 | 0.17762
0.020586 | -0.91397 |  | -367.0679 |  | -0.19862 | 0.15378
0.020605 | -0.89474 |  | -359.6676 |  | -0.16529 | 0.12734
0.020625 | -0.87412 |  | -350.8016 |  | -0.12956 | 0.099102
0.020645 | -0.85108 |  | -340.9365 |  | -0.091974 | 0.069524
0.020664 | -0.82511 |  | -331.0745 |  | -0.053049 | 0.038939
0.020684 | -0.79934 |  | -319.8189 |  | -0.013064 | 0.0076152
0.020703 | -0.76986 |  | -307.8932 |  | 0.026819 | -0.023862
0.020723 | -0.73836 |  | -295.5081 |  | 0.066404 | -0.054992
0.020742 | -0.70729 |  | -281.7679 |  | 0.10505 | -0.085206
0.020762 | -0.67184 |  | -267.7052 |  | 0.14144 | -0.11383
0.020781 | -0.63744 |  | -253.3927 |  | 0.17582 | -0.14078
0.020801 | -0.60302 |  | -238.3845 |  | 0.20757 | -0.16569
0.02082 | -0.56412 |  | -222.6236 |  | 0.23642 | -0.18815
0.02084 | -0.52402 |  | -205.9103 |  | 0.2619 | -0.20786
0.020859 | -0.48241 |  | -189.0585 |  | 0.28233 | -0.22395
0.020879 | -0.43791 |  | -172.1056 |  | 0.29932 | -0.23681
0.020898 | -0.39684 |  | -154.4439 |  | 0.31252 | -0.24677
0.020918 | -0.36027 |  | -137.1163 |  | 0.31945 | -0.25233
0.020938 | -0.31595 |  | -119.6186 |  | 0.32244 | -0.25429
0.020957 | -0.27189 |  | -100.9957 |  | 0.32155 | -0.2533
0.020977 | -0.23371 |  | -82.754 |  | 0.31446 | -0.2476
0.020996 | -0.18512 |  | -64.3828 |  | 0.30305 | -0.23834
0.021016 | -0.14206 |  | -45.2191 |  | 0.28763 | -0.22614
0.021035 | -0.10769 |  | -26.9499 |  | 0.26756 | -0.21017
0.021055 | -0.054803 |  | -8.9777 |  | 0.24361 | -0.19126
0.021074 | -0.0017037 |  | 9.894 |  | 0.21504 | -0.16889
0.021094 | 0.031389 |  | 28.9267 |  | 0.1834 | -0.14367
0.021113 | 0.073092 |  | 47.3968 |  | 0.1498 | -0.11706
0.021133 | 0.12812 |  | 65.5931 |  | 0.11292 | -0.088365
0.021152 | 0.17077 |  | 83.7171 |  | 0.074819 | -0.058326
0.021172 | 0.20563 |  | 101.5374 |  | 0.035827 | -0.027464
0.021191 | 0.25051 |  | 118.9676 |  | -0.0055339 | 0.004838
0.021211 | 0.2972 |  | 136.7086 |  | -0.046088 | 0.036604
0.02123 | 0.3316 |  | 154.2425 |  | -0.084134 | 0.06652
0.02125 | 0.3745 |  | 170.6178 |  | -0.12152 | 0.095729
0.02127 | 0.42302 |  | 187.2006 |  | -0.15759 | 0.12389
0.021289 | 0.46364 |  | 203.2762 |  | -0.19154 | 0.15042
0.021309 | 0.5039 |  | 218.6813 |  | -0.22281 | 0.17485
0.021328 | 0.54026 |  | 234.4292 |  | -0.25017 | 0.19611
0.021348 | 0.57858 |  | 249.2468 |  | -0.27367 | 0.21431
0.021367 | 0.61977 |  | 263.3708 |  | -0.29189 | 0.22859
0.021387 | 0.65869 |  | 276.7423 |  | -0.30615 | 0.2395
0.021406 | 0.69835 |  | 289.4658 |  | -0.31874 | 0.24885
0.021426 | 0.73513 |  | 302.6241 |  | -0.32534 | 0.25418
0.021445 | 0.76861 |  | 314.766 |  | -0.32527 | 0.25432
0.021465 | 0.80321 |  | 325.4601 |  | -0.32156 | 0.25094
0.021484 | 0.83286 |  | 335.8827 |  | -0.31231 | 0.24361
0.021504 | 0.85744 |  | 345.1654 |  | -0.29865 | 0.23298
0.021523 | 0.88068 |  | 353.2755 |  | -0.28236 | 0.22013
0.021543 | 0.90524 |  | 361.9928 |  | -0.26104 | 0.20341
0.021562 | 0.9289 |  | 370.356 |  | -0.23491 | 0.18254
0.021582 | 0.94737 |  | 376.7358 |  | -0.20472 | 0.15879
0.021602 | 0.96282 |  | 381.9154 |  | -0.17158 | 0.13267
0.021621 | 0.97358 |  | 386.2358 |  | -0.13723 | 0.10516
0.021641 | 0.98175 |  | 389.488 |  | -0.10046 | 0.076353
0.02166 | 0.9906 |  | 391.9984 |  | -0.061361 | 0.045677
0.02168 | 0.99764 |  | 394.3066 |  | -0.021803 | 0.014393
0.021699 | 1.002 |  | 395.6446 |  | 0.01843 | -0.017235
0.021719 | 1.0012 |  | 394.8031 |  | 0.058954 | -0.049126
0.021738 | 0.99653 |  | 392.8758 |  | 0.097487 | -0.079387
0.021758 | 0.99083 |  | 390.3233 |  | 0.13354 | -0.10772
0.021777 | 0.98171 |  | 386.5481 |  | 0.16815 | -0.13478
0.021797 | 0.97272 |  | 382.3946 |  | 0.20075 | -0.16018
0.021816 | 0.96228 |  | 377.655 |  | 0.23056 | -0.18346
0.021836 | 0.94618 |  | 370.811 |  | 0.25719 | -0.20421
0.021855 | 0.92736 |  | 362.856 |  | 0.27901 | -0.22129
0.021875 | 0.90477 |  | 354.2651 |  | 0.29553 | -0.234
0.021895 | 0.88182 |  | 344.1245 |  | 0.30822 | -0.24358
0.021914 | 0.85793 |  | 334.1204 |  | 0.31758 | -0.25067
0.021934 | 0.83179 |  | 323.616 |  | 0.32222 | -0.25416
0.021953 | 0.80292 |  | 311.2254 |  | 0.32156 | -0.25359
0.021973 | 0.76893 |  | 298.2839 |  | 0.31594 | -0.24881
0.021992 | 0.73742 |  | 284.3679 |  | 0.30482 | -0.23979
0.022012 | 0.70104 |  | 269.6916 |  | 0.2895 | -0.22768
0.022031 | 0.66083 |  | 255.1101 |  | 0.27087 | -0.213
0.022051 | 0.62569 |  | 240.1572 |  | 0.24814 | -0.19518
0.02207 | 0.58483 |  | 224.3582 |  | 0.22116 | -0.1738
0.02209 | 0.54239 |  | 207.1876 |  | 0.18937 | -0.14874
0.022109 | 0.50046 |  | 189.691 |  | 0.15537 | -0.1218
0.022129 | 0.45477 |  | 172.2457 |  | 0.12023 | -0.093967
0.022148 | 0.41332 |  | 154.2333 |  | 0.081826 | -0.064066
0.022168 | 0.36915 |  | 136.5883 |  | 0.042698 | -0.03315
0.022187 | 0.32079 |  | 118.9352 |  | 0.0029875 | -0.0018447
0.022207 | 0.27458 |  | 100.1073 |  | -0.038097 | 0.030137
0.022227 | 0.22828 |  | 80.8061 |  | -0.077107 | 0.060824
0.022246 | 0.18246 |  | 61.6327 |  | -0.11493 | 0.090368
0.022266 | 0.13278 |  | 42.7634 |  | -0.15152 | 0.11899
0.022285 | 0.082909 |  | 24.3525 |  | -0.18483 | 0.14507
0.022305 | 0.038826 |  | 5.4509 |  | -0.21693 | 0.16976
0.022324 | -0.0081572 |  | -13.6202 |  | -0.24552 | 0.19211
0.022344 | -0.059423 |  | -32.5119 |  | -0.26891 | 0.21047
0.022363 | -0.1084 |  | -51.9414 |  | -0.28982 | 0.22653
0.022383 | -0.15306 |  | -70.5575 |  | -0.30543 | 0.2387
0.022402 | -0.19858 |  | -88.3016 |  | -0.31584 | 0.24672
0.022422 | -0.24442 |  | -106.4151 |  | -0.32396 | 0.25271
0.022441 | -0.28723 |  | -124.0497 |  | -0.32606 | 0.25449
0.022461 | -0.33173 |  | -141.6185 |  | -0.32241 | 0.25174
0.02248 | -0.37529 |  | -159.3231 |  | -0.31537 | 0.24589
0.0225 | -0.41914 |  | -176.2368 |  | -0.30278 | 0.23594
0.02252 | -0.46231 |  | -192.7474 |  | -0.28576 | 0.22252
0.022539 | -0.50014 |  | -208.4842 |  | -0.26542 | 0.20635
0.022559 | -0.53928 |  | -223.9605 |  | -0.24029 | 0.18655
0.022578 | -0.57864 |  | -239.4046 |  | -0.21144 | 0.16376
0.022598 | -0.6144 |  | -253.7108 |  | -0.17932 | 0.13842
0.022617 | -0.65058 |  | -268.1359 |  | -0.14426 | 0.11081
0.022637 | -0.68609 |  | -282.0479 |  | -0.10828 | 0.082291
0.022656 | -0.71772 |  | -294.0772 |  | -0.069824 | 0.052018
0.022676 | -0.74664 |  | -306.2374 |  | -0.029076 | 0.020073
0.022695 | -0.77636 |  | -318.1201 |  | 0.010271 | -0.011162
0.022715 | -0.80425 |  | -328.5767 |  | 0.049716 | -0.042188
0.022734 | -0.82938 |  | -338.844 |  | 0.089456 | -0.07311
0.022754 | -0.85369 |  | -348.2192 |  | 0.12622 | -0.10214
0.022773 | -0.87301 |  | -355.9786 |  | 0.16121 | -0.12965
0.022793 | -0.89173 |  | -363.5245 |  | 0.1946 | -0.15561
0.022812 | -0.91157 |  | -370.8707 |  | 0.22438 | -0.1789
0.022832 | -0.92724 |  | -377.0843 |  | 0.25135 | -0.19989
0.022852 | -0.94079 |  | -382.2352 |  | 0.27412 | -0.2177
0.022871 | -0.95233 |  | -386.2965 |  | 0.29179 | -0.23137
0.022891 | -0.96095 |  | -389.3852 |  | 0.30646 | -0.24226
0.02291 | -0.96688 |  | -391.3871 |  | 0.3161 | -0.24967
0.02293 | -0.97006 |  | -392.4997 |  | 0.32053 | -0.25306
0.022949 | -0.97241 |  | -393.361 |  | 0.32199 | -0.25376
0.022969 | -0.97177 |  | -392.7994 |  | 0.31746 | -0.25011
0.022988 | -0.968 |  | -390.7179 |  | 0.30665 | -0.24159
0.023008 | -0.96231 |  | -387.7858 |  | 0.29275 | -0.23026
0.023027 | -0.95275 |  | -383.7418 |  | 0.27477 | -0.21599
0.023047 | -0.94195 |  | -379.3428 |  | 0.25218 | -0.19832
0.023066 | -0.92982 |  | -373.9604 |  | 0.22617 | -0.17773
0.023086 | -0.91424 |  | -367.1258 |  | 0.19576 | -0.15376
0.023105 | -0.89639 |  | -359.6736 |  | 0.1616 | -0.1267
0.023125 | -0.87405 |  | -350.8371 |  | 0.12628 | -0.098678
0.023145 | -0.84996 |  | -341.056 |  | 0.08913 | -0.069733
0.023164 | -0.82537 |  | -331.0525 |  | 0.049948 | -0.038983
0.023184 | -0.79769 |  | -319.9862 |  | 0.010182 | -0.0075222
0.023203 | -0.76906 |  | -308.1322 |  | -0.030782 | 0.024515
0.023223 | -0.73901 |  | -295.4085 |  | -0.070883 | 0.05604
0.023242 | -0.70723 |  | -281.7741 |  | -0.10799 | 0.08518
0.023262 | -0.67328 |  | -267.889 |  | -0.14434 | 0.11332
0.023281 | -0.64005 |  | -253.2674 |  | -0.17936 | 0.14068
0.023301 | -0.60375 |  | -238.2946 |  | -0.21117 | 0.16576
0.02332 | -0.5593 |  | -222.8468 |  | -0.24064 | 0.18863
0.02334 | -0.52019 |  | -205.8935 |  | -0.26595 | 0.20821
0.023359 | -0.48489 |  | -188.9353 |  | -0.28567 | 0.22355
0.023379 | -0.44405 |  | -172.1312 |  | -0.30214 | 0.2362
0.023398 | -0.40306 |  | -154.6358 |  | -0.31517 | 0.24638
0.023418 | -0.35996 |  | -137.5332 |  | -0.3235 | 0.25281
0.023438 | -0.31488 |  | -119.7416 |  | -0.32667 | 0.25508
0.023457 | -0.27011 |  | -100.9408 |  | -0.32422 | 0.25314
0.023477 | -0.22808 |  | -82.6084 |  | -0.31734 | 0.24756
0.023496 | -0.18803 |  | -63.9953 |  | -0.30585 | 0.2385
0.023516 | -0.13908 |  | -45.7006 |  | -0.28965 | 0.22576
0.023535 | -0.095657 |  | -27.6525 |  | -0.27034 | 0.21044
0.023555 | -0.063359 |  | -8.4744 |  | -0.24679 | 0.19194
0.023574 | -0.015418 |  | 10.0655 |  | -0.2179 | 0.1692
0.023594 | 0.043929 |  | 28.3454 |  | -0.18618 | 0.14408
0.023613 | 0.088541 |  | 47.7747 |  | -0.152 | 0.11702
0.023633 | 0.12301 |  | 65.966 |  | -0.11489 | 0.087877
0.023652 | 0.16967 |  | 83.3672 |  | -0.077217 | 0.058198
0.023672 | 0.19593 |  | 101.9725 |  | -0.038419 | 0.02761
0.023691 | 0.22988 |  | 118.7253 |  | 0.002078 | -0.0042204
0.023711 | 0.29933 |  | 135.7314 |  | 0.042097 | -0.035839
0.02373 | 0.3269 |  | 154.7212 |  | 0.081521 | -0.066804
0.02375 | 0.36463 |  | 170.9703 |  | 0.11927 | -0.096487
0.02377 | 0.42048 |  | 187.2563 |  | 0.15437 | -0.12399
0.023789 | 0.44673 |  | 203.62 |  | 0.1879 | -0.15003
0.023809 | 0.49966 |  | 218.0807 |  | 0.21852 | -0.17415
0.023828 | 0.5337 |  | 234.3393 |  | 0.24611 | -0.19566
0.023848 | 0.56003 |  | 249.5703 |  | 0.27046 | -0.21462
0.023867 | 0.61895 |  | 262.9699 |  | 0.28893 | -0.22909
0.023887 | 0.65918 |  | 277.1868 |  | 0.30348 | -0.23991
0.023906 | 0.69286 |  | 290.0751 |  | 0.31482 | -0.24852
0.023926 | 0.7321 |  | 301.8832 |  | 0.32038 | -0.25285
0.023945 | 0.76975 |  | 314.477 |  | 0.32186 | -0.2536
0.023965 | 0.80559 |  | 325.6818 |  | 0.3188 | -0.25101
0.023984 | 0.83172 |  | 335.8016 |  | 0.30959 | -0.24359
0.024004 | 0.86006 |  | 345.4022 |  | 0.29622 | -0.23285
0.024023 | 0.88377 |  | 353.4494 |  | 0.27893 | -0.21922
0.024043 | 0.90364 |  | 361.8267 |  | 0.25731 | -0.20215
0.024063 | 0.92894 |  | 369.9484 |  | 0.23161 | -0.1819
0.024082 | 0.94592 |  | 376.5283 |  | 0.20203 | -0.15849
0.024102 | 0.96067 |  | 382.0679 |  | 0.16948 | -0.13277
0.024121 | 0.97344 |  | 386.1148 |  | 0.1343 | -0.10517
0.024141 | 0.98379 |  | 389.334 |  | 0.096605 | -0.075509
0.02416 | 0.99309 |  | 392.022 |  | 0.05783 | -0.044892
0.02418 | 0.99746 |  | 394.1446 |  | 0.018493 | -0.013928
0.024199 | 1.0022 |  | 395.2534 |  | -0.022259 | 0.017908
0.024219 | 1.0014 |  | 394.7255 |  | -0.062169 | 0.049219
0.024238 | 0.99542 |  | 392.8478 |  | -0.1 | 0.079089
0.024258 | 0.98994 |  | 390.0928 |  | -0.13752 | 0.1083
0.024277 | 0.98206 |  | 386.6151 |  | -0.17311 | 0.13593
0.024297 | 0.97138 |  | 382.2519 |  | -0.20524 | 0.1611
0.024316 | 0.96012 |  | 377.2198 |  | -0.23453 | 0.1839
0.024336 | 0.94741 |  | 370.733 |  | -0.26034 | 0.204
0.024355 | 0.92777 |  | 362.6069 |  | -0.28205 | 0.22079
0.024375 | 0.90401 |  | 353.9937 |  | -0.29977 | 0.2343
0.024395 | 0.8825 |  | 344.4082 |  | -0.31355 | 0.24496
0.024414 | 0.85884 |  | 333.905 |  | -0.32239 | 0.25188
0.024434 | 0.82952 |  | 323.1063 |  | -0.326 | 0.25463
0.024453 | 0.8006 |  | 311.4034 |  | -0.32511 | 0.25388
0.024473 | 0.76835 |  | 298.1127 |  | -0.31923 | 0.24911
0.024492 | 0.73175 |  | 283.9606 |  | -0.30867 | 0.24061
0.024512 | 0.69987 |  | 269.7223 |  | -0.29424 | 0.22925
0.024531 | 0.66555 |  | 254.9448 |  | -0.27506 | 0.21425
0.024551 | 0.62594 |  | 240.0329 |  | -0.25155 | 0.19566
0.02457 | 0.58508 |  | 224.4684 |  | -0.22423 | 0.17397
0.02459 | 0.54036 |  | 207.0704 |  | -0.19274 | 0.14915
0.024609 | 0.49708 |  | 189.3661 |  | -0.1591 | 0.12255
0.024629 | 0.45464 |  | 172.0048 |  | -0.12368 | 0.094593
0.024648 | 0.41212 |  | 154.2099 |  | -0.085829 | 0.064779
0.024668 | 0.36979 |  | 136.6293 |  | -0.046717 | 0.033931
0.024688 | 0.32253 |  | 118.7485 |  | -0.0061735 | 0.0021547
0.024707 | 0.27528 |  | 99.8651 |  | 0.034142 | -0.029653
0.024727 | 0.22816 |  | 80.7083 |  | 0.072817 | -0.060198
0.024746 | 0.18123 |  | 61.4678 |  | 0.11089 | -0.089847
0.024766 | 0.13408 |  | 42.6183 |  | 0.14687 | -0.1181
0.024785 | 0.083998 |  | 24.337 |  | 0.18056 | -0.14454
0.024805 | 0.036516 |  | 5.4515 |  | 0.2123 | -0.16923
0.024824 | -0.010042 |  | -13.7156 |  | 0.24046 | -0.19135
0.024844 | -0.058539 |  | -32.683 |  | 0.26491 | -0.21036
0.024863 | -0.1078 |  | -52.0649 |  | 0.28491 | -0.2258
0.024883 | -0.15552 |  | -70.7259 |  | 0.30008 | -0.23759
0.024902 | -0.19933 |  | -88.4202 |  | 0.31209 | -0.24658
0.024922 | -0.24408 |  | -106.3839 |  | 0.31956 | -0.25225
0.024941 | -0.28827 |  | -124.1812 |  | 0.32098 | -0.25347
0.024961 | -0.33324 |  | -141.7873 |  | 0.31878 | -0.25128
0.02498 | -0.37879 |  | -159.4392 |  | 0.31151 | -0.2454
0.025 | -0.4179 |  | -176.3491 |  | 0.2979 | -0.23482
0.02502 | -0.45933 |  | -192.825 |  | 0.28175 | -0.22159
0.025039 | -0.50129 |  | -208.7834 |  | 0.26153 | -0.20558
0.025059 | -0.53875 |  | -224.0339 |  | 0.2363 | -0.18581
0.025078 | -0.57796 |  | -239.4434 |  | 0.2081 | -0.1634
0.025098 | -0.61621 |  | -254.215 |  | 0.17535 | -0.13779
0.025117 | -0.65103 |  | -268.1241 |  | 0.1402 | -0.10988
0.025137 | -0.68431 |  | -281.8982 |  | 0.1039 | -0.081143
0.025156 | -0.71683 |  | -294.6795 |  | 0.064991 | -0.050809
0.025176 | -0.74674 |  | -306.4979 |  | 0.025927 | -0.019895
0.025195 | -0.77491 |  | -317.8657 |  | -0.013784 | 0.011333
0.025215 | -0.80315 |  | -328.7318 |  | -0.054921 | 0.043331
0.025234 | -0.83038 |  | -339.2217 |  | -0.094056 | 0.07408
0.025254 | -0.85344 |  | -348.3311 |  | -0.13095 | 0.10304
0.025273 | -0.87351 |  | -356.0481 |  | -0.16646 | 0.13068
0.025293 | -0.89342 |  | -363.7579 |  | -0.1993 | 0.15628
0.025313 | -0.91056 |  | -370.9126 |  | -0.22944 | 0.17975
0.025332 | -0.92749 |  | -377.2198 |  | -0.25607 | 0.20052
0.025352 | -0.9424 |  | -382.6591 |  | -0.27854 | 0.21808
0.025371 | -0.95216 |  | -386.4566 |  | -0.2975 | 0.23259
0.025391 | -0.96044 |  | -389.3711 |  | -0.31143 | 0.24328
0.02541 | -0.96605 |  | -391.4113 |  | -0.3206 | 0.25042
0.02543 | -0.97036 |  | -392.5814 |  | -0.32619 | 0.25453
0.025449 | -0.97372 |  | -393.5189 |  | -0.32615 | 0.25459
0.025469 | -0.97267 |  | -392.8972 |  | -0.32099 | 0.25063
0.025488 | -0.96824 |  | -390.8022 |  | -0.31197 | 0.24315
0.025508 | -0.96202 |  | -387.938 |  | -0.29756 | 0.23178
0.025527 | -0.95226 |  | -383.9006 |  | -0.27891 | 0.21724
0.025547 | -0.94028 |  | -379.3695 |  | -0.25671 | 0.19974
0.025566 | -0.92862 |  | -373.9198 |  | -0.22981 | 0.17851
0.025586 | -0.91333 |  | -367.1767 |  | -0.19965 | 0.15453
0.025605 | -0.89537 |  | -359.8745 |  | -0.16635 | 0.12829
0.025625 | -0.87458 |  | -351.0038 |  | -0.13038 | 0.10003
0.025645 | -0.84947 |  | -341.0031 |  | -0.093454 | 0.070748
0.025664 | -0.82591 |  | -331.0972 |  | -0.05413 | 0.039748
0.025684 | -0.80127 |  | -319.9368 |  | -0.013592 | 0.0079497
0.025703 | -0.77187 |  | -308.0248 |  | 0.026018 | -0.023278
0.025723 | -0.74035 |  | -295.684 |  | 0.065652 | -0.054406
0.025742 | -0.70694 |  | -281.7278 |  | 0.10401 | -0.084527
0.025762 | -0.6706 |  | -267.5943 |  | 0.14035 | -0.11308
0.025781 | -0.63425 |  | -253.3664 |  | 0.17489 | -0.13999
0.025801 | -0.60047 |  | -238.2131 |  | 0.20675 | -0.16485
0.02582 | -0.56457 |  | -222.6732 |  | 0.23588 | -0.18768
0.02584 | -0.52254 |  | -206.087 |  | 0.26096 | -0.20733
0.025859 | -0.48111 |  | -188.9364 |  | 0.28142 | -0.22312
0.025879 | -0.44442 |  | -172.0572 |  | 0.29847 | -0.23604
0.025898 | -0.39832 |  | -154.851 |  | 0.31118 | -0.24595
0.025918 | -0.34968 |  | -137.2812 |  | 0.31884 | -0.25192
0.025937 | -0.3167 |  | -119.2729 |  | 0.32227 | -0.25414
0.025957 | -0.27502 |  | -101.0691 |  | 0.3204 | -0.25245
0.025977 | -0.2224 |  | -83.0006 |  | 0.3133 | -0.2468
0.025996 | -0.18847 |  | -64.1503 |  | 0.30237 | -0.23794
0.026016 | -0.15322 |  | -45.5165 |  | 0.2868 | -0.2256
0.026035 | -0.10181 |  | -27.5387 |  | 0.26676 | -0.20976
0.026055 | -0.055932 |  | -8.4127 |  | 0.24259 | -0.19074
0.026074 | -0.0064744 |  | 10.1042 |  | 0.2141 | -0.16822
0.026094 | 0.039945 |  | 28.4529 |  | 0.18262 | -0.14311
0.026113 | 0.077808 |  | 47.8637 |  | 0.1484 | -0.11618
0.026133 | 0.13018 |  | 65.6349 |  | 0.11192 | -0.087584
0.026152 | 0.17413 |  | 83.3192 |  | 0.074514 | -0.058094
0.026172 | 0.20662 |  | 101.5709 |  | 0.03511 | -0.027143
0.026191 | 0.24346 |  | 118.9155 |  | -0.0061817 | 0.0053039
0.026211 | 0.28558 |  | 136.7041 |  | -0.046635 | 0.037095
0.02623 | 0.33702 |  | 154.0071 |  | -0.085333 | 0.06734
0.02625 | 0.37643 |  | 170.4871 |  | -0.12249 | 0.096415
0.02627 | 0.41111 |  | 187.2939 |  | -0.15817 | 0.12421
0.026289 | 0.45826 |  | 203.2268 |  | -0.1922 | 0.15063
0.026309 | 0.49627 |  | 218.7918 |  | -0.22344 | 0.17506
0.026328 | 0.54248 |  | 234.1591 |  | -0.25135 | 0.19678
0.026348 | 0.58382 |  | 248.9786 |  | -0.27454 | 0.21493
0.026367 | 0.61257 |  | 263.3696 |  | -0.2924 | 0.22889
0.026387 | 0.66488 |  | 276.833 |  | -0.30765 | 0.2403
0.026406 | 0.69715 |  | 290.0175 |  | -0.31919 | 0.24928
0.026426 | 0.7295 |  | 302.3097 |  | -0.32494 | 0.25394
0.026445 | 0.77433 |  | 313.9779 |  | -0.32622 | 0.25473
0.026465 | 0.7988 |  | 325.5824 |  | -0.32215 | 0.25148
0.026484 | 0.83421 |  | 336.0107 |  | -0.31268 | 0.24394
0.026504 | 0.86249 |  | 345.0277 |  | -0.29969 | 0.23368
0.026523 | 0.88374 |  | 353.3613 |  | -0.28287 | 0.22036
0.026543 | 0.90813 |  | 362.1343 |  | -0.26125 | 0.20319
0.026562 | 0.92434 |  | 369.9962 |  | -0.23492 | 0.18251
0.026582 | 0.94677 |  | 376.3604 |  | -0.20516 | 0.15892
0.026602 | 0.9611 |  | 381.9902 |  | -0.17267 | 0.1332
0.026621 | 0.97267 |  | 386.0701 |  | -0.13738 | 0.10543
0.026641 | 0.98435 |  | 389.3594 |  | -0.10035 | 0.076089
0.02666 | 0.98914 |  | 392.2836 |  | -0.061869 | 0.045657
0.02668 | 0.99735 |  | 393.9972 |  | -0.021783 | 0.014221
0.026699 | 0.99909 |  | 395.0726 |  | 0.01846 | -0.017354
0.026719 | 0.99813 |  | 394.9248 |  | 0.058058 | -0.048489
0.026738 | 0.99605 |  | 392.7072 |  | 0.096852 | -0.078969
0.026758 | 0.98935 |  | 390.1701 |  | 0.13357 | -0.10782
0.026777 | 0.98331 |  | 386.7902 |  | 0.16832 | -0.13487
0.026797 | 0.97173 |  | 382.0811 |  | 0.20081 | -0.16021
0.026816 | 0.95939 |  | 377.2645 |  | 0.22996 | -0.18311
0.026836 | 0.94618 |  | 370.6343 |  | 0.25668 | -0.20384
0.026855 | 0.92608 |  | 362.6226 |  | 0.27866 | -0.22107
0.026875 | 0.90486 |  | 354.0953 |  | 0.29494 | -0.23371
0.026895 | 0.8817 |  | 344.3767 |  | 0.30876 | -0.2441
0.026914 | 0.85605 |  | 334.1462 |  | 0.31801 | -0.25127
0.026934 | 0.82837 |  | 322.95 |  | 0.32134 | -0.25375
0.026953 | 0.79725 |  | 311.1993 |  | 0.32096 | -0.25321
0.026973 | 0.76705 |  | 298.243 |  | 0.31548 | -0.24863
0.026992 | 0.7351 |  | 283.8215 |  | 0.3045 | -0.2397
0.027012 | 0.69683 |  | 269.7952 |  | 0.28974 | -0.22801
0.027031 | 0.66013 |  | 255.1722 |  | 0.27099 | -0.2131
0.027051 | 0.62297 |  | 239.6057 |  | 0.24766 | -0.19471
0.02707 | 0.58458 |  | 223.9751 |  | 0.21984 | -0.17283
0.02709 | 0.54429 |  | 207.2291 |  | 0.18858 | -0.14782
0.027109 | 0.49858 |  | 189.4415 |  | 0.15543 | -0.12148
0.027129 | 0.4558 |  | 171.9755 |  | 0.11967 | -0.093686
0.027148 | 0.41236 |  | 154.2935 |  | 0.081249 | -0.063673
0.027168 | 0.36711 |  | 136.3907 |  | 0.042392 | -0.032783
0.027187 | 0.32275 |  | 118.5618 |  | 0.0023651 | -0.0011988
0.027207 | 0.27538 |  | 99.7652 |  | -0.038658 | 0.030742
0.027227 | 0.2297 |  | 80.7445 |  | -0.07762 | 0.061095
0.027246 | 0.18234 |  | 61.6675 |  | -0.11494 | 0.0903
0.027266 | 0.13274 |  | 42.6645 |  | -0.15157 | 0.11899
0.027285 | 0.087818 |  | 24.2362 |  | -0.18633 | 0.14606
0.027305 | 0.039141 |  | 5.2262 |  | -0.21775 | 0.17064
0.027324 | -0.010377 |  | -13.815 |  | -0.24544 | 0.19226
0.027344 | -0.057031 |  | -32.6953 |  | -0.26969 | 0.21102
0.027363 | -0.10694 |  | -51.9256 |  | -0.28932 | 0.22643
0.027383 | -0.15448 |  | -70.5904 |  | -0.30482 | 0.23843
0.027402 | -0.19931 |  | -88.6637 |  | -0.31689 | 0.24763
0.027422 | -0.24433 |  | -106.579 |  | -0.32408 | 0.25326
0.027441 | -0.2881 |  | -124.1592 |  | -0.32607 | 0.25482
0.027461 | -0.33308 |  | -141.8563 |  | -0.32315 | 0.25237
0.02748 | -0.3776 |  | -159.5899 |  | -0.31506 | 0.24581
0.0275 | -0.42053 |  | -176.273 |  | -0.30254 | 0.23591
0.02752 | -0.46362 |  | -192.7313 |  | -0.2858 | 0.22274
0.027539 | -0.50308 |  | -208.9577 |  | -0.26495 | 0.20622
0.027559 | -0.54036 |  | -224.1276 |  | -0.24086 | 0.18704
0.027578 | -0.57972 |  | -239.4414 |  | -0.21178 | 0.1643
0.027598 | -0.6168 |  | -254.3506 |  | -0.17865 | 0.13826
0.027617 | -0.6524 |  | -268.2876 |  | -0.14437 | 0.11092
0.027637 | -0.68714 |  | -281.853 |  | -0.10757 | 0.081984
0.027656 | -0.71759 |  | -294.5801 |  | -0.069091 | 0.051672
0.027676 | -0.74753 |  | -306.6679 |  | -0.029697 | 0.020715
0.027695 | -0.77684 |  | -318.199 |  | 0.010953 | -0.011153
0.027715 | -0.80463 |  | -328.8736 |  | 0.05052 | -0.042491
0.027734 | -0.83072 |  | -339.1871 |  | 0.089153 | -0.07273
0.027754 | -0.85442 |  | -348.406 |  | 0.12678 | -0.10223
0.027773 | -0.87504 |  | -356.1736 |  | 0.16177 | -0.12985
0.027793 | -0.89268 |  | -363.9324 |  | 0.19462 | -0.15544
0.027813 | -0.91243 |  | -371.1701 |  | 0.22522 | -0.17922
0.027832 | -0.92905 |  | -377.2981 |  | 0.25176 | -0.20003
0.027852 | -0.94112 |  | -382.6258 |  | 0.27398 | -0.2175
0.027871 | -0.95311 |  | -386.4607 |  | 0.29286 | -0.23192
0.027891 | -0.96115 |  | -389.5352 |  | 0.30692 | -0.24269
0.02791 | -0.96636 |  | -391.6972 |  | 0.31612 | -0.24978
0.02793 | -0.9701 |  | -392.6148 |  | 0.32127 | -0.25345
0.027949 | -0.97255 |  | -393.6154 |  | 0.32141 | -0.25344
0.027969 | -0.97273 |  | -393.0821 |  | 0.31731 | -0.24987
0.027988 | -0.96833 |  | -390.6468 |  | 0.30766 | -0.24205
0.028008 | -0.96186 |  | -388.0138 |  | 0.29276 | -0.23026
0.028027 | -0.95282 |  | -384.1236 |  | 0.27505 | -0.21594
0.028047 | -0.94104 |  | -379.306 |  | 0.25253 | -0.19841
0.028066 | -0.92809 |  | -374.0038 |  | 0.22574 | -0.17736
0.028086 | -0.91267 |  | -367.3201 |  | 0.19584 | -0.15346
0.028105 | -0.89557 |  | -359.6893 |  | 0.16204 | -0.12689
0.028125 | -0.87366 |  | -350.7808 |  | 0.12621 | -0.098683
0.028145 | -0.8471 |  | -341.1459 |  | 0.089085 | -0.069474
0.028164 | -0.82415 |  | -331.2522 |  | 0.050355 | -0.039011
0.028184 | -0.79953 |  | -319.8745 |  | 0.010361 | -0.007516
0.028203 | -0.76884 |  | -307.8857 |  | -0.030449 | 0.024353
0.028223 | -0.73762 |  | -295.5703 |  | -0.070504 | 0.055661
0.028242 | -0.70636 |  | -281.7576 |  | -0.10856 | 0.085578
0.028262 | -0.67152 |  | -267.6631 |  | -0.14476 | 0.1139
0.028281 | -0.63592 |  | -253.4052 |  | -0.17934 | 0.14076
0.028301 | -0.60143 |  | -238.2375 |  | -0.21129 | 0.16579
0.02832 | -0.56066 |  | -222.5889 |  | -0.24024 | 0.18837
0.02834 | -0.52106 |  | -205.7523 |  | -0.26578 | 0.20812
0.028359 | -0.4818 |  | -188.8496 |  | -0.28625 | 0.22405
0.028379 | -0.43841 |  | -172.2782 |  | -0.30238 | 0.2363
0.028398 | -0.39506 |  | -154.6254 |  | -0.31503 | 0.24601
0.028418 | -0.35506 |  | -137.0242 |  | -0.32301 | 0.25234
0.028438 | -0.32132 |  | -119.4003 |  | -0.3263 | 0.25475
0.028457 | -0.2726 |  | -101.0205 |  | -0.3246 | 0.25344
0.028477 | -0.2239 |  | -82.5549 |  | -0.31707 | 0.24746
0.028496 | -0.18664 |  | -64.1129 |  | -0.30532 | 0.238
0.028516 | -0.13935 |  | -45.4318 |  | -0.28989 | 0.22588
0.028535 | -0.098412 |  | -26.8412 |  | -0.26973 | 0.20994
0.028555 | -0.051058 |  | -8.5349 |  | -0.24575 | 0.19099
0.028574 | -0.0032871 |  | 10.1766 |  | -0.21789 | 0.16918
0.028594 | 0.033254 |  | 28.8626 |  | -0.1859 | 0.1438
0.028613 | 0.079543 |  | 47.6427 |  | -0.15143 | 0.11642
0.028633 | 0.11725 |  | 66.0408 |  | -0.11509 | 0.087865
0.028652 | 0.15727 |  | 83.5848 |  | -0.076971 | 0.057803
0.028672 | 0.20676 |  | 101.4224 |  | -0.037489 | 0.026671
0.028691 | 0.24805 |  | 119.2738 |  | 0.0025234 | -0.0048863
0.028711 | 0.28538 |  | 137.0002 |  | 0.042287 | -0.036223
0.02873 | 0.3291 |  | 154.0981 |  | 0.081497 | -0.066879
0.02875 | 0.37509 |  | 170.9679 |  | 0.11933 | -0.096592
0.02877 | 0.41524 |  | 187.4593 |  | 0.15506 | -0.1247
0.028789 | 0.45742 |  | 203.1312 |  | 0.18819 | -0.15069
0.028809 | 0.49747 |  | 219.067 |  | 0.21895 | -0.17462
0.028828 | 0.53865 |  | 234.5095 |  | 0.24686 | -0.19615
0.028848 | 0.57905 |  | 249.1102 |  | 0.27007 | -0.21452
0.028867 | 0.61738 |  | 263.2236 |  | 0.28907 | -0.22934
0.028887 | 0.66044 |  | 277.0758 |  | 0.30449 | -0.24079
0.028906 | 0.69698 |  | 290.0352 |  | 0.31486 | -0.24878
0.028926 | 0.7341 |  | 302.2093 |  | 0.32048 | -0.25313
0.028945 | 0.7722 |  | 314.4235 |  | 0.322 | -0.25417
0.028965 | 0.8049 |  | 325.5956 |  | 0.31855 | -0.25126
0.028984 | 0.83726 |  | 336.0459 |  | 0.30965 | -0.24391
0.029004 | 0.86153 |  | 345.3645 |  | 0.29615 | -0.2332
0.029023 | 0.88458 |  | 353.5616 |  | 0.27899 | -0.21951
0.029043 | 0.90743 |  | 361.7814 |  | 0.25772 | -0.20261
0.029063 | 0.92926 |  | 369.6821 |  | 0.23171 | -0.18218
0.029082 | 0.94853 |  | 376.7852 |  | 0.20174 | -0.15842
0.029102 | 0.96027 |  | 381.9692 |  | 0.169 | -0.1325
0.029121 | 0.97361 |  | 386.0805 |  | 0.13375 | -0.10475
0.029141 | 0.98301 |  | 389.5572 |  | 0.096584 | -0.075569
0.02916 | 0.98967 |  | 392.039 |  | 0.05834 | -0.045492
0.02918 | 0.99647 |  | 394.0402 |  | 0.018305 | -0.01407
0.029199 | 0.99959 |  | 395.0805 |  | -0.022676 | 0.018006
0.029219 | 1.001 |  | 394.838 |  | -0.062518 | 0.049364
0.029238 | 0.99557 |  | 392.9538 |  | -0.10088 | 0.079485
0.029258 | 0.98815 |  | 390.1443 |  | -0.13747 | 0.10797
0.029277 | 0.98159 |  | 386.4355 |  | -0.17261 | 0.1352
0.029297 | 0.97281 |  | 382.1031 |  | -0.20572 | 0.16114
0.029316 | 0.96063 |  | 377.2314 |  | -0.2349 | 0.18417
0.029336 | 0.94363 |  | 370.399 |  | -0.26072 | 0.20406
0.029355 | 0.92669 |  | 362.9456 |  | -0.28236 | 0.22067
0.029375 | 0.90502 |  | 354.2211 |  | -0.29905 | 0.23366
0.029395 | 0.8788 |  | 343.9003 |  | -0.31323 | 0.24457
0.029414 | 0.85594 |  | 333.889 |  | -0.32278 | 0.25203
0.029434 | 0.83005 |  | 323.1261 |  | -0.32571 | 0.25424
0.029453 | 0.79965 |  | 311.0851 |  | -0.32471 | 0.25317
0.029473 | 0.76814 |  | 298.219 |  | -0.31896 | 0.24873
0.029492 | 0.73409 |  | 284.2169 |  | -0.30789 | 0.24018
0.029512 | 0.69793 |  | 269.4525 |  | -0.29362 | 0.22873
0.029531 | 0.66195 |  | 254.6989 |  | -0.27468 | 0.21376
0.029551 | 0.62617 |  | 239.6381 |  | -0.25043 | 0.19473
0.02957 | 0.58472 |  | 223.9807 |  | -0.22313 | 0.17303
0.02959 | 0.54069 |  | 207.3661 |  | -0.19263 | 0.14891
0.029609 | 0.4984 |  | 189.5169 |  | -0.159 | 0.12244
0.029629 | 0.45525 |  | 171.8386 |  | -0.12313 | 0.094193
0.029648 | 0.41146 |  | 154.0827 |  | -0.084822 | 0.064103
0.029668 | 0.36402 |  | 136.2594 |  | -0.045431 | 0.032919
0.029687 | 0.31809 |  | 118.5056 |  | -0.0054942 | 0.0014033
0.029707 | 0.276 |  | 99.8084 |  | 0.034859 | -0.030141
0.029727 | 0.22666 |  | 80.9374 |  | 0.073609 | -0.060645
0.029746 | 0.17739 |  | 61.7199 |  | 0.11109 | -0.09012
0.029766 | 0.13174 |  | 42.4194 |  | 0.14768 | -0.11869
0.029785 | 0.084228 |  | 23.8486 |  | 0.18162 | -0.14531
0.029805 | 0.037986 |  | 5.1707 |  | 0.21296 | -0.16987
0.029824 | -0.010256 |  | -13.738 |  | 0.24151 | -0.19208
0.029844 | -0.057582 |  | -32.5718 |  | 0.26564 | -0.21089
0.029863 | -0.10761 |  | -51.679 |  | 0.28498 | -0.22587
0.029883 | -0.15735 |  | -70.9329 |  | 0.30051 | -0.23766
0.029902 | -0.19801 |  | -88.8914 |  | 0.31277 | -0.24701
0.029922 | -0.24507 |  | -106.3386 |  | 0.31993 | -0.25259
0.029941 | -0.29208 |  | -124.2544 |  | 0.32132 | -0.25359
0.029961 | -0.3333 |  | -141.823 |  | 0.31892 | -0.25135
0.02998 | -0.37744 |  | -159.3569 |  | 0.31138 | -0.24509
0.03 | -0.42097 |  | -176.3921 |  | 0.29812 | -0.2346
0.03002 | -0.46293 |  | -192.9197 |  | 0.28219 | -0.22187
0.030039 | -0.50181 |  | -208.7494 |  | 0.26215 | -0.20605
0.030059 | -0.54004 |  | -223.9475 |  | 0.23628 | -0.18584
0.030078 | -0.57877 |  | -239.4606 |  | 0.20709 | -0.16257
0.030098 | -0.61515 |  | -254.1773 |  | 0.17521 | -0.13711
0.030117 | -0.65131 |  | -268.1805 |  | 0.14026 | -0.10966
0.030137 | -0.68623 |  | -281.8769 |  | 0.10357 | -0.081003
0.030156 | -0.7185 |  | -294.6318 |  | 0.065436 | -0.051021
0.030176 | -0.74796 |  | -306.5948 |  | 0.025547 | -0.019525
0.030195 | -0.7773 |  | -317.8679 |  | -0.015035 | 0.01237
0.030215 | -0.80511 |  | -328.5987 |  | -0.055258 | 0.043805
0.030234 | -0.82909 |  | -339.0192 |  | -0.093912 | 0.073988
0.030254 | -0.85373 |  | -348.3494 |  | -0.13085 | 0.103
0.030273 | -0.8738 |  | -356.0349 |  | -0.16647 | 0.13096
0.030293 | -0.89197 |  | -363.8233 |  | -0.19944 | 0.15667
0.030312 | -0.91284 |  | -371.1799 |  | -0.22959 | 0.18007
0.030332 | -0.9277 |  | -377.0465 |  | -0.25654 | 0.20097
0.030352 | -0.94112 |  | -382.5516 |  | -0.27891 | 0.21846
0.030371 | -0.95291 |  | -386.577 |  | -0.29687 | 0.2324
0.030391 | -0.95898 |  | -389.3321 |  | -0.31095 | 0.2431
0.03041 | -0.96599 |  | -391.5324 |  | -0.32098 | 0.25093
0.03043 | -0.97045 |  | -392.7462 |  | -0.32601 | 0.25486
0.030449 | -0.97207 |  | -393.6025 |  | -0.32597 | 0.2546
0.030469 | -0.97247 |  | -392.9258 |  | -0.32114 | 0.25058
0.030488 | -0.96777 |  | -390.7852 |  | -0.31111 | 0.24263
0.030508 | -0.96082 |  | -388.0465 |  | -0.29673 | 0.23145
0.030527 | -0.9516 |  | -383.8104 |  | -0.27867 | 0.21715
0.030547 | -0.94011 |  | -379.2965 |  | -0.25646 | 0.19949
0.030566 | -0.92847 |  | -374.3641 |  | -0.22981 | 0.17856
0.030586 | -0.91163 |  | -367.2525 |  | -0.19877 | 0.15412
0.030605 | -0.89228 |  | -359.5575 |  | -0.16515 | 0.12747
0.030625 | -0.87375 |  | -351.1755 |  | -0.13032 | 0.099915
0.030645 | -0.84909 |  | -341.0953 |  | -0.092791 | 0.070525
0.030664 | -0.82443 |  | -331.1557 |  | -0.053315 | 0.03947
0.030684 | -0.79881 |  | -320.3377 |  | -0.013864 | 0.008163
0.030703 | -0.76769 |  | -307.9353 |  | 0.026461 | -0.023508
0.030723 | -0.73876 |  | -295.5203 |  | 0.066349 | -0.054732
0.030742 | -0.70864 |  | -281.7496 |  | 0.1044 | -0.08464
0.030762 | -0.67633 |  | -267.4933 |  | 0.1411 | -0.11349
0.030781 | -0.64014 |  | -253.7473 |  | 0.175 | -0.14016
0.030801 | -0.60004 |  | -238.4464 |  | 0.2067 | -0.16478
0.03082 | -0.5631 |  | -222.5135 |  | 0.23618 | -0.18761
0.03084 | -0.52402 |  | -206.3212 |  | 0.26106 | -0.20718
0.030859 | -0.48001 |  | -188.9552 |  | 0.28168 | -0.22337
0.030879 | -0.43862 |  | -171.8193 |  | 0.29854 | -0.23623
0.030898 | -0.39574 |  | -155.0444 |  | 0.31075 | -0.24541
0.030918 | -0.35277 |  | -137.5715 |  | 0.31855 | -0.2514
0.030937 | -0.31276 |  | -119.4801 |  | 0.32221 | -0.25407
0.030957 | -0.27171 |  | -100.8665 |  | 0.32035 | -0.25249
0.030977 | -0.22544 |  | -82.746 |  | 0.31332 | -0.24674
0.030996 | -0.17599 |  | -64.4832 |  | 0.30187 | -0.23731
0.031016 | -0.13499 |  | -45.3139 |  | 0.2858 | -0.22464
0.031035 | -0.092361 |  | -27.2709 |  | 0.26639 | -0.20939
0.031055 | -0.04256 |  | -8.9131 |  | 0.24248 | -0.19061
0.031074 | -0.0064238 |  | 10.6355 |  | 0.21385 | -0.16807
0.031094 | 0.025136 |  | 28.7726 |  | 0.18215 | -0.14274
0.031113 | 0.085697 |  | 46.7131 |  | 0.14708 | -0.11509
0.031133 | 0.14067 |  | 65.7419 |  | 0.11116 | -0.086907
0.031152 | 0.16863 |  | 83.9165 |  | 0.074438 | -0.057996
0.031172 | 0.2139 |  | 101.3962 |  | 0.034164 | -0.026531
0.031191 | 0.25877 |  | 119.3604 |  | -0.0069056 | 0.0058334
0.031211 | 0.29275 |  | 136.7844 |  | -0.046982 | 0.037402
0.03123 | 0.33978 |  | 153.5243 |  | -0.086355 | 0.068053
0.03125 | 0.38812 |  | 170.3303 |  | -0.12328 | 0.09696
0.03127 | 0.43242 |  | 187.4476 |  | -0.15858 | 0.12454
0.031289 | 0.46564 |  | 203.8627 |  | -0.19285 | 0.15114
0.031309 | 0.49823 |  | 218.8301 |  | -0.22378 | 0.17536
0.031328 | 0.54187 |  | 233.9606 |  | -0.25123 | 0.19678
0.031348 | 0.58706 |  | 248.7723 |  | -0.27481 | 0.21507
0.031367 | 0.62499 |  | 262.9164 |  | -0.29315 | 0.22929
0.031387 | 0.65998 |  | 277.1015 |  | -0.30773 | 0.24046
0.031406 | 0.70445 |  | 290.1226 |  | -0.31886 | 0.24904
0.031426 | 0.74321 |  | 302.4146 |  | -0.32519 | 0.25389
0.031445 | 0.76991 |  | 314.2108 |  | -0.32668 | 0.25498
0.031465 | 0.80135 |  | 324.8745 |  | -0.32269 | 0.25186
0.031484 | 0.83489 |  | 335.7465 |  | -0.31298 | 0.24415
0.031504 | 0.8609 |  | 345.4569 |  | -0.29914 | 0.23313
0.031523 | 0.882 |  | 353.1585 |  | -0.28224 | 0.21966
0.031543 | 0.90586 |  | 362.1534 |  | -0.26111 | 0.20316
0.031563 | 0.92772 |  | 370.4038 |  | -0.23537 | 0.18295
0.031582 | 0.94097 |  | 375.8201 |  | -0.20586 | 0.15936
0.031602 | 0.95693 |  | 381.3506 |  | -0.17237 | 0.13287
0.031621 | 0.97317 |  | 386.089 |  | -0.13643 | 0.10443
0.031641 | 0.98131 |  | 389.4556 |  | -0.1 | 0.075631
0.03166 | 0.99013 |  | 392.3094 |  | -0.062066 | 0.045958
0.03168 | 0.99599 |  | 394.1229 |  | -0.02179 | 0.01437
0.031699 | 0.99823 |  | 394.9821 |  | 0.018714 | -0.017684
0.031719 | 0.99861 |  | 394.4063 |  | 0.058257 | -0.048941
0.031738 | 0.99404 |  | 392.5726 |  | 0.097342 | -0.079368
0.031758 | 0.98951 |  | 390.1038 |  | 0.1342 | -0.10807
0.031777 | 0.9808 |  | 386.6393 |  | 0.16823 | -0.13494
0.031797 | 0.97024 |  | 382.3588 |  | 0.20091 | -0.16063
0.031816 | 0.95872 |  | 377.1421 |  | 0.23085 | -0.18392
0.031836 | 0.94272 |  | 370.2937 |  | 0.25659 | -0.20398
0.031855 | 0.92476 |  | 362.5512 |  | 0.27815 | -0.22079
0.031875 | 0.90271 |  | 353.8506 |  | 0.29553 | -0.2341
0.031895 | 0.88017 |  | 343.9965 |  | 0.30892 | -0.24435
0.031914 | 0.85689 |  | 334.3538 |  | 0.31767 | -0.25105
0.031934 | 0.82815 |  | 323.2569 |  | 0.32175 | -0.25397
0.031953 | 0.79696 |  | 310.3524 |  | 0.32123 | -0.25329
0.031973 | 0.7654 |  | 297.8868 |  | 0.31543 | -0.24851
0.031992 | 0.73257 |  | 284.2047 |  | 0.3045 | -0.23978
0.032012 | 0.69665 |  | 269.2601 |  | 0.28923 | -0.22749
0.032031 | 0.66165 |  | 255.1376 |  | 0.27072 | -0.21271
0.032051 | 0.62578 |  | 240.1485 |  | 0.24765 | -0.19487
0.03207 | 0.58228 |  | 223.55 |  | 0.21977 | -0.17292
0.03209 | 0.53857 |  | 206.7873 |  | 0.18911 | -0.14828
0.032109 | 0.49664 |  | 189.4596 |  | 0.15497 | -0.12142
0.032129 | 0.452 |  | 171.6131 |  | 0.11848 | -0.092896
0.032148 | 0.40856 |  | 154.0635 |  | 0.081621 | -0.063819
0.032168 | 0.36527 |  | 136.5408 |  | 0.042924 | -0.033378
0.032188 | 0.31935 |  | 118.5541 |  | 0.0019294 | -0.0011481
0.032207 | 0.27246 |  | 99.5447 |  | -0.039256 | 0.031172
0.032227 | 0.22643 |  | 80.2912 |  | -0.078595 | 0.061997
0.032246 | 0.17977 |  | 61.481 |  | -0.11583 | 0.0912
0.032266 | 0.12973 |  | 42.4678 |  | -0.15164 | 0.11907
0.032285 | 0.082383 |  | 24.0033 |  | -0.18589 | 0.14574
0.032305 | 0.035822 |  | 5.5381 |  | -0.21756 | 0.17063
0.032324 | -0.013159 |  | -13.9728 |  | -0.24609 | 0.19283
0.032344 | -0.060027 |  | -33.103 |  | -0.27045 | 0.21165
0.032363 | -0.10691 |  | -52.1879 |  | -0.28974 | 0.22664
0.032383 | -0.15396 |  | -70.9808 |  | -0.30529 | 0.23856
0.032402 | -0.20029 |  | -88.4101 |  | -0.31708 | 0.24764
0.032422 | -0.24569 |  | -106.4986 |  | -0.3239 | 0.253
0.032441 | -0.29063 |  | -124.6981 |  | -0.32635 | 0.25479
0.032461 | -0.33511 |  | -141.9264 |  | -0.32391 | 0.25272
0.03248 | -0.37779 |  | -159.7308 |  | -0.31561 | 0.24618
0.0325 | -0.42168 |  | -176.8093 |  | -0.30281 | 0.23613
0.03252 | -0.46314 |  | -192.673 |  | -0.28568 | 0.22265
0.032539 | -0.50232 |  | -208.8196 |  | -0.2648 | 0.20617
0.032559 | -0.54197 |  | -224.4981 |  | -0.24136 | 0.18752
0.032578 | -0.57904 |  | -239.6115 |  | -0.21217 | 0.16467
0.032598 | -0.61648 |  | -254.4579 |  | -0.17852 | 0.13811
0.032617 | -0.65232 |  | -268.504 |  | -0.14439 | 0.11075
0.032637 | -0.68569 |  | -282.0126 |  | -0.10734 | 0.081694
0.032656 | -0.71859 |  | -294.4891 |  | -0.068671 | 0.051341
0.032676 | -0.74871 |  | -306.45 |  | -0.030217 | 0.021005
0.032695 | -0.77803 |  | -318.588 |  | 0.010261 | -0.010742
0.032715 | -0.80548 |  | -329.1204 |  | 0.050801 | -0.042745
0.032734 | -0.83149 |  | -339.033 |  | 0.089547 | -0.073126
0.032754 | -0.85545 |  | -348.7544 |  | 0.12665 | -0.10221
0.032773 | -0.87357 |  | -356.0648 |  | 0.1616 | -0.12965
0.032793 | -0.89282 |  | -363.4978 |  | 0.19461 | -0.15529
0.032813 | -0.91305 |  | -371.5604 |  | 0.22487 | -0.17897
0.032832 | -0.92798 |  | -377.3745 |  | 0.25109 | -0.19955
0.032852 | -0.94128 |  | -382.4802 |  | 0.2739 | -0.21719
0.032871 | -0.95292 |  | -386.7827 |  | 0.29261 | -0.23175
0.032891 | -0.96041 |  | -389.1843 |  | 0.30614 | -0.24233
0.03291 | -0.96625 |  | -391.4915 |  | 0.31603 | -0.24968
0.03293 | -0.97118 |  | -392.9855 |  | 0.32136 | -0.25358
0.032949 | -0.97323 |  | -393.3289 |  | 0.32126 | -0.25333
0.032969 | -0.97217 |  | -393.0755 |  | 0.31675 | -0.2496
0.032988 | -0.96819 |  | -390.8528 |  | 0.30689 | -0.24181
0.033008 | -0.96099 |  | -387.5767 |  | 0.29274 | -0.23024
0.033027 | -0.9522 |  | -383.9956 |  | 0.27463 | -0.21574
0.033047 | -0.9423 |  | -379.4053 |  | 0.25175 | -0.19792
0.033066 | -0.92923 |  | -373.9755 |  | 0.22557 | -0.17717
0.033086 | -0.91125 |  | -367.2588 |  | 0.19553 | -0.15334
0.033105 | -0.89315 |  | -359.6031 |  | 0.16167 | -0.12656
0.033125 | -0.87495 |  | -350.8321 |  | 0.12615 | -0.098539
0.033145 | -0.85018 |  | -340.8544 |  | 0.088821 | -0.069339
0.033164 | -0.82406 |  | -331.0692 |  | 0.049502 | -0.038487
0.033184 | -0.79951 |  | -320.2006 |  | 0.009681 | -0.0070339
0.033203 | -0.76908 |  | -307.8678 |  | -0.030559 | 0.024582
0.033223 | -0.73784 |  | -295.5127 |  | -0.070697 | 0.055873
0.033242 | -0.70856 |  | -281.9045 |  | -0.10869 | 0.0856
0.033262 | -0.67178 |  | -267.447 |  | -0.14475 | 0.11385
0.033281 | -0.63304 |  | -253.5435 |  | -0.17957 | 0.1409
0.033301 | -0.60002 |  | -238.4918 |  | -0.212 | 0.1662
0.03332 | -0.56385 |  | -222.2888 |  | -0.24084 | 0.18874
0.03334 | -0.52309 |  | -206.0072 |  | -0.26572 | 0.20806
0.033359 | -0.48546 |  | -188.9246 |  | -0.28631 | 0.22416
0.033379 | -0.44606 |  | -171.967 |  | -0.30228 | 0.23645
0.033398 | -0.39931 |  | -155.0421 |  | -0.31493 | 0.246
0.033418 | -0.35793 |  | -137.1304 |  | -0.32364 | 0.25275
0.033438 | -0.32083 |  | -119.2183 |  | -0.32631 | 0.2548
0.033457 | -0.27359 |  | -101.044 |  | -0.32414 | 0.25309
0.033477 | -0.22281 |  | -82.6949 |  | -0.31754 | 0.24772
0.033496 | -0.18322 |  | -64.197 |  | -0.30565 | 0.23818
0.033516 | -0.14146 |  | -45.5315 |  | -0.28975 | 0.22576
0.033535 | -0.094719 |  | -27.2469 |  | -0.27007 | 0.21019
0.033555 | -0.059395 |  | -8.3451 |  | -0.2458 | 0.19097
0.033574 | -0.013891 |  | 10.2667 |  | -0.21733 | 0.16862
0.033594 | 0.042155 |  | 28.167 |  | -0.18534 | 0.14329
0.033613 | 0.079481 |  | 47.4301 |  | -0.15122 | 0.11623
0.033633 | 0.1108 |  | 66.4054 |  | -0.11519 | 0.087919
0.033652 | 0.15058 |  | 83.5884 |  | -0.076705 | 0.057698
0.033672 | 0.19323 |  | 101.3578 |  | -0.03729 | 0.02656
0.033691 | 0.24179 |  | 119.1137 |  | 0.0030418 | -0.0051319
0.033711 | 0.28664 |  | 136.1831 |  | 0.043516 | -0.03692
0.03373 | 0.33406 |  | 154.1182 |  | 0.082062 | -0.067267
0.03375 | 0.37741 |  | 171.5536 |  | 0.11978 | -0.096797
0.03377 | 0.4057 |  | 187.3996 |  | 0.15545 | -0.12488
0.033789 | 0.45329 |  | 202.7604 |  | 0.18801 | -0.1504
0.033809 | 0.49547 |  | 218.557 |  | 0.21949 | -0.17481
0.033828 | 0.53087 |  | 234.1469 |  | 0.24737 | -0.19671
0.033848 | 0.58688 |  | 249.125 |  | 0.27005 | -0.21459
0.033867 | 0.62518 |  | 263.6108 |  | 0.28975 | -0.22966
0.033887 | 0.66068 |  | 277.2646 |  | 0.30464 | -0.24089
0.033906 | 0.69549 |  | 289.984 |  | 0.31425 | -0.24838
0.033926 | 0.73095 |  | 301.6831 |  | 0.32113 | -0.25359
0.033945 | 0.77479 |  | 313.8531 |  | 0.32281 | -0.25464
0.033965 | 0.80333 |  | 325.6396 |  | 0.31838 | -0.25104
0.033984 | 0.83264 |  | 336.0884 |  | 0.30981 | -0.24402
0.034004 | 0.85675 |  | 345.7157 |  | 0.29601 | -0.23303
0.034023 | 0.87788 |  | 353.588 |  | 0.27843 | -0.21902
0.034043 | 0.90542 |  | 361.4135 |  | 0.25779 | -0.20265
0.034063 | 0.92482 |  | 369.5421 |  | 0.23169 | -0.18222
0.034082 | 0.94653 |  | 376.4255 |  | 0.20172 | -0.1584
0.034102 | 0.96493 |  | 382.3431 |  | 0.16915 | -0.13253
0.034121 | 0.97454 |  | 386.5402 |  | 0.1335 | -0.10458
0.034141 | 0.9832 |  | 389.3286 |  | 0.096505 | -0.075484
0.03416 | 0.98966 |  | 391.9314 |  | 0.058114 | -0.045295
0.03418 | 0.99565 |  | 393.788 |  | 0.017739 | -0.013615
0.034199 | 0.99847 |  | 394.7506 |  | -0.02284 | 0.018328
0.034219 | 1.001 |  | 394.994 |  | -0.062267 | 0.04933
0.034238 | 0.9988 |  | 393.1959 |  | -0.10064 | 0.07925
0.034258 | 0.99006 |  | 390.0311 |  | -0.13782 | 0.10828
0.034277 | 0.98249 |  | 386.4185 |  | -0.17263 | 0.13562
0.034297 | 0.97155 |  | 381.8987 |  | -0.20528 | 0.16099
0.034316 | 0.95971 |  | 376.9264 |  | -0.23553 | 0.18438
0.034336 | 0.94492 |  | 370.7459 |  | -0.26107 | 0.2044
0.034355 | 0.92506 |  | 363.0129 |  | -0.28221 | 0.22094
0.034375 | 0.90521 |  | 354.094 |  | -0.29997 | 0.23448
0.034395 | 0.88135 |  | 343.9528 |  | -0.31325 | 0.24464
0.034414 | 0.85595 |  | 333.7399 |  | -0.32195 | 0.25141
0.034434 | 0.82892 |  | 323.0211 |  | -0.32619 | 0.25461
0.034453 | 0.79847 |  | 311.0025 |  | -0.32529 | 0.25389
0.034473 | 0.76725 |  | 298.2996 |  | -0.31928 | 0.24908
0.034492 | 0.73211 |  | 284.3078 |  | -0.30837 | 0.2404
0.034512 | 0.69532 |  | 269.1892 |  | -0.29323 | 0.22846
0.034531 | 0.65912 |  | 254.7086 |  | -0.27428 | 0.21333
0.034551 | 0.62198 |  | 239.8702 |  | -0.25097 | 0.19503
0.03457 | 0.58232 |  | 223.8273 |  | -0.22332 | 0.17342
0.03459 | 0.54205 |  | 207.2956 |  | -0.19217 | 0.14862
0.034609 | 0.4998 |  | 189.5685 |  | -0.15846 | 0.12186
0.034629 | 0.45235 |  | 171.5719 |  | -0.12259 | 0.093664
0.034648 | 0.40679 |  | 154.2562 |  | -0.084616 | 0.063753
0.034668 | 0.36317 |  | 136.3263 |  | -0.04525 | 0.032734
0.034688 | 0.31879 |  | 118.11 |  | -0.0055406 | 0.0014182
0.034707 | 0.27191 |  | 99.9041 |  | 0.034595 | -0.03016
0.034727 | 0.22273 |  | 80.8338 |  | 0.074403 | -0.061337
0.034746 | 0.17547 |  | 61.4409 |  | 0.11184 | -0.090895
0.034766 | 0.12915 |  | 42.4106 |  | 0.14788 | -0.11904
0.034785 | 0.082255 |  | 23.79 |  | 0.18252 | -0.14589
0.034805 | 0.035522 |  | 5.2436 |  | 0.21352 | -0.17034
0.034824 | -0.012578 |  | -13.7151 |  | 0.24151 | -0.19219
0.034844 | -0.060856 |  | -32.7381 |  | 0.26606 | -0.2112
0.034863 | -0.10769 |  | -51.9533 |  | 0.28586 | -0.22654
0.034883 | -0.15455 |  | -71.1696 |  | 0.30161 | -0.2386
0.034902 | -0.19931 |  | -88.8362 |  | 0.31345 | -0.24776
0.034922 | -0.24486 |  | -106.209 |  | 0.3206 | -0.25326
0.034941 | -0.29114 |  | -124.4237 |  | 0.32264 | -0.25456
0.034961 | -0.33372 |  | -141.8543 |  | 0.3197 | -0.25202
0.03498 | -0.3774 |  | -159.3661 |  | 0.31172 | -0.24563
0.035 | -0.422 |  | -176.754 |  | 0.29922 | -0.23553
0.03502 | -0.46314 |  | -192.9307 |  | 0.2828 | -0.22245
0.035039 | -0.50186 |  | -208.8948 |  | 0.26234 | -0.20629
0.035059 | -0.5403 |  | -224.1499 |  | 0.23775 | -0.18674
0.035078 | -0.57804 |  | -239.2323 |  | 0.20842 | -0.16364
0.035098 | -0.61441 |  | -254.2683 |  | 0.17605 | -0.13802
0.035117 | -0.6496 |  | -268.207 |  | 0.14176 | -0.11096
0.035137 | -0.68482 |  | -281.9235 |  | 0.10463 | -0.08197
0.035156 | -0.71826 |  | -294.8872 |  | 0.066015 | -0.051487
0.035176 | -0.74732 |  | -306.4967 |  | 0.026408 | -0.020197
0.035195 | -0.77637 |  | -317.883 |  | -0.01412 | 0.011571
0.035215 | -0.8045 |  | -328.7195 |  | -0.054059 | 0.042775
0.035234 | -0.8294 |  | -339.0176 |  | -0.092603 | 0.072913
0.035254 | -0.85339 |  | -348.617 |  | -0.12973 | 0.10208
0.035273 | -0.87391 |  | -356.1135 |  | -0.16561 | 0.13003
0.035293 | -0.89167 |  | -363.5009 |  | -0.19904 | 0.15605
0.035312 | -0.9104 |  | -371.1229 |  | -0.22886 | 0.17939
0.035332 | -0.92649 |  | -376.8053 |  | -0.25533 | 0.19991
0.035352 | -0.94019 |  | -382.4041 |  | -0.27774 | 0.21736
0.035371 | -0.95277 |  | -386.916 |  | -0.29561 | 0.23127
0.035391 | -0.95988 |  | -389.0305 |  | -0.30999 | 0.24229
0.03541 | -0.96497 |  | -391.3251 |  | -0.32012 | 0.25013
0.03543 | -0.97038 |  | -392.7034 |  | -0.32508 | 0.25389
0.035449 | -0.97147 |  | -392.8714 |  | -0.32517 | 0.2539
0.035469 | -0.97099 |  | -392.7871 |  | -0.31967 | 0.24957
0.035488 | -0.96851 |  | -390.788 |  | -0.3099 | 0.24168
0.035508 | -0.96016 |  | -387.6295 |  | -0.2965 | 0.23099
0.035527 | -0.95096 |  | -383.9575 |  | -0.27782 | 0.21642
0.035547 | -0.94146 |  | -378.9044 |  | -0.25542 | 0.19874
0.035566 | -0.92796 |  | -373.578 |  | -0.22898 | 0.17789
0.035586 | -0.91286 |  | -367.3132 |  | -0.19761 | 0.15312
0.035605 | -0.89606 |  | -359.3613 |  | -0.16448 | 0.12663
0.035625 | -0.87345 |  | -350.8648 |  | -0.12966 | 0.099274
0.035645 | -0.84914 |  | -340.9384 |  | -0.092009 | 0.069913
0.035664 | -0.82481 |  | -330.4318 |  | -0.053004 | 0.038991
0.035684 | -0.7974 |  | -319.905 |  | -0.012698 | 0.0071962
0.035703 | -0.76859 |  | -307.8092 |  | 0.027891 | -0.02479
0.035723 | -0.73903 |  | -295.2085 |  | 0.067186 | -0.055721
0.035742 | -0.70569 |  | -281.7611 |  | 0.10537 | -0.085501
0.035762 | -0.66946 |  | -267.1395 |  | 0.14144 | -0.11385
0.035781 | -0.63656 |  | -252.9436 |  | 0.17562 | -0.14059
0.035801 | -0.60102 |  | -238.116 |  | 0.2081 | -0.16583
0.03582 | -0.56141 |  | -222.164 |  | 0.23676 | -0.18838
0.03584 | -0.52424 |  | -205.9726 |  | 0.26187 | -0.20796
0.035859 | -0.48446 |  | -188.796 |  | 0.28316 | -0.22434
0.035879 | -0.44381 |  | -171.3373 |  | 0.29924 | -0.23683
0.035898 | -0.40011 |  | -154.538 |  | 0.3112 | -0.24604
0.035918 | -0.35175 |  | -137.0838 |  | 0.31933 | -0.25207
0.035937 | -0.31038 |  | -118.9495 |  | 0.32281 | -0.25463
0.035957 | -0.26996 |  | -100.6806 |  | 0.32138 | -0.25339
0.035977 | -0.22548 |  | -82.3409 |  | 0.31446 | -0.24774
0.035996 | -0.17781 |  | -64.0591 |  | 0.30231 | -0.23808
0.036016 | -0.12938 |  | -45.1681 |  | 0.28651 | -0.22537
0.036035 | -0.089052 |  | -26.7518 |  | 0.26666 | -0.20968
0.036055 | -0.046645 |  | -8.4173 |  | 0.24281 | -0.19088
0.036074 | -0.00026697 |  | 10.6763 |  | 0.21546 | -0.16903
0.036094 | 0.045764 |  | 28.8565 |  | 0.18317 | -0.14375
0.036113 | 0.08902 |  | 47.3369 |  | 0.14814 | -0.11602
0.036133 | 0.12968 |  | 66.2194 |  | 0.11211 | -0.087443
0.036152 | 0.16564 |  | 84.1775 |  | 0.074115 | -0.0579
0.036172 | 0.20926 |  | 101.5878 |  | 0.034962 | -0.027009
0.036191 | 0.26721 |  | 119.1128 |  | -0.0057312 | 0.0049649
0.036211 | 0.30387 |  | 137.0616 |  | -0.046305 | 0.036786
0.03623 | 0.34674 |  | 154.2014 |  | -0.084639 | 0.066935
0.03625 | 0.39688 |  | 171.2084 |  | -0.12237 | 0.096056
0.03627 | 0.42506 |  | 187.9024 |  | -0.15835 | 0.12426
0.036289 | 0.46565 |  | 203.3985 |  | -0.19145 | 0.15037
0.036309 | 0.5072 |  | 218.738 |  | -0.22318 | 0.17482
0.036328 | 0.54577 |  | 234.3363 |  | -0.25114 | 0.19654
0.036348 | 0.58569 |  | 249.688 |  | -0.27338 | 0.21401
0.036367 | 0.61851 |  | 263.7108 |  | -0.29194 | 0.22833
0.036387 | 0.66377 |  | 277.1996 |  | -0.30719 | 0.23998
0.036406 | 0.7031 |  | 290.2511 |  | -0.31825 | 0.24841
0.036426 | 0.73514 |  | 302.4824 |  | -0.32424 | 0.2532
0.036445 | 0.76638 |  | 314.6468 |  | -0.32502 | 0.25396
0.036465 | 0.7979 |  | 325.7358 |  | -0.32127 | 0.25066
0.036484 | 0.83584 |  | 336.2679 |  | -0.31234 | 0.2435
0.036504 | 0.85739 |  | 345.8236 |  | -0.29851 | 0.23282
0.036523 | 0.88008 |  | 353.5569 |  | -0.2812 | 0.219
0.036543 | 0.90587 |  | 362.1141 |  | -0.25966 | 0.20198
0.036562 | 0.92431 |  | 370.6302 |  | -0.23372 | 0.18155
0.036582 | 0.94679 |  | 376.495 |  | -0.2043 | 0.15815
0.036602 | 0.95885 |  | 382.0163 |  | -0.17143 | 0.13226
0.036621 | 0.97255 |  | 387.0267 |  | -0.13606 | 0.10441
0.036641 | 0.98391 |  | 389.4953 |  | -0.098737 | 0.075053
0.03666 | 0.98809 |  | 392.1145 |  | -0.060104 | 0.0445
0.03668 | 0.99834 |  | 394.5956 |  | -0.020836 | 0.013448
0.036699 | 0.99927 |  | 395.1362 |  | 0.019715 | -0.018241
0.036719 | 0.99795 |  | 394.9141 |  | 0.059806 | -0.049862
0.036738 | 0.99633 |  | 393.1189 |  | 0.097748 | -0.079851
0.036758 | 0.98898 |  | 390.1912 |  | 0.1347 | -0.10869
0.036777 | 0.98238 |  | 386.7019 |  | 0.16952 | -0.13589
0.036797 | 0.9714 |  | 382.2978 |  | 0.20144 | -0.16076
0.036816 | 0.95969 |  | 377.4028 |  | 0.23152 | -0.18416
0.036836 | 0.94472 |  | 370.8811 |  | 0.25758 | -0.20472
0.036855 | 0.92487 |  | 362.8176 |  | 0.27895 | -0.22131
0.036875 | 0.90431 |  | 354.0377 |  | 0.29658 | -0.23465
0.036895 | 0.87907 |  | 344.2764 |  | 0.30925 | -0.24452
0.036914 | 0.85433 |  | 334.0107 |  | 0.31802 | -0.25124
0.036934 | 0.82914 |  | 323.2412 |  | 0.32281 | -0.25475
0.036953 | 0.79816 |  | 311.2168 |  | 0.32182 | -0.25393
0.036973 | 0.76607 |  | 298.2556 |  | 0.31599 | -0.24902
0.036992 | 0.73339 |  | 284.2828 |  | 0.30504 | -0.24013
0.037012 | 0.6982 |  | 269.2316 |  | 0.28955 | -0.22769
0.037031 | 0.66074 |  | 254.9039 |  | 0.27109 | -0.21304
0.037051 | 0.62246 |  | 240.1485 |  | 0.2479 | -0.19508
0.03707 | 0.58469 |  | 223.7098 |  | 0.22002 | -0.17301
0.03709 | 0.54085 |  | 207.1605 |  | 0.18907 | -0.14833
0.037109 | 0.49698 |  | 189.7201 |  | 0.15497 | -0.12142
0.037129 | 0.4557 |  | 171.5882 |  | 0.11879 | -0.092982
0.037148 | 0.40919 |  | 154.1674 |  | 0.081488 | -0.063737
0.037168 | 0.36275 |  | 136.7399 |  | 0.042307 | -0.0329
0.037187 | 0.31902 |  | 118.3941 |  | 0.0016645 | -0.00092636
0.037207 | 0.27409 |  | 99.6166 |  | -0.038885 | 0.030833
0.037227 | 0.22331 |  | 80.7939 |  | -0.078107 | 0.061577
0.037246 | 0.17496 |  | 61.4148 |  | -0.11566 | 0.091
0.037266 | 0.13205 |  | 42.3793 |  | -0.15178 | 0.1192
0.037285 | 0.081932 |  | 24.0195 |  | -0.18585 | 0.14579
0.037305 | 0.033744 |  | 5.4103 |  | -0.21725 | 0.17029
0.037324 | -0.010734 |  | -13.9198 |  | -0.24565 | 0.1924
0.037344 | -0.060562 |  | -33.1122 |  | -0.27008 | 0.2114
0.037363 | -0.10881 |  | -51.8668 |  | -0.28963 | 0.22654
0.037383 | -0.15598 |  | -70.992 |  | -0.30487 | 0.23826
0.037402 | -0.20086 |  | -88.9351 |  | -0.31653 | 0.24722
0.037422 | -0.24448 |  | -106.4119 |  | -0.32371 | 0.25278
0.037441 | -0.28997 |  | -124.5994 |  | -0.32577 | 0.25447
0.037461 | -0.33258 |  | -141.9012 |  | -0.32304 | 0.25221
0.03748 | -0.37805 |  | -159.383 |  | -0.31514 | 0.24571
0.0375 | -0.42336 |  | -176.8557 |  | -0.30208 | 0.23536
0.03752 | -0.46342 |  | -192.9875 |  | -0.28504 | 0.22201
0.037539 | -0.50331 |  | -208.9174 |  | -0.26462 | 0.20587
0.037559 | -0.54177 |  | -224.3911 |  | -0.24014 | 0.18655
0.037578 | -0.57961 |  | -239.16 |  | -0.21122 | 0.16383
0.037598 | -0.61647 |  | -254.1543 |  | -0.17847 | 0.13792
0.037617 | -0.65235 |  | -268.5309 |  | -0.14322 | 0.10998
0.037637 | -0.68722 |  | -281.9694 |  | -0.10651 | 0.081123
0.037656 | -0.71821 |  | -294.8608 |  | -0.068326 | 0.051218
0.037676 | -0.74828 |  | -306.6266 |  | -0.028948 | 0.020127
0.037695 | -0.77791 |  | -318.0928 |  | 0.011213 | -0.0117
0.037715 | -0.80486 |  | -328.9931 |  | 0.051648 | -0.043457
0.037734 | -0.83087 |  | -338.9531 |  | 0.090753 | -0.074104
0.037754 | -0.85555 |  | -348.7009 |  | 0.12751 | -0.10298
0.037773 | -0.87489 |  | -356.3585 |  | 0.16226 | -0.13017
0.037793 | -0.89264 |  | -363.2553 |  | 0.19517 | -0.15596
0.037812 | -0.91247 |  | -371.2041 |  | 0.22558 | -0.17969
0.037832 | -0.92827 |  | -377.2418 |  | 0.25236 | -0.20052
0.037852 | -0.94122 |  | -382.1915 |  | 0.27505 | -0.21824
0.037871 | -0.95323 |  | -386.9645 |  | 0.29357 | -0.23243
0.037891 | -0.96 |  | -389.3579 |  | 0.30719 | -0.2429
0.03791 | -0.9657 |  | -391.1185 |  | 0.31639 | -0.25001
0.03793 | -0.97082 |  | -392.8695 |  | 0.32155 | -0.25369
0.037949 | -0.97253 |  | -393.1412 |  | 0.32184 | -0.25377
0.037969 | -0.97302 |  | -392.9553 |  | 0.31747 | -0.25015
0.037988 | -0.96823 |  | -391.1088 |  | 0.30811 | -0.24247
0.038008 | -0.95958 |  | -387.3393 |  | 0.2934 | -0.23077
0.038027 | -0.9523 |  | -383.7978 |  | 0.27462 | -0.21586
0.038047 | -0.94211 |  | -379.2239 |  | 0.25239 | -0.19831
0.038066 | -0.92931 |  | -373.5245 |  | 0.22595 | -0.17753
0.038086 | -0.9147 |  | -367.3428 |  | 0.19574 | -0.15366
0.038105 | -0.89534 |  | -359.4755 |  | 0.16236 | -0.12729
0.038125 | -0.87353 |  | -350.5148 |  | 0.12611 | -0.098735
0.038145 | -0.85077 |  | -340.7138 |  | 0.088777 | -0.069279
0.038164 | -0.82685 |  | -330.5468 |  | 0.050137 | -0.038852
0.038184 | -0.79923 |  | -320.1025 |  | 0.0096124 | -0.007075
0.038203 | -0.77017 |  | -307.8024 |  | -0.030576 | 0.024568
0.038223 | -0.73979 |  | -295.1335 |  | -0.069744 | 0.055324
0.038242 | -0.7032 |  | -282.0037 |  | -0.10814 | 0.08529
0.038262 | -0.66852 |  | -266.9546 |  | -0.14491 | 0.11399
0.038281 | -0.63492 |  | -252.8003 |  | -0.17958 | 0.14097
0.038301 | -0.59855 |  | -238.4704 |  | -0.21183 | 0.16614
0.03832 | -0.56421 |  | -221.9816 |  | -0.24064 | 0.18864
0.03834 | -0.52473 |  | -205.9185 |  | -0.26504 | 0.20763
0.038359 | -0.4856 |  | -189.1575 |  | -0.28527 | 0.22339
0.038379 | -0.44602 |  | -171.3456 |  | -0.30227 | 0.23629
0.038398 | -0.40007 |  | -154.4042 |  | -0.31556 | 0.24653
0.038418 | -0.35498 |  | -137.1181 |  | -0.32327 | 0.25275
0.038437 | -0.31268 |  | -119.0623 |  | -0.32582 | 0.25443
0.038457 | -0.2745 |  | -100.8249 |  | -0.32397 | 0.25279
0.038477 | -0.22748 |  | -82.4901 |  | -0.31667 | 0.24714
0.038496 | -0.18155 |  | -64.0197 |  | -0.30489 | 0.23784
0.038516 | -0.14245 |  | -45.3974 |  | -0.28951 | 0.22575
0.038535 | -0.090911 |  | -27.0913 |  | -0.26964 | 0.2099
0.038555 | -0.04799 |  | -8.4213 |  | -0.24535 | 0.19078
0.038574 | -0.012382 |  | 10.6435 |  | -0.21707 | 0.16868
0.038594 | 0.03581 |  | 28.8259 |  | -0.18501 | 0.1432
0.038613 | 0.078456 |  | 47.2552 |  | -0.15068 | 0.11597
0.038633 | 0.11923 |  | 66.0049 |  | -0.11469 | 0.087618
0.038652 | 0.1619 |  | 83.6104 |  | -0.076532 | 0.057639
0.038672 | 0.20189 |  | 101.6299 |  | -0.037206 | 0.026673
0.038691 | 0.24734 |  | 119.6632 |  | 0.0030048 | -0.0052
0.038711 | 0.28891 |  | 136.5191 |  | 0.043477 | -0.037083
0.03873 | 0.32667 |  | 153.9239 |  | 0.082367 | -0.067556
0.03875 | 0.37206 |  | 170.9464 |  | 0.11955 | -0.096793
0.03877 | 0.41256 |  | 187.1354 |  | 0.15495 | -0.12447
0.038789 | 0.45209 |  | 203.3673 |  | 0.18853 | -0.15055
0.038809 | 0.50193 |  | 218.8787 |  | 0.21963 | -0.17488
0.038828 | 0.54243 |  | 234.3224 |  | 0.24704 | -0.1963
0.038848 | 0.57957 |  | 249.4088 |  | 0.27058 | -0.21456
0.038867 | 0.61973 |  | 263.2493 |  | 0.28935 | -0.22913
0.038887 | 0.65558 |  | 276.7663 |  | 0.30389 | -0.24028
0.038906 | 0.6971 |  | 289.9605 |  | 0.31511 | -0.2487
0.038926 | 0.73485 |  | 302.3216 |  | 0.32114 | -0.25326
0.038945 | 0.76952 |  | 314.5494 |  | 0.32167 | -0.25378
0.038965 | 0.80152 |  | 326.083 |  | 0.31813 | -0.25074
0.038984 | 0.82973 |  | 335.8906 |  | 0.3095 | -0.24356
0.039004 | 0.86239 |  | 345.1019 |  | 0.29565 | -0.23267
0.039023 | 0.88492 |  | 353.6126 |  | 0.27853 | -0.21907
0.039043 | 0.90494 |  | 361.8418 |  | 0.25714 | -0.20224
[5 empty] | 0.23107 | -0.1817
[5 empty] | 0.20145 | -0.15805
[5 empty] | 0.168 | -0.13177
[5 empty] | 0.13277 | -0.10397
[5 empty] | 0.096384 | -0.075178
[5 empty] | 0.05767 | -0.044819
[5 empty] | 0.017565 | -0.013197
[5 empty] | -0.023388 | 0.018891
[5 empty] | -0.063324 | 0.050183
[5 empty] | -0.10144 | 0.080022
[5 empty] | -0.13823 | 0.10867
[5 empty] | -0.17285 | 0.1357
[5 empty] | -0.20576 | 0.1612
[5 empty] | -0.2359 | 0.18468
[5 empty] | -0.26142 | 0.20472
[5 empty] | -0.28252 | 0.22112
[5 empty] | -0.2998 | 0.23426
[5 empty] | -0.3134 | 0.24461
[5 empty] | -0.32235 | 0.25181
[5 empty] | -0.32615 | 0.25474
[5 empty] | -0.32514 | 0.2538
[5 empty] | -0.31935 | 0.24923
[5 empty] | -0.30842 | 0.24055
[5 empty] | -0.29299 | 0.22838
[5 empty] | -0.27415 | 0.2133
[5 empty] | -0.25102 | 0.1951
[5 empty] | -0.22343 | 0.17354
[5 empty] | -0.19249 | 0.14893
[5 empty] | -0.15858 | 0.12201
[5 empty] | -0.12249 | 0.093512
[5 empty] | -0.084461 | 0.063669
[5 empty] | -0.045083 | 0.032679
[5 empty] | -0.005531 | 0.0012923
[5 empty] | 0.035186 | -0.030514
[5 empty] | 0.074979 | -0.061606
[5 empty] | 0.11187 | -0.09079
[5 empty] | 0.1483 | -0.11926
[5 empty] | 0.18268 | -0.14615
[5 empty] | 0.2134 | -0.17025
[5 empty] | 0.24175 | -0.19225
[5 empty] | 0.26599 | -0.21121
[5 empty] | 0.28578 | -0.22658
[5 empty] | 0.30197 | -0.23899
[5 empty] | 0.31352 | -0.24792
[5 empty] | 0.32057 | -0.25309
[5 empty] | 0.32261 | -0.2545
[5 empty] | 0.31894 | -0.25167
[5 empty] | 0.31153 | -0.24537