## EtaStar_Disp
η* 計算シート (変位入力版) Disp→Acc: a = -(2πf)²·d/1000
■ 入力パラメータ
サンプリング周波数 fs |  | Hz | A列全体平均から自動算出
データ点数 N |  | 点
加振周波数 f | 50 | Hz | 黄色: 加振周波数
粉体質量 m_p | 1.61 | g | 黄色: 粉体のみ(基準ジグなら 0)
容器質量 m_c | 2.1 | g | 黄色: 容器(ジグ)質量
合計質量 m_tot |  | g
角周波数 ω |  | rad/s
■ 使い方
1. 「TimeData」シート: A列=時刻[s], B列=力[N], C列=変位[mm] を貼り付け
2. 黄色セルに 加振周波数 f, 粉体質量 m_p, 容器質量 m_c を入力
3. ★ η* の行に答えが自動表示
※ 加速度は a = -(2πf)²·d/1000 でシート内部換算
■ 計算式
D(f) = Σ d[n]·exp(-j2πf·t[n]) ※d はmm単位の生DFT
X(f) = -(2πf)²·D/1000 ※加速度DFT [m/s²]
Y(f) = Σ F[n]·exp(-j2πf·t[n]) ※力DFT
η* = -2π·Im(X*·Y) / (m_tot · ¦X¦²) ※論文式(2)
■ 計算結果
項目 | 値 | 単位 | 備考
Re(D) [変位DFT, mm単位]
Im(D) [変位DFT, mm単位]
Re(Y) [力DFT]
Im(Y) [力DFT]
Re(X) [加速度DFT = -ω²·D/1000]
Im(X)
¦X¦² (加速度パワー)
Re(P_cross) = Re(X)·Re(Y)+Im(X)·Im(Y)
Im(P_cross) = Re(X)·Im(Y)-Im(X)·Re(Y)
A_disp (変位振幅) |  | mm
A_acc (加速度振幅) |  | m/s²
v_c,max (容器最大速度) |  | m/s
★ η* (Reduced Loss Factor) |  | - | 論文 式(2)
(検算) E_diss [J] |  | J
(検算) 基準KE ½·m_tot·v² [J] |  | J
(検算) E_diss / KE |  | - | η* と一致するはず

## EtaStar_Acc
η* 計算シート (加速度入力版) Acc 直接使用
■ 入力パラメータ
サンプリング周波数 fs |  | Hz | A列全体平均から自動算出
データ点数 N |  | 点
加振周波数 f | 500 | Hz | 黄色: 加振周波数
粉体質量 m_p | 0.754 | g | 黄色: 粉体のみ(基準ジグなら 0)
容器質量 m_c | 0.88 | g | 黄色: 容器(ジグ)質量
合計質量 m_tot |  | g
角周波数 ω |  | rad/s
■ 使い方
1. 「TimeData」シート: A列=時刻[s], B列=力[N], D列=加速度[m/s²] を貼り付け
2. 黄色セルに 加振周波数 f, 粉体質量 m_p, 容器質量 m_c を入力
3. ★ η* の行に答えが自動表示
※ 加速度を直接使用(微分・変換なし)
■ 計算式
X(f) = Σ a[n]·exp(-j2πf·t[n]) ※加速度DFT [m/s²]
Y(f) = Σ F[n]·exp(-j2πf·t[n]) ※力DFT
η* = -2π·Im(X*·Y) / (m_tot · ¦X¦²) ※論文式(2)
■ 計算結果
項目 | 値 | 単位 | 備考
Re(Y) [力DFT]
Im(Y) [力DFT]
Re(X) [加速度DFT]
Im(X) [加速度DFT]
¦X¦² (加速度パワー)
Re(P_cross) = Re(X)·Re(Y)+Im(X)·Im(Y)
Im(P_cross) = Re(X)·Im(Y)-Im(X)·Re(Y)
A_acc (加速度振幅) |  | m/s²
v_c,max (容器最大速度) |  | m/s
★ η* (Reduced Loss Factor) |  | - | 論文 式(2)
(検算) E_diss [J] |  | J
(検算) 基準KE ½·m_tot·v² [J] |  | J
(検算) E_diss / KE |  | - | η* と一致するはず

## TimeData
時刻 t [s] | 力 F [N] | 変位 d [mm] ← Disp版で使う | 加速度 a [m/s²] ← Acc版で使う
0 | -0.19467 |  | -75.0111 | ← A: 時刻[s], B: 力[N] は両方で使用 | 0.29988 | -0.236
1.9531e-05 | -0.18862 |  | -71.6286 | ← C: 変位[mm] → EtaStar_Disp シート | 0.28336 | -0.22279
3.9063e-05 | -0.18032 |  | -68.0343 | ← D: 加速度[m/s²] → EtaStar_Acc シート | 0.26342 | -0.20692
5.8594e-05 | -0.17367 |  | -63.8779 | ※ どちらか片方のみ埋めればOK(使う方のシートで計算) | 0.23863 | -0.18741
7.8125e-05 | -0.17041 |  | -59.216 |  | 0.20914 | -0.16401
9.7656e-05 | -0.16087 |  | -54.8159 |  | 0.17738 | -0.1388
0.00011719 | -0.14834 |  | -50.098 |  | 0.14286 | -0.11167
0.00013672 | -0.14222 |  | -45.1869 |  | 0.10543 | -0.082425
0.00015625 | -0.13439 |  | -40.4532 |  | 0.067588 | -0.052527
0.00017578 | -0.12236 |  | -34.9643 |  | 0.028356 | -0.021652
0.00019531 | -0.10979 |  | -29.535 |  | -0.012634 | 0.010316
0.00021484 | -0.10014 |  | -24.3899 |  | -0.05252 | 0.041699
0.00023437 | -0.087859 |  | -18.7073 |  | -0.091279 | 0.072059
0.00025391 | -0.07146 |  | -12.9067 |  | -0.12917 | 0.10154
0.00027344 | -0.058486 |  | -7.2252 |  | -0.16467 | 0.1293
0.00029297 | -0.04344 |  | -1.5625 |  | -0.19745 | 0.15492
0.0003125 | -0.028593 |  | 4.4097 |  | -0.22773 | 0.17853
0.00033203 | -0.011474 |  | 10.5896 |  | -0.25454 | 0.19949
0.00035156 | 0.010849 |  | 16.2763 |  | -0.27725 | 0.2171
0.00037109 | 0.026256 |  | 21.5938 |  | -0.29603 | 0.23143
0.00039063 | 0.040375 |  | 26.9902 |  | -0.31029 | 0.24245
0.00041016 | 0.058834 |  | 32.4954 |  | -0.31986 | 0.24993
0.00042969 | 0.075972 |  | 37.9578 |  | -0.32511 | 0.25398
0.00044922 | 0.094372 |  | 43.4169 |  | -0.32545 | 0.2543
0.00046875 | 0.10948 |  | 48.7556 |  | -0.32072 | 0.25035
0.00048828 | 0.12369 |  | 53.3927 |  | -0.31145 | 0.24284
0.00050781 | 0.14003 |  | 57.7486 |  | -0.29741 | 0.23188
0.00052734 | 0.15154 |  | 62.3942 |  | -0.27917 | 0.21739
0.00054688 | 0.16588 |  | 66.7475 |  | -0.25722 | 0.20008
0.00056641 | 0.18057 |  | 70.8104 |  | -0.23028 | 0.17892
0.00058594 | 0.19072 |  | 74.5657 |  | -0.19963 | 0.15465
0.00060547 | 0.20187 |  | 77.9926 |  | -0.16721 | 0.12898
0.000625 | 0.21135 |  | 81.2626 |  | -0.13183 | 0.10111
0.00064453 | 0.22002 |  | 84.0058 |  | -0.094003 | 0.071433
0.00066406 | 0.22715 |  | 86.571 |  | -0.055219 | 0.040737
0.00068359 | 0.23276 |  | 89.0959 |  | -0.015514 | 0.0092554
0.00070312 | 0.23904 |  | 91.0189 |  | 0.024939 | -0.02229
0.00072266 | 0.24374 |  | 92.5348 |  | 0.064688 | -0.053567
0.00074219 | 0.24689 |  | 93.811 |  | 0.10255 | -0.083583
0.00076172 | 0.24834 |  | 94.4415 |  | 0.13912 | -0.11203
0.00078125 | 0.24971 |  | 94.6195 |  | 0.17401 | -0.1393
0.00080078 | 0.25044 |  | 94.8567 |  | 0.20587 | -0.16433
0.00082031 | 0.24975 |  | 94.9365 |  | 0.23471 | -0.18674
0.00083984 | 0.2493 |  | 94.4864 |  | 0.26033 | -0.20677
0.00085938 | 0.24719 |  | 93.449 |  | 0.28121 | -0.22304
0.00087891 | 0.24338 |  | 91.9098 |  | 0.29746 | -0.23559
0.00089844 | 0.23849 |  | 90.0199 |  | 0.31039 | -0.2455
0.00091797 | 0.23341 |  | 88.0874 |  | 0.31851 | -0.25154
0.0009375 | 0.22852 |  | 85.8476 |  | 0.32155 | -0.25374
0.00095703 | 0.22234 |  | 83.0927 |  | 0.32042 | -0.2527
0.00097656 | 0.21573 |  | 80.2575 |  | 0.31362 | -0.24716
0.00099609 | 0.20765 |  | 76.7989 |  | 0.30184 | -0.23773
0.0010156 | 0.19831 |  | 72.9013 |  | 0.28639 | -0.22527
0.0010352 | 0.18909 |  | 69.1782 |  | 0.26678 | -0.2097
0.0010547 | 0.17833 |  | 64.9389 |  | 0.2431 | -0.19112
0.0010742 | 0.16656 |  | 60.4081 |  | 0.21516 | -0.16895
0.0010938 | 0.15481 |  | 55.7284 |  | 0.18329 | -0.14375
0.0011133 | 0.14216 |  | 50.5873 |  | 0.14897 | -0.11675
0.0011328 | 0.12889 |  | 45.3465 |  | 0.11279 | -0.0883
0.0011523 | 0.11477 |  | 39.9068 |  | 0.074679 | -0.058432
0.0011719 | 0.099845 |  | 34.2691 |  | 0.035341 | -0.027324
0.0011914 | 0.085905 |  | 28.8038 |  | -0.0046991 | 0.0041526
0.0012109 | 0.072282 |  | 23.2397 |  | -0.045148 | 0.035578
0.0012305 | 0.058283 |  | 17.3032 |  | -0.084764 | 0.066638
0.00125 | 0.04349 |  | 11.2865 |  | -0.12211 | 0.096026
0.0012695 | 0.028278 |  | 5.2049 |  | -0.15729 | 0.1236
0.0012891 | 0.013735 |  | -0.76081 |  | -0.19153 | 0.15017
0.0013086 | -0.0010467 |  | -6.4769 |  | -0.22271 | 0.17439
0.0013281 | -0.015849 |  | -12.31 |  | -0.24959 | 0.19548
0.0013477 | -0.030181 |  | -18.0843 |  | -0.27382 | 0.21421
0.0013672 | -0.04504 |  | -23.923 |  | -0.2929 | 0.2291
0.0013867 | -0.060517 |  | -29.8665 |  | -0.3071 | 0.24016
0.0014062 | -0.074548 |  | -35.2598 |  | -0.31878 | 0.24891
0.0014258 | -0.087633 |  | -40.4107 |  | -0.325 | 0.25372
0.0014453 | -0.10174 |  | -45.5581 |  | -0.32549 | 0.25412
0.0014648 | -0.11491 |  | -50.3606 |  | -0.3221 | 0.25124
0.0014844 | -0.12762 |  | -55.2514 |  | -0.31362 | 0.24445
0.0015039 | -0.14029 |  | -60.1625 |  | -0.30022 | 0.23397
0.0015234 | -0.15098 |  | -64.3256 |  | -0.28316 | 0.22039
0.001543 | -0.16144 |  | -68.1546 |  | -0.26147 | 0.20324
0.0015625 | -0.17122 |  | -71.8764 |  | -0.23577 | 0.18302
0.001582 | -0.1803 |  | -75.2926 |  | -0.20675 | 0.16006
0.0016016 | -0.18961 |  | -78.7785 |  | -0.17353 | 0.13402
0.0016211 | -0.19699 |  | -81.7365 |  | -0.1383 | 0.10613
0.0016406 | -0.2031 |  | -84.1651 |  | -0.10161 | 0.077019
0.0016602 | -0.20899 |  | -86.6082 |  | -0.062569 | 0.046403
0.0016797 | -0.21388 |  | -88.3988 |  | -0.022886 | 0.015151
0.0016992 | -0.21799 |  | -89.8841 |  | 0.017055 | -0.016294
0.0017188 | -0.22203 |  | -91.5211 |  | 0.056965 | -0.047582
0.0017383 | -0.22562 |  | -92.5903 |  | 0.095505 | -0.077909
0.0017578 | -0.22736 |  | -93.182 |  | 0.13248 | -0.1069
0.0017773 | -0.22891 |  | -93.6687 |  | 0.16744 | -0.13422
0.0017969 | -0.23035 |  | -93.7206 |  | 0.19982 | -0.15961
0.0018164 | -0.22887 |  | -93.2289 |  | 0.22973 | -0.18292
0.0018359 | -0.2272 |  | -92.5463 |  | 0.25578 | -0.20332
0.0018555 | -0.22634 |  | -91.9016 |  | 0.27712 | -0.22008
0.001875 | -0.22477 |  | -90.7765 |  | 0.29485 | -0.23353
0.0018945 | -0.22215 |  | -88.9727 |  | 0.30842 | -0.24382
0.0019141 | -0.21815 |  | -87.12 |  | 0.31738 | -0.25085
0.0019336 | -0.21383 |  | -85.0117 |  | 0.32194 | -0.25424
0.0019531 | -0.20945 |  | -82.2884 |  | 0.32145 | -0.2535
0.0019727 | -0.20449 |  | -79.4151 |  | 0.31562 | -0.24859
0.0019922 | -0.19902 |  | -76.3775 |  | 0.30463 | -0.23978
0.0020117 | -0.19089 |  | -73.0282 |  | 0.28977 | -0.22804
0.0020313 | -0.1815 |  | -69.2356 |  | 0.27162 | -0.21358
0.0020508 | -0.17568 |  | -65.1816 |  | 0.24868 | -0.19542
0.0020703 | -0.1696 |  | -61.1324 |  | 0.22073 | -0.17346
0.0020898 | -0.16001 |  | -56.5809 |  | 0.18994 | -0.14896
0.0021094 | -0.14988 |  | -51.6907 |  | 0.15674 | -0.12272
0.0021289 | -0.14632 |  | -46.9702 |  | 0.12016 | -0.094303
0.0021484 | -0.14027 |  | -42.2107 |  | 0.082402 | -0.064465
0.002168 | -0.12846 |  | -36.888 |  | 0.044081 | -0.034001
0.0021875 | -0.12084 |  | -31.5659 |  | 0.0033788 | -0.0022125
0.002207 | -0.10795 |  | -26.4705 |  | -0.03753 | 0.029843
0.0022266 | -0.093184 |  | -20.6871 |  | -0.076401 | 0.060404
0.0022461 | -0.082189 |  | -14.7321 |  | -0.11429 | 0.089998
0.0022656 | -0.070604 |  | -9.058 |  | -0.15091 | 0.11856
0.0022852 | -0.058731 |  | -3.6677 |  | -0.18446 | 0.14479
0.0023047 | -0.039966 |  | 1.92 |  | -0.21564 | 0.16924
0.0023242 | -0.021288 |  | 8.2783 |  | -0.245 | 0.192
0.0023437 | -0.0013482 |  | 14.2047 |  | -0.26946 | 0.21103
0.0023633 | 0.018249 |  | 19.8868 |  | -0.28835 | 0.22591
0.0023828 | 0.031173 |  | 25.3836 |  | -0.30432 | 0.23796
0.0024023 | 0.0514 |  | 30.3032 |  | -0.3164 | 0.24714
0.0024219 | 0.068352 |  | 35.6957 |  | -0.32337 | 0.25264
0.0024414 | 0.083932 |  | 41.2384 |  | -0.32583 | 0.25437
0.0024609 | 0.10284 |  | 46.6194 |  | -0.3231 | 0.25217
0.0024805 | 0.11718 |  | 51.8081 |  | -0.31505 | 0.24574
0.0025 | 0.13462 |  | 56.3813 |  | -0.30263 | 0.23582
0.0025195 | 0.14783 |  | 60.6344 |  | -0.28656 | 0.2231
0.0025391 | 0.16227 |  | 65.0301 |  | -0.26606 | 0.20702
0.0025586 | 0.17774 |  | 69.3289 |  | -0.24078 | 0.18728
0.0025781 | 0.18655 |  | 73.1988 |  | -0.21188 | 0.16433
0.0025977 | 0.1995 |  | 76.9793 |  | -0.17973 | 0.1389
0.0026172 | 0.20872 |  | 80.1781 |  | -0.14536 | 0.1118
0.0026367 | 0.21593 |  | 82.9077 |  | -0.109 | 0.083137
0.0026563 | 0.22455 |  | 85.5749 |  | -0.07008 | 0.052576
0.0026758 | 0.23056 |  | 88.0487 |  | -0.03035 | 0.021085
0.0026953 | 0.23872 |  | 90.5278 |  | 0.0096446 | -0.010415
0.0027148 | 0.24337 |  | 92.2446 |  | 0.049783 | -0.041734
0.0027344 | 0.24565 |  | 93.3333 |  | 0.088013 | -0.071989
0.0027539 | 0.2482 |  | 94.1216 |  | 0.12509 | -0.10114
0.0027734 | 0.24893 |  | 94.4883 |  | 0.16139 | -0.12936
0.002793 | 0.24984 |  | 94.8221 |  | 0.19413 | -0.15517
0.0028125 | 0.25006 |  | 94.9486 |  | 0.22376 | -0.17827
0.002832 | 0.2498 |  | 94.7618 |  | 0.25111 | -0.19944
0.0028516 | 0.24792 |  | 93.8923 |  | 0.27379 | -0.21731
0.0028711 | 0.24435 |  | 92.4768 |  | 0.29168 | -0.23103
0.0028906 | 0.24041 |  | 90.8386 |  | 0.30612 | -0.24198
0.0029102 | 0.23573 |  | 88.8332 |  | 0.31632 | -0.24982
0.0029297 | 0.2309 |  | 86.6344 |  | 0.32143 | -0.25349
0.0029492 | 0.2253 |  | 84.216 |  | 0.32165 | -0.2535
0.0029688 | 0.21871 |  | 81.3935 |  | 0.31753 | -0.24997
0.0029883 | 0.21104 |  | 77.9851 |  | 0.30826 | -0.24241
0.0030078 | 0.20227 |  | 74.556 |  | 0.29352 | -0.23095
0.0030273 | 0.19243 |  | 70.7933 |  | 0.27545 | -0.21656
0.0030469 | 0.18211 |  | 66.3858 |  | 0.2536 | -0.19928
0.0030664 | 0.17251 |  | 62.1492 |  | 0.22655 | -0.17822
0.0030859 | 0.16137 |  | 57.7023 |  | 0.19655 | -0.15442
0.0031055 | 0.14839 |  | 52.783 |  | 0.16389 | -0.12847
0.003125 | 0.13561 |  | 47.4624 |  | 0.12773 | -0.10001
0.0031445 | 0.12235 |  | 41.9854 |  | 0.090437 | -0.070666
0.0031641 | 0.10854 |  | 36.6163 |  | 0.05152 | -0.04029
0.0031836 | 0.094128 |  | 30.9552 |  | 0.010829 | -0.0082176
0.0032031 | 0.080614 |  | 25.3672 |  | -0.028786 | 0.023295
0.0032227 | 0.067397 |  | 19.8882 |  | -0.068473 | 0.05408
0.0032422 | 0.051319 |  | 13.8311 |  | -0.10731 | 0.08438
0.0032617 | 0.034786 |  | 7.5291 |  | -0.14294 | 0.11258
0.0032812 | 0.020509 |  | 1.7809 |  | -0.17818 | 0.13987
0.0033008 | 0.0056635 |  | -4.0174 |  | -0.21128 | 0.16575
0.0033203 | -0.010458 |  | -10.0392 |  | -0.23915 | 0.18761
0.0033398 | -0.025135 |  | -15.5829 |  | -0.26433 | 0.20678
0.0033594 | -0.039603 |  | -21.4004 |  | -0.28574 | 0.22343
0.0033789 | -0.055083 |  | -27.4284 |  | -0.3018 | 0.23603
0.0033984 | -0.069619 |  | -32.957 |  | -0.31497 | 0.24608
0.003418 | -0.083033 |  | -38.2111 |  | -0.32375 | 0.25288
0.0034375 | -0.096373 |  | -43.3388 |  | -0.32609 | 0.25468
0.003457 | -0.10974 |  | -48.4479 |  | -0.32403 | 0.25287
0.0034766 | -0.12262 |  | -53.2714 |  | -0.31751 | 0.24757
0.0034961 | -0.1348 |  | -57.8831 |  | -0.30608 | 0.23864
0.0035156 | -0.1466 |  | -62.4653 |  | -0.29069 | 0.22652
0.0035352 | -0.15765 |  | -66.6464 |  | -0.27057 | 0.2107
0.0035547 | -0.16754 |  | -70.323 |  | -0.2464 | 0.19172
0.0035742 | -0.17681 |  | -73.9166 |  | -0.21836 | 0.16949
0.0035938 | -0.18562 |  | -77.4213 |  | -0.18635 | 0.14423
0.0036133 | -0.19349 |  | -80.2664 |  | -0.15266 | 0.11749
0.0036328 | -0.20035 |  | -82.9719 |  | -0.11665 | 0.08898
0.0036523 | -0.20653 |  | -85.6829 |  | -0.077856 | 0.058548
0.0036719 | -0.21208 |  | -87.7275 |  | -0.038503 | 0.027413
0.0036914 | -0.21605 |  | -89.2377 |  | 0.0011976 | -0.0039374
0.0037109 | -0.21951 |  | -90.7175 |  | 0.041414 | -0.035409
0.0037305 | -0.22371 |  | -92.2454 |  | 0.080556 | -0.066122
0.00375 | -0.22637 |  | -92.9752 |  | 0.11795 | -0.095589
0.0037695 | -0.22798 |  | -93.3031 |  | 0.15387 | -0.12375
0.0037891 | -0.2294 |  | -93.8379 |  | 0.18732 | -0.14981
0.0038086 | -0.2288 |  | -93.5267 |  | 0.21815 | -0.17382
0.0038281 | -0.22734 |  | -92.722 |  | 0.24628 | -0.19579
0.0038477 | -0.22635 |  | -92.2272 |  | 0.26949 | -0.214
0.0038672 | -0.22567 |  | -91.3063 |  | 0.28825 | -0.22833
0.0038867 | -0.22387 |  | -89.6986 |  | 0.30391 | -0.24021
0.0039062 | -0.21959 |  | -87.9018 |  | 0.31459 | -0.24862
0.0039258 | -0.21435 |  | -85.8723 |  | 0.32062 | -0.25306
0.0039453 | -0.21056 |  | -83.3896 |  | 0.32265 | -0.25442
0.0039648 | -0.20674 |  | -80.4978 |  | 0.31877 | -0.2513
0.0039844 | -0.20135 |  | -77.4236 |  | 0.30986 | -0.24395
0.0040039 | -0.19678 |  | -74.4574 |  | 0.29705 | -0.23383
0.0040234 | -0.18963 |  | -71.0393 |  | 0.27965 | -0.21999
0.004043 | -0.18078 |  | -66.9964 |  | 0.25826 | -0.20292
0.0040625 | -0.17247 |  | -62.942 |  | 0.23276 | -0.18299
0.004082 | -0.16369 |  | -58.3188 |  | 0.20281 | -0.15942
0.0041016 | -0.1561 |  | -53.5048 |  | 0.17013 | -0.13348
0.0041211 | -0.14624 |  | -49.2099 |  | 0.1351 | -0.10581
0.0041406 | -0.14046 |  | -44.3885 |  | 0.09763 | -0.076355
0.0041602 | -0.13289 |  | -39.1107 |  | 0.059709 | -0.04632
0.0041797 | -0.11722 |  | -33.7581 |  | 0.020215 | -0.015379
0.0041992 | -0.10877 |  | -28.1194 |  | -0.021223 | 0.016901
0.0042188 | -0.10277 |  | -22.7462 |  | -0.060945 | 0.048276
0.0042383 | -0.088934 |  | -17.5432 |  | -0.099325 | 0.078221
0.0042578 | -0.070653 |  | -11.7841 |  | -0.13663 | 0.10731
0.0042773 | -0.056265 |  | -5.9254 |  | -0.17126 | 0.13441
0.0042969 | -0.042419 |  | -0.10553 |  | -0.20392 | 0.15976
0.0043164 | -0.022507 |  | 6.1411 |  | -0.23362 | 0.18308
0.0043359 | -0.0056972 |  | 11.9789 |  | -0.25965 | 0.20324
0.0043555 | 0.010712 |  | 17.3552 |  | -0.28175 | 0.22032
0.004375 | 0.027465 |  | 22.8222 |  | -0.29862 | 0.23348
0.0043945 | 0.04112 |  | 28.2047 |  | -0.31202 | 0.24361
0.0044141 | 0.060862 |  | 33.6227 |  | -0.32197 | 0.25135
0.0044336 | 0.079329 |  | 39.2274 |  | -0.32538 | 0.25421
0.0044531 | 0.093685 |  | 44.7941 |  | -0.32434 | 0.25325
0.0044727 | 0.11168 |  | 49.8231 |  | -0.31985 | 0.24945
0.0044922 | 0.12754 |  | 54.3898 |  | -0.30828 | 0.24049
0.0045117 | 0.14156 |  | 58.7717 |  | -0.29267 | 0.22829
0.0045312 | 0.15473 |  | 63.257 |  | -0.27481 | 0.21394
0.0045508 | 0.16932 |  | 67.7743 |  | -0.25113 | 0.19534
0.0045703 | 0.18432 |  | 71.7814 |  | -0.22403 | 0.17391
0.0045898 | 0.19335 |  | 75.5381 |  | -0.19388 | 0.15001
0.0046094 | 0.20374 |  | 78.8571 |  | -0.15926 | 0.12277
0.0046289 | 0.21333 |  | 81.6419 |  | -0.12347 | 0.094209
0.0046484 | 0.22008 |  | 84.4231 |  | -0.085788 | 0.064514
0.004668 | 0.22838 |  | 87.1887 |  | -0.046003 | 0.033332
0.0046875 | 0.23423 |  | 89.5559 |  | -0.0067036 | 0.0022932
0.004707 | 0.2402 |  | 91.305 |  | 0.033416 | -0.029013
0.0047266 | 0.24435 |  | 92.7937 |  | 0.073421 | -0.060536
0.0047461 | 0.2453 |  | 93.8083 |  | 0.11102 | -0.090295
0.0047656 | 0.24771 |  | 94.3183 |  | 0.14744 | -0.1186
0.0047852 | 0.2494 |  | 94.7181 |  | 0.18154 | -0.14529
0.0048047 | 0.24981 |  | 94.8265 |  | 0.21244 | -0.16949
0.0048242 | 0.24913 |  | 94.7601 |  | 0.24142 | -0.192
0.0048437 | 0.24831 |  | 94.2678 |  | 0.2658 | -0.21113
0.0048633 | 0.24697 |  | 93.1225 |  | 0.28506 | -0.22603
0.0048828 | 0.24238 |  | 91.4906 |  | 0.30178 | -0.23855
0.0049023 | 0.23725 |  | 89.4241 |  | 0.3136 | -0.24778
0.0049219 | 0.23293 |  | 87.4395 |  | 0.32006 | -0.25298
0.0049414 | 0.22803 |  | 85.4063 |  | 0.32274 | -0.25462
0.0049609 | 0.22146 |  | 82.6268 |  | 0.32022 | -0.25231
0.0049805 | 0.21364 |  | 79.4062 |  | 0.31263 | -0.24623
0.005 | 0.20559 |  | 75.925 |  | 0.30014 | -0.23631
0.0050195 | 0.196 |  | 71.9822 |  | 0.2835 | -0.22306
0.0050391 | 0.18548 |  | 68.1047 |  | 0.26368 | -0.2072
0.0050586 | 0.17568 |  | 64.1416 |  | 0.23876 | -0.18764
0.0050781 | 0.16505 |  | 59.5601 |  | 0.2095 | -0.16453
0.0050977 | 0.15196 |  | 54.6347 |  | 0.17782 | -0.13922
0.0051172 | 0.13847 |  | 49.4664 |  | 0.14283 | -0.11173
0.0051367 | 0.12562 |  | 44.1448 |  | 0.10562 | -0.082589
0.0051563 | 0.11244 |  | 38.7094 |  | 0.067974 | -0.052842
0.0051758 | 0.099112 |  | 33.1119 |  | 0.028766 | -0.022061
0.0051953 | 0.08519 |  | 27.7181 |  | -0.012158 | 0.010018
0.0052148 | 0.070411 |  | 22.2565 |  | -0.052443 | 0.041704
0.0052344 | 0.05535 |  | 16.1272 |  | -0.091095 | 0.072023
0.0052539 | 0.03999 |  | 9.8522 |  | -0.12873 | 0.10139
0.0052734 | 0.025443 |  | 3.9955 |  | -0.16445 | 0.12916
0.005293 | 0.011536 |  | -1.8065 |  | -0.19711 | 0.15458
0.0053125 | -0.0027814 |  | -7.5294 |  | -0.22727 | 0.17803
0.005332 | -0.018121 |  | -13.1685 |  | -0.25449 | 0.19924
0.0053516 | -0.033574 |  | -19.1653 |  | -0.27707 | 0.21705
0.0053711 | -0.04874 |  | -25.1773 |  | -0.29544 | 0.23116
0.0053906 | -0.064233 |  | -30.888 |  | -0.31002 | 0.2421
0.0054102 | -0.077406 |  | -36.079 |  | -0.31982 | 0.24974
0.0054297 | -0.089603 |  | -41.0179 |  | -0.32477 | 0.25357
0.0054492 | -0.10314 |  | -46.328 |  | -0.32501 | 0.25372
0.0054687 | -0.11612 |  | -51.2531 |  | -0.32024 | 0.25
0.0054883 | -0.12936 |  | -56.0101 |  | -0.31076 | 0.24241
0.0055078 | -0.14225 |  | -60.9134 |  | -0.29697 | 0.23153
0.0055273 | -0.15318 |  | -64.9291 |  | -0.27848 | 0.21708
0.0055469 | -0.16312 |  | -68.6346 |  | -0.25587 | 0.19917
0.0055664 | -0.17231 |  | -72.3334 |  | -0.22945 | 0.17821
0.0055859 | -0.18103 |  | -75.6909 |  | -0.19902 | 0.15431
0.0056055 | -0.18974 |  | -79.0874 |  | -0.16602 | 0.12822
0.005625 | -0.19764 |  | -82.0927 |  | -0.13096 | 0.10043
0.0056445 | -0.20377 |  | -84.5689 |  | -0.093364 | 0.070888
0.0056641 | -0.20925 |  | -86.7463 |  | -0.054021 | 0.039838
0.0056836 | -0.21435 |  | -88.4447 |  | -0.014155 | 0.0082389
0.0057031 | -0.21834 |  | -90.0703 |  | 0.02603 | -0.023347
0.0057227 | -0.22246 |  | -91.7493 |  | 0.065858 | -0.054496
0.0057422 | -0.22576 |  | -92.7552 |  | 0.10356 | -0.084098
0.0057617 | -0.2272 |  | -93.1188 |  | 0.13992 | -0.11257
0.0057812 | -0.22774 |  | -93.3825 |  | 0.17501 | -0.14009
0.0058008 | -0.22831 |  | -93.348 |  | 0.2065 | -0.16492
0.0058203 | -0.22884 |  | -93.0066 |  | 0.23528 | -0.18724
0.0058398 | -0.22796 |  | -92.5496 |  | 0.26124 | -0.20737
0.0058594 | -0.22707 |  | -91.6966 |  | 0.2818 | -0.22347
0.0058789 | -0.22324 |  | -90.2582 |  | 0.29839 | -0.23605
0.0058984 | -0.21842 |  | -88.3729 |  | 0.31154 | -0.24609
0.005918 | -0.21868 |  | -86.5025 |  | 0.31907 | -0.2519
0.0059375 | -0.21425 |  | -84.4752 |  | 0.32216 | -0.25404
0.005957 | -0.20651 |  | -81.763 |  | 0.32109 | -0.25309
0.0059766 | -0.20217 |  | -78.7568 |  | 0.31446 | -0.24766
0.0059961 | -0.1961 |  | -75.5936 |  | 0.30292 | -0.23842
0.0060156 | -0.19017 |  | -72.0629 |  | 0.28729 | -0.226
0.0060352 | -0.18441 |  | -68.3843 |  | 0.26754 | -0.21032
0.0060547 | -0.1766 |  | -64.6382 |  | 0.24332 | -0.1914
0.0060742 | -0.16576 |  | -60.3892 |  | 0.21523 | -0.16912
0.0060938 | -0.15631 |  | -55.4136 |  | 0.18394 | -0.14422
0.0061133 | -0.15507 |  | -50.5159 |  | 0.14976 | -0.11736
0.0061328 | -0.14754 |  | -46.1225 |  | 0.11355 | -0.088808
0.0061523 | -0.13243 |  | -41.2055 |  | 0.075384 | -0.058657
0.0061719 | -0.12553 |  | -35.8185 |  | 0.035714 | -0.027406
0.0061914 | -0.11406 |  | -30.7912 |  | -0.0045874 | 0.0041979
0.0062109 | -0.098973 |  | -25.1356 |  | -0.044603 | 0.035562
0.0062305 | -0.089834 |  | -19.2639 |  | -0.083566 | 0.06608
0.00625 | -0.074836 |  | -13.9173 |  | -0.12122 | 0.095609
0.0062695 | -0.062664 |  | -8.1534 |  | -0.1573 | 0.1237
0.0062891 | -0.049395 |  | -2.6686 |  | -0.19121 | 0.14993
0.0063086 | -0.030377 |  | 3.136 |  | -0.2216 | 0.17374
0.0063281 | -0.015568 |  | 9.5806 |  | -0.2489 | 0.19492
0.0063477 | 0.0029509 |  | 15.3799 |  | -0.27291 | 0.21348
0.0063672 | 0.020094 |  | 21.0849 |  | -0.2918 | 0.22814
0.0063867 | 0.036801 |  | 26.2385 |  | -0.30666 | 0.23949
0.0064062 | 0.05383 |  | 31.1086 |  | -0.31794 | 0.24836
0.0064258 | 0.070285 |  | 36.861 |  | -0.32429 | 0.25328
0.0064453 | 0.091303 |  | 42.6592 |  | -0.32513 | 0.25388
0.0064648 | 0.10806 |  | 47.864 |  | -0.32081 | 0.25051
0.0064844 | 0.12356 |  | 52.7786 |  | -0.3124 | 0.24361
0.0065039 | 0.13839 |  | 57.1938 |  | -0.29934 | 0.23343
0.0065234 | 0.15211 |  | 61.3859 |  | -0.28156 | 0.2196
0.006543 | 0.16737 |  | 65.9445 |  | -0.26065 | 0.20279
0.0065625 | 0.17859 |  | 70.2175 |  | -0.23524 | 0.18271
0.006582 | 0.18975 |  | 74.233 |  | -0.20485 | 0.15881
0.0066016 | 0.20139 |  | 77.7932 |  | -0.17243 | 0.13292
0.0066211 | 0.20954 |  | 80.6936 |  | -0.13795 | 0.10568
0.0066406 | 0.2172 |  | 83.6119 |  | -0.10044 | 0.076259
0.0066602 | 0.22485 |  | 86.1378 |  | -0.061583 | 0.045644
0.0066797 | 0.23198 |  | 88.5688 |  | -0.021948 | 0.014441
0.0066992 | 0.23839 |  | 90.9798 |  | 0.018275 | -0.017387
0.0067187 | 0.24331 |  | 92.5666 |  | 0.05805 | -0.048477
0.0067383 | 0.2465 |  | 93.6482 |  | 0.09654 | -0.078479
0.0067578 | 0.24874 |  | 94.5512 |  | 0.13307 | -0.10742
0.0067773 | 0.24961 |  | 94.8494 |  | 0.1682 | -0.13478
0.0067969 | 0.24878 |  | 94.7649 |  | 0.20111 | -0.16034
0.0068164 | 0.24966 |  | 95.0613 |  | 0.23016 | -0.18315
0.0068359 | 0.2501 |  | 94.8488 |  | 0.2563 | -0.2035
0.0068555 | 0.24766 |  | 93.8034 |  | 0.27865 | -0.22109
0.006875 | 0.24484 |  | 92.5826 |  | 0.29553 | -0.23416
0.0068945 | 0.24069 |  | 90.7029 |  | 0.30856 | -0.24393
0.0069141 | 0.235 |  | 88.495 |  | 0.31806 | -0.25115
0.0069336 | 0.22926 |  | 86.3671 |  | 0.32243 | -0.25458
0.0069531 | 0.22364 |  | 83.9323 |  | 0.3215 | -0.25384
0.0069727 | 0.21692 |  | 81.0283 |  | 0.31574 | -0.24879
0.0069922 | 0.20873 |  | 77.7149 |  | 0.30529 | -0.24017
0.0070117 | 0.20012 |  | 73.9535 |  | 0.29033 | -0.22853
0.0070313 | 0.19061 |  | 69.8322 |  | 0.27117 | -0.21349
0.0070508 | 0.18099 |  | 65.8414 |  | 0.24864 | -0.19557
0.0070703 | 0.17032 |  | 61.6377 |  | 0.22169 | -0.1741
0.0070898 | 0.15822 |  | 56.8955 |  | 0.18948 | -0.14882
0.0071094 | 0.1466 |  | 51.9148 |  | 0.15594 | -0.12229
0.0071289 | 0.13329 |  | 46.6401 |  | 0.12098 | -0.094606
0.0071484 | 0.11851 |  | 41.0604 |  | 0.082177 | -0.064419
0.007168 | 0.10421 |  | 35.4734 |  | 0.042979 | -0.033492
0.0071875 | 0.090238 |  | 30.0734 |  | 0.0033979 | -0.0021979
0.007207 | 0.076366 |  | 24.5631 |  | -0.03755 | 0.029795
0.0072266 | 0.061379 |  | 18.7924 |  | -0.076683 | 0.06055
0.0072461 | 0.046387 |  | 12.874 |  | -0.11441 | 0.090079
0.0072656 | 0.031967 |  | 6.6803 |  | -0.151 | 0.11858
0.0072852 | 0.017347 |  | 0.49692 |  | -0.18496 | 0.14511
0.0073047 | 0.0027 |  | -5.2456 |  | -0.21714 | 0.17007
0.0073242 | -0.011477 |  | -10.7965 |  | -0.2455 | 0.19221
0.0073437 | -0.025662 |  | -16.5983 |  | -0.26885 | 0.21059
0.0073633 | -0.041216 |  | -22.5394 |  | -0.28915 | 0.22608
0.0073828 | -0.056579 |  | -28.3184 |  | -0.30533 | 0.2384
0.0074023 | -0.07123 |  | -33.8992 |  | -0.31718 | 0.24773
0.0074219 | -0.085481 |  | -39.2014 |  | -0.3245 | 0.25343
0.0074414 | -0.098631 |  | -44.2972 |  | -0.32625 | 0.25474
0.0074609 | -0.11187 |  | -49.2587 |  | -0.32363 | 0.2525
0.0074805 | -0.12441 |  | -53.974 |  | -0.31556 | 0.2461
0.0075 | -0.13657 |  | -58.6981 |  | -0.30287 | 0.2361
0.0075195 | -0.14925 |  | -63.3407 |  | -0.28727 | 0.22361
0.0075391 | -0.1598 |  | -67.2952 |  | -0.26653 | 0.20747
0.0075586 | -0.16888 |  | -70.93 |  | -0.2412 | 0.18759
0.0075781 | -0.17809 |  | -74.6273 |  | -0.21247 | 0.16467
0.0075977 | -0.18635 |  | -77.7719 |  | -0.1798 | 0.13879
0.0076172 | -0.19385 |  | -80.6276 |  | -0.14512 | 0.11134
0.0076367 | -0.20123 |  | -83.6365 |  | -0.10929 | 0.083134
0.0076562 | -0.20756 |  | -86.1122 |  | -0.070905 | 0.052975
0.0076758 | -0.21241 |  | -87.9567 |  | -0.030903 | 0.021329
0.0076953 | -0.21666 |  | -89.5856 |  | 0.0096489 | -0.010577
0.0077148 | -0.22009 |  | -90.9305 |  | 0.049913 | -0.042096
0.0077344 | -0.22311 |  | -92.006 |  | 0.088221 | -0.072186
0.0077539 | -0.22604 |  | -92.9219 |  | 0.12513 | -0.10111
0.0077734 | -0.22769 |  | -93.5825 |  | 0.16031 | -0.12866
0.007793 | -0.22847 |  | -93.7115 |  | 0.19336 | -0.15446
0.0078125 | -0.22857 |  | -93.2329 |  | 0.22448 | -0.17867
0.007832 | -0.22681 |  | -92.5296 |  | 0.25134 | -0.1998
0.0078516 | -0.22525 |  | -91.7844 |  | 0.27345 | -0.21712
0.0078711 | -0.22453 |  | -90.8172 |  | 0.2917 | -0.23099
0.0078906 | -0.2225 |  | -89.4208 |  | 0.30581 | -0.2418
0.0079102 | -0.21857 |  | -87.5921 |  | 0.31605 | -0.24982
0.0079297 | -0.21462 |  | -85.3079 |  | 0.32147 | -0.25393
0.0079492 | -0.21096 |  | -82.7017 |  | 0.32171 | -0.25392
0.0079688 | -0.20192 |  | -79.9138 |  | 0.31758 | -0.25029
0.0079883 | -0.19491 |  | -76.7055 |  | 0.30727 | -0.24207
0.0080078 | -0.19232 |  | -73.5013 |  | 0.29247 | -0.23022
0.0080273 | -0.18383 |  | -70.1169 |  | 0.27593 | -0.21669
0.0080469 | -0.17763 |  | -66.0371 |  | 0.25378 | -0.19944
0.0080664 | -0.17051 |  | -61.9204 |  | 0.22626 | -0.17788
0.0080859 | -0.15965 |  | -57.3972 |  | 0.1967 | -0.15414
0.0081055 | -0.15493 |  | -52.3602 |  | 0.16329 | -0.1278
0.008125 | -0.14566 |  | -47.7802 |  | 0.12704 | -0.099471
0.0081445 | -0.13433 |  | -43.147 |  | 0.090067 | -0.070413
0.0081641 | -0.12939 |  | -37.9457 |  | 0.051301 | -0.039908
0.0081836 | -0.12184 |  | -32.6297 |  | 0.011116 | -0.0083231
0.0082031 | -0.10968 |  | -27.201 |  | -0.029625 | 0.023574
0.0082227 | -0.094616 |  | -21.6895 |  | -0.069456 | 0.054779
0.0082422 | -0.083218 |  | -16.1314 |  | -0.10715 | 0.084464
0.0082617 | -0.072873 |  | -10.2877 |  | -0.14387 | 0.11315
0.0082813 | -0.057731 |  | -4.584 |  | -0.17864 | 0.14018
0.0083008 | -0.03997 |  | 0.91154 |  | -0.21011 | 0.16485
0.0083203 | -0.022486 |  | 6.9569 |  | -0.23975 | 0.18785
0.0083398 | -0.0053266 |  | 13.0787 |  | -0.26549 | 0.20789
0.0083594 | 0.014956 |  | 18.7695 |  | -0.2855 | 0.22365
0.0083789 | 0.030656 |  | 24.1345 |  | -0.30219 | 0.23631
0.0083984 | 0.045968 |  | 29.415 |  | -0.31494 | 0.24603
0.008418 | 0.06598 |  | 34.8206 |  | -0.32292 | 0.25229
0.0084375 | 0.08257 |  | 40.1378 |  | -0.32625 | 0.25485
0.008457 | 0.099286 |  | 45.7023 |  | -0.3241 | 0.25319
0.0084766 | 0.11576 |  | 50.974 |  | -0.31783 | 0.24803
0.0084961 | 0.13105 |  | 55.3668 |  | -0.30644 | 0.239
0.0085156 | 0.14588 |  | 59.808 |  | -0.28974 | 0.22586
0.0085352 | 0.15836 |  | 64.2136 |  | -0.27067 | 0.21062
0.0085547 | 0.17259 |  | 68.3602 |  | -0.24685 | 0.19207
0.0085742 | 0.18555 |  | 72.5281 |  | -0.21766 | 0.16913
0.0085938 | 0.19617 |  | 76.3196 |  | -0.18685 | 0.1444
0.0086133 | 0.2059 |  | 79.4956 |  | -0.15293 | 0.11767
0.0086328 | 0.21424 |  | 82.4145 |  | -0.11587 | 0.08858
0.0086523 | 0.22262 |  | 85.0197 |  | -0.078088 | 0.058691
0.0086719 | 0.22978 |  | 87.3861 |  | -0.03855 | 0.027529
0.0086914 | 0.23593 |  | 90.0212 |  | 0.0018343 | -0.0043221
0.0087109 | 0.24167 |  | 92.1274 |  | 0.041869 | -0.035652
0.0087305 | 0.2456 |  | 93.1604 |  | 0.081172 | -0.06638
0.00875 | 0.24723 |  | 93.8813 |  | 0.11829 | -0.095746
0.0087695 | 0.24783 |  | 94.4584 |  | 0.15404 | -0.1237
0.0087891 | 0.24872 |  | 94.6216 |  | 0.18813 | -0.15019
0.0088086 | 0.24984 |  | 94.7383 |  | 0.21863 | -0.17419
0.0088281 | 0.25004 |  | 94.9595 |  | 0.24606 | -0.19563
0.0088477 | 0.24814 |  | 94.2909 |  | 0.27013 | -0.21428
0.0088672 | 0.24561 |  | 92.8576 |  | 0.28919 | -0.22904
0.0088867 | 0.24227 |  | 91.2261 |  | 0.30391 | -0.2403
0.0089062 | 0.23667 |  | 89.0629 |  | 0.31488 | -0.24868
0.0089258 | 0.23141 |  | 86.9112 |  | 0.32107 | -0.25333
0.0089453 | 0.22681 |  | 84.8872 |  | 0.32254 | -0.25425
0.0089648 | 0.22064 |  | 82.238 |  | 0.31903 | -0.25137
0.0089844 | 0.21223 |  | 78.883 |  | 0.31003 | -0.24411
0.0090039 | 0.20296 |  | 75.1741 |  | 0.29665 | -0.2334
0.0090234 | 0.19398 |  | 71.251 |  | 0.27942 | -0.21969
0.009043 | 0.18414 |  | 67.2493 |  | 0.25835 | -0.20295
0.0090625 | 0.174 |  | 63.2669 |  | 0.23298 | -0.18299
0.009082 | 0.16394 |  | 58.8699 |  | 0.20306 | -0.15941
0.0091016 | 0.15146 |  | 53.8337 |  | 0.17005 | -0.13319
0.0091211 | 0.13698 |  | 48.4241 |  | 0.13495 | -0.10544
0.0091406 | 0.12301 |  | 42.9956 |  | 0.097989 | -0.076514
0.0091602 | 0.1097 |  | 37.5869 |  | 0.059349 | -0.046302
0.0091797 | 0.096973 |  | 32.1214 |  | 0.019619 | -0.01505
0.0091992 | 0.083969 |  | 26.7709 |  | -0.020414 | 0.016523
0.0092187 | 0.069906 |  | 21.0666 |  | -0.061053 | 0.048254
0.0092383 | 0.055186 |  | 14.9192 |  | -0.10043 | 0.078944
0.0092578 | 0.039708 |  | 8.8253 |  | -0.13636 | 0.10731
0.0092773 | 0.024278 |  | 2.7457 |  | -0.17092 | 0.13423
0.0092969 | 0.0099565 |  | -3.0589 |  | -0.20421 | 0.15999
0.0093164 | -0.0035156 |  | -8.5708 |  | -0.23378 | 0.18327
0.0093359 | -0.018425 |  | -14.3473 |  | -0.25987 | 0.20356
0.0093555 | -0.035269 |  | -20.3091 |  | -0.28193 | 0.22065
0.009375 | -0.050862 |  | -26.1844 |  | -0.29918 | 0.23399
0.0093945 | -0.065512 |  | -31.9432 |  | -0.31232 | 0.24406
0.0094141 | -0.08004 |  | -37.2641 |  | -0.32101 | 0.25091
0.0094336 | -0.093075 |  | -42.2409 |  | -0.3256 | 0.25421
0.0094531 | -0.1064 |  | -47.3296 |  | -0.32543 | 0.25403
0.0094727 | -0.11957 |  | -52.2272 |  | -0.31905 | 0.24927
0.0094922 | -0.13185 |  | -56.9398 |  | -0.30846 | 0.24056
0.0095117 | -0.1444 |  | -61.6529 |  | -0.29386 | 0.22887
0.0095312 | -0.15539 |  | -65.7959 |  | -0.27404 | 0.21339
0.0095508 | -0.16547 |  | -69.5165 |  | -0.25101 | 0.19511
0.0095703 | -0.17512 |  | -73.2537 |  | -0.22447 | 0.17418
0.0095898 | -0.18367 |  | -76.6519 |  | -0.19351 | 0.14965
0.0096094 | -0.1918 |  | -79.6547 |  | -0.15969 | 0.12288
0.0096289 | -0.19875 |  | -82.4858 |  | -0.12339 | 0.094522
0.0096484 | -0.20533 |  | -85.1455 |  | -0.085292 | 0.064419
0.009668 | -0.21107 |  | -87.3634 |  | -0.045961 | 0.033391
0.0096875 | -0.21516 |  | -88.9784 |  | -0.0060221 | 0.0020646
0.009707 | -0.21896 |  | -90.408 |  | 0.033034 | -0.028839
0.0097266 | -0.22231 |  | -91.6988 |  | 0.072577 | -0.05967
0.0097461 | -0.22542 |  | -92.6339 |  | 0.11166 | -0.090444
0.0097656 | -0.22792 |  | -93.4198 |  | 0.14716 | -0.11868
0.0097852 | -0.22934 |  | -93.8573 |  | 0.18112 | -0.14474
0.0098047 | -0.2307 |  | -93.5141 |  | 0.2129 | -0.16973
0.0098242 | -0.2302 |  | -92.7821 |  | 0.2404 | -0.19152
0.0098438 | -0.22805 |  | -92.1822 |  | 0.26526 | -0.21063
0.0098633 | -0.22668 |  | -91.3524 |  | 0.28557 | -0.22664
0.0098828 | -0.22463 |  | -90.0035 |  | 0.30084 | -0.23813
0.0099023 | -0.22259 |  | -88.3177 |  | 0.31299 | -0.24729
0.0099219 | -0.21902 |  | -86.2627 |  | 0.32012 | -0.25306
0.0099414 | -0.21329 |  | -83.8452 |  | 0.32226 | -0.25424
0.0099609 | -0.20947 |  | -81.1659 |  | 0.31979 | -0.25209
0.0099805 | -0.20402 |  | -78.1109 |  | 0.31155 | -0.24549
0.01 | -0.19767 |  | -74.818 |  | 0.29953 | -0.23556
0.01002 | -0.19226 |  | -71.5278 |  | 0.28398 | -0.22326
0.010039 | -0.18489 |  | -67.8822 |  | 0.263 | -0.20673
0.010059 | -0.17886 |  | -63.6421 |  | 0.23786 | -0.18678
0.010078 | -0.17217 |  | -59.2071 |  | 0.20897 | -0.16405
0.010098 | -0.16157 |  | -54.5599 |  | 0.17646 | -0.13842
0.010117 | -0.15202 |  | -49.7133 |  | 0.14226 | -0.11157
0.010137 | -0.14495 |  | -45.0833 |  | 0.10577 | -0.083045
0.010156 | -0.13657 |  | -40.186 |  | 0.067103 | -0.052483
0.010176 | -0.12593 |  | -34.7041 |  | 0.027467 | -0.021313
0.010195 | -0.11604 |  | -29.3069 |  | -0.013611 | 0.01083
0.010215 | -0.10195 |  | -23.9744 |  | -0.053742 | 0.042491
0.010234 | -0.088753 |  | -18.3063 |  | -0.091994 | 0.072395
0.010254 | -0.07662 |  | -12.6565 |  | -0.12919 | 0.10162
0.010273 | -0.060651 |  | -6.9272 |  | -0.16408 | 0.12905
0.010293 | -0.047937 |  | -1.1132 |  | -0.19782 | 0.15505
0.010313 | -0.030174 |  | 4.7528 |  | -0.22896 | 0.17941
0.010332 | -0.011499 |  | 10.7431 |  | -0.25506 | 0.19976
0.010352 | 0.0057777 |  | 16.472 |  | -0.27774 | 0.2172
0.010371 | 0.023849 |  | 22.11 |  | -0.29596 | 0.23143
0.010391 | 0.040173 |  | 27.3831 |  | -0.30947 | 0.24172
0.01041 | 0.061551 |  | 32.6494 |  | -0.32011 | 0.24986
0.01043 | 0.078405 |  | 38.2839 |  | -0.32556 | 0.25411
0.010449 | 0.094863 |  | 43.5896 |  | -0.32543 | 0.25397
0.010469 | 0.11395 |  | 48.8611 |  | -0.32114 | 0.25059
0.010488 | 0.127 |  | 53.7693 |  | -0.31075 | 0.24224
0.010508 | 0.14298 |  | 58.0968 |  | -0.29639 | 0.23069
0.010527 | 0.15697 |  | 62.6123 |  | -0.27929 | 0.21724
0.010547 | 0.16909 |  | 67.1139 |  | -0.2565 | 0.19955
0.010566 | 0.18353 |  | 71.0093 |  | -0.23008 | 0.17874
0.010586 | 0.19318 |  | 74.7174 |  | -0.20028 | 0.15514
0.010605 | 0.20294 |  | 78.3468 |  | -0.16614 | 0.12817
0.010625 | 0.21214 |  | 81.3185 |  | -0.13067 | 0.10017
0.010645 | 0.2196 |  | 84.2089 |  | -0.09366 | 0.070885
0.010664 | 0.22717 |  | 86.9203 |  | -0.05466 | 0.040118
0.010684 | 0.23353 |  | 89.0906 |  | -0.014816 | 0.0089375
0.010703 | 0.24017 |  | 91.1257 |  | 0.025861 | -0.02314
0.010723 | 0.24453 |  | 92.6938 |  | 0.065346 | -0.054283
0.010742 | 0.24761 |  | 93.8435 |  | 0.10314 | -0.08391
0.010762 | 0.24961 |  | 94.5965 |  | 0.14016 | -0.11292
0.010781 | 0.24983 |  | 94.8515 |  | 0.17427 | -0.13962
0.010801 | 0.24975 |  | 94.8821 |  | 0.20555 | -0.16429
0.01082 | 0.24942 |  | 94.9202 |  | 0.23518 | -0.18725
0.01084 | 0.24937 |  | 94.6515 |  | 0.26055 | -0.20678
0.010859 | 0.24728 |  | 93.554 |  | 0.28116 | -0.223
0.010879 | 0.24401 |  | 92.0675 |  | 0.29812 | -0.23599
0.010898 | 0.23976 |  | 90.2019 |  | 0.3105 | -0.24547
0.010918 | 0.23472 |  | 87.8784 |  | 0.31859 | -0.2517
0.010937 | 0.2298 |  | 85.6537 |  | 0.32196 | -0.25386
0.010957 | 0.22297 |  | 83.3238 |  | 0.32003 | -0.25218
0.010977 | 0.21655 |  | 80.3545 |  | 0.3137 | -0.2471
0.010996 | 0.20878 |  | 76.8479 |  | 0.30213 | -0.23785
0.011016 | 0.19932 |  | 73.1075 |  | 0.28634 | -0.22531
0.011035 | 0.1901 |  | 69.061 |  | 0.26704 | -0.20992
0.011055 | 0.17855 |  | 64.8613 |  | 0.24262 | -0.19077
0.011074 | 0.16707 |  | 60.4963 |  | 0.2146 | -0.16864
0.011094 | 0.15564 |  | 55.7395 |  | 0.18337 | -0.14388
0.011113 | 0.14328 |  | 50.627 |  | 0.14872 | -0.11652
0.011133 | 0.13076 |  | 45.2492 |  | 0.11255 | -0.087967
0.011152 | 0.11613 |  | 39.9175 |  | 0.07467 | -0.058271
0.011172 | 0.10189 |  | 34.3915 |  | 0.034899 | -0.02705
0.011191 | 0.088633 |  | 28.7983 |  | -0.0053208 | 0.0046673
0.011211 | 0.074639 |  | 23.293 |  | -0.04573 | 0.036416
0.01123 | 0.060392 |  | 17.3784 |  | -0.085233 | 0.067279
0.01125 | 0.044884 |  | 11.3646 |  | -0.1221 | 0.096147
0.01127 | 0.029038 |  | 5.2346 |  | -0.15784 | 0.12404
0.011289 | 0.01415 |  | -0.84394 |  | -0.19191 | 0.15054
0.011309 | -0.00048254 |  | -6.4271 |  | -0.22276 | 0.17467
0.011328 | -0.015637 |  | -12.1018 |  | -0.25081 | 0.1965
0.011348 | -0.030681 |  | -18.0039 |  | -0.27361 | 0.21427
0.011367 | -0.045422 |  | -23.9034 |  | -0.29229 | 0.22862
0.011387 | -0.060746 |  | -29.6449 |  | -0.3083 | 0.2407
0.011406 | -0.075809 |  | -35.1626 |  | -0.31881 | 0.24896
0.011426 | -0.089182 |  | -40.4139 |  | -0.32488 | 0.25377
0.011445 | -0.10183 |  | -45.3588 |  | -0.3264 | 0.25482
0.011465 | -0.11451 |  | -50.2823 |  | -0.32181 | 0.25117
0.011484 | -0.12737 |  | -55.1722 |  | -0.31309 | 0.24427
0.011504 | -0.14015 |  | -59.8927 |  | -0.3003 | 0.23412
0.011523 | -0.1515 |  | -64.2527 |  | -0.28285 | 0.22043
0.011543 | -0.16182 |  | -68.1691 |  | -0.26147 | 0.20361
0.011562 | -0.17157 |  | -71.8099 |  | -0.23559 | 0.18302
0.011582 | -0.1802 |  | -75.2524 |  | -0.20605 | 0.15961
0.011602 | -0.18825 |  | -78.4825 |  | -0.17347 | 0.13396
0.011621 | -0.19596 |  | -81.4424 |  | -0.13771 | 0.10583
0.011641 | -0.20302 |  | -84.2404 |  | -0.10124 | 0.077006
0.01166 | -0.20883 |  | -86.5392 |  | -0.063183 | 0.046882
0.01168 | -0.21332 |  | -88.2298 |  | -0.022432 | 0.014857
0.011699 | -0.21759 |  | -89.908 |  | 0.017502 | -0.016592
0.011719 | -0.22174 |  | -91.3856 |  | 0.057212 | -0.047784
0.011738 | -0.22502 |  | -92.4169 |  | 0.096203 | -0.07835
0.011758 | -0.22709 |  | -93.1861 |  | 0.13219 | -0.10663
0.011777 | -0.22848 |  | -93.602 |  | 0.16719 | -0.13388
0.011797 | -0.22989 |  | -93.5666 |  | 0.19988 | -0.15941
0.011816 | -0.22945 |  | -93.1247 |  | 0.22931 | -0.18246
0.011836 | -0.22762 |  | -92.5718 |  | 0.25622 | -0.20339
0.011855 | -0.22649 |  | -91.8987 |  | 0.27722 | -0.21991
0.011875 | -0.22467 |  | -90.6972 |  | 0.29397 | -0.23276
0.011895 | -0.22203 |  | -89.0951 |  | 0.30848 | -0.24356
0.011914 | -0.21882 |  | -87.1986 |  | 0.31699 | -0.25027
0.011934 | -0.21459 |  | -84.8194 |  | 0.32069 | -0.25316
0.011953 | -0.20968 |  | -82.2346 |  | 0.32062 | -0.25277
0.011973 | -0.20376 |  | -79.4901 |  | 0.31469 | -0.24783
0.011992 | -0.1983 |  | -76.2891 |  | 0.30411 | -0.23932
0.012012 | -0.19178 |  | -72.9691 |  | 0.2892 | -0.22745
0.012031 | -0.18268 |  | -69.427 |  | 0.27026 | -0.21231
0.012051 | -0.17645 |  | -65.3159 |  | 0.24729 | -0.1943
0.01207 | -0.17209 |  | -60.933 |  | 0.21916 | -0.17227
0.01209 | -0.16384 |  | -56.3506 |  | 0.18851 | -0.14772
0.012109 | -0.15239 |  | -51.8632 |  | 0.1554 | -0.12154
0.012129 | -0.14382 |  | -47.3387 |  | 0.11849 | -0.092771
0.012148 | -0.13725 |  | -42.1791 |  | 0.081137 | -0.063308
0.012168 | -0.12659 |  | -36.8724 |  | 0.042449 | -0.032794
0.012188 | -0.11382 |  | -31.702 |  | 0.0011342 | -0.00041337
0.012207 | -0.10315 |  | -26.2406 |  | -0.039011 | 0.031145
0.012227 | -0.090166 |  | -20.898 |  | -0.078264 | 0.061766
0.012246 | -0.072809 |  | -15.3079 |  | -0.11653 | 0.091634
0.012266 | -0.062528 |  | -9.0788 |  | -0.15184 | 0.11947
0.012285 | -0.051084 |  | -3.5838 |  | -0.18624 | 0.14623
0.012305 | -0.032759 |  | 2.0355 |  | -0.21822 | 0.1711
0.012324 | -0.018842 |  | 8.3221 |  | -0.24599 | 0.19274
0.012344 | 0.00049062 |  | 13.9815 |  | -0.27094 | 0.21201
0.012363 | 0.017982 |  | 19.6612 |  | -0.29063 | 0.22754
0.012383 | 0.031428 |  | 25.0361 |  | -0.30572 | 0.23919
0.012402 | 0.052638 |  | 30.2713 |  | -0.31832 | 0.24859
0.012422 | 0.070014 |  | 36.0399 |  | -0.32537 | 0.25412
0.012441 | 0.087008 |  | 41.3848 |  | -0.32724 | 0.25552
0.012461 | 0.10378 |  | 46.6291 |  | -0.32476 | 0.25344
0.01248 | 0.1177 |  | 51.6831 |  | -0.31651 | 0.24696
0.0125 | 0.13455 |  | 56.1005 |  | -0.30402 | 0.23693
0.01252 | 0.14795 |  | 60.5491 |  | -0.28744 | 0.22392
0.012539 | 0.16122 |  | 65.1499 |  | -0.26686 | 0.20783
0.012559 | 0.17434 |  | 69.2762 |  | -0.24233 | 0.18839
0.012578 | 0.18596 |  | 73.0795 |  | -0.21275 | 0.16505
0.012598 | 0.198 |  | 76.8481 |  | -0.18085 | 0.13962
0.012617 | 0.20653 |  | 79.9938 |  | -0.14638 | 0.11243
0.012637 | 0.21569 |  | 82.8298 |  | -0.10867 | 0.082982
0.012656 | 0.2234 |  | 85.598 |  | -0.071373 | 0.053336
0.012676 | 0.22979 |  | 88.1568 |  | -0.032027 | 0.022328
0.012695 | 0.23765 |  | 90.4294 |  | 0.0094625 | -0.010241
0.012715 | 0.24223 |  | 92.0555 |  | 0.048505 | -0.041139
0.012734 | 0.24507 |  | 93.3126 |  | 0.087898 | -0.071753
0.012754 | 0.2471 |  | 94.0657 |  | 0.12602 | -0.10172
0.012773 | 0.24874 |  | 94.4826 |  | 0.15964 | -0.12837
0.012793 | 0.24961 |  | 94.8526 |  | 0.19299 | -0.15415
0.012812 | 0.24911 |  | 94.933 |  | 0.22406 | -0.17845
0.012832 | 0.24905 |  | 94.6995 |  | 0.25031 | -0.1991
0.012852 | 0.24734 |  | 93.8975 |  | 0.27352 | -0.21713
0.012871 | 0.24376 |  | 92.551 |  | 0.29157 | -0.23097
0.012891 | 0.24006 |  | 90.7415 |  | 0.30531 | -0.24127
0.01291 | 0.23592 |  | 88.7906 |  | 0.31591 | -0.24952
0.01293 | 0.23092 |  | 86.7795 |  | 0.32058 | -0.25319
0.012949 | 0.22496 |  | 84.3397 |  | 0.3211 | -0.2532
0.012969 | 0.21774 |  | 81.4884 |  | 0.31719 | -0.24987
0.012988 | 0.20922 |  | 78.129 |  | 0.30625 | -0.2413
0.013008 | 0.2004 |  | 74.4959 |  | 0.29246 | -0.23011
0.013027 | 0.19133 |  | 70.6425 |  | 0.27527 | -0.21637
0.013047 | 0.18164 |  | 66.5625 |  | 0.25227 | -0.19839
0.013066 | 0.17129 |  | 62.2707 |  | 0.22639 | -0.17779
0.013086 | 0.16041 |  | 57.67 |  | 0.19598 | -0.15387
0.013105 | 0.14845 |  | 52.8108 |  | 0.16213 | -0.12709
0.013125 | 0.13474 |  | 47.4296 |  | 0.12716 | -0.099382
0.013145 | 0.121 |  | 41.8923 |  | 0.088917 | -0.069654
0.013164 | 0.10673 |  | 36.4014 |  | 0.050633 | -0.039322
0.013184 | 0.092946 |  | 30.9202 |  | 0.011288 | -0.0083913
0.013203 | 0.080906 |  | 25.5622 |  | -0.030929 | 0.024537
0.013223 | 0.065878 |  | 19.7329 |  | -0.069909 | 0.055486
0.013242 | 0.049794 |  | 13.5865 |  | -0.10758 | 0.084798
0.013262 | 0.035489 |  | 7.6549 |  | -0.14523 | 0.11402
0.013281 | 0.019929 |  | 1.6532 |  | -0.17864 | 0.14027
0.013301 | 0.0050634 |  | -4.32 |  | -0.21078 | 0.16524
0.01332 | -0.0092721 |  | -9.8909 |  | -0.24099 | 0.18877
0.01334 | -0.025398 |  | -15.6875 |  | -0.26563 | 0.20804
0.013359 | -0.040089 |  | -21.7064 |  | -0.28641 | 0.22416
0.013379 | -0.054041 |  | -27.3376 |  | -0.3028 | 0.23661
0.013398 | -0.06967 |  | -33.0769 |  | -0.31493 | 0.24583
0.013418 | -0.08376 |  | -38.5004 |  | -0.32388 | 0.25286
0.013437 | -0.096471 |  | -43.3523 |  | -0.3272 | 0.25542
0.013457 | -0.10949 |  | -48.3757 |  | -0.32537 | 0.25391
0.013477 | -0.12219 |  | -53.238 |  | -0.31852 | 0.24852
0.013496 | -0.13516 |  | -57.9404 |  | -0.30578 | 0.23849
0.013516 | -0.14699 |  | -62.5732 |  | -0.29065 | 0.22638
0.013535 | -0.15736 |  | -66.6825 |  | -0.27154 | 0.21142
0.013555 | -0.16737 |  | -70.3826 |  | -0.24687 | 0.19221
0.013574 | -0.17635 |  | -73.8285 |  | -0.21969 | 0.17042
0.013594 | -0.18469 |  | -77.0855 |  | -0.18762 | 0.14503
0.013613 | -0.19291 |  | -80.2885 |  | -0.15238 | 0.11723
0.013633 | -0.20025 |  | -83.1347 |  | -0.11699 | 0.089147
0.013652 | -0.20658 |  | -85.5373 |  | -0.078675 | 0.059161
0.013672 | -0.21239 |  | -87.7304 |  | -0.039531 | 0.028232
0.013691 | -0.21673 |  | -89.3447 |  | 4.7972e-05 | -0.0030441
0.013711 | -0.22003 |  | -90.6402 |  | 0.040974 | -0.035138
0.01373 | -0.2234 |  | -91.9788 |  | 0.080003 | -0.065802
0.01375 | -0.22617 |  | -92.8925 |  | 0.11786 | -0.095363
0.01377 | -0.22852 |  | -93.475 |  | 0.15372 | -0.12356
0.013789 | -0.23035 |  | -93.6853 |  | 0.18585 | -0.1488
0.013809 | -0.23 |  | -93.4089 |  | 0.21701 | -0.17286
0.013828 | -0.22799 |  | -92.8052 |  | 0.24536 | -0.19495
0.013848 | -0.22694 |  | -91.9522 |  | 0.26869 | -0.21331
0.013867 | -0.22633 |  | -91.1007 |  | 0.28845 | -0.22861
0.013887 | -0.22367 |  | -89.8662 |  | 0.30289 | -0.23964
0.013906 | -0.21913 |  | -87.9621 |  | 0.31289 | -0.24722
0.013926 | -0.21485 |  | -85.728 |  | 0.31972 | -0.25237
0.013945 | -0.21057 |  | -83.2331 |  | 0.32085 | -0.25318
0.013965 | -0.20616 |  | -80.3965 |  | 0.31811 | -0.25077
0.013984 | -0.2014 |  | -77.4287 |  | 0.31006 | -0.24424
0.014004 | -0.19273 |  | -74.4632 |  | 0.29468 | -0.2322
0.014023 | -0.18232 |  | -70.9797 |  | 0.27791 | -0.21854
0.014043 | -0.17745 |  | -66.88 |  | 0.25756 | -0.20235
0.014063 | -0.16994 |  | -62.6961 |  | 0.23077 | -0.18161
0.014082 | -0.15824 |  | -58.158 |  | 0.20226 | -0.15878
0.014102 | -0.15619 |  | -53.4454 |  | 0.16965 | -0.13294
0.014121 | -0.15052 |  | -49.1972 |  | 0.1333 | -0.10441
0.014141 | -0.13944 |  | -44.4076 |  | 0.09693 | -0.075536
0.01416 | -0.13259 |  | -39.058 |  | 0.057991 | -0.04513
0.01418 | -0.11887 |  | -33.7985 |  | 0.018152 | -0.013823
0.014199 | -0.10633 |  | -28.0859 |  | -0.021527 | 0.017475
0.014219 | -0.096516 |  | -22.6292 |  | -0.062406 | 0.049269
0.014238 | -0.086072 |  | -17.4217 |  | -0.10061 | 0.079334
0.014258 | -0.07468 |  | -11.8371 |  | -0.13696 | 0.10773
0.014277 | -0.058211 |  | -6.1011 |  | -0.17291 | 0.13541
0.014297 | -0.046517 |  | -0.18417 |  | -0.20475 | 0.16053
0.014316 | -0.029557 |  | 5.9352 |  | -0.23423 | 0.18358
0.014336 | -0.0066782 |  | 12.0197 |  | -0.26108 | 0.20426
0.014355 | 0.0092213 |  | 17.5702 |  | -0.28195 | 0.22071
0.014375 | 0.024503 |  | 22.8088 |  | -0.29967 | 0.23419
0.014395 | 0.040486 |  | 27.9985 |  | -0.31349 | 0.24483
0.014414 | 0.058931 |  | 33.4804 |  | -0.32167 | 0.25148
0.014434 | 0.078187 |  | 39.3609 |  | -0.32625 | 0.25474
0.014453 | 0.095124 |  | 44.7054 |  | -0.32543 | 0.25404
0.014473 | 0.11322 |  | 49.7341 |  | -0.31938 | 0.24929
0.014492 | 0.12679 |  | 54.5154 |  | -0.3091 | 0.24112
0.014512 | 0.14099 |  | 58.6696 |  | -0.29344 | 0.22887
0.014531 | 0.15693 |  | 63.2164 |  | -0.27464 | 0.2138
0.014551 | 0.16888 |  | 67.9004 |  | -0.25205 | 0.19592
0.01457 | 0.18281 |  | 71.7766 |  | -0.22399 | 0.1739
0.01459 | 0.19404 |  | 75.4402 |  | -0.19351 | 0.14965
0.014609 | 0.2031 |  | 78.8692 |  | -0.15988 | 0.12319
0.014629 | 0.21308 |  | 81.7892 |  | -0.12308 | 0.094274
0.014648 | 0.22091 |  | 84.5982 |  | -0.085861 | 0.064712
0.014668 | 0.22877 |  | 87.2078 |  | -0.04653 | 0.033789
0.014687 | 0.23579 |  | 89.7277 |  | -0.0061594 | 0.0020578
0.014707 | 0.24116 |  | 91.6992 |  | 0.033518 | -0.029212
0.014727 | 0.24435 |  | 92.7394 |  | 0.07305 | -0.06019
0.014746 | 0.24662 |  | 93.8482 |  | 0.1107 | -0.089789
0.014766 | 0.24867 |  | 94.6511 |  | 0.14707 | -0.11818
0.014785 | 0.24913 |  | 94.71 |  | 0.18141 | -0.14503
0.014805 | 0.25019 |  | 95.0599 |  | 0.21199 | -0.16911
0.014824 | 0.25037 |  | 95.118 |  | 0.24069 | -0.19143
0.014844 | 0.24851 |  | 94.1394 |  | 0.26532 | -0.21077
0.014863 | 0.24594 |  | 93.0169 |  | 0.28458 | -0.2257
0.014883 | 0.24209 |  | 91.7157 |  | 0.30102 | -0.23809
0.014902 | 0.23752 |  | 89.652 |  | 0.31274 | -0.24724
0.014922 | 0.2328 |  | 87.5263 |  | 0.31956 | -0.25235
0.014941 | 0.22777 |  | 85.3257 |  | 0.32237 | -0.25428
0.014961 | 0.22215 |  | 82.4484 |  | 0.31903 | -0.2516
0.01498 | 0.21531 |  | 79.3761 |  | 0.3114 | -0.24519
0.015 | 0.20701 |  | 76.0597 |  | 0.29923 | -0.23563
0.01502 | 0.19767 |  | 72.2003 |  | 0.28198 | -0.22195
0.015039 | 0.18777 |  | 68.1607 |  | 0.2625 | -0.20626
0.015059 | 0.17709 |  | 63.9191 |  | 0.2377 | -0.18695
0.015078 | 0.16568 |  | 59.3876 |  | 0.20787 | -0.16327
0.015098 | 0.15318 |  | 54.62 |  | 0.17661 | -0.13835
0.015117 | 0.1402 |  | 49.5253 |  | 0.14151 | -0.11092
0.015137 | 0.12734 |  | 44.2215 |  | 0.1044 | -0.081672
0.015156 | 0.11291 |  | 38.6636 |  | 0.066966 | -0.052226
0.015176 | 0.098256 |  | 32.9633 |  | 0.02689 | -0.020718
0.015195 | 0.084557 |  | 27.5864 |  | -0.013521 | 0.011176
0.015215 | 0.07042 |  | 22.0472 |  | -0.053509 | 0.042392
0.015234 | 0.055736 |  | 15.9847 |  | -0.093229 | 0.073436
0.015254 | 0.040695 |  | 9.991 |  | -0.12983 | 0.10221
0.015273 | 0.025839 |  | 3.9317 |  | -0.16492 | 0.1295
0.015293 | 0.011391 |  | -2.0608 |  | -0.19882 | 0.15584
0.015312 | -0.0031622 |  | -7.6193 |  | -0.22833 | 0.17897
0.015332 | -0.018182 |  | -13.3683 |  | -0.25551 | 0.20007
0.015352 | -0.033387 |  | -19.281 |  | -0.27886 | 0.21821
0.015371 | -0.048917 |  | -25.1072 |  | -0.29575 | 0.23131
0.015391 | -0.064248 |  | -30.9196 |  | -0.31057 | 0.24252
0.01541 | -0.078152 |  | -36.2818 |  | -0.32086 | 0.25066
0.01543 | -0.091493 |  | -41.3916 |  | -0.3247 | 0.25376
0.015449 | -0.10444 |  | -46.5643 |  | -0.32594 | 0.25433
0.015469 | -0.11706 |  | -51.3599 |  | -0.32105 | 0.25039
0.015488 | -0.12988 |  | -56.0417 |  | -0.3103 | 0.242
0.015508 | -0.14201 |  | -60.8799 |  | -0.29717 | 0.23152
0.015527 | -0.15331 |  | -65.1564 |  | -0.2789 | 0.21713
0.015547 | -0.16342 |  | -68.9015 |  | -0.25633 | 0.19943
0.015566 | -0.17242 |  | -72.4985 |  | -0.23008 | 0.17866
0.015586 | -0.18129 |  | -75.8373 |  | -0.199 | 0.15407
0.015605 | -0.18988 |  | -79.0684 |  | -0.16604 | 0.12803
0.015625 | -0.19765 |  | -82.1044 |  | -0.1308 | 0.10033
0.015645 | -0.20433 |  | -84.6989 |  | -0.092913 | 0.070512
0.015664 | -0.20993 |  | -86.8395 |  | -0.054372 | 0.039892
0.015684 | -0.21468 |  | -88.5538 |  | -0.014032 | 0.0080855
0.015703 | -0.21886 |  | -90.131 |  | 0.026152 | -0.02347
0.015723 | -0.22241 |  | -91.5837 |  | 0.064922 | -0.053916
0.015742 | -0.2256 |  | -92.5033 |  | 0.1039 | -0.084426
0.015762 | -0.22768 |  | -93.0557 |  | 0.14034 | -0.11322
0.015781 | -0.22853 |  | -93.5123 |  | 0.17444 | -0.13996
0.015801 | -0.22911 |  | -93.483 |  | 0.20698 | -0.16522
0.01582 | -0.22913 |  | -92.9599 |  | 0.23522 | -0.1873
0.01584 | -0.22777 |  | -92.3111 |  | 0.26059 | -0.20695
0.015859 | -0.22627 |  | -91.365 |  | 0.28228 | -0.22379
0.015879 | -0.22552 |  | -90.1017 |  | 0.29832 | -0.23618
0.015898 | -0.22262 |  | -88.6216 |  | 0.31103 | -0.24568
0.015918 | -0.21868 |  | -86.6489 |  | 0.31914 | -0.25194
0.015938 | -0.21365 |  | -84.3077 |  | 0.32201 | -0.25418
0.015957 | -0.2068 |  | -81.571 |  | 0.32106 | -0.25314
0.015977 | -0.20224 |  | -78.4152 |  | 0.31435 | -0.24765
0.015996 | -0.19672 |  | -75.4428 |  | 0.30239 | -0.23805
0.016016 | -0.18905 |  | -72.3103 |  | 0.28674 | -0.22548
0.016035 | -0.1835 |  | -68.4254 |  | 0.26671 | -0.20976
0.016055 | -0.17678 |  | -64.3471 |  | 0.24315 | -0.19129
0.016074 | -0.16936 |  | -59.9487 |  | 0.21536 | -0.1693
0.016094 | -0.16195 |  | -55.121 |  | 0.18311 | -0.1438
0.016113 | -0.15212 |  | -50.6061 |  | 0.14903 | -0.11674
0.016133 | -0.14614 |  | -45.9995 |  | 0.1128 | -0.088291
0.016152 | -0.1379 |  | -40.9852 |  | 0.074649 | -0.058436
0.016172 | -0.12536 |  | -35.7503 |  | 0.035647 | -0.027538
0.016191 | -0.11764 |  | -30.1432 |  | -0.0055158 | 0.004738
0.016211 | -0.10576 |  | -24.7457 |  | -0.045867 | 0.036466
0.01623 | -0.091096 |  | -19.4118 |  | -0.083928 | 0.066428
0.01625 | -0.076841 |  | -13.6204 |  | -0.1221 | 0.095907
0.01627 | -0.05862 |  | -7.9487 |  | -0.15783 | 0.12387
0.016289 | -0.046857 |  | -2.3135 |  | -0.19131 | 0.15008
0.016309 | -0.033523 |  | 3.822 |  | -0.22312 | 0.17481
0.016328 | -0.018017 |  | 10.0879 |  | -0.24986 | 0.19581
0.016348 | -0.0059173 |  | 15.5465 |  | -0.27336 | 0.21385
0.016367 | 0.014245 |  | 20.5674 |  | -0.29291 | 0.22901
0.016387 | 0.034179 |  | 26.0252 |  | -0.30692 | 0.23996
0.016406 | 0.052848 |  | 31.7085 |  | -0.31837 | 0.24853
0.016426 | 0.072825 |  | 37.4428 |  | -0.32474 | 0.25361
0.016445 | 0.08922 |  | 43.0088 |  | -0.32547 | 0.25412
0.016465 | 0.10681 |  | 48.037 |  | -0.32239 | 0.2514
0.016484 | 0.12168 |  | 52.4775 |  | -0.31288 | 0.24408
0.016504 | 0.13506 |  | 56.8805 |  | -0.29917 | 0.23313
0.016523 | 0.15252 |  | 61.7757 |  | -0.28259 | 0.22003
0.016543 | 0.16784 |  | 66.436 |  | -0.26075 | 0.20306
0.016563 | 0.17994 |  | 70.2656 |  | -0.23548 | 0.18292
0.016582 | 0.19153 |  | 73.9674 |  | -0.20577 | 0.15955
0.016602 | 0.20157 |  | 77.6191 |  | -0.17156 | 0.13253
0.016621 | 0.21092 |  | 80.5315 |  | -0.13713 | 0.10499
0.016641 | 0.21921 |  | 83.4002 |  | -0.10075 | 0.076528
0.01666 | 0.22583 |  | 86.4361 |  | -0.061577 | 0.045782
0.01668 | 0.23333 |  | 88.9271 |  | -0.022174 | 0.014501
0.016699 | 0.23931 |  | 90.9144 |  | 0.018661 | -0.017584
0.016719 | 0.24297 |  | 92.4045 |  | 0.058985 | -0.049325
0.016738 | 0.24598 |  | 93.4866 |  | 0.09658 | -0.078868
0.016758 | 0.24774 |  | 94.16 |  | 0.13331 | -0.1076
0.016777 | 0.24956 |  | 94.6032 |  | 0.16816 | -0.13503
0.016797 | 0.25031 |  | 95.0535 |  | 0.20078 | -0.16038
0.016816 | 0.25031 |  | 95.1881 |  | 0.23122 | -0.18395
0.016836 | 0.24946 |  | 94.6268 |  | 0.25696 | -0.20417
0.016855 | 0.24622 |  | 93.4223 |  | 0.27821 | -0.22074
0.016875 | 0.24354 |  | 92.1841 |  | 0.29562 | -0.23403
0.016895 | 0.24038 |  | 90.4931 |  | 0.30905 | -0.24418
0.016914 | 0.23567 |  | 88.3741 |  | 0.31861 | -0.25159
0.016934 | 0.23082 |  | 86.4651 |  | 0.32279 | -0.25485
0.016953 | 0.22398 |  | 83.8387 |  | 0.32183 | -0.25387
0.016973 | 0.21635 |  | 80.4783 |  | 0.31644 | -0.24938
0.016992 | 0.20888 |  | 77.2661 |  | 0.30526 | -0.24053
0.017012 | 0.1999 |  | 73.8259 |  | 0.28988 | -0.22827
0.017031 | 0.19066 |  | 69.7357 |  | 0.27165 | -0.21372
0.017051 | 0.18154 |  | 65.6197 |  | 0.2488 | -0.19575
0.01707 | 0.17074 |  | 61.4542 |  | 0.22157 | -0.17417
0.01709 | 0.15888 |  | 56.611 |  | 0.19055 | -0.14964
0.017109 | 0.14626 |  | 51.5144 |  | 0.15624 | -0.12247
0.017129 | 0.13178 |  | 46.26 |  | 0.12041 | -0.094171
0.017148 | 0.11742 |  | 40.7263 |  | 0.082886 | -0.064828
0.017168 | 0.10458 |  | 35.2685 |  | 0.043802 | -0.034047
0.017188 | 0.091649 |  | 29.8655 |  | 0.0038215 | -0.0026227
0.017207 | 0.077923 |  | 24.3185 |  | -0.037423 | 0.02965
0.017227 | 0.062912 |  | 18.3853 |  | -0.077131 | 0.060834
0.017246 | 0.046879 |  | 12.2622 |  | -0.11382 | 0.089585
0.017266 | 0.031553 |  | 6.3514 |  | -0.15005 | 0.11765
0.017285 | 0.016872 |  | 0.50709 |  | -0.18461 | 0.14444
0.017305 | 0.0022012 |  | -5.3556 |  | -0.21574 | 0.16902
0.017324 | -0.012445 |  | -11.1098 |  | -0.24425 | 0.19129
0.017344 | -0.02727 |  | -16.9734 |  | -0.26896 | 0.21029
0.017363 | -0.042638 |  | -22.8649 |  | -0.28869 | 0.22565
0.017383 | -0.057213 |  | -28.5065 |  | -0.30393 | 0.23752
0.017402 | -0.07138 |  | -34.0507 |  | -0.31557 | 0.2465
0.017422 | -0.086051 |  | -39.3266 |  | -0.32318 | 0.25231
0.017441 | -0.099315 |  | -44.3648 |  | -0.32496 | 0.25381
0.017461 | -0.11176 |  | -49.3974 |  | -0.32164 | 0.25117
0.01748 | -0.1242 |  | -54.2643 |  | -0.31459 | 0.24523
0.0175 | -0.13662 |  | -59.0413 |  | -0.3021 | 0.23544
0.01752 | -0.14867 |  | -63.4496 |  | -0.2847 | 0.22184
0.017539 | -0.15896 |  | -67.3252 |  | -0.26475 | 0.20589
0.017559 | -0.16855 |  | -71.0106 |  | -0.24031 | 0.18666
0.017578 | -0.17793 |  | -74.5382 |  | -0.21062 | 0.16328
0.017598 | -0.18685 |  | -77.8699 |  | -0.17811 | 0.13741
0.017617 | -0.19465 |  | -80.9073 |  | -0.14356 | 0.11006
0.017637 | -0.20108 |  | -83.6353 |  | -0.10718 | 0.081472
0.017656 | -0.20766 |  | -86.0496 |  | -0.068798 | 0.051336
0.017676 | -0.21293 |  | -87.9554 |  | -0.029032 | 0.02
0.017695 | -0.21685 |  | -89.5941 |  | 0.010894 | -0.01161
0.017715 | -0.22106 |  | -91.1472 |  | 0.051418 | -0.043285
0.017734 | -0.22394 |  | -92.2219 |  | 0.090542 | -0.07378
0.017754 | -0.22596 |  | -92.8077 |  | 0.12657 | -0.10239
0.017773 | -0.22836 |  | -93.3304 |  | 0.16197 | -0.1301
0.017793 | -0.22914 |  | -93.6143 |  | 0.19583 | -0.15638
0.017812 | -0.22799 |  | -93.3529 |  | 0.22573 | -0.17986
0.017832 | -0.22732 |  | -92.7233 |  | 0.25251 | -0.20069
0.017852 | -0.22665 |  | -91.8025 |  | 0.27504 | -0.21828
0.017871 | -0.22502 |  | -90.6763 |  | 0.29278 | -0.232
0.017891 | -0.22241 |  | -89.2979 |  | 0.30713 | -0.24296
0.01791 | -0.21767 |  | -87.4869 |  | 0.31735 | -0.2508
0.01793 | -0.21307 |  | -85.3826 |  | 0.32293 | -0.25488
0.017949 | -0.20887 |  | -82.8146 |  | 0.32327 | -0.25505
0.017969 | -0.20497 |  | -79.6822 |  | 0.31792 | -0.25064
0.017988 | -0.1995 |  | -76.7579 |  | 0.30808 | -0.24258
0.018008 | -0.19159 |  | -73.8099 |  | 0.29409 | -0.2314
0.018027 | -0.18635 |  | -70.0278 |  | 0.27617 | -0.21706
0.018047 | -0.17684 |  | -66.1573 |  | 0.2542 | -0.19983
0.018066 | -0.16636 |  | -62.0244 |  | 0.22739 | -0.17872
0.018086 | -0.16144 |  | -57.1435 |  | 0.19693 | -0.15447
0.018105 | -0.15102 |  | -52.5281 |  | 0.1639 | -0.12832
0.018125 | -0.14116 |  | -48.039 |  | 0.12807 | -0.10014
0.018145 | -0.13638 |  | -43.1848 |  | 0.090772 | -0.070839
0.018164 | -0.12614 |  | -38.1856 |  | 0.051898 | -0.040304
0.018184 | -0.11197 |  | -32.8188 |  | 0.011235 | -0.00844
0.018203 | -0.10298 |  | -27.1782 |  | -0.028896 | 0.023051
0.018223 | -0.094365 |  | -21.6304 |  | -0.068764 | 0.054136
0.018242 | -0.084235 |  | -16.0227 |  | -0.10726 | 0.08429
0.018262 | -0.071639 |  | -10.6511 |  | -0.14274 | 0.11227
0.018281 | -0.052653 |  | -5.189 |  | -0.17775 | 0.13936
0.018301 | -0.039166 |  | 1.012 |  | -0.21041 | 0.16483
0.01832 | -0.023913 |  | 7.2093 |  | -0.23898 | 0.18721
0.01834 | -0.0032423 |  | 13.2593 |  | -0.2647 | 0.20724
0.018359 | 0.012641 |  | 18.8676 |  | -0.28505 | 0.22324
0.018379 | 0.030107 |  | 23.6936 |  | -0.30107 | 0.23537
0.018398 | 0.045282 |  | 28.9746 |  | -0.31438 | 0.24556
0.018418 | 0.062837 |  | 34.799 |  | -0.32218 | 0.25179
0.018437 | 0.08546 |  | 40.4271 |  | -0.32529 | 0.25405
0.018457 | 0.1006 |  | 45.9699 |  | -0.32383 | 0.25289
0.018477 | 0.11471 |  | 50.9108 |  | -0.31636 | 0.24688
0.018496 | 0.13031 |  | 55.0803 |  | -0.30489 | 0.23761
0.018516 | 0.14412 |  | 59.5164 |  | -0.28923 | 0.22539
0.018535 | 0.15894 |  | 64.2104 |  | -0.26904 | 0.20956
0.018555 | 0.17223 |  | 68.6584 |  | -0.24563 | 0.19105
0.018574 | 0.18485 |  | 72.7578 |  | -0.21758 | 0.16885
0.018594 | 0.19694 |  | 76.28 |  | -0.18539 | 0.14337
0.018613 | 0.20504 |  | 79.3735 |  | -0.15124 | 0.11638
0.018633 | 0.21313 |  | 82.167 |  | -0.11469 | 0.087638
0.018652 | 0.22288 |  | 84.964 |  | -0.076697 | 0.057757
0.018672 | 0.23002 |  | 87.7363 |  | -0.0378 | 0.02706
0.018691 | 0.23632 |  | 90.134 |  | 0.0027502 | -0.0047711
0.018711 | 0.24207 |  | 91.9829 |  | 0.042615 | -0.036092
0.01873 | 0.24517 |  | 93.0206 |  | 0.081466 | -0.066687
0.01875 | 0.24745 |  | 93.9112 |  | 0.12002 | -0.096883
0.01877 | 0.24881 |  | 94.5974 |  | 0.15546 | -0.12475
0.018789 | 0.24939 |  | 94.7485 |  | 0.188 | -0.15032
0.018809 | 0.25029 |  | 94.9806 |  | 0.2191 | -0.17449
0.018828 | 0.25039 |  | 94.9217 |  | 0.24688 | -0.19611
0.018848 | 0.24822 |  | 94.1305 |  | 0.2703 | -0.2145
0.018867 | 0.24504 |  | 92.86 |  | 0.28941 | -0.22932
0.018887 | 0.2419 |  | 91.3045 |  | 0.30436 | -0.24068
0.018906 | 0.23718 |  | 89.3181 |  | 0.3152 | -0.24909
0.018926 | 0.232 |  | 87.0771 |  | 0.32134 | -0.25376
0.018945 | 0.22659 |  | 84.8338 |  | 0.32269 | -0.25449
0.018965 | 0.22016 |  | 82.1958 |  | 0.31921 | -0.25149
0.018984 | 0.21264 |  | 78.9654 |  | 0.31039 | -0.24437
0.019004 | 0.20324 |  | 75.1868 |  | 0.29669 | -0.23353
0.019023 | 0.19392 |  | 71.3497 |  | 0.27947 | -0.21964
0.019043 | 0.18414 |  | 67.439 |  | 0.2585 | -0.20301
0.019062 | 0.17342 |  | 63.105 |  | 0.23271 | -0.18291
0.019082 | 0.16258 |  | 58.7112 |  | 0.20272 | -0.15916
0.019102 | 0.1502 |  | 53.9156 |  | 0.17017 | -0.13334
0.019121 | 0.13642 |  | 48.5436 |  | 0.13499 | -0.10559
0.019141 | 0.12153 |  | 42.9897 |  | 0.097369 | -0.076041
0.01916 | 0.10761 |  | 37.3868 |  | 0.059354 | -0.046139
0.01918 | 0.094491 |  | 32.0496 |  | 0.020025 | -0.015282
0.019199 | 0.081306 |  | 26.7213 |  | -0.021312 | 0.016945
0.019219 | 0.06808 |  | 20.9332 |  | -0.061331 | 0.048458
0.019238 | 0.052494 |  | 14.9732 |  | -0.099442 | 0.078419
0.019258 | 0.037228 |  | 8.8918 |  | -0.13665 | 0.10735
0.019277 | 0.022281 |  | 2.5962 |  | -0.1717 | 0.13461
0.019297 | 0.0071348 |  | -3.1681 |  | -0.20384 | 0.15971
0.019316 | -0.0062882 |  | -8.5945 |  | -0.23297 | 0.1827
0.019336 | -0.02132 |  | -14.4787 |  | -0.25941 | 0.20324
0.019355 | -0.036863 |  | -20.4389 |  | -0.28187 | 0.22048
0.019375 | -0.052008 |  | -26.3221 |  | -0.29851 | 0.23345
0.019395 | -0.067122 |  | -31.9988 |  | -0.31165 | 0.24345
0.019414 | -0.081015 |  | -37.3146 |  | -0.32132 | 0.25076
0.019434 | -0.094422 |  | -42.4615 |  | -0.32463 | 0.25355
0.019453 | -0.1066 |  | -47.3236 |  | -0.3236 | 0.25261
0.019473 | -0.11924 |  | -52.2865 |  | -0.31847 | 0.24829
0.019492 | -0.13264 |  | -57.2659 |  | -0.30753 | 0.23971
0.019512 | -0.14449 |  | -61.7131 |  | -0.29261 | 0.22788
0.019531 | -0.15517 |  | -65.781 |  | -0.27359 | 0.21292
0.019551 | -0.16549 |  | -69.6512 |  | -0.25012 | 0.19447
0.01957 | -0.1745 |  | -73.2102 |  | -0.2229 | 0.17284
0.01959 | -0.18311 |  | -76.4856 |  | -0.19159 | 0.14816
0.019609 | -0.19183 |  | -79.7508 |  | -0.15804 | 0.1215
0.019629 | -0.19915 |  | -82.6847 |  | -0.12278 | 0.093654
0.019648 | -0.20574 |  | -85.1837 |  | -0.084212 | 0.063715
0.019668 | -0.21084 |  | -87.2305 |  | -0.044479 | 0.032242
0.019688 | -0.21501 |  | -88.7964 |  | -0.0051757 | 0.00098879
0.019707 | -0.21943 |  | -90.4581 |  | 0.035287 | -0.030592
0.019727 | -0.22288 |  | -91.7592 |  | 0.074878 | -0.061735
0.019746 | -0.22623 |  | -92.6456 |  | 0.11169 | -0.090767
0.019766 | -0.22866 |  | -93.5126 |  | 0.14798 | -0.11914
0.019785 | -0.22888 |  | -93.7671 |  | 0.18278 | -0.14634
0.019805 | -0.22849 |  | -93.391 |  | 0.21402 | -0.17071
0.019824 | -0.2285 |  | -92.889 |  | 0.24217 | -0.19278
0.019844 | -0.22781 |  | -92.3256 |  | 0.26649 | -0.21172
0.019863 | -0.22616 |  | -91.2768 |  | 0.28629 | -0.22697
0.019883 | -0.22406 |  | -89.9816 |  | 0.30174 | -0.23892
0.019902 | -0.22094 |  | -88.5291 |  | 0.31353 | -0.24786
0.019922 | -0.21687 |  | -86.2816 |  | 0.3216 | -0.25389
0.019941 | -0.21082 |  | -83.6458 |  | 0.32346 | -0.25534
0.019961 | -0.2051 |  | -81.0522 |  | 0.32011 | -0.25249
0.01998 | -0.20081 |  | -78.1481 |  | 0.31298 | -0.24659
0.02 | -0.19414 |  | -74.8808 |  | 0.30026 | -0.23651
0.02002 | -0.18695 |  | -71.53 |  | 0.28354 | -0.22312
0.020039 | -0.17856 |  | -67.7734 |  | 0.26343 | -0.20721
0.020059 | -0.17015 |  | -63.4568 |  | 0.23839 | -0.18746
0.020078 | -0.16414 |  | -59.0508 |  | 0.20939 | -0.16448
0.020098 | -0.15741 |  | -54.4375 |  | 0.17697 | -0.13899
0.020117 | -0.14791 |  | -49.9007 |  | 0.14207 | -0.11137
0.020137 | -0.13699 |  | -45.1694 |  | 0.10552 | -0.08258
0.020156 | -0.12801 |  | -39.8411 |  | 0.067038 | -0.052502
0.020176 | -0.12002 |  | -34.5794 |  | 0.027206 | -0.021214
0.020195 | -0.10915 |  | -29.3505 |  | -0.013094 | 0.010516
0.020215 | -0.098573 |  | -23.7836 |  | -0.053278 | 0.042004
0.020234 | -0.090261 |  | -18.2846 |  | -0.09245 | 0.072555
0.020254 | -0.075326 |  | -12.8202 |  | -0.1292 | 0.10146
0.020273 | -0.062956 |  | -6.7423 |  | -0.16425 | 0.12879
0.020293 | -0.052188 |  | -1.0532 |  | -0.19806 | 0.15506
0.020313 | -0.03218 |  | 4.5318 |  | -0.22824 | 0.17886
0.020332 | -0.017246 |  | 10.9589 |  | -0.25464 | 0.19941
0.020352 | 0.0012283 |  | 16.6695 |  | -0.27779 | 0.21732
0.020371 | 0.023008 |  | 21.9212 |  | -0.29598 | 0.23138
0.020391 | 0.035231 |  | 27.2308 |  | -0.30941 | 0.24172
0.02041 | 0.055053 |  | 32.5918 |  | -0.31944 | 0.24947
0.02043 | 0.073924 |  | 38.3915 |  | -0.32501 | 0.25369
0.020449 | 0.089069 |  | 43.6277 |  | -0.32498 | 0.25368
0.020469 | 0.10811 |  | 48.8352 |  | -0.32005 | 0.24974
0.020488 | 0.12282 |  | 53.7725 |  | -0.31044 | 0.24192
0.020508 | 0.14039 |  | 57.7896 |  | -0.29599 | 0.23056
0.020527 | 0.15478 |  | 62.4362 |  | -0.27737 | 0.216
0.020547 | 0.16741 |  | 67.168 |  | -0.25522 | 0.19833
0.020566 | 0.18211 |  | 71.0621 |  | -0.22901 | 0.17762
0.020586 | 0.19127 |  | 74.8874 |  | -0.19862 | 0.15378
0.020605 | 0.20298 |  | 78.3202 |  | -0.16529 | 0.12734
0.020625 | 0.21258 |  | 81.1683 |  | -0.12956 | 0.099102
0.020645 | 0.21968 |  | 84.0665 |  | -0.091974 | 0.069524
0.020664 | 0.22844 |  | 86.6612 |  | -0.053049 | 0.038939
0.020684 | 0.23386 |  | 89.1851 |  | -0.013064 | 0.0076152
0.020703 | 0.2404 |  | 91.4631 |  | 0.026819 | -0.023862
0.020723 | 0.24423 |  | 92.6389 |  | 0.066404 | -0.054992
0.020742 | 0.24572 |  | 93.6301 |  | 0.10505 | -0.085206
0.020762 | 0.24832 |  | 94.4226 |  | 0.14144 | -0.11383
0.020781 | 0.24904 |  | 94.6961 |  | 0.17582 | -0.14078
0.020801 | 0.2508 |  | 95.0399 |  | 0.20757 | -0.16569
0.02082 | 0.25051 |  | 95.1593 |  | 0.23642 | -0.18815
0.02084 | 0.24842 |  | 94.5744 |  | 0.2619 | -0.20786
0.020859 | 0.24617 |  | 93.2386 |  | 0.28233 | -0.22395
0.020879 | 0.24193 |  | 91.8695 |  | 0.29932 | -0.23681
0.020898 | 0.23886 |  | 90.3398 |  | 0.31252 | -0.24677
0.020918 | 0.23476 |  | 88.1633 |  | 0.31945 | -0.25233
0.020938 | 0.2291 |  | 85.9019 |  | 0.32244 | -0.25429
0.020957 | 0.2231 |  | 83.3438 |  | 0.32155 | -0.2533
0.020977 | 0.21543 |  | 80.1405 |  | 0.31446 | -0.2476
0.020996 | 0.20754 |  | 76.6091 |  | 0.30305 | -0.23834
0.021016 | 0.19895 |  | 73.0571 |  | 0.28763 | -0.22614
0.021035 | 0.18949 |  | 69.2805 |  | 0.26756 | -0.21017
0.021055 | 0.17981 |  | 64.9992 |  | 0.24361 | -0.19126
0.021074 | 0.16931 |  | 60.467 |  | 0.21504 | -0.16889
0.021094 | 0.15717 |  | 55.8145 |  | 0.1834 | -0.14367
0.021113 | 0.1444 |  | 50.7354 |  | 0.1498 | -0.11706
0.021133 | 0.13023 |  | 45.1877 |  | 0.11292 | -0.088365
0.021152 | 0.1156 |  | 39.8747 |  | 0.074819 | -0.058326
0.021172 | 0.10265 |  | 34.5747 |  | 0.035827 | -0.027464
0.021191 | 0.08831 |  | 28.8368 |  | -0.0055339 | 0.004838
0.021211 | 0.074742 |  | 23.2335 |  | -0.046088 | 0.036604
0.02123 | 0.060374 |  | 17.4666 |  | -0.084134 | 0.06652
0.02125 | 0.043851 |  | 11.3724 |  | -0.12152 | 0.095729
0.02127 | 0.029811 |  | 5.4143 |  | -0.15759 | 0.12389
0.021289 | 0.0147 |  | -0.52242 |  | -0.19154 | 0.15042
0.021309 | 0.00014796 |  | -6.3375 |  | -0.22281 | 0.17485
0.021328 | -0.013724 |  | -12.0563 |  | -0.25017 | 0.19611
0.021348 | -0.029857 |  | -18.0239 |  | -0.27367 | 0.21431
0.021367 | -0.044481 |  | -23.7917 |  | -0.29189 | 0.22859
0.021387 | -0.059178 |  | -29.313 |  | -0.30615 | 0.2395
0.021406 | -0.074202 |  | -35.1236 |  | -0.31874 | 0.24885
0.021426 | -0.087785 |  | -40.3959 |  | -0.32534 | 0.25418
0.021445 | -0.10078 |  | -45.1578 |  | -0.32527 | 0.25432
0.021465 | -0.11375 |  | -50.3558 |  | -0.32156 | 0.25094
0.021484 | -0.12687 |  | -55.1927 |  | -0.31231 | 0.24361
0.021504 | -0.13894 |  | -59.659 |  | -0.29865 | 0.23298
0.021523 | -0.15032 |  | -64.1763 |  | -0.28236 | 0.22013
0.021543 | -0.16109 |  | -68.1346 |  | -0.26104 | 0.20341
0.021562 | -0.17076 |  | -71.7324 |  | -0.23491 | 0.18254
0.021582 | -0.17975 |  | -75.1924 |  | -0.20472 | 0.15879
0.021602 | -0.1882 |  | -78.5134 |  | -0.17158 | 0.13267
0.021621 | -0.19646 |  | -81.6404 |  | -0.13723 | 0.10516
0.021641 | -0.20312 |  | -84.1355 |  | -0.10046 | 0.076353
0.02166 | -0.20822 |  | -86.2627 |  | -0.061361 | 0.045677
0.02168 | -0.21319 |  | -88.3596 |  | -0.021803 | 0.014393
0.021699 | -0.21765 |  | -90.0088 |  | 0.01843 | -0.017235
0.021719 | -0.22168 |  | -91.2687 |  | 0.058954 | -0.049126
0.021738 | -0.22493 |  | -92.4993 |  | 0.097487 | -0.079387
0.021758 | -0.2269 |  | -93.2781 |  | 0.13354 | -0.10772
0.021777 | -0.22846 |  | -93.4797 |  | 0.16815 | -0.13478
0.021797 | -0.22923 |  | -93.4316 |  | 0.20075 | -0.16018
0.021816 | -0.22918 |  | -93.2205 |  | 0.23056 | -0.18346
0.021836 | -0.22813 |  | -92.7378 |  | 0.25719 | -0.20421
0.021855 | -0.2263 |  | -91.7343 |  | 0.27901 | -0.22129
0.021875 | -0.22596 |  | -90.5869 |  | 0.29553 | -0.234
0.021895 | -0.22378 |  | -89.2429 |  | 0.30822 | -0.24358
0.021914 | -0.21835 |  | -87.1537 |  | 0.31758 | -0.25067
0.021934 | -0.21398 |  | -84.8025 |  | 0.32222 | -0.25416
0.021953 | -0.20923 |  | -82.408 |  | 0.32156 | -0.25359
0.021973 | -0.20302 |  | -79.4791 |  | 0.31594 | -0.24881
0.021992 | -0.19817 |  | -76.1273 |  | 0.30482 | -0.23979
0.022012 | -0.19083 |  | -72.9564 |  | 0.2895 | -0.22768
0.022031 | -0.18413 |  | -69.5506 |  | 0.27087 | -0.213
0.022051 | -0.17705 |  | -65.5252 |  | 0.24814 | -0.19518
0.02207 | -0.16686 |  | -61.0258 |  | 0.22116 | -0.1738
0.02209 | -0.16222 |  | -56.3437 |  | 0.18937 | -0.14874
0.022109 | -0.15378 |  | -51.8371 |  | 0.15537 | -0.1218
0.022129 | -0.14224 |  | -47.0461 |  | 0.12023 | -0.093967
0.022148 | -0.13571 |  | -42.1401 |  | 0.081826 | -0.064066
0.022168 | -0.1277 |  | -37.0375 |  | 0.042698 | -0.03315
0.022187 | -0.11712 |  | -31.458 |  | 0.0029875 | -0.0018447
0.022207 | -0.10526 |  | -25.9747 |  | -0.038097 | 0.030137
0.022227 | -0.095294 |  | -20.6412 |  | -0.077107 | 0.060824
0.022246 | -0.080367 |  | -15.2579 |  | -0.11493 | 0.090368
0.022266 | -0.061667 |  | -9.3005 |  | -0.15152 | 0.11899
0.022285 | -0.044555 |  | -3.4606 |  | -0.18483 | 0.14507
0.022305 | -0.031274 |  | 2.3328 |  | -0.21693 | 0.16976
0.022324 | -0.021479 |  | 8.5161 |  | -0.24552 | 0.19211
0.022344 | 0.00013959 |  | 14.1554 |  | -0.26891 | 0.21047
0.022363 | 0.018286 |  | 19.69 |  | -0.28982 | 0.22653
0.022383 | 0.028236 |  | 25.1626 |  | -0.30543 | 0.2387
0.022402 | 0.04574 |  | 30.6356 |  | -0.31584 | 0.24672
0.022422 | 0.064535 |  | 36.2242 |  | -0.32396 | 0.25271
0.022441 | 0.085206 |  | 41.4998 |  | -0.32606 | 0.25449
0.022461 | 0.10006 |  | 46.7944 |  | -0.32241 | 0.25174
0.02248 | 0.11467 |  | 51.7861 |  | -0.31537 | 0.24589
0.0225 | 0.13307 |  | 56.4424 |  | -0.30278 | 0.23594
0.02252 | 0.14561 |  | 60.786 |  | -0.28576 | 0.22252
0.022539 | 0.16223 |  | 65.2693 |  | -0.26542 | 0.20635
0.022559 | 0.17467 |  | 69.6868 |  | -0.24029 | 0.18655
0.022578 | 0.18537 |  | 73.2393 |  | -0.21144 | 0.16376
0.022598 | 0.20005 |  | 76.8082 |  | -0.17932 | 0.13842
0.022617 | 0.20817 |  | 80.2042 |  | -0.14426 | 0.11081
0.022637 | 0.2166 |  | 83.0617 |  | -0.10828 | 0.082291
0.022656 | 0.22479 |  | 85.7934 |  | -0.069824 | 0.052018
0.022676 | 0.23134 |  | 88.3219 |  | -0.029076 | 0.020073
0.022695 | 0.23747 |  | 90.3617 |  | 0.010271 | -0.011162
0.022715 | 0.2412 |  | 91.9046 |  | 0.049716 | -0.042188
0.022734 | 0.24573 |  | 93.3702 |  | 0.089456 | -0.07311
0.022754 | 0.24821 |  | 94.3358 |  | 0.12622 | -0.10214
0.022773 | 0.24844 |  | 94.6358 |  | 0.16121 | -0.12965
0.022793 | 0.2491 |  | 94.6757 |  | 0.1946 | -0.15561
0.022812 | 0.24981 |  | 94.7913 |  | 0.22438 | -0.1789
0.022832 | 0.24973 |  | 94.6807 |  | 0.25135 | -0.19989
0.022852 | 0.24777 |  | 93.8884 |  | 0.27412 | -0.2177
0.022871 | 0.24517 |  | 92.6948 |  | 0.29179 | -0.23137
0.022891 | 0.2405 |  | 90.7479 |  | 0.30646 | -0.24226
0.02291 | 0.23514 |  | 88.5536 |  | 0.3161 | -0.24967
0.02293 | 0.23058 |  | 86.6092 |  | 0.32053 | -0.25306
0.022949 | 0.22477 |  | 84.2283 |  | 0.32199 | -0.25376
0.022969 | 0.21861 |  | 81.4132 |  | 0.31746 | -0.25011
0.022988 | 0.20994 |  | 78.0753 |  | 0.30665 | -0.24159
0.023008 | 0.19995 |  | 74.2442 |  | 0.29275 | -0.23026
0.023027 | 0.19134 |  | 70.3901 |  | 0.27477 | -0.21599
0.023047 | 0.18174 |  | 66.4714 |  | 0.25218 | -0.19832
0.023066 | 0.17143 |  | 62.1692 |  | 0.22617 | -0.17773
0.023086 | 0.16033 |  | 57.6186 |  | 0.19576 | -0.15376
0.023105 | 0.14748 |  | 52.6486 |  | 0.1616 | -0.1267
0.023125 | 0.13388 |  | 47.0588 |  | 0.12628 | -0.098678
0.023145 | 0.12074 |  | 41.7288 |  | 0.08913 | -0.069733
0.023164 | 0.10778 |  | 36.5106 |  | 0.049948 | -0.038983
0.023184 | 0.094247 |  | 30.8663 |  | 0.010182 | -0.0075222
0.023203 | 0.080862 |  | 25.2676 |  | -0.030782 | 0.024515
0.023223 | 0.06702 |  | 19.6729 |  | -0.070883 | 0.05604
0.023242 | 0.051513 |  | 13.6746 |  | -0.10799 | 0.08518
0.023262 | 0.035282 |  | 7.4223 |  | -0.14434 | 0.11332
0.023281 | 0.020297 |  | 1.5209 |  | -0.17936 | 0.14068
0.023301 | 0.0062386 |  | -4.2418 |  | -0.21117 | 0.16576
0.02332 | -0.0089317 |  | -10.1365 |  | -0.24064 | 0.18863
0.02334 | -0.024052 |  | -15.7193 |  | -0.26595 | 0.20821
0.023359 | -0.038886 |  | -21.4413 |  | -0.28567 | 0.22355
0.023379 | -0.054604 |  | -27.5436 |  | -0.30214 | 0.2362
0.023398 | -0.069828 |  | -33.1598 |  | -0.31517 | 0.24638
0.023418 | -0.083869 |  | -38.3142 |  | -0.3235 | 0.25281
0.023438 | -0.096917 |  | -43.5454 |  | -0.32667 | 0.25508
0.023457 | -0.1098 |  | -48.4284 |  | -0.32422 | 0.25314
0.023477 | -0.12272 |  | -53.2235 |  | -0.31734 | 0.24756
0.023496 | -0.13492 |  | -58.2866 |  | -0.30585 | 0.2385
0.023516 | -0.14668 |  | -62.721 |  | -0.28965 | 0.22576
0.023535 | -0.15742 |  | -66.7132 |  | -0.27034 | 0.21044
0.023555 | -0.1675 |  | -70.5375 |  | -0.24679 | 0.19194
0.023574 | -0.17699 |  | -73.9956 |  | -0.2179 | 0.1692
0.023594 | -0.18552 |  | -77.3904 |  | -0.18618 | 0.14408
0.023613 | -0.19358 |  | -80.4016 |  | -0.152 | 0.11702
0.023633 | -0.20027 |  | -83.1135 |  | -0.11489 | 0.087877
0.023652 | -0.20662 |  | -85.7152 |  | -0.077217 | 0.058198
0.023672 | -0.21241 |  | -87.7484 |  | -0.038419 | 0.02761
0.023691 | -0.21627 |  | -89.3591 |  | 0.002078 | -0.0042204
0.023711 | -0.22027 |  | -90.8034 |  | 0.042097 | -0.035839
0.02373 | -0.22395 |  | -91.9445 |  | 0.081521 | -0.066804
0.02375 | -0.2267 |  | -92.8335 |  | 0.11927 | -0.096487
0.02377 | -0.22932 |  | -93.5438 |  | 0.15437 | -0.12399
0.023789 | -0.23025 |  | -93.8782 |  | 0.1879 | -0.15003
0.023809 | -0.2293 |  | -93.6102 |  | 0.21852 | -0.17415
0.023828 | -0.22834 |  | -92.7773 |  | 0.24611 | -0.19566
0.023848 | -0.2277 |  | -92.0009 |  | 0.27046 | -0.21462
0.023867 | -0.22621 |  | -91.2512 |  | 0.28893 | -0.22909
0.023887 | -0.22352 |  | -89.8429 |  | 0.30348 | -0.23991
0.023906 | -0.22047 |  | -88.0374 |  | 0.31482 | -0.24852
0.023926 | -0.21719 |  | -85.9493 |  | 0.32038 | -0.25285
0.023945 | -0.21325 |  | -83.3233 |  | 0.32186 | -0.2536
0.023965 | -0.2081 |  | -80.4948 |  | 0.3188 | -0.25101
0.023984 | -0.19941 |  | -77.6008 |  | 0.30959 | -0.24359
0.024004 | -0.19214 |  | -74.3639 |  | 0.29622 | -0.23285
0.024023 | -0.18756 |  | -70.7722 |  | 0.27893 | -0.21922
0.024043 | -0.18076 |  | -66.9241 |  | 0.25731 | -0.20215
0.024063 | -0.17391 |  | -62.878 |  | 0.23161 | -0.1819
0.024082 | -0.16589 |  | -58.4022 |  | 0.20203 | -0.15849
0.024102 | -0.15637 |  | -53.6054 |  | 0.16948 | -0.13277
0.024121 | -0.14702 |  | -49.0405 |  | 0.1343 | -0.10517
0.024141 | -0.13897 |  | -44.1171 |  | 0.096605 | -0.075509
0.02416 | -0.12974 |  | -39.0201 |  | 0.05783 | -0.044892
0.02418 | -0.11876 |  | -34.0311 |  | 0.018493 | -0.013928
0.024199 | -0.11095 |  | -28.3002 |  | -0.022259 | 0.017908
0.024219 | -0.098078 |  | -22.8441 |  | -0.062169 | 0.049219
0.024238 | -0.083369 |  | -17.526 |  | -0.1 | 0.079089
0.024258 | -0.072217 |  | -11.4706 |  | -0.13752 | 0.1083
0.024277 | -0.054332 |  | -5.9117 |  | -0.17311 | 0.13593
0.024297 | -0.041287 |  | -0.27485 |  | -0.20524 | 0.1611
0.024316 | -0.029136 |  | 6.001 |  | -0.23453 | 0.1839
0.024336 | -0.0080417 |  | 11.8156 |  | -0.26034 | 0.204
0.024355 | 0.0079375 |  | 17.4344 |  | -0.28205 | 0.22079
0.024375 | 0.024778 |  | 23.0228 |  | -0.29977 | 0.2343
0.024395 | 0.044828 |  | 28.1568 |  | -0.31355 | 0.24496
0.024414 | 0.061123 |  | 33.6757 |  | -0.32239 | 0.25188
0.024434 | 0.078327 |  | 39.3945 |  | -0.326 | 0.25463
0.024453 | 0.094697 |  | 44.5094 |  | -0.32511 | 0.25388
0.024473 | 0.11041 |  | 49.5809 |  | -0.31923 | 0.24911
0.024492 | 0.12718 |  | 54.342 |  | -0.30867 | 0.24061
0.024512 | 0.1414 |  | 58.6953 |  | -0.29424 | 0.22925
0.024531 | 0.15694 |  | 63.2516 |  | -0.27506 | 0.21425
0.024551 | 0.17139 |  | 67.7092 |  | -0.25155 | 0.19566
0.02457 | 0.18299 |  | 71.6608 |  | -0.22423 | 0.17397
0.02459 | 0.19415 |  | 75.2698 |  | -0.19274 | 0.14915
0.024609 | 0.2032 |  | 78.6193 |  | -0.1591 | 0.12255
0.024629 | 0.21278 |  | 81.5924 |  | -0.12368 | 0.094593
0.024648 | 0.22121 |  | 84.4611 |  | -0.085829 | 0.064779
0.024668 | 0.22783 |  | 87.2028 |  | -0.046717 | 0.033931
0.024688 | 0.23503 |  | 89.6077 |  | -0.0061735 | 0.0021547
0.024707 | 0.24007 |  | 91.3975 |  | 0.034142 | -0.029653
0.024727 | 0.24363 |  | 92.5487 |  | 0.072817 | -0.060198
0.024746 | 0.2461 |  | 93.6345 |  | 0.11089 | -0.089847
0.024766 | 0.24752 |  | 94.3134 |  | 0.14687 | -0.1181
0.024785 | 0.24909 |  | 94.5353 |  | 0.18056 | -0.14454
0.024805 | 0.24941 |  | 94.7868 |  | 0.2123 | -0.16923
0.024824 | 0.2494 |  | 94.7293 |  | 0.24046 | -0.19135
0.024844 | 0.24809 |  | 94.0756 |  | 0.26491 | -0.21036
0.024863 | 0.24479 |  | 92.8892 |  | 0.28491 | -0.2258
0.024883 | 0.24127 |  | 91.3213 |  | 0.30008 | -0.23759
0.024902 | 0.23714 |  | 89.4858 |  | 0.31209 | -0.24658
0.024922 | 0.2328 |  | 87.4352 |  | 0.31956 | -0.25225
0.024941 | 0.22743 |  | 85.072 |  | 0.32098 | -0.25347
0.024961 | 0.22009 |  | 82.2558 |  | 0.31878 | -0.25128
0.02498 | 0.21263 |  | 79.1758 |  | 0.31151 | -0.2454
0.025 | 0.20461 |  | 75.7295 |  | 0.2979 | -0.23482
0.02502 | 0.19504 |  | 71.8645 |  | 0.28175 | -0.22159
0.025039 | 0.18564 |  | 67.9838 |  | 0.26153 | -0.20558
0.025059 | 0.17599 |  | 63.8719 |  | 0.2363 | -0.18581
0.025078 | 0.16405 |  | 59.1506 |  | 0.2081 | -0.1634
0.025098 | 0.15136 |  | 54.3534 |  | 0.17535 | -0.13779
0.025117 | 0.1393 |  | 49.3402 |  | 0.1402 | -0.10988
0.025137 | 0.12589 |  | 43.848 |  | 0.1039 | -0.081143
0.025156 | 0.11174 |  | 38.5001 |  | 0.064991 | -0.050809
0.025176 | 0.099 |  | 33.1003 |  | 0.025927 | -0.019895
0.025195 | 0.085629 |  | 27.4755 |  | -0.013784 | 0.011333
0.025215 | 0.071432 |  | 21.8227 |  | -0.054921 | 0.043331
0.025234 | 0.056926 |  | 15.8811 |  | -0.094056 | 0.07408
0.025254 | 0.04097 |  | 9.8125 |  | -0.13095 | 0.10304
0.025273 | 0.025832 |  | 3.8588 |  | -0.16646 | 0.13068
0.025293 | 0.011522 |  | -2.0916 |  | -0.1993 | 0.15628
0.025313 | -0.0036497 |  | -7.856 |  | -0.22944 | 0.17975
0.025332 | -0.018032 |  | -13.4294 |  | -0.25607 | 0.20052
0.025352 | -0.032776 |  | -19.3586 |  | -0.27854 | 0.21808
0.025371 | -0.048953 |  | -25.339 |  | -0.2975 | 0.23259
0.025391 | -0.06374 |  | -30.9231 |  | -0.31143 | 0.24328
0.02541 | -0.077723 |  | -36.3953 |  | -0.3206 | 0.25042
0.02543 | -0.091787 |  | -41.5506 |  | -0.32619 | 0.25453
0.025449 | -0.10461 |  | -46.4846 |  | -0.32615 | 0.25459
0.025469 | -0.11735 |  | -51.3785 |  | -0.32099 | 0.25063
0.025488 | -0.13037 |  | -56.281 |  | -0.31197 | 0.24315
0.025508 | -0.14217 |  | -61.0917 |  | -0.29756 | 0.23178
0.025527 | -0.15304 |  | -65.0286 |  | -0.27891 | 0.21724
0.025547 | -0.16347 |  | -68.7581 |  | -0.25671 | 0.19974
0.025566 | -0.17307 |  | -72.7316 |  | -0.22981 | 0.17851
0.025586 | -0.18165 |  | -75.9989 |  | -0.19965 | 0.15453
0.025605 | -0.1897 |  | -79.0455 |  | -0.16635 | 0.12829
0.025625 | -0.19785 |  | -82.2243 |  | -0.13038 | 0.10003
0.025645 | -0.20452 |  | -84.7359 |  | -0.093454 | 0.070748
0.025664 | -0.20957 |  | -86.6892 |  | -0.05413 | 0.039748
0.025684 | -0.21453 |  | -88.5563 |  | -0.013592 | 0.0079497
0.025703 | -0.21888 |  | -90.2988 |  | 0.026018 | -0.023278
0.025723 | -0.22272 |  | -91.6991 |  | 0.065652 | -0.054406
0.025742 | -0.22546 |  | -92.5056 |  | 0.10401 | -0.084527
0.025762 | -0.22694 |  | -93.1125 |  | 0.14035 | -0.11308
0.025781 | -0.22876 |  | -93.6242 |  | 0.17489 | -0.13999
0.025801 | -0.22952 |  | -93.4941 |  | 0.20675 | -0.16485
0.02582 | -0.22901 |  | -93.0776 |  | 0.23588 | -0.18768
0.02584 | -0.22766 |  | -92.5501 |  | 0.26096 | -0.20733
0.025859 | -0.22592 |  | -91.5043 |  | 0.28142 | -0.22312
0.025879 | -0.22489 |  | -90.2096 |  | 0.29847 | -0.23604
0.025898 | -0.22182 |  | -88.6305 |  | 0.31118 | -0.24595
0.025918 | -0.21727 |  | -86.6149 |  | 0.31884 | -0.25192
0.025937 | -0.2124 |  | -84.3892 |  | 0.32227 | -0.25414
0.025957 | -0.20737 |  | -81.6947 |  | 0.3204 | -0.25245
0.025977 | -0.20267 |  | -78.7453 |  | 0.3133 | -0.2468
0.025996 | -0.19602 |  | -75.7173 |  | 0.30237 | -0.23794
0.026016 | -0.18931 |  | -72.03 |  | 0.2868 | -0.2256
0.026035 | -0.1827 |  | -68.3131 |  | 0.26676 | -0.20976
0.026055 | -0.17454 |  | -64.6871 |  | 0.24259 | -0.19074
0.026074 | -0.16781 |  | -60.1359 |  | 0.2141 | -0.16822
0.026094 | -0.16374 |  | -55.3631 |  | 0.18262 | -0.14311
0.026113 | -0.15638 |  | -50.9431 |  | 0.1484 | -0.11618
0.026133 | -0.14101 |  | -46.2016 |  | 0.11192 | -0.087584
0.026152 | -0.13028 |  | -41.0425 |  | 0.074514 | -0.058094
0.026172 | -0.1253 |  | -35.7949 |  | 0.03511 | -0.027143
0.026191 | -0.11258 |  | -30.5931 |  | -0.0061817 | 0.0053039
0.026211 | -0.098792 |  | -25.1266 |  | -0.046635 | 0.037095
0.02623 | -0.088337 |  | -19.5541 |  | -0.085333 | 0.06734
0.02625 | -0.075624 |  | -14.1235 |  | -0.12249 | 0.096415
0.02627 | -0.065174 |  | -8.0992 |  | -0.15817 | 0.12421
0.026289 | -0.052044 |  | -2.1845 |  | -0.1922 | 0.15063
0.026309 | -0.034523 |  | 3.2616 |  | -0.22344 | 0.17506
0.026328 | -0.019614 |  | 9.3063 |  | -0.25135 | 0.19678
0.026348 | -0.00021818 |  | 15.3517 |  | -0.27454 | 0.21493
0.026367 | 0.018345 |  | 20.9045 |  | -0.2924 | 0.22889
0.026387 | 0.033261 |  | 26.2049 |  | -0.30765 | 0.2403
0.026406 | 0.052431 |  | 31.5221 |  | -0.31919 | 0.24928
0.026426 | 0.070118 |  | 37.0512 |  | -0.32494 | 0.25394
0.026445 | 0.087244 |  | 42.4102 |  | -0.32622 | 0.25473
0.026465 | 0.10479 |  | 47.6144 |  | -0.32215 | 0.25148
0.026484 | 0.12099 |  | 52.6113 |  | -0.31268 | 0.24394
0.026504 | 0.13731 |  | 57.3155 |  | -0.29969 | 0.23368
0.026523 | 0.1508 |  | 61.5925 |  | -0.28287 | 0.22036
0.026543 | 0.16552 |  | 65.8506 |  | -0.26125 | 0.20319
0.026562 | 0.17907 |  | 70.2702 |  | -0.23492 | 0.18251
0.026582 | 0.18982 |  | 73.9747 |  | -0.20516 | 0.15892
0.026602 | 0.20185 |  | 77.4731 |  | -0.17267 | 0.1332
0.026621 | 0.21023 |  | 80.8706 |  | -0.13738 | 0.10543
0.026641 | 0.21825 |  | 83.4714 |  | -0.10035 | 0.076089
0.02666 | 0.22638 |  | 85.8743 |  | -0.061869 | 0.045657
0.02668 | 0.23217 |  | 88.517 |  | -0.021783 | 0.014221
0.026699 | 0.23896 |  | 90.9287 |  | 0.01846 | -0.017354
0.026719 | 0.24387 |  | 92.3633 |  | 0.058058 | -0.048489
0.026738 | 0.24654 |  | 93.3622 |  | 0.096852 | -0.078969
0.026758 | 0.24857 |  | 94.3333 |  | 0.13357 | -0.10782
0.026777 | 0.24933 |  | 94.61 |  | 0.16832 | -0.13487
0.026797 | 0.2496 |  | 94.5621 |  | 0.20081 | -0.16021
0.026816 | 0.2499 |  | 94.8183 |  | 0.22996 | -0.18311
0.026836 | 0.24928 |  | 94.5858 |  | 0.25668 | -0.20384
0.026855 | 0.24722 |  | 93.5002 |  | 0.27866 | -0.22107
0.026875 | 0.24481 |  | 92.3371 |  | 0.29494 | -0.23371
0.026895 | 0.24036 |  | 90.4728 |  | 0.30876 | -0.2441
0.026914 | 0.2345 |  | 88.0258 |  | 0.31801 | -0.25127
0.026934 | 0.22913 |  | 85.9781 |  | 0.32134 | -0.25375
0.026953 | 0.22311 |  | 83.5075 |  | 0.32096 | -0.25321
0.026973 | 0.21702 |  | 80.6104 |  | 0.31548 | -0.24863
0.026992 | 0.20892 |  | 77.3557 |  | 0.3045 | -0.2397
0.027012 | 0.19926 |  | 73.4571 |  | 0.28974 | -0.22801
0.027031 | 0.19011 |  | 69.5867 |  | 0.27099 | -0.2131
0.027051 | 0.17981 |  | 65.4641 |  | 0.24766 | -0.19471
0.02707 | 0.16933 |  | 60.9892 |  | 0.21984 | -0.17283
0.02709 | 0.15819 |  | 56.4898 |  | 0.18858 | -0.14782
0.027109 | 0.14511 |  | 51.476 |  | 0.15543 | -0.12148
0.027129 | 0.13126 |  | 46.0228 |  | 0.11967 | -0.093686
0.027148 | 0.11763 |  | 40.5728 |  | 0.081249 | -0.063673
0.027168 | 0.10425 |  | 35.0451 |  | 0.042392 | -0.032783
0.027187 | 0.09061 |  | 29.5901 |  | 0.0023651 | -0.0011988
0.027207 | 0.076718 |  | 24.0611 |  | -0.038658 | 0.030742
0.027227 | 0.062711 |  | 18.0766 |  | -0.07762 | 0.061095
0.027246 | 0.047742 |  | 12.2683 |  | -0.11494 | 0.0903
0.027266 | 0.03136 |  | 6.2428 |  | -0.15157 | 0.11899
0.027285 | 0.016191 |  | -0.11202 |  | -0.18633 | 0.14606
0.027305 | 0.0022359 |  | -5.664 |  | -0.21775 | 0.17064
0.027324 | -0.012699 |  | -11.3158 |  | -0.24544 | 0.19226
0.027344 | -0.027487 |  | -17.2733 |  | -0.26969 | 0.21102
0.027363 | -0.042413 |  | -22.855 |  | -0.28932 | 0.22643
0.027383 | -0.058233 |  | -28.7837 |  | -0.30482 | 0.23843
0.027402 | -0.073264 |  | -34.5627 |  | -0.31689 | 0.24763
0.027422 | -0.086917 |  | -39.6504 |  | -0.32408 | 0.25326
0.027441 | -0.099883 |  | -44.7284 |  | -0.32607 | 0.25482
0.027461 | -0.11284 |  | -49.6796 |  | -0.32315 | 0.25237
0.02748 | -0.12539 |  | -54.4142 |  | -0.31506 | 0.24581
0.0275 | -0.13797 |  | -59.2212 |  | -0.30254 | 0.23591
0.02752 | -0.15015 |  | -63.6302 |  | -0.2858 | 0.22274
0.027539 | -0.16042 |  | -67.563 |  | -0.26495 | 0.20622
0.027559 | -0.17041 |  | -71.4263 |  | -0.24086 | 0.18704
0.027578 | -0.17947 |  | -74.9439 |  | -0.21178 | 0.1643
0.027598 | -0.18705 |  | -78.0466 |  | -0.17865 | 0.13826
0.027617 | -0.19489 |  | -80.9976 |  | -0.14437 | 0.11092
0.027637 | -0.20221 |  | -83.765 |  | -0.10757 | 0.081984
0.027656 | -0.20851 |  | -86.1951 |  | -0.069091 | 0.051672
0.027676 | -0.21353 |  | -88.1743 |  | -0.029697 | 0.020715
0.027695 | -0.21793 |  | -89.8525 |  | 0.010953 | -0.011153
0.027715 | -0.22182 |  | -91.1555 |  | 0.05052 | -0.042491
0.027734 | -0.22427 |  | -92.135 |  | 0.089153 | -0.07273
0.027754 | -0.22666 |  | -93.0891 |  | 0.12678 | -0.10223
0.027773 | -0.22855 |  | -93.6713 |  | 0.16177 | -0.12985
0.027793 | -0.22894 |  | -93.7376 |  | 0.19462 | -0.15544
0.027813 | -0.22954 |  | -93.4109 |  | 0.22522 | -0.17922
0.027832 | -0.22936 |  | -92.6554 |  | 0.25176 | -0.20003
0.027852 | -0.22711 |  | -91.8859 |  | 0.27398 | -0.2175
0.027871 | -0.2257 |  | -90.9512 |  | 0.29286 | -0.23192
0.027891 | -0.22385 |  | -89.3915 |  | 0.30692 | -0.24269
0.02791 | -0.22029 |  | -87.5457 |  | 0.31612 | -0.24978
0.02793 | -0.2171 |  | -85.3414 |  | 0.32127 | -0.25345
0.027949 | -0.21121 |  | -82.7031 |  | 0.32141 | -0.25344
0.027969 | -0.20628 |  | -79.9656 |  | 0.31731 | -0.24987
0.027988 | -0.20314 |  | -76.8462 |  | 0.30766 | -0.24205
0.028008 | -0.1927 |  | -73.5456 |  | 0.29276 | -0.23026
0.028027 | -0.18277 |  | -70.1122 |  | 0.27505 | -0.21594
0.028047 | -0.17914 |  | -66.0279 |  | 0.25253 | -0.19841
0.028066 | -0.17228 |  | -61.8444 |  | 0.22574 | -0.17736
0.028086 | -0.16411 |  | -57.4022 |  | 0.19584 | -0.15346
0.028105 | -0.15654 |  | -52.4909 |  | 0.16204 | -0.12689
0.028125 | -0.14873 |  | -47.9381 |  | 0.12621 | -0.098683
0.028145 | -0.14316 |  | -43.1778 |  | 0.089085 | -0.069474
0.028164 | -0.12993 |  | -37.9719 |  | 0.050355 | -0.039011
0.028184 | -0.1143 |  | -32.6879 |  | 0.010361 | -0.007516
0.028203 | -0.1089 |  | -26.9868 |  | -0.030449 | 0.024353
0.028223 | -0.099362 |  | -21.542 |  | -0.070504 | 0.055661
0.028242 | -0.083495 |  | -16.3149 |  | -0.10856 | 0.085578
0.028262 | -0.070973 |  | -10.4571 |  | -0.14476 | 0.1139
0.028281 | -0.056998 |  | -4.6926 |  | -0.17934 | 0.14076
0.028301 | -0.043611 |  | 0.99588 |  | -0.21129 | 0.16579
0.02832 | -0.02478 |  | 7.0486 |  | -0.24024 | 0.18837
0.02834 | -0.0044777 |  | 13.0181 |  | -0.26578 | 0.20812
0.028359 | 0.009595 |  | 18.592 |  | -0.28625 | 0.22405
0.028379 | 0.026402 |  | 23.9286 |  | -0.30238 | 0.2363
0.028398 | 0.04384 |  | 29.3885 |  | -0.31503 | 0.24601
0.028418 | 0.063419 |  | 34.8771 |  | -0.32301 | 0.25234
0.028438 | 0.081206 |  | 40.184 |  | -0.3263 | 0.25475
0.028457 | 0.097729 |  | 45.5091 |  | -0.3246 | 0.25344
0.028477 | 0.11703 |  | 50.7117 |  | -0.31707 | 0.24746
0.028496 | 0.13121 |  | 55.2714 |  | -0.30532 | 0.238
0.028516 | 0.14579 |  | 59.5166 |  | -0.28989 | 0.22588
0.028535 | 0.16018 |  | 64.1038 |  | -0.26973 | 0.20994
0.028555 | 0.17229 |  | 68.437 |  | -0.24575 | 0.19099
0.028574 | 0.18583 |  | 72.2119 |  | -0.21789 | 0.16918
0.028594 | 0.19622 |  | 75.9509 |  | -0.1859 | 0.1438
0.028613 | 0.20631 |  | 79.3873 |  | -0.15143 | 0.11642
0.028633 | 0.2156 |  | 82.1727 |  | -0.11509 | 0.087865
0.028652 | 0.22232 |  | 84.8114 |  | -0.076971 | 0.057803
0.028672 | 0.22974 |  | 87.456 |  | -0.037489 | 0.026671
0.028691 | 0.23596 |  | 89.7818 |  | 0.0025234 | -0.0048863
0.028711 | 0.24099 |  | 91.4776 |  | 0.042287 | -0.036223
0.02873 | 0.24442 |  | 92.7637 |  | 0.081497 | -0.066879
0.02875 | 0.24664 |  | 93.8813 |  | 0.11933 | -0.096592
0.02877 | 0.24865 |  | 94.3512 |  | 0.15506 | -0.1247
0.028789 | 0.24915 |  | 94.3916 |  | 0.18819 | -0.15069
0.028809 | 0.24962 |  | 94.5143 |  | 0.21895 | -0.17462
0.028828 | 0.2499 |  | 94.4377 |  | 0.24686 | -0.19615
0.028848 | 0.2485 |  | 93.8068 |  | 0.27007 | -0.21452
0.028867 | 0.24541 |  | 92.598 |  | 0.28907 | -0.22934
0.028887 | 0.24115 |  | 91.0513 |  | 0.30449 | -0.24079
0.028906 | 0.23658 |  | 88.9465 |  | 0.31486 | -0.24878
0.028926 | 0.23172 |  | 86.481 |  | 0.32048 | -0.25313
0.028945 | 0.22695 |  | 84.3636 |  | 0.322 | -0.25417
0.028965 | 0.22089 |  | 81.8535 |  | 0.31855 | -0.25126
0.028984 | 0.21249 |  | 78.4442 |  | 0.30965 | -0.24391
0.029004 | 0.204 |  | 74.8847 |  | 0.29615 | -0.2332
0.029023 | 0.1943 |  | 71.0647 |  | 0.27899 | -0.21951
0.029043 | 0.18315 |  | 66.8304 |  | 0.25772 | -0.20261
0.029063 | 0.17286 |  | 62.7361 |  | 0.23171 | -0.18218
0.029082 | 0.16231 |  | 58.3982 |  | 0.20174 | -0.15842
0.029102 | 0.15082 |  | 53.4669 |  | 0.169 | -0.1325
0.029121 | 0.13752 |  | 48.241 |  | 0.13375 | -0.10475
0.029141 | 0.12338 |  | 42.7033 |  | 0.096584 | -0.075569
0.02916 | 0.11049 |  | 37.2655 |  | 0.05834 | -0.045492
0.02918 | 0.097226 |  | 31.8515 |  | 0.018305 | -0.01407
0.029199 | 0.083013 |  | 26.1961 |  | -0.022676 | 0.018006
0.029219 | 0.06807 |  | 20.78 |  | -0.062518 | 0.049364
0.029238 | 0.05292 |  | 14.879 |  | -0.10088 | 0.079485
0.029258 | 0.037948 |  | 8.4702 |  | -0.13747 | 0.10797
0.029277 | 0.022943 |  | 2.6014 |  | -0.17261 | 0.1352
0.029297 | 0.0082068 |  | -3.2337 |  | -0.20572 | 0.16114
0.029316 | -0.006908 |  | -9.0928 |  | -0.2349 | 0.18417
0.029336 | -0.021784 |  | -14.5706 |  | -0.26072 | 0.20406
0.029355 | -0.036024 |  | -20.3438 |  | -0.28236 | 0.22067
0.029375 | -0.051791 |  | -26.292 |  | -0.29905 | 0.23366
0.029395 | -0.067443 |  | -32.0056 |  | -0.31323 | 0.24457
0.029414 | -0.081201 |  | -37.553 |  | -0.32278 | 0.25203
0.029434 | -0.094602 |  | -42.5971 |  | -0.32571 | 0.25424
0.029453 | -0.10728 |  | -47.4691 |  | -0.32471 | 0.25317
0.029473 | -0.12003 |  | -52.4022 |  | -0.31896 | 0.24873
0.029492 | -0.13224 |  | -57.0458 |  | -0.30789 | 0.24018
0.029512 | -0.14369 |  | -61.759 |  | -0.29362 | 0.22873
0.029531 | -0.15573 |  | -66.1468 |  | -0.27468 | 0.21376
0.029551 | -0.16575 |  | -69.7051 |  | -0.25043 | 0.19473
0.02957 | -0.17438 |  | -73.2272 |  | -0.22313 | 0.17303
0.02959 | -0.18349 |  | -76.7099 |  | -0.19263 | 0.14891
0.029609 | -0.19148 |  | -79.7802 |  | -0.159 | 0.12244
0.029629 | -0.19915 |  | -82.6542 |  | -0.12313 | 0.094193
0.029648 | -0.20596 |  | -85.1769 |  | -0.084822 | 0.064103
0.029668 | -0.21107 |  | -87.3311 |  | -0.045431 | 0.032919
0.029687 | -0.21604 |  | -89.1161 |  | -0.0054942 | 0.0014033
0.029707 | -0.21993 |  | -90.5097 |  | 0.034859 | -0.030141
0.029727 | -0.22283 |  | -91.7697 |  | 0.073609 | -0.060645
0.029746 | -0.22573 |  | -92.7626 |  | 0.11109 | -0.09012
0.029766 | -0.22785 |  | -93.3801 |  | 0.14768 | -0.11869
0.029785 | -0.22931 |  | -93.693 |  | 0.18162 | -0.14531
0.029805 | -0.22984 |  | -93.5656 |  | 0.21296 | -0.16987
0.029824 | -0.22878 |  | -92.9968 |  | 0.24151 | -0.19208
0.029844 | -0.22821 |  | -92.1277 |  | 0.26564 | -0.21089
0.029863 | -0.22792 |  | -91.2804 |  | 0.28498 | -0.22587
0.029883 | -0.22568 |  | -90.2301 |  | 0.30051 | -0.23766
0.029902 | -0.22182 |  | -88.4219 |  | 0.31277 | -0.24701
0.029922 | -0.2174 |  | -86.1285 |  | 0.31993 | -0.25259
0.029941 | -0.21419 |  | -83.6858 |  | 0.32132 | -0.25359
0.029961 | -0.2085 |  | -81.0658 |  | 0.31892 | -0.25135
0.02998 | -0.20035 |  | -78.1692 |  | 0.31138 | -0.24509
0.03 | -0.19657 |  | -74.9285 |  | 0.29812 | -0.2346
0.03002 | -0.19096 |  | -71.488 |  | 0.28219 | -0.22187
0.030039 | -0.18262 |  | -67.6734 |  | 0.26215 | -0.20605
0.030059 | -0.1763 |  | -63.4478 |  | 0.23628 | -0.18584
0.030078 | -0.16619 |  | -59.146 |  | 0.20709 | -0.16257
0.030098 | -0.15908 |  | -54.5237 |  | 0.17521 | -0.13711
0.030117 | -0.15442 |  | -49.5648 |  | 0.14026 | -0.10966
0.030137 | -0.14313 |  | -44.971 |  | 0.10357 | -0.081003
0.030156 | -0.12995 |  | -40.3246 |  | 0.065436 | -0.051021
0.030176 | -0.11764 |  | -34.7525 |  | 0.025547 | -0.019525
0.030195 | -0.10832 |  | -29.0371 |  | -0.015035 | 0.01237
0.030215 | -0.096243 |  | -23.679 |  | -0.055258 | 0.043805
0.030234 | -0.084194 |  | -18.068 |  | -0.093912 | 0.073988
0.030254 | -0.076763 |  | -12.6573 |  | -0.13085 | 0.103
0.030273 | -0.063557 |  | -7.1905 |  | -0.16647 | 0.13096
0.030293 | -0.047838 |  | -1.1687 |  | -0.19944 | 0.15667
0.030312 | -0.028338 |  | 4.8276 |  | -0.22959 | 0.18007
0.030332 | -0.010635 |  | 11.1039 |  | -0.25654 | 0.20097
0.030352 | 0.0032894 |  | 17.1078 |  | -0.27891 | 0.21846
0.030371 | 0.023151 |  | 22.069 |  | -0.29687 | 0.2324
0.030391 | 0.039261 |  | 27.2578 |  | -0.31095 | 0.2431
0.03041 | 0.055767 |  | 32.8306 |  | -0.32098 | 0.25093
0.03043 | 0.074449 |  | 38.1855 |  | -0.32601 | 0.25486
0.030449 | 0.091096 |  | 43.9391 |  | -0.32597 | 0.2546
0.030469 | 0.11051 |  | 49.3345 |  | -0.32114 | 0.25058
0.030488 | 0.12523 |  | 53.689 |  | -0.31111 | 0.24263
0.030508 | 0.14069 |  | 58.1327 |  | -0.29673 | 0.23145
0.030527 | 0.15619 |  | 62.5986 |  | -0.27867 | 0.21715
0.030547 | 0.16854 |  | 66.937 |  | -0.25646 | 0.19949
0.030566 | 0.18319 |  | 71.3204 |  | -0.22981 | 0.17856
0.030586 | 0.19365 |  | 75.0642 |  | -0.19877 | 0.15412
0.030605 | 0.20393 |  | 78.4371 |  | -0.16515 | 0.12747
0.030625 | 0.21275 |  | 81.4469 |  | -0.13032 | 0.099915
0.030645 | 0.21877 |  | 83.9055 |  | -0.092791 | 0.070525
0.030664 | 0.22776 |  | 86.6486 |  | -0.053315 | 0.03947
0.030684 | 0.23481 |  | 89.4028 |  | -0.013864 | 0.008163
0.030703 | 0.24017 |  | 91.4204 |  | 0.026461 | -0.023508
0.030723 | 0.24476 |  | 92.8829 |  | 0.066349 | -0.054732
0.030742 | 0.24731 |  | 93.8328 |  | 0.1044 | -0.08464
0.030762 | 0.24888 |  | 94.2839 |  | 0.1411 | -0.11349
0.030781 | 0.24949 |  | 94.7035 |  | 0.175 | -0.14016
0.030801 | 0.25 |  | 94.9955 |  | 0.2067 | -0.16478
0.03082 | 0.2505 |  | 95.1084 |  | 0.23618 | -0.18761
0.03084 | 0.2497 |  | 94.7726 |  | 0.26106 | -0.20718
0.030859 | 0.24651 |  | 93.3911 |  | 0.28168 | -0.22337
0.030879 | 0.24267 |  | 91.9291 |  | 0.29854 | -0.23623
0.030898 | 0.23882 |  | 90.2149 |  | 0.31075 | -0.24541
0.030918 | 0.23377 |  | 87.7802 |  | 0.31855 | -0.2514
0.030937 | 0.22859 |  | 85.7716 |  | 0.32221 | -0.25407
0.030957 | 0.22383 |  | 83.4712 |  | 0.32035 | -0.25249
0.030977 | 0.21671 |  | 80.1658 |  | 0.31332 | -0.24674
0.030996 | 0.20707 |  | 76.6583 |  | 0.30187 | -0.23731
0.031016 | 0.19826 |  | 72.9751 |  | 0.2858 | -0.22464
0.031035 | 0.1888 |  | 68.9176 |  | 0.26639 | -0.20939
0.031055 | 0.17847 |  | 64.7614 |  | 0.24248 | -0.19061
0.031074 | 0.16762 |  | 60.5142 |  | 0.21385 | -0.16807
0.031094 | 0.15503 |  | 55.7236 |  | 0.18215 | -0.14274
0.031113 | 0.14299 |  | 50.5041 |  | 0.14708 | -0.11509
0.031133 | 0.12938 |  | 45.1129 |  | 0.11116 | -0.086907
0.031152 | 0.11459 |  | 39.6768 |  | 0.074438 | -0.057996
0.031172 | 0.10152 |  | 34.3553 |  | 0.034164 | -0.026531
0.031191 | 0.088283 |  | 28.8163 |  | -0.0069056 | 0.0058334
0.031211 | 0.074265 |  | 23.1247 |  | -0.046982 | 0.037402
0.03123 | 0.058914 |  | 17.3237 |  | -0.086355 | 0.068053
0.03125 | 0.043906 |  | 11.135 |  | -0.12328 | 0.09696
0.03127 | 0.02986 |  | 5.0627 |  | -0.15858 | 0.12454
0.031289 | 0.014968 |  | -0.65474 |  | -0.19285 | 0.15114
0.031309 | -0.00041909 |  | -6.4902 |  | -0.22378 | 0.17536
0.031328 | -0.015326 |  | -12.3127 |  | -0.25123 | 0.19678
0.031348 | -0.029175 |  | -17.9761 |  | -0.27481 | 0.21507
0.031367 | -0.044582 |  | -23.9356 |  | -0.29315 | 0.22929
0.031387 | -0.060325 |  | -29.7462 |  | -0.30773 | 0.24046
0.031406 | -0.074552 |  | -35.0359 |  | -0.31886 | 0.24904
0.031426 | -0.088622 |  | -40.3738 |  | -0.32519 | 0.25389
0.031445 | -0.10171 |  | -45.4899 |  | -0.32668 | 0.25498
0.031465 | -0.11474 |  | -50.3614 |  | -0.32269 | 0.25186
0.031484 | -0.12713 |  | -55.3141 |  | -0.31298 | 0.24415
0.031504 | -0.13924 |  | -59.8388 |  | -0.29914 | 0.23313
0.031523 | -0.15141 |  | -64.083 |  | -0.28224 | 0.21966
0.031543 | -0.1615 |  | -68.191 |  | -0.26111 | 0.20316
0.031563 | -0.1711 |  | -71.7797 |  | -0.23537 | 0.18295
0.031582 | -0.18021 |  | -75.2884 |  | -0.20586 | 0.15936
0.031602 | -0.18845 |  | -78.6023 |  | -0.17237 | 0.13287
0.031621 | -0.19585 |  | -81.312 |  | -0.13643 | 0.10443
0.031641 | -0.20235 |  | -84.1287 |  | -0.1 | 0.075631
0.03166 | -0.20902 |  | -86.6197 |  | -0.062066 | 0.045958
0.03168 | -0.21357 |  | -88.2016 |  | -0.02179 | 0.01437
0.031699 | -0.21762 |  | -89.812 |  | 0.018714 | -0.017684
0.031719 | -0.22195 |  | -91.3588 |  | 0.058257 | -0.048941
0.031738 | -0.22451 |  | -92.3958 |  | 0.097342 | -0.079368
0.031758 | -0.22688 |  | -93.2065 |  | 0.1342 | -0.10807
0.031777 | -0.2283 |  | -93.6133 |  | 0.16823 | -0.13494
0.031797 | -0.22882 |  | -93.5391 |  | 0.20091 | -0.16063
0.031816 | -0.22806 |  | -93.1393 |  | 0.23085 | -0.18392
0.031836 | -0.2267 |  | -92.4171 |  | 0.25659 | -0.20398
0.031855 | -0.22675 |  | -91.6362 |  | 0.27815 | -0.22079
0.031875 | -0.22502 |  | -90.6884 |  | 0.29553 | -0.2341
0.031895 | -0.22184 |  | -88.9304 |  | 0.30892 | -0.24435
0.031914 | -0.21849 |  | -86.9143 |  | 0.31767 | -0.25105
0.031934 | -0.21459 |  | -84.9102 |  | 0.32175 | -0.25397
0.031953 | -0.20913 |  | -82.0973 |  | 0.32123 | -0.25329
0.031973 | -0.20209 |  | -79.0517 |  | 0.31543 | -0.24851
0.031992 | -0.19632 |  | -76.1636 |  | 0.3045 | -0.23978
0.032012 | -0.18927 |  | -72.8376 |  | 0.28923 | -0.22749
0.032031 | -0.18172 |  | -69.1508 |  | 0.27072 | -0.21271
0.032051 | -0.17532 |  | -65.1005 |  | 0.24765 | -0.19487
0.03207 | -0.16638 |  | -60.6936 |  | 0.21977 | -0.17292
0.03209 | -0.15821 |  | -56.2051 |  | 0.18911 | -0.14828
0.032109 | -0.15037 |  | -51.5742 |  | 0.15497 | -0.12142
0.032129 | -0.14359 |  | -46.7069 |  | 0.11848 | -0.092896
0.032148 | -0.13649 |  | -41.9541 |  | 0.081621 | -0.063819
0.032168 | -0.12484 |  | -36.7102 |  | 0.042924 | -0.033378
0.032188 | -0.11482 |  | -31.1169 |  | 0.0019294 | -0.0011481
0.032207 | -0.10063 |  | -26.0282 |  | -0.039256 | 0.031172
0.032227 | -0.089435 |  | -20.3882 |  | -0.078595 | 0.061997
0.032246 | -0.079048 |  | -14.5736 |  | -0.11583 | 0.0912
0.032266 | -0.061535 |  | -9.0954 |  | -0.15164 | 0.11907
0.032285 | -0.048857 |  | -3.4117 |  | -0.18589 | 0.14574
0.032305 | -0.034737 |  | 2.5465 |  | -0.21756 | 0.17063
0.032324 | -0.018936 |  | 8.6865 |  | -0.24609 | 0.19283
0.032344 | -0.00088231 |  | 14.5818 |  | -0.27045 | 0.21165
0.032363 | 0.018341 |  | 20.2312 |  | -0.28974 | 0.22664
0.032383 | 0.032154 |  | 25.3627 |  | -0.30529 | 0.23856
0.032402 | 0.048913 |  | 30.7301 |  | -0.31708 | 0.24764
0.032422 | 0.06635 |  | 36.3569 |  | -0.3239 | 0.253
0.032441 | 0.08355 |  | 41.5979 |  | -0.32635 | 0.25479
0.032461 | 0.10172 |  | 47.1614 |  | -0.32391 | 0.25272
0.03248 | 0.11791 |  | 52.0777 |  | -0.31561 | 0.24618
0.0325 | 0.13394 |  | 56.4129 |  | -0.30281 | 0.23613
0.03252 | 0.14809 |  | 61.0369 |  | -0.28568 | 0.22265
0.032539 | 0.16274 |  | 65.4893 |  | -0.2648 | 0.20617
0.032559 | 0.17674 |  | 69.6077 |  | -0.24136 | 0.18752
0.032578 | 0.18821 |  | 73.5026 |  | -0.21217 | 0.16467
0.032598 | 0.19893 |  | 77.1948 |  | -0.17852 | 0.13811
0.032617 | 0.20764 |  | 80.3392 |  | -0.14439 | 0.11075
0.032637 | 0.21767 |  | 83.2055 |  | -0.10734 | 0.081694
0.032656 | 0.22569 |  | 85.8978 |  | -0.068671 | 0.051341
0.032676 | 0.23126 |  | 88.4616 |  | -0.030217 | 0.021005
0.032695 | 0.23871 |  | 90.8377 |  | 0.010261 | -0.010742
0.032715 | 0.24269 |  | 92.2891 |  | 0.050801 | -0.042745
0.032734 | 0.24549 |  | 93.4745 |  | 0.089547 | -0.073126
0.032754 | 0.24793 |  | 94.3547 |  | 0.12665 | -0.10221
0.032773 | 0.2485 |  | 94.6044 |  | 0.1616 | -0.12965
0.032793 | 0.25024 |  | 95.0103 |  | 0.19461 | -0.15529
0.032813 | 0.25096 |  | 95.3187 |  | 0.22487 | -0.17897
0.032832 | 0.25007 |  | 94.9805 |  | 0.25109 | -0.19955
0.032852 | 0.24816 |  | 94.0735 |  | 0.2739 | -0.21719
0.032871 | 0.24504 |  | 92.7039 |  | 0.29261 | -0.23175
0.032891 | 0.24077 |  | 90.8835 |  | 0.30614 | -0.24233
0.03291 | 0.2365 |  | 88.9495 |  | 0.31603 | -0.24968
0.03293 | 0.23268 |  | 86.8881 |  | 0.32136 | -0.25358
0.032949 | 0.22685 |  | 84.5523 |  | 0.32126 | -0.25333
0.032969 | 0.21945 |  | 81.6748 |  | 0.31675 | -0.2496
0.032988 | 0.21044 |  | 78.0551 |  | 0.30689 | -0.24181
0.033008 | 0.20125 |  | 74.5329 |  | 0.29274 | -0.23024
0.033027 | 0.19187 |  | 70.8292 |  | 0.27463 | -0.21574
0.033047 | 0.18086 |  | 66.5952 |  | 0.25175 | -0.19792
0.033066 | 0.17109 |  | 62.4447 |  | 0.22557 | -0.17717
0.033086 | 0.15959 |  | 57.7824 |  | 0.19553 | -0.15334
0.033105 | 0.14668 |  | 52.538 |  | 0.16167 | -0.12656
0.033125 | 0.13496 |  | 47.4573 |  | 0.12615 | -0.098539
0.033145 | 0.12109 |  | 42.2432 |  | 0.088821 | -0.069339
0.033164 | 0.1069 |  | 36.6311 |  | 0.049502 | -0.038487
0.033184 | 0.093178 |  | 31.2177 |  | 0.009681 | -0.0070339
0.033203 | 0.079041 |  | 25.7282 |  | -0.030559 | 0.024582
0.033223 | 0.065104 |  | 19.7649 |  | -0.070697 | 0.055873
0.033242 | 0.050646 |  | 13.751 |  | -0.10869 | 0.0856
0.033262 | 0.036324 |  | 7.7754 |  | -0.14475 | 0.11385
0.033281 | 0.020927 |  | 1.9561 |  | -0.17957 | 0.1409
0.033301 | 0.0056712 |  | -3.9498 |  | -0.212 | 0.1662
0.03332 | -0.008655 |  | -9.868 |  | -0.24084 | 0.18874
0.03334 | -0.023611 |  | -15.521 |  | -0.26572 | 0.20806
0.033359 | -0.038623 |  | -21.3761 |  | -0.28631 | 0.22416
0.033379 | -0.054319 |  | -27.2413 |  | -0.30228 | 0.23645
0.033398 | -0.068719 |  | -32.8573 |  | -0.31493 | 0.246
0.033418 | -0.081543 |  | -38.152 |  | -0.32364 | 0.25275
0.033438 | -0.095178 |  | -43.2594 |  | -0.32631 | 0.2548
0.033457 | -0.10834 |  | -48.3145 |  | -0.32414 | 0.25309
0.033477 | -0.1211 |  | -53.0555 |  | -0.31754 | 0.24772
0.033496 | -0.13369 |  | -57.748 |  | -0.30565 | 0.23818
0.033516 | -0.14548 |  | -62.3236 |  | -0.28975 | 0.22576
0.033535 | -0.15677 |  | -66.4785 |  | -0.27007 | 0.21019
0.033555 | -0.16665 |  | -70.205 |  | -0.2458 | 0.19097
0.033574 | -0.17579 |  | -73.7478 |  | -0.21733 | 0.16862
0.033594 | -0.18469 |  | -77.1558 |  | -0.18534 | 0.14329
0.033613 | -0.19205 |  | -80.0095 |  | -0.15122 | 0.11623
0.033633 | -0.19924 |  | -82.7655 |  | -0.11519 | 0.087919
0.033652 | -0.20615 |  | -85.4299 |  | -0.076705 | 0.057698
0.033672 | -0.21164 |  | -87.4478 |  | -0.03729 | 0.02656
0.033691 | -0.21625 |  | -89.1903 |  | 0.0030418 | -0.0051319
0.033711 | -0.21989 |  | -90.6498 |  | 0.043516 | -0.03692
0.03373 | -0.22306 |  | -91.7534 |  | 0.082062 | -0.067267
0.03375 | -0.22542 |  | -92.648 |  | 0.11978 | -0.096797
0.03377 | -0.22732 |  | -93.2055 |  | 0.15545 | -0.12488
0.033789 | -0.22879 |  | -93.4891 |  | 0.18801 | -0.1504
0.033809 | -0.22915 |  | -93.3571 |  | 0.21949 | -0.17481
0.033828 | -0.22829 |  | -92.6609 |  | 0.24737 | -0.19671
0.033848 | -0.22582 |  | -91.8258 |  | 0.27005 | -0.21459
0.033867 | -0.22386 |  | -90.9435 |  | 0.28975 | -0.22966
0.033887 | -0.22228 |  | -89.4665 |  | 0.30464 | -0.24089
0.033906 | -0.21874 |  | -87.653 |  | 0.31425 | -0.24838
0.033926 | -0.21421 |  | -85.7386 |  | 0.32113 | -0.25359
0.033945 | -0.21063 |  | -83.139 |  | 0.32281 | -0.25464
0.033965 | -0.20565 |  | -80.1976 |  | 0.31838 | -0.25104
0.033984 | -0.19696 |  | -77.2902 |  | 0.30981 | -0.24402
0.034004 | -0.19064 |  | -74.0404 |  | 0.29601 | -0.23303
0.034023 | -0.18472 |  | -70.5314 |  | 0.27843 | -0.21902
0.034043 | -0.17721 |  | -66.7144 |  | 0.25779 | -0.20265
0.034063 | -0.17133 |  | -62.5215 |  | 0.23169 | -0.18222
0.034082 | -0.16222 |  | -58.1074 |  | 0.20172 | -0.1584
0.034102 | -0.15387 |  | -53.418 |  | 0.16915 | -0.13253
0.034121 | -0.14672 |  | -48.6199 |  | 0.1335 | -0.10458
0.034141 | -0.13564 |  | -43.8726 |  | 0.096505 | -0.075484
0.03416 | -0.12542 |  | -38.7468 |  | 0.058114 | -0.045295
0.03418 | -0.11884 |  | -33.2574 |  | 0.017739 | -0.013615
0.034199 | -0.10917 |  | -28.1911 |  | -0.02284 | 0.018328
0.034219 | -0.095027 |  | -22.8629 |  | -0.062267 | 0.04933
0.034238 | -0.080028 |  | -16.968 |  | -0.10064 | 0.07925
0.034258 | -0.065427 |  | -11.2899 |  | -0.13782 | 0.10828
0.034277 | -0.058345 |  | -5.3992 |  | -0.17263 | 0.13562
0.034297 | -0.047956 |  | 0.43196 |  | -0.20528 | 0.16099
0.034316 | -0.028345 |  | 6.1018 |  | -0.23553 | 0.18438
0.034336 | -0.010845 |  | 12.0667 |  | -0.26107 | 0.2044
0.034355 | 0.006973 |  | 17.8534 |  | -0.28221 | 0.22094
0.034375 | 0.023648 |  | 23.2555 |  | -0.29997 | 0.23448
0.034395 | 0.039534 |  | 28.7502 |  | -0.31325 | 0.24464
0.034414 | 0.058184 |  | 34.1663 |  | -0.32195 | 0.25141
0.034434 | 0.07489 |  | 39.3052 |  | -0.32619 | 0.25461
0.034453 | 0.092567 |  | 44.8233 |  | -0.32529 | 0.25389
0.034473 | 0.11254 |  | 50.0593 |  | -0.31928 | 0.24908
0.034492 | 0.12946 |  | 54.7786 |  | -0.30837 | 0.2404
0.034512 | 0.14395 |  | 59.5452 |  | -0.29323 | 0.22846
0.034531 | 0.15725 |  | 63.8155 |  | -0.27428 | 0.21333
0.034551 | 0.17132 |  | 67.8372 |  | -0.25097 | 0.19503
0.03457 | 0.18421 |  | 71.7745 |  | -0.22332 | 0.17342
0.03459 | 0.19389 |  | 75.4574 |  | -0.19217 | 0.14862
0.034609 | 0.20594 |  | 79.0389 |  | -0.15846 | 0.12186
0.034629 | 0.21575 |  | 82.2734 |  | -0.12259 | 0.093664
0.034648 | 0.22233 |  | 84.902 |  | -0.084616 | 0.063753
0.034668 | 0.22986 |  | 87.3118 |  | -0.04525 | 0.032734
0.034688 | 0.23508 |  | 89.7353 |  | -0.0055406 | 0.0014182
0.034707 | 0.24075 |  | 91.4882 |  | 0.034595 | -0.03016
0.034727 | 0.24533 |  | 92.9061 |  | 0.074403 | -0.061337
0.034746 | 0.24705 |  | 94.0982 |  | 0.11184 | -0.090895
0.034766 | 0.24954 |  | 94.5699 |  | 0.14788 | -0.11904
0.034785 | 0.24996 |  | 94.9105 |  | 0.18252 | -0.14589
0.034805 | 0.24946 |  | 95.0498 |  | 0.21352 | -0.17034
0.034824 | 0.2493 |  | 94.9077 |  | 0.24151 | -0.19219
0.034844 | 0.24804 |  | 94.396 |  | 0.26606 | -0.2112
0.034863 | 0.24634 |  | 93.1771 |  | 0.28586 | -0.22654
0.034883 | 0.24251 |  | 91.6254 |  | 0.30161 | -0.2386
0.034902 | 0.2379 |  | 89.7875 |  | 0.31345 | -0.24776
0.034922 | 0.23294 |  | 87.6729 |  | 0.3206 | -0.25326
0.034941 | 0.22682 |  | 85.2764 |  | 0.32264 | -0.25456
0.034961 | 0.22058 |  | 82.5482 |  | 0.3197 | -0.25202
0.03498 | 0.21301 |  | 79.4958 |  | 0.31172 | -0.24563
0.035 | 0.20478 |  | 75.9632 |  | 0.29922 | -0.23553
0.03502 | 0.19607 |  | 72.2288 |  | 0.2828 | -0.22245
0.035039 | 0.18582 |  | 68.3044 |  | 0.26234 | -0.20629
0.035059 | 0.17513 |  | 63.9195 |  | 0.23775 | -0.18674
0.035078 | 0.16394 |  | 59.3105 |  | 0.20842 | -0.16364
0.035098 | 0.15188 |  | 54.6103 |  | 0.17605 | -0.13802
0.035117 | 0.13887 |  | 49.5471 |  | 0.14176 | -0.11096
0.035137 | 0.12583 |  | 44.1491 |  | 0.10463 | -0.08197
0.035156 | 0.113 |  | 38.6436 |  | 0.066015 | -0.051487
0.035176 | 0.099136 |  | 33.1886 |  | 0.026408 | -0.020197
0.035195 | 0.085323 |  | 27.7519 |  | -0.01412 | 0.011571
0.035215 | 0.071015 |  | 21.9283 |  | -0.054059 | 0.042775
0.035234 | 0.056234 |  | 15.9875 |  | -0.092603 | 0.072913
0.035254 | 0.041651 |  | 10.0766 |  | -0.12973 | 0.10208
0.035273 | 0.026124 |  | 3.9624 |  | -0.16561 | 0.13003
0.035293 | 0.011563 |  | -1.83 |  | -0.19904 | 0.15605
0.035312 | -0.0031261 |  | -7.4702 |  | -0.22886 | 0.17939
0.035332 | -0.018287 |  | -13.3656 |  | -0.25533 | 0.19991
0.035352 | -0.033146 |  | -19.2764 |  | -0.27774 | 0.21736
0.035371 | -0.049276 |  | -25.2299 |  | -0.29561 | 0.23127
0.035391 | -0.064094 |  | -30.9386 |  | -0.30999 | 0.24229
0.03541 | -0.077306 |  | -36.122 |  | -0.32012 | 0.25013
0.03543 | -0.090542 |  | -41.2319 |  | -0.32508 | 0.25389
0.035449 | -0.10365 |  | -46.3741 |  | -0.32517 | 0.2539
0.035469 | -0.11672 |  | -51.2647 |  | -0.31967 | 0.24957
0.035488 | -0.12975 |  | -56.1735 |  | -0.3099 | 0.24168
0.035508 | -0.14212 |  | -60.8179 |  | -0.2965 | 0.23099
0.035527 | -0.15271 |  | -64.8616 |  | -0.27782 | 0.21642
0.035547 | -0.16282 |  | -68.8018 |  | -0.25542 | 0.19874
0.035566 | -0.17219 |  | -72.4257 |  | -0.22898 | 0.17789
0.035586 | -0.18082 |  | -75.769 |  | -0.19761 | 0.15312
0.035605 | -0.18993 |  | -79.136 |  | -0.16448 | 0.12663
0.035625 | -0.19724 |  | -81.9996 |  | -0.12966 | 0.099274
0.035645 | -0.20388 |  | -84.5057 |  | -0.092009 | 0.069913
0.035664 | -0.20995 |  | -86.7085 |  | -0.053004 | 0.038991
0.035684 | -0.21383 |  | -88.4151 |  | -0.012698 | 0.0071962
0.035703 | -0.21793 |  | -90.1022 |  | 0.027891 | -0.02479
0.035723 | -0.22206 |  | -91.522 |  | 0.067186 | -0.055721
0.035742 | -0.22518 |  | -92.4843 |  | 0.10537 | -0.085501
0.035762 | -0.2272 |  | -93.2195 |  | 0.14144 | -0.11385
0.035781 | -0.22757 |  | -93.4252 |  | 0.17562 | -0.14059
0.035801 | -0.22829 |  | -93.273 |  | 0.2081 | -0.16583
0.03582 | -0.22894 |  | -92.9235 |  | 0.23676 | -0.18838
0.03584 | -0.22721 |  | -92.1905 |  | 0.26187 | -0.20796
0.035859 | -0.22575 |  | -91.3766 |  | 0.28316 | -0.22434
0.035879 | -0.22415 |  | -90.3076 |  | 0.29924 | -0.23683
0.035898 | -0.21985 |  | -88.461 |  | 0.3112 | -0.24604
0.035918 | -0.21612 |  | -86.3358 |  | 0.31933 | -0.25207
0.035937 | -0.21164 |  | -84.2098 |  | 0.32281 | -0.25463
0.035957 | -0.20662 |  | -81.4688 |  | 0.32138 | -0.25339
0.035977 | -0.20121 |  | -78.4289 |  | 0.31446 | -0.24774
0.035996 | -0.19327 |  | -75.3701 |  | 0.30231 | -0.23808
0.036016 | -0.18833 |  | -71.8932 |  | 0.28651 | -0.22537
0.036035 | -0.18187 |  | -68.2675 |  | 0.26666 | -0.20968
0.036055 | -0.17169 |  | -64.2968 |  | 0.24281 | -0.19088
0.036074 | -0.16406 |  | -59.8081 |  | 0.21546 | -0.16903
0.036094 | -0.15525 |  | -55.1855 |  | 0.18317 | -0.14375
0.036113 | -0.14816 |  | -50.4353 |  | 0.14814 | -0.11602
0.036133 | -0.14065 |  | -45.7783 |  | 0.11211 | -0.087443
0.036152 | -0.12922 |  | -40.8588 |  | 0.074115 | -0.0579
0.036172 | -0.12265 |  | -35.4852 |  | 0.034962 | -0.027009
0.036191 | -0.11376 |  | -30.2218 |  | -0.0057312 | 0.0049649
0.036211 | -0.099329 |  | -24.7921 |  | -0.046305 | 0.036786
0.03623 | -0.088822 |  | -19.1594 |  | -0.084639 | 0.066935
0.03625 | -0.076657 |  | -13.595 |  | -0.12237 | 0.096056
0.03627 | -0.06167 |  | -7.8108 |  | -0.15835 | 0.12426
0.036289 | -0.048388 |  | -2.0953 |  | -0.19145 | 0.15037
0.036309 | -0.030248 |  | 3.5894 |  | -0.22318 | 0.17482
0.036328 | -0.012632 |  | 9.9586 |  | -0.25114 | 0.19654
0.036348 | 0.00024256 |  | 16.0829 |  | -0.27338 | 0.21401
0.036367 | 0.019522 |  | 21.066 |  | -0.29194 | 0.22833
0.036387 | 0.035365 |  | 26.2759 |  | -0.30719 | 0.23998
0.036406 | 0.048407 |  | 31.7994 |  | -0.31825 | 0.24841
0.036426 | 0.070721 |  | 37.1912 |  | -0.32424 | 0.2532
0.036445 | 0.088404 |  | 43.0723 |  | -0.32502 | 0.25396
0.036465 | 0.10461 |  | 48.4103 |  | -0.32127 | 0.25066
0.036484 | 0.12344 |  | 52.8313 |  | -0.31234 | 0.2435
0.036504 | 0.13636 |  | 57.3678 |  | -0.29851 | 0.23282
0.036523 | 0.15072 |  | 61.8808 |  | -0.2812 | 0.219
0.036543 | 0.16498 |  | 66.255 |  | -0.25966 | 0.20198
0.036562 | 0.17715 |  | 70.5932 |  | -0.23372 | 0.18155
0.036582 | 0.19081 |  | 74.4765 |  | -0.2043 | 0.15815
0.036602 | 0.20063 |  | 77.8191 |  | -0.17143 | 0.13226
0.036621 | 0.20955 |  | 80.8645 |  | -0.13606 | 0.10441
0.036641 | 0.21919 |  | 83.6701 |  | -0.098737 | 0.075053
0.03666 | 0.22615 |  | 86.3048 |  | -0.060104 | 0.0445
0.03668 | 0.23332 |  | 88.8576 |  | -0.020836 | 0.013448
0.036699 | 0.23964 |  | 91.0479 |  | 0.019715 | -0.018241
0.036719 | 0.24287 |  | 92.5613 |  | 0.059806 | -0.049862
0.036738 | 0.2457 |  | 93.5668 |  | 0.097748 | -0.079851
0.036758 | 0.24814 |  | 94.3219 |  | 0.1347 | -0.10869
0.036777 | 0.24924 |  | 94.8279 |  | 0.16952 | -0.13589
0.036797 | 0.25005 |  | 95.0738 |  | 0.20144 | -0.16076
0.036816 | 0.25046 |  | 95.0664 |  | 0.23152 | -0.18416
0.036836 | 0.24989 |  | 94.7003 |  | 0.25758 | -0.20472
0.036855 | 0.24716 |  | 93.6574 |  | 0.27895 | -0.22131
0.036875 | 0.24326 |  | 92.127 |  | 0.29658 | -0.23465
0.036895 | 0.23971 |  | 90.581 |  | 0.30925 | -0.24452
0.036914 | 0.23492 |  | 88.5542 |  | 0.31802 | -0.25124
0.036934 | 0.22972 |  | 86.1313 |  | 0.32281 | -0.25475
0.036953 | 0.22419 |  | 83.8177 |  | 0.32182 | -0.25393
0.036973 | 0.21673 |  | 80.8232 |  | 0.31599 | -0.24902
0.036992 | 0.20884 |  | 77.22 |  | 0.30504 | -0.24013
0.037012 | 0.20047 |  | 73.7457 |  | 0.28955 | -0.22769
0.037031 | 0.19061 |  | 69.7626 |  | 0.27109 | -0.21304
0.037051 | 0.17997 |  | 65.4849 |  | 0.2479 | -0.19508
0.03707 | 0.16959 |  | 61.3215 |  | 0.22002 | -0.17301
0.03709 | 0.15843 |  | 56.498 |  | 0.18907 | -0.14833
0.037109 | 0.14548 |  | 51.4888 |  | 0.15497 | -0.12142
0.037129 | 0.13327 |  | 46.3787 |  | 0.11879 | -0.092982
0.037148 | 0.11986 |  | 40.6856 |  | 0.081488 | -0.063737
0.037168 | 0.10493 |  | 35.2647 |  | 0.042307 | -0.0329
0.037187 | 0.091453 |  | 29.9601 |  | 0.0016645 | -0.00092636
0.037207 | 0.076788 |  | 24.121 |  | -0.038885 | 0.030833
0.037227 | 0.062292 |  | 18.2758 |  | -0.078107 | 0.061577
0.037246 | 0.04834 |  | 12.5048 |  | -0.11566 | 0.091
0.037266 | 0.032232 |  | 6.3708 |  | -0.15178 | 0.1192
0.037285 | 0.017162 |  | 0.28824 |  | -0.18585 | 0.14579
0.037305 | 0.003023 |  | -5.3096 |  | -0.21725 | 0.17029
0.037324 | -0.011904 |  | -10.9954 |  | -0.24565 | 0.1924
0.037344 | -0.027387 |  | -16.9911 |  | -0.27008 | 0.2114
0.037363 | -0.043125 |  | -22.8788 |  | -0.28963 | 0.22654
0.037383 | -0.057976 |  | -28.6051 |  | -0.30487 | 0.23826
0.037402 | -0.072878 |  | -34.2613 |  | -0.31653 | 0.24722
0.037422 | -0.087037 |  | -39.5367 |  | -0.32371 | 0.25278
0.037441 | -0.099538 |  | -44.4139 |  | -0.32577 | 0.25447
0.037461 | -0.11262 |  | -49.3461 |  | -0.32304 | 0.25221
0.03748 | -0.12572 |  | -54.3036 |  | -0.31514 | 0.24571
0.0375 | -0.13775 |  | -59.0811 |  | -0.30208 | 0.23536
0.03752 | -0.14939 |  | -63.5193 |  | -0.28504 | 0.22201
0.037539 | -0.15955 |  | -67.5257 |  | -0.26462 | 0.20587
0.037559 | -0.16905 |  | -71.1189 |  | -0.24014 | 0.18655
0.037578 | -0.17832 |  | -74.4331 |  | -0.21122 | 0.16383
0.037598 | -0.18671 |  | -77.8605 |  | -0.17847 | 0.13792
0.037617 | -0.19498 |  | -81.0367 |  | -0.14322 | 0.10998
0.037637 | -0.20206 |  | -83.6899 |  | -0.10651 | 0.081123
0.037656 | -0.20782 |  | -86.1029 |  | -0.068326 | 0.051218
0.037676 | -0.21229 |  | -87.8667 |  | -0.028948 | 0.020127
0.037695 | -0.21608 |  | -89.322 |  | 0.011213 | -0.0117
0.037715 | -0.22088 |  | -91.0689 |  | 0.051648 | -0.043457
0.037734 | -0.22495 |  | -92.3169 |  | 0.090753 | -0.074104
0.037754 | -0.22759 |  | -93.0141 |  | 0.12751 | -0.10298
0.037773 | -0.22924 |  | -93.611 |  | 0.16226 | -0.13017
0.037793 | -0.229 |  | -93.5357 |  | 0.19517 | -0.15596
0.037812 | -0.22816 |  | -93.0239 |  | 0.22558 | -0.17969
0.037832 | -0.22822 |  | -92.6558 |  | 0.25236 | -0.20052
0.037852 | -0.2274 |  | -91.9529 |  | 0.27505 | -0.21824
0.037871 | -0.2254 |  | -90.8482 |  | 0.29357 | -0.23243
0.037891 | -0.22283 |  | -89.4809 |  | 0.30719 | -0.2429
0.03791 | -0.21876 |  | -87.4808 |  | 0.31639 | -0.25001
0.03793 | -0.21526 |  | -85.1043 |  | 0.32155 | -0.25369
0.037949 | -0.21058 |  | -82.7469 |  | 0.32184 | -0.25377
0.037969 | -0.2038 |  | -79.8976 |  | 0.31747 | -0.25015
0.037988 | -0.1984 |  | -76.7468 |  | 0.30811 | -0.24247
0.038008 | -0.19081 |  | -73.6752 |  | 0.2934 | -0.23077
0.038027 | -0.18379 |  | -69.9086 |  | 0.27462 | -0.21586
0.038047 | -0.17902 |  | -65.8159 |  | 0.25239 | -0.19831
0.038066 | -0.17103 |  | -61.8054 |  | 0.22595 | -0.17753
0.038086 | -0.16379 |  | -57.251 |  | 0.19574 | -0.15366
0.038105 | -0.15601 |  | -52.5857 |  | 0.16236 | -0.12729
0.038125 | -0.14564 |  | -47.9083 |  | 0.12611 | -0.098735
0.038145 | -0.13798 |  | -42.7821 |  | 0.088777 | -0.069279
0.038164 | -0.1297 |  | -37.6483 |  | 0.050137 | -0.038852
0.038184 | -0.11972 |  | -32.4913 |  | 0.0096124 | -0.007075
0.038203 | -0.1081 |  | -27.1339 |  | -0.030576 | 0.024568
0.038223 | -0.094409 |  | -21.664 |  | -0.069744 | 0.055324
0.038242 | -0.082998 |  | -15.9355 |  | -0.10814 | 0.08529
0.038262 | -0.069236 |  | -10.1755 |  | -0.14491 | 0.11399
0.038281 | -0.054241 |  | -4.4705 |  | -0.17958 | 0.14097
0.038301 | -0.039343 |  | 1.3293 |  | -0.21183 | 0.16614
0.03832 | -0.020973 |  | 7.2053 |  | -0.24064 | 0.18864
0.03834 | -0.0051834 |  | 13.1768 |  | -0.26504 | 0.20763
0.038359 | 0.008569 |  | 18.9445 |  | -0.28527 | 0.22339
0.038379 | 0.024527 |  | 24.1872 |  | -0.30227 | 0.23629
0.038398 | 0.04424 |  | 29.4972 |  | -0.31556 | 0.24653
0.038418 | 0.062453 |  | 35.0924 |  | -0.32327 | 0.25275
0.038437 | 0.078126 |  | 40.3762 |  | -0.32582 | 0.25443
0.038457 | 0.097324 |  | 45.8312 |  | -0.32397 | 0.25279
0.038477 | 0.11331 |  | 51.1343 |  | -0.31667 | 0.24714
0.038496 | 0.12891 |  | 55.4586 |  | -0.30489 | 0.23784
0.038516 | 0.14704 |  | 59.884 |  | -0.28951 | 0.22575
0.038535 | 0.16115 |  | 64.4811 |  | -0.26964 | 0.2099
0.038555 | 0.17552 |  | 68.5558 |  | -0.24535 | 0.19078
0.038574 | 0.188 |  | 72.548 |  | -0.21707 | 0.16868
0.038594 | 0.19869 |  | 76.4171 |  | -0.18501 | 0.1432
0.038613 | 0.20808 |  | 79.6501 |  | -0.15068 | 0.11597
0.038633 | 0.21527 |  | 82.4252 |  | -0.11469 | 0.087618
0.038652 | 0.22386 |  | 85.3001 |  | -0.076532 | 0.057639
0.038672 | 0.23046 |  | 87.9124 |  | -0.037206 | 0.026673
0.038691 | 0.23668 |  | 90.0598 |  | 0.0030048 | -0.0052
0.038711 | 0.24233 |  | 91.8938 |  | 0.043477 | -0.037083
0.03873 | 0.24539 |  | 93.2037 |  | 0.082367 | -0.067556
0.03875 | 0.24801 |  | 94.1509 |  | 0.11955 | -0.096793
0.03877 | 0.24922 |  | 94.6745 |  | 0.15495 | -0.12447
0.038789 | 0.24999 |  | 94.8532 |  | 0.18853 | -0.15055
0.038809 | 0.25034 |  | 95.0222 |  | 0.21963 | -0.17488
0.038828 | 0.25007 |  | 94.9117 |  | 0.24704 | -0.1963
0.038848 | 0.2488 |  | 94.061 |  | 0.27058 | -0.21456
0.038867 | 0.24531 |  | 92.7999 |  | 0.28935 | -0.22913
0.038887 | 0.24129 |  | 91.3715 |  | 0.30389 | -0.24028
0.038906 | 0.23665 |  | 89.2586 |  | 0.31511 | -0.2487
0.038926 | 0.23172 |  | 86.9787 |  | 0.32114 | -0.25326
0.038945 | 0.22679 |  | 84.7675 |  | 0.32167 | -0.25378
0.038965 | 0.21984 |  | 81.9784 |  | 0.31813 | -0.25074
0.038984 | 0.21145 |  | 78.6859 |  | 0.3095 | -0.24356
0.039004 | 0.20284 |  | 75.0739 |  | 0.29565 | -0.23267
0.039023 | 0.19325 |  | 71.221 |  | 0.27853 | -0.21907
0.039043 | 0.18322 |  | 67.1691 |  | 0.25714 | -0.20224
[5 empty] | 0.23107 | -0.1817
[5 empty] | 0.20145 | -0.15805
[5 empty] | 0.168 | -0.13177
[5 empty] | 0.13277 | -0.10397
[5 empty] | 0.096384 | -0.075178
[5 empty] | 0.05767 | -0.044819
[5 empty] | 0.017565 | -0.013197
[5 empty] | -0.023388 | 0.018891
[5 empty] | -0.063324 | 0.050183
[5 empty] | -0.10144 | 0.080022
[5 empty] | -0.13823 | 0.10867
[5 empty] | -0.17285 | 0.1357
[5 empty] | -0.20576 | 0.1612
[5 empty] | -0.2359 | 0.18468
[5 empty] | -0.26142 | 0.20472
[5 empty] | -0.28252 | 0.22112
[5 empty] | -0.2998 | 0.23426
[5 empty] | -0.3134 | 0.24461
[5 empty] | -0.32235 | 0.25181
[5 empty] | -0.32615 | 0.25474
[5 empty] | -0.32514 | 0.2538
[5 empty] | -0.31935 | 0.24923
[5 empty] | -0.30842 | 0.24055
[5 empty] | -0.29299 | 0.22838
[5 empty] | -0.27415 | 0.2133
[5 empty] | -0.25102 | 0.1951
[5 empty] | -0.22343 | 0.17354
[5 empty] | -0.19249 | 0.14893
[5 empty] | -0.15858 | 0.12201
[5 empty] | -0.12249 | 0.093512
[5 empty] | -0.084461 | 0.063669
[5 empty] | -0.045083 | 0.032679
[5 empty] | -0.005531 | 0.0012923
[5 empty] | 0.035186 | -0.030514
[5 empty] | 0.074979 | -0.061606
[5 empty] | 0.11187 | -0.09079
[5 empty] | 0.1483 | -0.11926
[5 empty] | 0.18268 | -0.14615
[5 empty] | 0.2134 | -0.17025
[5 empty] | 0.24175 | -0.19225
[5 empty] | 0.26599 | -0.21121
[5 empty] | 0.28578 | -0.22658
[5 empty] | 0.30197 | -0.23899
[5 empty] | 0.31352 | -0.24792
[5 empty] | 0.32057 | -0.25309
[5 empty] | 0.32261 | -0.2545
[5 empty] | 0.31894 | -0.25167
[5 empty] | 0.31153 | -0.24537