## EtaStar_Disp
η* 計算シート (変位入力版) Disp→Acc: a = -(2πf)²·d/1000
■ 入力パラメータ
サンプリング周波数 fs |  | Hz | A列全体平均から自動算出
データ点数 N |  | 点
加振周波数 f | 50 | Hz | 黄色: 加振周波数
粉体質量 m_p | 1.61 | g | 黄色: 粉体のみ(基準ジグなら 0)
容器質量 m_c | 2.1 | g | 黄色: 容器(ジグ)質量
合計質量 m_tot |  | g
角周波数 ω |  | rad/s
■ 使い方
1. 「TimeData」シート: A列=時刻[s], B列=力[N], C列=変位[mm] を貼り付け
2. 黄色セルに 加振周波数 f, 粉体質量 m_p, 容器質量 m_c を入力
3. ★ η* の行に答えが自動表示
※ 加速度は a = -(2πf)²·d/1000 でシート内部換算
■ 計算式
D(f) = Σ d[n]·exp(-j2πf·t[n]) ※d はmm単位の生DFT
X(f) = -(2πf)²·D/1000 ※加速度DFT [m/s²]
Y(f) = Σ F[n]·exp(-j2πf·t[n]) ※力DFT
η* = -2π·Im(X*·Y) / (m_tot · ¦X¦²) ※論文式(2)
■ 計算結果
項目 | 値 | 単位 | 備考
Re(D) [変位DFT, mm単位]
Im(D) [変位DFT, mm単位]
Re(Y) [力DFT]
Im(Y) [力DFT]
Re(X) [加速度DFT = -ω²·D/1000]
Im(X)
¦X¦² (加速度パワー)
Re(P_cross) = Re(X)·Re(Y)+Im(X)·Im(Y)
Im(P_cross) = Re(X)·Im(Y)-Im(X)·Re(Y)
A_disp (変位振幅) |  | mm
A_acc (加速度振幅) |  | m/s²
v_c,max (容器最大速度) |  | m/s
★ η* (Reduced Loss Factor) |  | - | 論文 式(2)
(検算) E_diss [J] |  | J
(検算) 基準KE ½·m_tot·v² [J] |  | J
(検算) E_diss / KE |  | - | η* と一致するはず

## EtaStar_Acc
η* 計算シート (加速度入力版) Acc 直接使用
■ 入力パラメータ
サンプリング周波数 fs |  | Hz | A列全体平均から自動算出
データ点数 N |  | 点
加振周波数 f | 500 | Hz | 黄色: 加振周波数
粉体質量 m_p | 0.754 | g | 黄色: 粉体のみ(基準ジグなら 0)
容器質量 m_c | 0.88 | g | 黄色: 容器(ジグ)質量
合計質量 m_tot |  | g
角周波数 ω |  | rad/s
■ 使い方
1. 「TimeData」シート: A列=時刻[s], B列=力[N], D列=加速度[m/s²] を貼り付け
2. 黄色セルに 加振周波数 f, 粉体質量 m_p, 容器質量 m_c を入力
3. ★ η* の行に答えが自動表示
※ 加速度を直接使用(微分・変換なし)
■ 計算式
X(f) = Σ a[n]·exp(-j2πf·t[n]) ※加速度DFT [m/s²]
Y(f) = Σ F[n]·exp(-j2πf·t[n]) ※力DFT
η* = -2π·Im(X*·Y) / (m_tot · ¦X¦²) ※論文式(2)
■ 計算結果
項目 | 値 | 単位 | 備考
Re(Y) [力DFT]
Im(Y) [力DFT]
Re(X) [加速度DFT]
Im(X) [加速度DFT]
¦X¦² (加速度パワー)
Re(P_cross) = Re(X)·Re(Y)+Im(X)·Im(Y)
Im(P_cross) = Re(X)·Im(Y)-Im(X)·Re(Y)
A_acc (加速度振幅) |  | m/s²
v_c,max (容器最大速度) |  | m/s
★ η* (Reduced Loss Factor) |  | - | 論文 式(2)
(検算) E_diss [J] |  | J
(検算) 基準KE ½·m_tot·v² [J] |  | J
(検算) E_diss / KE |  | - | η* と一致するはず

## TimeData
時刻 t [s] | 力 F [N] | 変位 d [mm] ← Disp版で使う | 加速度 a [m/s²] ← Acc版で使う
0 | 0.47787 |  | 188.3539 | ← A: 時刻[s], B: 力[N] は両方で使用 | 0.29988 | -0.236
1.9531e-05 | 0.49385 |  | 193.878 | ← C: 変位[mm] → EtaStar_Disp シート | 0.28336 | -0.22279
3.9063e-05 | 0.50723 |  | 197.9422 | ← D: 加速度[m/s²] → EtaStar_Acc シート | 0.26342 | -0.20692
5.8594e-05 | 0.51747 |  | 201.2927 | ※ どちらか片方のみ埋めればOK(使う方のシートで計算) | 0.23863 | -0.18741
7.8125e-05 | 0.52578 |  | 204.7144 |  | 0.20914 | -0.16401
9.7656e-05 | 0.52981 |  | 206.2236 |  | 0.17738 | -0.1388
0.00011719 | 0.53159 |  | 206.442 |  | 0.14286 | -0.11167
0.00013672 | 0.5348 |  | 207.6802 |  | 0.10543 | -0.082425
0.00015625 | 0.53378 |  | 207.5478 |  | 0.067588 | -0.052527
0.00017578 | 0.52864 |  | 205.5676 |  | 0.028356 | -0.021652
0.00019531 | 0.52664 |  | 204.8906 |  | -0.012634 | 0.010316
0.00021484 | 0.5198 |  | 202.2682 |  | -0.05252 | 0.041699
0.00023437 | 0.5058 |  | 196.6142 |  | -0.091279 | 0.072059
0.00025391 | 0.49504 |  | 192.3883 |  | -0.12917 | 0.10154
0.00027344 | 0.48395 |  | 187.7091 |  | -0.16467 | 0.1293
0.00029297 | 0.46903 |  | 181.3693 |  | -0.19745 | 0.15492
0.0003125 | 0.45342 |  | 175.2931 |  | -0.22773 | 0.17853
0.00033203 | 0.43338 |  | 167.217 |  | -0.25454 | 0.19949
0.00035156 | 0.41088 |  | 158.0559 |  | -0.27725 | 0.2171
0.00037109 | 0.38903 |  | 149.3728 |  | -0.29603 | 0.23143
0.00039063 | 0.365 |  | 139.3346 |  | -0.31029 | 0.24245
0.00041016 | 0.34008 |  | 129.3632 |  | -0.31986 | 0.24993
0.00042969 | 0.31421 |  | 119.734 |  | -0.32511 | 0.25398
0.00044922 | 0.28328 |  | 107.5727 |  | -0.32545 | 0.2543
0.00046875 | 0.25106 |  | 94.3561 |  | -0.32072 | 0.25035
0.00048828 | 0.22265 |  | 82.7132 |  | -0.31145 | 0.24284
0.00050781 | 0.19186 |  | 70.3935 |  | -0.29741 | 0.23188
0.00052734 | 0.15979 |  | 56.9914 |  | -0.27917 | 0.21739
0.00054688 | 0.1303 |  | 44.8261 |  | -0.25722 | 0.20008
0.00056641 | 0.098572 |  | 32.1034 |  | -0.23028 | 0.17892
0.00058594 | 0.062395 |  | 17.8607 |  | -0.19963 | 0.15465
0.00060547 | 0.025511 |  | 4.4791 |  | -0.16721 | 0.12898
0.000625 | -0.0069066 |  | -8.6651 |  | -0.13183 | 0.10111
0.00064453 | -0.039344 |  | -22.6425 |  | -0.094003 | 0.071433
0.00066406 | -0.070387 |  | -34.8566 |  | -0.055219 | 0.040737
0.00068359 | -0.099275 |  | -46.6136 |  | -0.015514 | 0.0092554
0.00070312 | -0.1343 |  | -60.6617 |  | 0.024939 | -0.02229
0.00072266 | -0.16611 |  | -73.1404 |  | 0.064688 | -0.053567
0.00074219 | -0.1927 |  | -83.9326 |  | 0.10255 | -0.083583
0.00076172 | -0.22307 |  | -96.2996 |  | 0.13912 | -0.11203
0.00078125 | -0.25083 |  | -107.4406 |  | 0.17401 | -0.1393
0.00080078 | -0.27432 |  | -116.4971 |  | 0.20587 | -0.16433
0.00082031 | -0.30109 |  | -126.6409 |  | 0.23471 | -0.18674
0.00083984 | -0.32833 |  | -137.1527 |  | 0.26033 | -0.20677
0.00085938 | -0.35036 |  | -145.3559 |  | 0.28121 | -0.22304
0.00087891 | -0.37227 |  | -153.4533 |  | 0.29746 | -0.23559
0.00089844 | -0.39348 |  | -162.153 |  | 0.31039 | -0.2455
0.00091797 | -0.40981 |  | -168.2487 |  | 0.31851 | -0.25154
0.0009375 | -0.42511 |  | -173.8196 |  | 0.32155 | -0.25374
0.00095703 | -0.44109 |  | -180.3745 |  | 0.32042 | -0.2527
0.00097656 | -0.4552 |  | -185.6847 |  | 0.31362 | -0.24716
0.00099609 | -0.46535 |  | -189.6693 |  | 0.30184 | -0.23773
0.0010156 | -0.47482 |  | -192.7706 |  | 0.28639 | -0.22527
0.0010352 | -0.4827 |  | -195.609 |  | 0.26678 | -0.2097
0.0010547 | -0.48878 |  | -198.3945 |  | 0.2431 | -0.19112
0.0010742 | -0.49484 |  | -200.1269 |  | 0.21516 | -0.16895
0.0010938 | -0.49573 |  | -200.6923 |  | 0.18329 | -0.14375
0.0011133 | -0.4954 |  | -200.8873 |  | 0.14897 | -0.11675
0.0011328 | -0.49437 |  | -200.1663 |  | 0.11279 | -0.0883
0.0011523 | -0.4895 |  | -198.3653 |  | 0.074679 | -0.058432
0.0011719 | -0.48663 |  | -197.2274 |  | 0.035341 | -0.027324
0.0011914 | -0.48304 |  | -195.6146 |  | -0.0046991 | 0.0041526
0.0012109 | -0.47453 |  | -191.6881 |  | -0.045148 | 0.035578
0.0012305 | -0.46373 |  | -187.5336 |  | -0.084764 | 0.066638
0.00125 | -0.45503 |  | -183.6881 |  | -0.12211 | 0.096026
0.0012695 | -0.44598 |  | -178.3124 |  | -0.15729 | 0.1236
0.0012891 | -0.43098 |  | -172.5363 |  | -0.19153 | 0.15017
0.0013086 | -0.41419 |  | -167.1686 |  | -0.22271 | 0.17439
0.0013281 | -0.39815 |  | -160.1417 |  | -0.24959 | 0.19548
0.0013477 | -0.38071 |  | -151.4032 |  | -0.27382 | 0.21421
0.0013672 | -0.36052 |  | -143.0906 |  | -0.2929 | 0.2291
0.0013867 | -0.33985 |  | -135.22 |  | -0.3071 | 0.24016
0.0014062 | -0.31856 |  | -126.3671 |  | -0.31878 | 0.24891
0.0014258 | -0.2988 |  | -116.7214 |  | -0.325 | 0.25372
0.0014453 | -0.2772 |  | -106.5495 |  | -0.32549 | 0.25412
0.0014648 | -0.24501 |  | -95.0561 |  | -0.3221 | 0.25124
0.0014844 | -0.22072 |  | -83.4839 |  | -0.31362 | 0.24445
0.0015039 | -0.20023 |  | -73.0528 |  | -0.30022 | 0.23397
0.0015234 | -0.17021 |  | -62.14 |  | -0.28316 | 0.22039
0.001543 | -0.14615 |  | -50.3985 |  | -0.26147 | 0.20324
0.0015625 | -0.12429 |  | -38.6091 |  | -0.23577 | 0.18302
0.001582 | -0.096687 |  | -25.895 |  | -0.20675 | 0.16006
0.0016016 | -0.066461 |  | -12.9237 |  | -0.17353 | 0.13402
0.0016211 | -0.041371 |  | -1.1824 |  | -0.1383 | 0.10613
0.0016406 | -0.015745 |  | 10.434 |  | -0.10161 | 0.077019
0.0016602 | 0.01854 |  | 22.3652 |  | -0.062569 | 0.046403
0.0016797 | 0.049762 |  | 34.5883 |  | -0.022886 | 0.015151
0.0016992 | 0.080643 |  | 47.6942 |  | 0.017055 | -0.016294
0.0017188 | 0.10669 |  | 59.9718 |  | 0.056965 | -0.047582
0.0017383 | 0.13173 |  | 70.8973 |  | 0.095505 | -0.077909
0.0017578 | 0.16662 |  | 81.7952 |  | 0.13248 | -0.1069
0.0017773 | 0.1972 |  | 92.6266 |  | 0.16744 | -0.13422
0.0017969 | 0.22435 |  | 103.9231 |  | 0.19982 | -0.15961
0.0018164 | 0.25365 |  | 115.4863 |  | 0.22973 | -0.18292
0.0018359 | 0.28435 |  | 125.579 |  | 0.25578 | -0.20332
0.0018555 | 0.30575 |  | 133.9332 |  | 0.27712 | -0.22008
0.001875 | 0.33311 |  | 142.4678 |  | 0.29485 | -0.23353
0.0018945 | 0.36878 |  | 152.4437 |  | 0.30842 | -0.24382
0.0019141 | 0.3896 |  | 160.1494 |  | 0.31738 | -0.25085
0.0019336 | 0.41454 |  | 166.5767 |  | 0.32194 | -0.25424
0.0019531 | 0.4388 |  | 175.8206 |  | 0.32145 | -0.2535
0.0019727 | 0.45775 |  | 182.4321 |  | 0.31562 | -0.24859
0.0019922 | 0.4751 |  | 185.9032 |  | 0.30463 | -0.23978
0.0020117 | 0.48539 |  | 191.4637 |  | 0.28977 | -0.22804
0.0020313 | 0.50231 |  | 196.6475 |  | 0.27162 | -0.21358
0.0020508 | 0.51486 |  | 200.067 |  | 0.24868 | -0.19542
0.0020703 | 0.52239 |  | 203.7636 |  | 0.22073 | -0.17346
0.0020898 | 0.5303 |  | 206.2852 |  | 0.18994 | -0.14896
0.0021094 | 0.52978 |  | 206.2672 |  | 0.15674 | -0.12272
0.0021289 | 0.53263 |  | 206.6529 |  | 0.12016 | -0.094303
0.0021484 | 0.5346 |  | 207.5549 |  | 0.082402 | -0.064465
0.002168 | 0.53034 |  | 206.4983 |  | 0.044081 | -0.034001
0.0021875 | 0.52785 |  | 205.343 |  | 0.0033788 | -0.0022125
0.002207 | 0.52368 |  | 203.7855 |  | -0.03753 | 0.029843
0.0022266 | 0.51243 |  | 198.9578 |  | -0.076401 | 0.060404
0.0022461 | 0.49756 |  | 193.5633 |  | -0.11429 | 0.089998
0.0022656 | 0.48748 |  | 189.3249 |  | -0.15091 | 0.11856
0.0022852 | 0.47556 |  | 183.9072 |  | -0.18446 | 0.14479
0.0023047 | 0.46032 |  | 178.0859 |  | -0.21564 | 0.16924
0.0023242 | 0.44286 |  | 170.7198 |  | -0.245 | 0.192
0.0023437 | 0.41888 |  | 161.2989 |  | -0.26946 | 0.21103
0.0023633 | 0.39639 |  | 152.6073 |  | -0.28835 | 0.22591
0.0023828 | 0.37342 |  | 143.0677 |  | -0.30432 | 0.23796
0.0024023 | 0.34751 |  | 132.7713 |  | -0.3164 | 0.24714
0.0024219 | 0.32298 |  | 123.5668 |  | -0.32337 | 0.25264
0.0024414 | 0.29532 |  | 112.7876 |  | -0.32583 | 0.25437
0.0024609 | 0.26269 |  | 99.4655 |  | -0.3231 | 0.25217
0.0024805 | 0.23134 |  | 86.964 |  | -0.31505 | 0.24574
0.0025 | 0.20258 |  | 75.278 |  | -0.30263 | 0.23582
0.0025195 | 0.17116 |  | 61.9618 |  | -0.28656 | 0.2231
0.0025391 | 0.14115 |  | 49.433 |  | -0.26606 | 0.20702
0.0025586 | 0.11063 |  | 37.6087 |  | -0.24078 | 0.18728
0.0025781 | 0.075156 |  | 23.5451 |  | -0.21188 | 0.16433
0.0025977 | 0.040067 |  | 9.2761 |  | -0.17973 | 0.1389
0.0026172 | 0.0055776 |  | -3.7085 |  | -0.14536 | 0.1118
0.0026367 | -0.026721 |  | -17.21 |  | -0.109 | 0.083137
0.0026563 | -0.056495 |  | -30.2418 |  | -0.07008 | 0.052576
0.0026758 | -0.086607 |  | -41.6248 |  | -0.03035 | 0.021085
0.0026953 | -0.11892 |  | -54.8843 |  | 0.0096446 | -0.010415
0.0027148 | -0.15372 |  | -68.72 |  | 0.049783 | -0.041734
0.0027344 | -0.1828 |  | -79.7277 |  | 0.088013 | -0.071989
0.0027539 | -0.21064 |  | -91.3725 |  | 0.12509 | -0.10114
0.0027734 | -0.24175 |  | -103.298 |  | 0.16139 | -0.12936
0.002793 | -0.26605 |  | -112.8037 |  | 0.19413 | -0.15517
0.0028125 | -0.28876 |  | -122.452 |  | 0.22376 | -0.17827
0.002832 | -0.317 |  | -133.3354 |  | 0.25111 | -0.19944
0.0028516 | -0.34319 |  | -142.5814 |  | 0.27379 | -0.21731
0.0028711 | -0.36338 |  | -150.2106 |  | 0.29168 | -0.23103
0.0028906 | -0.38382 |  | -158.7638 |  | 0.30612 | -0.24198
0.0029102 | -0.40232 |  | -165.9836 |  | 0.31632 | -0.24982
0.0029297 | -0.41791 |  | -171.4509 |  | 0.32143 | -0.25349
0.0029492 | -0.43552 |  | -177.9362 |  | 0.32165 | -0.2535
0.0029688 | -0.44979 |  | -183.9892 |  | 0.31753 | -0.24997
0.0029883 | -0.46173 |  | -188.2675 |  | 0.30826 | -0.24241
0.0030078 | -0.47198 |  | -191.4302 |  | 0.29352 | -0.23095
0.0030273 | -0.47895 |  | -194.4149 |  | 0.27545 | -0.21656
0.0030469 | -0.48786 |  | -197.5038 |  | 0.2536 | -0.19928
0.0030664 | -0.49468 |  | -199.7912 |  | 0.22655 | -0.17822
0.0030859 | -0.49623 |  | -200.767 |  | 0.19655 | -0.15442
0.0031055 | -0.49595 |  | -200.9474 |  | 0.16389 | -0.12847
0.003125 | -0.49459 |  | -200.5941 |  | 0.12773 | -0.10001
0.0031445 | -0.49217 |  | -199.1259 |  | 0.090437 | -0.070666
0.0031641 | -0.48816 |  | -197.7393 |  | 0.05152 | -0.04029
0.0031836 | -0.48453 |  | -196.6397 |  | 0.010829 | -0.0082176
0.0032031 | -0.47878 |  | -193.5837 |  | -0.028786 | 0.023295
0.0032227 | -0.46735 |  | -189.1569 |  | -0.068473 | 0.05408
0.0032422 | -0.45718 |  | -185.2023 |  | -0.10731 | 0.08438
0.0032617 | -0.44842 |  | -180.624 |  | -0.14294 | 0.11258
0.0032812 | -0.435 |  | -174.8307 |  | -0.17818 | 0.13987
0.0033008 | -0.41925 |  | -169.4886 |  | -0.21128 | 0.16575
0.0033203 | -0.40429 |  | -163.3188 |  | -0.23915 | 0.18761
0.0033398 | -0.38661 |  | -154.9321 |  | -0.26433 | 0.20678
0.0033594 | -0.36594 |  | -146.4553 |  | -0.28574 | 0.22343
0.0033789 | -0.34801 |  | -138.3829 |  | -0.3018 | 0.23603
0.0033984 | -0.33 |  | -129.7736 |  | -0.31497 | 0.24608
0.003418 | -0.3097 |  | -120.7688 |  | -0.32375 | 0.25288
0.0034375 | -0.28548 |  | -111.0563 |  | -0.32609 | 0.25468
0.003457 | -0.25761 |  | -99.7396 |  | -0.32403 | 0.25287
0.0034766 | -0.22871 |  | -88.2085 |  | -0.31751 | 0.24757
0.0034961 | -0.20419 |  | -77.4626 |  | -0.30608 | 0.23864
0.0035156 | -0.18577 |  | -66.3709 |  | -0.29069 | 0.22652
0.0035352 | -0.1623 |  | -55.1464 |  | -0.27057 | 0.2107
0.0035547 | -0.13644 |  | -43.8808 |  | -0.2464 | 0.19172
0.0035742 | -0.10633 |  | -31.6207 |  | -0.21836 | 0.16949
0.0035938 | -0.068813 |  | -18.2768 |  | -0.18635 | 0.14423
0.0036133 | -0.040762 |  | -5.7345 |  | -0.15266 | 0.11749
0.0036328 | -0.016795 |  | 5.6529 |  | -0.11665 | 0.08898
0.0036523 | 0.0093083 |  | 17.6177 |  | -0.077856 | 0.058548
0.0036719 | 0.036621 |  | 29.5472 |  | -0.038503 | 0.027413
0.0036914 | 0.071152 |  | 41.7752 |  | 0.0011976 | -0.0039374
0.0037109 | 0.098892 |  | 54.5559 |  | 0.041414 | -0.035409
0.0037305 | 0.12423 |  | 66.3298 |  | 0.080556 | -0.066122
0.00375 | 0.15332 |  | 77.5167 |  | 0.11795 | -0.095589
0.0037695 | 0.17878 |  | 88.4213 |  | 0.15387 | -0.12375
0.0037891 | 0.20911 |  | 99.0037 |  | 0.18732 | -0.14981
0.0038086 | 0.23959 |  | 110.3422 |  | 0.21815 | -0.17382
0.0038281 | 0.26832 |  | 121.3102 |  | 0.24628 | -0.19579
0.0038477 | 0.30137 |  | 130.0622 |  | 0.26949 | -0.214
0.0038672 | 0.32841 |  | 139.24 |  | 0.28825 | -0.22833
0.0038867 | 0.34977 |  | 149.3148 |  | 0.30391 | -0.24021
0.0039062 | 0.37574 |  | 156.6026 |  | 0.31459 | -0.24862
0.0039258 | 0.40239 |  | 163.1888 |  | 0.32062 | -0.25306
0.0039453 | 0.42488 |  | 172.2549 |  | 0.32265 | -0.25442
0.0039648 | 0.44888 |  | 179.8435 |  | 0.31877 | -0.2513
0.0039844 | 0.46883 |  | 184.3829 |  | 0.30986 | -0.24395
0.0040039 | 0.48176 |  | 189.6581 |  | 0.29705 | -0.23383
0.0040234 | 0.49615 |  | 194.7349 |  | 0.27965 | -0.21999
0.004043 | 0.50713 |  | 198.1073 |  | 0.25826 | -0.20292
0.0040625 | 0.51718 |  | 202.0273 |  | 0.23276 | -0.18299
0.004082 | 0.52801 |  | 205.5653 |  | 0.20281 | -0.15942
0.0041016 | 0.52879 |  | 206.1595 |  | 0.17013 | -0.13348
0.0041211 | 0.52871 |  | 205.9534 |  | 0.1351 | -0.10581
0.0041406 | 0.53368 |  | 207.3781 |  | 0.09763 | -0.076355
0.0041602 | 0.5326 |  | 207.1839 |  | 0.059709 | -0.04632
0.0041797 | 0.52876 |  | 205.2769 |  | 0.020215 | -0.015379
0.0041992 | 0.52594 |  | 204.4166 |  | -0.021223 | 0.016901
0.0042188 | 0.51782 |  | 201.2636 |  | -0.060945 | 0.048276
0.0042383 | 0.50454 |  | 195.5958 |  | -0.099325 | 0.078221
0.0042578 | 0.4919 |  | 190.9938 |  | -0.13663 | 0.10731
0.0042773 | 0.47962 |  | 186.1643 |  | -0.17126 | 0.13441
0.0042969 | 0.46734 |  | 180.7353 |  | -0.20392 | 0.15976
0.0043164 | 0.45086 |  | 173.7502 |  | -0.23362 | 0.18308
0.0043359 | 0.42696 |  | 164.7344 |  | -0.25965 | 0.20324
0.0043555 | 0.40545 |  | 156.5473 |  | -0.28175 | 0.22032
0.004375 | 0.38418 |  | 147.2528 |  | -0.29862 | 0.23348
0.0043945 | 0.35694 |  | 136.407 |  | -0.31202 | 0.24361
0.0044141 | 0.3313 |  | 127.353 |  | -0.32197 | 0.25135
0.0044336 | 0.30648 |  | 117.5067 |  | -0.32538 | 0.25421
0.0044531 | 0.27578 |  | 104.5443 |  | -0.32434 | 0.25325
0.0044727 | 0.24354 |  | 91.8856 |  | -0.31985 | 0.24945
0.0044922 | 0.21305 |  | 80.2183 |  | -0.30828 | 0.24049
0.0045117 | 0.18268 |  | 67.0778 |  | -0.29267 | 0.22829
0.0045312 | 0.15341 |  | 54.2241 |  | -0.27481 | 0.21394
0.0045508 | 0.12213 |  | 42.5774 |  | -0.25113 | 0.19534
0.0045703 | 0.088388 |  | 29.1847 |  | -0.22403 | 0.17391
0.0045898 | 0.055106 |  | 14.8001 |  | -0.19388 | 0.15001
0.0046094 | 0.020571 |  | 1.6024 |  | -0.15926 | 0.12277
0.0046289 | -0.014738 |  | -11.9024 |  | -0.12347 | 0.094209
0.0046484 | -0.048061 |  | -25.4795 |  | -0.085788 | 0.064514
0.004668 | -0.076863 |  | -36.9825 |  | -0.046003 | 0.033332
0.0046875 | -0.1085 |  | -49.5512 |  | -0.0067036 | 0.0022932
0.004707 | -0.14311 |  | -63.8762 |  | 0.033416 | -0.029013
0.0047266 | -0.17129 |  | -75.3083 |  | 0.073421 | -0.060536
0.0047461 | -0.19981 |  | -86.3537 |  | 0.11102 | -0.090295
0.0047656 | -0.23013 |  | -99.0978 |  | 0.14744 | -0.1186
0.0047852 | -0.25675 |  | -109.3762 |  | 0.18154 | -0.14529
0.0048047 | -0.27997 |  | -118.4202 |  | 0.21244 | -0.16949
0.0048242 | -0.30478 |  | -129.1621 |  | 0.24142 | -0.192
0.0048437 | -0.33301 |  | -139.23 |  | 0.2658 | -0.21113
0.0048633 | -0.35438 |  | -147.1875 |  | 0.28506 | -0.22603
0.0048828 | -0.37512 |  | -155.523 |  | 0.30178 | -0.23855
0.0049023 | -0.3976 |  | -163.6022 |  | 0.3136 | -0.24778
0.0049219 | -0.41216 |  | -169.4288 |  | 0.32006 | -0.25298
0.0049414 | -0.42737 |  | -175.2403 |  | 0.32274 | -0.25462
0.0049609 | -0.44377 |  | -181.6252 |  | 0.32022 | -0.25231
0.0049805 | -0.45722 |  | -186.8961 |  | 0.31263 | -0.24623
0.005 | -0.46912 |  | -190.4635 |  | 0.30014 | -0.23631
0.0050195 | -0.47659 |  | -193.1208 |  | 0.2835 | -0.22306
0.0050391 | -0.48415 |  | -196.3447 |  | 0.26368 | -0.2072
0.0050586 | -0.49261 |  | -199.3793 |  | 0.23876 | -0.18764
0.0050781 | -0.49586 |  | -200.5305 |  | 0.2095 | -0.16453
0.0050977 | -0.4953 |  | -200.6545 |  | 0.17782 | -0.13922
0.0051172 | -0.49525 |  | -200.9886 |  | 0.14283 | -0.11173
0.0051367 | -0.49373 |  | -199.8625 |  | 0.10562 | -0.082589
0.0051563 | -0.48889 |  | -197.9143 |  | 0.067974 | -0.052842
0.0051758 | -0.486 |  | -197.3602 |  | 0.028766 | -0.022061
0.0051953 | -0.48192 |  | -195.299 |  | -0.012158 | 0.010018
0.0052148 | -0.47147 |  | -190.7081 |  | -0.052443 | 0.041704
0.0052344 | -0.46162 |  | -186.7382 |  | -0.091095 | 0.072023
0.0052539 | -0.45251 |  | -182.8233 |  | -0.12873 | 0.10139
0.0052734 | -0.44007 |  | -177.26 |  | -0.16445 | 0.12916
0.005293 | -0.42786 |  | -171.5701 |  | -0.19711 | 0.15458
0.0053125 | -0.41388 |  | -165.8564 |  | -0.22727 | 0.17803
0.005332 | -0.39365 |  | -158.4053 |  | -0.25449 | 0.19924
0.0053516 | -0.37374 |  | -149.8368 |  | -0.27707 | 0.21705
0.0053711 | -0.35787 |  | -141.5709 |  | -0.29544 | 0.23116
0.0053906 | -0.33737 |  | -133.4421 |  | -0.31002 | 0.2421
0.0054102 | -0.3174 |  | -124.4661 |  | -0.31982 | 0.24974
0.0054297 | -0.29535 |  | -114.8905 |  | -0.32477 | 0.25357
0.0054492 | -0.26642 |  | -104.2801 |  | -0.32501 | 0.25372
0.0054687 | -0.24369 |  | -92.6513 |  | -0.32024 | 0.25
0.0054883 | -0.22021 |  | -81.9447 |  | -0.31076 | 0.24241
0.0055078 | -0.19509 |  | -70.9312 |  | -0.29697 | 0.23153
0.0055273 | -0.17354 |  | -59.3647 |  | -0.27848 | 0.21708
0.0055469 | -0.14904 |  | -48.7338 |  | -0.25587 | 0.19917
0.0055664 | -0.12364 |  | -36.6558 |  | -0.22945 | 0.17821
0.0055859 | -0.088859 |  | -23.0017 |  | -0.19902 | 0.15431
0.0056055 | -0.056682 |  | -10.7089 |  | -0.16602 | 0.12822
0.005625 | -0.035313 |  | 0.75067 |  | -0.13096 | 0.10043
0.0056445 | -0.0056305 |  | 13.0038 |  | -0.093364 | 0.070888
0.0056641 | 0.020612 |  | 24.9519 |  | -0.054021 | 0.039838
0.0056836 | 0.050847 |  | 36.6835 |  | -0.014155 | 0.0082389
0.0057031 | 0.086602 |  | 49.6499 |  | 0.02603 | -0.023347
0.0057227 | 0.10952 |  | 62.0184 |  | 0.065858 | -0.054496
0.0057422 | 0.14405 |  | 72.7958 |  | 0.10356 | -0.084098
0.0057617 | 0.16953 |  | 83.9967 |  | 0.13992 | -0.11257
0.0057812 | 0.19312 |  | 94.8785 |  | 0.17501 | -0.14009
0.0058008 | 0.23418 |  | 105.8324 |  | 0.2065 | -0.16492
0.0058203 | 0.25908 |  | 117.3342 |  | 0.23528 | -0.18724
0.0058398 | 0.28971 |  | 126.7565 |  | 0.26124 | -0.20737
0.0058594 | 0.32007 |  | 135.3718 |  | 0.2818 | -0.22347
0.0058789 | 0.34318 |  | 145.26 |  | 0.29839 | -0.23605
0.0058984 | 0.37531 |  | 154.0552 |  | 0.31154 | -0.24609
0.005918 | 0.39459 |  | 160.7055 |  | 0.31907 | -0.2519
0.0059375 | 0.41486 |  | 168.2605 |  | 0.32216 | -0.25404
0.005957 | 0.44307 |  | 176.9804 |  | 0.32109 | -0.25309
0.0059766 | 0.4617 |  | 182.9176 |  | 0.31446 | -0.24766
0.0059961 | 0.47687 |  | 187.4608 |  | 0.30292 | -0.23842
0.0060156 | 0.49096 |  | 192.989 |  | 0.28729 | -0.226
0.0060352 | 0.50309 |  | 197.0187 |  | 0.26754 | -0.21032
0.0060547 | 0.51525 |  | 200.3082 |  | 0.24332 | -0.1914
0.0060742 | 0.52512 |  | 204.4689 |  | 0.21523 | -0.16912
0.0060938 | 0.52919 |  | 206.3764 |  | 0.18394 | -0.14422
0.0061133 | 0.52995 |  | 206.1222 |  | 0.14976 | -0.11736
0.0061328 | 0.53354 |  | 207.392 |  | 0.11355 | -0.088808
0.0061523 | 0.53436 |  | 207.9139 |  | 0.075384 | -0.058657
0.0061719 | 0.5298 |  | 205.9636 |  | 0.035714 | -0.027406
0.0061914 | 0.52739 |  | 205.0074 |  | -0.0045874 | 0.0041979
0.0062109 | 0.52318 |  | 203.0497 |  | -0.044603 | 0.035562
0.0062305 | 0.51052 |  | 197.8304 |  | -0.083566 | 0.06608
0.00625 | 0.49796 |  | 193.2369 |  | -0.12122 | 0.095609
0.0062695 | 0.48715 |  | 188.8857 |  | -0.1573 | 0.1237
0.0062891 | 0.47181 |  | 182.871 |  | -0.19121 | 0.14993
0.0063086 | 0.45591 |  | 176.6149 |  | -0.2216 | 0.17374
0.0063281 | 0.43619 |  | 168.5296 |  | -0.2489 | 0.19492
0.0063477 | 0.41327 |  | 159.6077 |  | -0.27291 | 0.21348
0.0063672 | 0.39311 |  | 151.39 |  | -0.2918 | 0.22814
0.0063867 | 0.36868 |  | 141.2224 |  | -0.30666 | 0.23949
0.0064062 | 0.34197 |  | 130.8557 |  | -0.31794 | 0.24836
0.0064258 | 0.31804 |  | 121.7336 |  | -0.32429 | 0.25328
0.0064453 | 0.28839 |  | 109.9261 |  | -0.32513 | 0.25388
0.0064648 | 0.25488 |  | 96.3486 |  | -0.32081 | 0.25051
0.0064844 | 0.22662 |  | 84.9868 |  | -0.3124 | 0.24361
0.0065039 | 0.1981 |  | 73.0005 |  | -0.29934 | 0.23343
0.0065234 | 0.16488 |  | 59.2687 |  | -0.28156 | 0.2196
0.006543 | 0.13361 |  | 47.2703 |  | -0.26065 | 0.20279
0.0065625 | 0.10217 |  | 34.7723 |  | -0.23524 | 0.18271
0.006582 | 0.06683 |  | 20.1252 |  | -0.20485 | 0.15881
0.0066016 | 0.032623 |  | 6.551 |  | -0.17243 | 0.13292
0.0066211 | -0.00046543 |  | -6.188 |  | -0.13795 | 0.10568
0.0066406 | -0.033762 |  | -19.9556 |  | -0.10044 | 0.076259
0.0066602 | -0.064417 |  | -32.6555 |  | -0.061583 | 0.045644
0.0066797 | -0.094612 |  | -44.3464 |  | -0.021948 | 0.014441
0.0066992 | -0.12834 |  | -58.221 |  | 0.018275 | -0.017387
0.0067187 | -0.16076 |  | -71.4153 |  | 0.05805 | -0.048477
0.0067383 | -0.18847 |  | -81.8598 |  | 0.09654 | -0.078479
0.0067578 | -0.21715 |  | -93.6275 |  | 0.13307 | -0.10742
0.0067773 | -0.24628 |  | -105.6757 |  | 0.1682 | -0.13478
0.0067969 | -0.27065 |  | -114.9413 |  | 0.20111 | -0.16034
0.0068164 | -0.29538 |  | -124.6193 |  | 0.23016 | -0.18315
0.0068359 | -0.32406 |  | -135.7714 |  | 0.2563 | -0.2035
0.0068555 | -0.34771 |  | -144.3415 |  | 0.27865 | -0.22109
0.006875 | -0.36641 |  | -151.859 |  | 0.29553 | -0.23416
0.0068945 | -0.38737 |  | -160.6812 |  | 0.30856 | -0.24393
0.0069141 | -0.40497 |  | -167.091 |  | 0.31806 | -0.25115
0.0069336 | -0.42051 |  | -172.6379 |  | 0.32243 | -0.25458
0.0069531 | -0.43877 |  | -179.6935 |  | 0.3215 | -0.25384
0.0069727 | -0.45432 |  | -185.196 |  | 0.31574 | -0.24879
0.0069922 | -0.46549 |  | -189.1124 |  | 0.30529 | -0.24017
0.0070117 | -0.47395 |  | -192.308 |  | 0.29033 | -0.22853
0.0070313 | -0.48094 |  | -195.0112 |  | 0.27117 | -0.21349
0.0070508 | -0.4885 |  | -198.2196 |  | 0.24864 | -0.19557
0.0070703 | -0.49539 |  | -200.4515 |  | 0.22169 | -0.1741
0.0070898 | -0.49681 |  | -200.8509 |  | 0.18948 | -0.14882
0.0071094 | -0.49583 |  | -201.1018 |  | 0.15594 | -0.12229
0.0071289 | -0.49526 |  | -200.687 |  | 0.12098 | -0.094606
0.0071484 | -0.49067 |  | -198.7326 |  | 0.082177 | -0.064419
0.007168 | -0.48668 |  | -197.4345 |  | 0.042979 | -0.033492
0.0071875 | -0.4839 |  | -196.4246 |  | 0.0033979 | -0.0021979
0.007207 | -0.47567 |  | -192.9058 |  | -0.03755 | 0.029795
0.0072266 | -0.46489 |  | -188.3385 |  | -0.076683 | 0.06055
0.0072461 | -0.45494 |  | -184.6759 |  | -0.11441 | 0.090079
0.0072656 | -0.44452 |  | -179.6833 |  | -0.151 | 0.11858
0.0072852 | -0.43291 |  | -173.4979 |  | -0.18496 | 0.14511
0.0073047 | -0.41817 |  | -168.3585 |  | -0.21714 | 0.17007
0.0073242 | -0.40084 |  | -161.9166 |  | -0.2455 | 0.19221
0.0073437 | -0.383 |  | -153.2726 |  | -0.26885 | 0.21059
0.0073633 | -0.36381 |  | -144.9599 |  | -0.28915 | 0.22608
0.0073828 | -0.34355 |  | -136.8085 |  | -0.30533 | 0.2384
0.0074023 | -0.32253 |  | -128.0255 |  | -0.31718 | 0.24773
0.0074219 | -0.30147 |  | -119.0202 |  | -0.3245 | 0.25343
0.0074414 | -0.28003 |  | -108.9416 |  | -0.32625 | 0.25474
0.0074609 | -0.2527 |  | -97.4363 |  | -0.32363 | 0.2525
0.0074805 | -0.22635 |  | -86.0566 |  | -0.31556 | 0.2461
0.0075 | -0.20827 |  | -75.2364 |  | -0.30287 | 0.2361
0.0075195 | -0.18008 |  | -64.3449 |  | -0.28727 | 0.22361
0.0075391 | -0.15228 |  | -52.987 |  | -0.26653 | 0.20747
0.0075586 | -0.1302 |  | -41.3741 |  | -0.2412 | 0.18759
0.0075781 | -0.098612 |  | -28.7371 |  | -0.21247 | 0.16467
0.0075977 | -0.071427 |  | -15.3803 |  | -0.1798 | 0.13879
0.0076172 | -0.041375 |  | -3.7725 |  | -0.14512 | 0.11134
0.0076367 | -0.012962 |  | 7.7848 |  | -0.10929 | 0.083134
0.0076562 | 0.0088096 |  | 20.0164 |  | -0.070905 | 0.052975
0.0076758 | 0.045007 |  | 31.7342 |  | -0.030903 | 0.021329
0.0076953 | 0.076501 |  | 44.8884 |  | 0.0096489 | -0.010577
0.0077148 | 0.10399 |  | 57.5743 |  | 0.049913 | -0.042096
0.0077344 | 0.13552 |  | 68.5076 |  | 0.088221 | -0.072186
0.0077539 | 0.15937 |  | 79.5969 |  | 0.12513 | -0.10111
0.0077734 | 0.18776 |  | 90.607 |  | 0.16031 | -0.12866
0.007793 | 0.21391 |  | 101.5526 |  | 0.19336 | -0.15446
0.0078125 | 0.24566 |  | 112.8564 |  | 0.22448 | -0.17867
0.007832 | 0.28023 |  | 123.5836 |  | 0.25134 | -0.1998
0.0078516 | 0.30276 |  | 132.3039 |  | 0.27345 | -0.21712
0.0078711 | 0.33224 |  | 140.9727 |  | 0.2917 | -0.23099
0.0078906 | 0.36147 |  | 150.9532 |  | 0.30581 | -0.2418
0.0079102 | 0.38309 |  | 158.6219 |  | 0.31605 | -0.24982
0.0079297 | 0.40711 |  | 165.0293 |  | 0.32147 | -0.25393
0.0079492 | 0.43192 |  | 173.9997 |  | 0.32171 | -0.25392
0.0079688 | 0.45549 |  | 181.3495 |  | 0.31758 | -0.25029
0.0079883 | 0.47021 |  | 185.4723 |  | 0.30727 | -0.24207
0.0080078 | 0.48321 |  | 190.8108 |  | 0.29247 | -0.23022
0.0080273 | 0.49889 |  | 195.6974 |  | 0.27593 | -0.21669
0.0080469 | 0.51076 |  | 199.1992 |  | 0.25378 | -0.19944
0.0080664 | 0.52188 |  | 203.5041 |  | 0.22626 | -0.17788
0.0080859 | 0.52903 |  | 206.3476 |  | 0.1967 | -0.15414
0.0081055 | 0.5302 |  | 206.2923 |  | 0.16329 | -0.1278
0.008125 | 0.53266 |  | 206.5261 |  | 0.12704 | -0.099471
0.0081445 | 0.53486 |  | 207.8023 |  | 0.090067 | -0.070413
0.0081641 | 0.53158 |  | 206.8505 |  | 0.051301 | -0.039908
0.0081836 | 0.52854 |  | 205.5174 |  | 0.011116 | -0.0083231
0.0082031 | 0.52559 |  | 204.6058 |  | -0.029625 | 0.023574
0.0082227 | 0.51542 |  | 200.1737 |  | -0.069456 | 0.054779
0.0082422 | 0.50182 |  | 194.8428 |  | -0.10715 | 0.084464
0.0082617 | 0.49017 |  | 190.6934 |  | -0.14387 | 0.11315
0.0082813 | 0.47707 |  | 185.2674 |  | -0.17864 | 0.14018
0.0083008 | 0.46219 |  | 179.5705 |  | -0.21011 | 0.16485
0.0083203 | 0.4441 |  | 172.4043 |  | -0.23975 | 0.18785
0.0083398 | 0.4228 |  | 163.3369 |  | -0.26549 | 0.20789
0.0083594 | 0.40276 |  | 154.9055 |  | -0.2855 | 0.22365
0.0083789 | 0.37923 |  | 145.3173 |  | -0.30219 | 0.23631
0.0083984 | 0.3517 |  | 134.6802 |  | -0.31494 | 0.24603
0.008418 | 0.3285 |  | 125.6508 |  | -0.32292 | 0.25229
0.0084375 | 0.30284 |  | 115.3941 |  | -0.32625 | 0.25485
0.008457 | 0.26921 |  | 102.1603 |  | -0.3241 | 0.25319
0.0084766 | 0.23797 |  | 89.6402 |  | -0.31783 | 0.24803
0.0084961 | 0.20834 |  | 77.9582 |  | -0.30644 | 0.239
0.0085156 | 0.17523 |  | 64.5441 |  | -0.28974 | 0.22586
0.0085352 | 0.14429 |  | 51.7453 |  | -0.27067 | 0.21062
0.0085547 | 0.11388 |  | 40.229 |  | -0.24685 | 0.19207
0.0085742 | 0.081403 |  | 26.5128 |  | -0.21766 | 0.16913
0.0085938 | 0.046951 |  | 11.9511 |  | -0.18685 | 0.1444
0.0086133 | 0.01285 |  | -0.83829 |  | -0.15293 | 0.11767
0.0086328 | -0.019528 |  | -14.4333 |  | -0.11587 | 0.08858
0.0086523 | -0.053368 |  | -28.1649 |  | -0.078088 | 0.058691
0.0086719 | -0.083869 |  | -39.3588 |  | -0.03855 | 0.027529
0.0086914 | -0.11483 |  | -52.1594 |  | 0.0018343 | -0.0043221
0.0087109 | -0.14949 |  | -66.4185 |  | 0.041869 | -0.035652
0.0087305 | -0.17775 |  | -77.5609 |  | 0.081172 | -0.06638
0.00875 | -0.2048 |  | -88.8591 |  | 0.11829 | -0.095746
0.0087695 | -0.23457 |  | -101.3218 |  | 0.15404 | -0.1237
0.0087891 | -0.25994 |  | -111.1445 |  | 0.18813 | -0.15019
0.0088086 | -0.28458 |  | -120.2851 |  | 0.21863 | -0.17419
0.0088281 | -0.31208 |  | -131.1102 |  | 0.24606 | -0.19563
0.0088477 | -0.33816 |  | -140.9263 |  | 0.27013 | -0.21428
0.0088672 | -0.36071 |  | -148.7473 |  | 0.28919 | -0.22904
0.0088867 | -0.38188 |  | -157.2053 |  | 0.30391 | -0.2403
0.0089062 | -0.39925 |  | -164.8533 |  | 0.31488 | -0.24868
0.0089258 | -0.41381 |  | -170.1991 |  | 0.32107 | -0.25333
0.0089453 | -0.43046 |  | -176.3602 |  | 0.32254 | -0.25425
0.0089648 | -0.44705 |  | -182.8978 |  | 0.31903 | -0.25137
0.0089844 | -0.46058 |  | -187.532 |  | 0.31003 | -0.24411
0.0090039 | -0.47077 |  | -190.9126 |  | 0.29665 | -0.2334
0.0090234 | -0.47811 |  | -193.7822 |  | 0.27942 | -0.21969
0.009043 | -0.48507 |  | -196.7143 |  | 0.25835 | -0.20295
0.0090625 | -0.49221 |  | -199.394 |  | 0.23298 | -0.18299
0.009082 | -0.49535 |  | -200.4513 |  | 0.20306 | -0.15941
0.0091016 | -0.49521 |  | -200.5866 |  | 0.17005 | -0.13319
0.0091211 | -0.49542 |  | -200.7971 |  | 0.13495 | -0.10544
0.0091406 | -0.49286 |  | -199.5602 |  | 0.097989 | -0.076514
0.0091602 | -0.48845 |  | -197.5976 |  | 0.059349 | -0.046302
0.0091797 | -0.48507 |  | -196.7062 |  | 0.019619 | -0.01505
0.0091992 | -0.47904 |  | -194.323 |  | -0.020414 | 0.016523
0.0092187 | -0.4695 |  | -189.7385 |  | -0.061053 | 0.048254
0.0092383 | -0.45914 |  | -185.9219 |  | -0.10043 | 0.078944
0.0092578 | -0.44925 |  | -181.8042 |  | -0.13636 | 0.10731
0.0092773 | -0.4371 |  | -175.8274 |  | -0.17092 | 0.13423
0.0092969 | -0.42198 |  | -170.1231 |  | -0.20421 | 0.15999
0.0093164 | -0.40894 |  | -164.4357 |  | -0.23378 | 0.18327
0.0093359 | -0.39324 |  | -156.8381 |  | -0.25987 | 0.20356
0.0093555 | -0.37049 |  | -148.1203 |  | -0.28193 | 0.22065
0.009375 | -0.35279 |  | -139.6721 |  | -0.29918 | 0.23399
0.0093945 | -0.33276 |  | -131.4722 |  | -0.31232 | 0.24406
0.0094141 | -0.3068 |  | -122.4832 |  | -0.32101 | 0.25091
0.0094336 | -0.29028 |  | -112.5819 |  | -0.3256 | 0.25421
0.0094531 | -0.26451 |  | -102.0152 |  | -0.32543 | 0.25403
0.0094727 | -0.23259 |  | -90.5454 |  | -0.31905 | 0.24927
0.0094922 | -0.21009 |  | -79.4073 |  | -0.30846 | 0.24056
0.0095117 | -0.18386 |  | -68.5345 |  | -0.29386 | 0.22887
0.0095312 | -0.16719 |  | -57.0054 |  | -0.27404 | 0.21339
0.0095508 | -0.14449 |  | -46.0414 |  | -0.25101 | 0.19511
0.0095703 | -0.10668 |  | -34.143 |  | -0.22447 | 0.17418
0.0095898 | -0.078653 |  | -20.447 |  | -0.19351 | 0.14965
0.0096094 | -0.051244 |  | -8.085 |  | -0.15969 | 0.12288
0.0096289 | -0.026037 |  | 3.4567 |  | -0.12339 | 0.094522
0.0096484 | 0.0033202 |  | 15.6232 |  | -0.085292 | 0.064419
0.009668 | 0.032938 |  | 27.1441 |  | -0.045961 | 0.033391
0.0096875 | 0.055624 |  | 39.2276 |  | -0.0060221 | 0.0020646
0.009707 | 0.08677 |  | 52.4062 |  | 0.033034 | -0.028839
0.0097266 | 0.11736 |  | 64.3486 |  | 0.072577 | -0.05967
0.0097461 | 0.1457 |  | 75.2457 |  | 0.11166 | -0.090444
0.0097656 | 0.17693 |  | 86.1712 |  | 0.14716 | -0.11868
0.0097852 | 0.20413 |  | 97.2516 |  | 0.18112 | -0.14474
0.0098047 | 0.23386 |  | 108.2427 |  | 0.2129 | -0.16973
0.0098242 | 0.26958 |  | 119.0171 |  | 0.2404 | -0.19152
0.0098438 | 0.29053 |  | 129.058 |  | 0.26526 | -0.21063
0.0098633 | 0.30883 |  | 137.5489 |  | 0.28557 | -0.22664
0.0098828 | 0.34812 |  | 146.8546 |  | 0.30084 | -0.23813
0.0099023 | 0.37973 |  | 155.7716 |  | 0.31299 | -0.24729
0.0099219 | 0.39832 |  | 162.1582 |  | 0.32012 | -0.25306
0.0099414 | 0.42462 |  | 170.6791 |  | 0.32226 | -0.25424
0.0099609 | 0.44759 |  | 179.2564 |  | 0.31979 | -0.25209
0.0099805 | 0.46331 |  | 183.5051 |  | 0.31155 | -0.24549
0.01 | 0.47722 |  | 188.1587 |  | 0.29953 | -0.23556
0.01002 | 0.49211 |  | 193.9748 |  | 0.28398 | -0.22326
0.010039 | 0.50773 |  | 197.9873 |  | 0.263 | -0.20673
0.010059 | 0.51844 |  | 201.9161 |  | 0.23786 | -0.18678
0.010078 | 0.52664 |  | 205.6338 |  | 0.20897 | -0.16405
0.010098 | 0.5301 |  | 206.4265 |  | 0.17646 | -0.13842
0.010117 | 0.53136 |  | 206.3846 |  | 0.14226 | -0.11157
0.010137 | 0.53478 |  | 207.7315 |  | 0.10577 | -0.083045
0.010156 | 0.53269 |  | 207.5087 |  | 0.067103 | -0.052483
0.010176 | 0.52993 |  | 206.0694 |  | 0.027467 | -0.021313
0.010195 | 0.52855 |  | 205.4471 |  | -0.013611 | 0.01083
0.010215 | 0.52039 |  | 202.4602 |  | -0.053742 | 0.042491
0.010234 | 0.50666 |  | 196.8869 |  | -0.091994 | 0.072395
0.010254 | 0.49423 |  | 192.3714 |  | -0.12919 | 0.10162
0.010273 | 0.48329 |  | 187.5674 |  | -0.16408 | 0.12905
0.010293 | 0.46907 |  | 181.8761 |  | -0.19782 | 0.15505
0.010313 | 0.45315 |  | 175.6177 |  | -0.22896 | 0.17941
0.010332 | 0.43345 |  | 167.1427 |  | -0.25506 | 0.19976
0.010352 | 0.40969 |  | 158.2229 |  | -0.27774 | 0.2172
0.010371 | 0.38656 |  | 149.1273 |  | -0.29596 | 0.23143
0.010391 | 0.36172 |  | 138.9509 |  | -0.30947 | 0.24172
0.01041 | 0.3367 |  | 129.3093 |  | -0.32011 | 0.24986
0.01043 | 0.31265 |  | 119.5376 |  | -0.32556 | 0.25411
0.010449 | 0.28239 |  | 107.4134 |  | -0.32543 | 0.25397
0.010469 | 0.24956 |  | 94.4463 |  | -0.32114 | 0.25059
0.010488 | 0.22137 |  | 82.7904 |  | -0.31075 | 0.24224
0.010508 | 0.19026 |  | 70.1331 |  | -0.29639 | 0.23069
0.010527 | 0.15659 |  | 56.7467 |  | -0.27929 | 0.21724
0.010547 | 0.1273 |  | 44.8383 |  | -0.2565 | 0.19955
0.010566 | 0.095527 |  | 32.0706 |  | -0.23008 | 0.17874
0.010586 | 0.06017 |  | 17.7835 |  | -0.20028 | 0.15514
0.010605 | 0.025706 |  | 4.273 |  | -0.16614 | 0.12817
0.010625 | -0.0073576 |  | -9.1003 |  | -0.13067 | 0.10017
0.010645 | -0.039121 |  | -23.0337 |  | -0.09366 | 0.070885
0.010664 | -0.069254 |  | -34.8474 |  | -0.05466 | 0.040118
0.010684 | -0.099792 |  | -46.591 |  | -0.014816 | 0.0089375
0.010703 | -0.13399 |  | -60.938 |  | 0.025861 | -0.02314
0.010723 | -0.16536 |  | -73.2758 |  | 0.065346 | -0.054283
0.010742 | -0.19295 |  | -84.0825 |  | 0.10314 | -0.08391
0.010762 | -0.22425 |  | -96.5821 |  | 0.14016 | -0.11292
0.010781 | -0.25282 |  | -107.5218 |  | 0.17427 | -0.13962
0.010801 | -0.274 |  | -116.4469 |  | 0.20555 | -0.16429
0.01082 | -0.29969 |  | -126.853 |  | 0.23518 | -0.18725
0.01084 | -0.32832 |  | -137.5096 |  | 0.26055 | -0.20678
0.010859 | -0.351 |  | -145.5892 |  | 0.28116 | -0.223
0.010879 | -0.37199 |  | -153.7838 |  | 0.29812 | -0.23599
0.010898 | -0.39207 |  | -162.2549 |  | 0.3105 | -0.24547
0.010918 | -0.40935 |  | -168.3225 |  | 0.31859 | -0.2517
0.010937 | -0.42521 |  | -174.0744 |  | 0.32196 | -0.25386
0.010957 | -0.44034 |  | -180.4533 |  | 0.32003 | -0.25218
0.010977 | -0.45502 |  | -186.0872 |  | 0.3137 | -0.2471
0.010996 | -0.46673 |  | -189.9656 |  | 0.30213 | -0.23785
0.011016 | -0.475 |  | -192.5183 |  | 0.28634 | -0.22531
0.011035 | -0.48279 |  | -195.6928 |  | 0.26704 | -0.20992
0.011055 | -0.4908 |  | -198.9103 |  | 0.24262 | -0.19077
0.011074 | -0.49575 |  | -200.334 |  | 0.2146 | -0.16864
0.011094 | -0.49609 |  | -200.6962 |  | 0.18337 | -0.14388
0.011113 | -0.49582 |  | -201.2048 |  | 0.14872 | -0.11652
0.011133 | -0.49371 |  | -200.2212 |  | 0.11255 | -0.087967
0.011152 | -0.48897 |  | -198.2187 |  | 0.07467 | -0.058271
0.011172 | -0.48556 |  | -197.4213 |  | 0.034899 | -0.02705
0.011191 | -0.48173 |  | -195.7088 |  | -0.0053208 | 0.0046673
0.011211 | -0.47442 |  | -191.6912 |  | -0.04573 | 0.036416
0.01123 | -0.46366 |  | -187.5147 |  | -0.085233 | 0.067279
0.01125 | -0.45222 |  | -183.5958 |  | -0.1221 | 0.096147
0.01127 | -0.44043 |  | -178.3192 |  | -0.15784 | 0.12404
0.011289 | -0.42692 |  | -172.459 |  | -0.19191 | 0.15054
0.011309 | -0.41308 |  | -167.0063 |  | -0.22276 | 0.17467
0.011328 | -0.39811 |  | -160.0966 |  | -0.25081 | 0.1965
0.011348 | -0.37859 |  | -151.6563 |  | -0.27361 | 0.21427
0.011367 | -0.35787 |  | -143.2311 |  | -0.29229 | 0.22862
0.011387 | -0.33996 |  | -134.9509 |  | -0.3083 | 0.2407
0.011406 | -0.31786 |  | -126.2292 |  | -0.31881 | 0.24896
0.011426 | -0.29701 |  | -116.5914 |  | -0.32488 | 0.25377
0.011445 | -0.27413 |  | -106.2968 |  | -0.3264 | 0.25482
0.011465 | -0.24155 |  | -95.2695 |  | -0.32181 | 0.25117
0.011484 | -0.21694 |  | -83.8465 |  | -0.31309 | 0.24427
0.011504 | -0.1961 |  | -72.7293 |  | -0.3003 | 0.23412
0.011523 | -0.16808 |  | -61.8655 |  | -0.28285 | 0.22043
0.011543 | -0.14122 |  | -50.6951 |  | -0.26147 | 0.20361
0.011562 | -0.11935 |  | -38.5691 |  | -0.23559 | 0.18302
0.011582 | -0.093666 |  | -25.8208 |  | -0.20605 | 0.15961
0.011602 | -0.060152 |  | -13.3052 |  | -0.17347 | 0.13396
0.011621 | -0.032112 |  | -1.4079 |  | -0.13771 | 0.10583
0.011641 | -0.0047738 |  | 10.6506 |  | -0.10124 | 0.077006
0.01166 | 0.023121 |  | 22.7833 |  | -0.063183 | 0.046882
0.01168 | 0.04864 |  | 34.7604 |  | -0.022432 | 0.014857
0.011699 | 0.083003 |  | 47.5871 |  | 0.017502 | -0.016592
0.011719 | 0.10997 |  | 59.6949 |  | 0.057212 | -0.047784
0.011738 | 0.1351 |  | 70.4346 |  | 0.096203 | -0.07835
0.011758 | 0.17012 |  | 81.9185 |  | 0.13219 | -0.10663
0.011777 | 0.19474 |  | 93.5581 |  | 0.16719 | -0.13388
0.011797 | 0.22501 |  | 104.1817 |  | 0.19988 | -0.15941
0.011816 | 0.25717 |  | 115.3506 |  | 0.22931 | -0.18246
0.011836 | 0.27825 |  | 125.7027 |  | 0.25622 | -0.20339
0.011855 | 0.30918 |  | 133.5801 |  | 0.27722 | -0.21991
0.011875 | 0.33493 |  | 142.8378 |  | 0.29397 | -0.23276
0.011895 | 0.36212 |  | 153.1024 |  | 0.30848 | -0.24356
0.011914 | 0.39105 |  | 160.3928 |  | 0.31699 | -0.25027
0.011934 | 0.40938 |  | 166.9924 |  | 0.32069 | -0.25316
0.011953 | 0.43693 |  | 175.5774 |  | 0.32062 | -0.25277
0.011973 | 0.45663 |  | 182.2885 |  | 0.31469 | -0.24783
0.011992 | 0.47056 |  | 186.3774 |  | 0.30411 | -0.23932
0.012012 | 0.48768 |  | 191.9425 |  | 0.2892 | -0.22745
0.012031 | 0.49944 |  | 197.0428 |  | 0.27026 | -0.21231
0.012051 | 0.51423 |  | 200.3003 |  | 0.24729 | -0.1943
0.01207 | 0.52224 |  | 203.8044 |  | 0.21916 | -0.17227
0.01209 | 0.52881 |  | 206.2935 |  | 0.18851 | -0.14772
0.012109 | 0.53241 |  | 206.5375 |  | 0.1554 | -0.12154
0.012129 | 0.53072 |  | 207.0594 |  | 0.11849 | -0.092771
0.012148 | 0.53461 |  | 208.1893 |  | 0.081137 | -0.063308
0.012168 | 0.5314 |  | 206.8921 |  | 0.042449 | -0.032794
0.012188 | 0.52768 |  | 205.3156 |  | 0.0011342 | -0.00041337
0.012207 | 0.52415 |  | 203.6891 |  | -0.039011 | 0.031145
0.012227 | 0.51099 |  | 198.9934 |  | -0.078264 | 0.061766
0.012246 | 0.49916 |  | 194.1721 |  | -0.11653 | 0.091634
0.012266 | 0.48721 |  | 189.8611 |  | -0.15184 | 0.11947
0.012285 | 0.47281 |  | 184.173 |  | -0.18624 | 0.14623
0.012305 | 0.45924 |  | 178.2464 |  | -0.21822 | 0.1711
0.012324 | 0.44045 |  | 170.654 |  | -0.24599 | 0.19274
0.012344 | 0.41764 |  | 161.4241 |  | -0.27094 | 0.21201
0.012363 | 0.39541 |  | 153.0899 |  | -0.29063 | 0.22754
0.012383 | 0.37207 |  | 143.7297 |  | -0.30572 | 0.23919
0.012402 | 0.34654 |  | 133.0428 |  | -0.31832 | 0.24859
0.012422 | 0.32239 |  | 123.7342 |  | -0.32537 | 0.25412
0.012441 | 0.29587 |  | 112.911 |  | -0.32724 | 0.25552
0.012461 | 0.26179 |  | 99.3255 |  | -0.32476 | 0.25344
0.01248 | 0.23088 |  | 87.1273 |  | -0.31651 | 0.24696
0.0125 | 0.20267 |  | 75.6107 |  | -0.30402 | 0.23693
0.01252 | 0.17045 |  | 62.1851 |  | -0.28744 | 0.22392
0.012539 | 0.13968 |  | 49.3729 |  | -0.26686 | 0.20783
0.012559 | 0.1068 |  | 37.472 |  | -0.24233 | 0.18839
0.012578 | 0.071038 |  | 23.4071 |  | -0.21275 | 0.16505
0.012598 | 0.037667 |  | 9.1798 |  | -0.18085 | 0.13962
0.012617 | 0.005421 |  | -3.377 |  | -0.14638 | 0.11243
0.012637 | -0.028234 |  | -17.1167 |  | -0.10867 | 0.082982
0.012656 | -0.060882 |  | -30.4359 |  | -0.071373 | 0.053336
0.012676 | -0.088718 |  | -41.6274 |  | -0.032027 | 0.022328
0.012695 | -0.12122 |  | -55.0423 |  | 0.0094625 | -0.010241
0.012715 | -0.15717 |  | -69.0585 |  | 0.048505 | -0.041139
0.012734 | -0.18419 |  | -79.728 |  | 0.087898 | -0.071753
0.012754 | -0.21109 |  | -91.1934 |  | 0.12602 | -0.10172
0.012773 | -0.24141 |  | -103.5105 |  | 0.15964 | -0.12837
0.012793 | -0.26722 |  | -112.9901 |  | 0.19299 | -0.15415
0.012812 | -0.29287 |  | -122.4591 |  | 0.22406 | -0.17845
0.012832 | -0.31978 |  | -133.5008 |  | 0.25031 | -0.1991
0.012852 | -0.34348 |  | -142.7443 |  | 0.27352 | -0.21713
0.012871 | -0.3639 |  | -150.2988 |  | 0.29157 | -0.23097
0.012891 | -0.38364 |  | -158.7739 |  | 0.30531 | -0.24127
0.01291 | -0.40196 |  | -166.0546 |  | 0.31591 | -0.24952
0.01293 | -0.41781 |  | -171.5936 |  | 0.32058 | -0.25319
0.012949 | -0.43457 |  | -177.9774 |  | 0.3211 | -0.2532
0.012969 | -0.45012 |  | -183.986 |  | 0.31719 | -0.24987
0.012988 | -0.46203 |  | -188.3681 |  | 0.30625 | -0.2413
0.013008 | -0.47183 |  | -191.6117 |  | 0.29246 | -0.23011
0.013027 | -0.4793 |  | -194.3587 |  | 0.27527 | -0.21637
0.013047 | -0.48638 |  | -197.4973 |  | 0.25227 | -0.19839
0.013066 | -0.49355 |  | -200.0419 |  | 0.22639 | -0.17779
0.013086 | -0.49652 |  | -200.7802 |  | 0.19598 | -0.15387
0.013105 | -0.49559 |  | -200.8836 |  | 0.16213 | -0.12709
0.013125 | -0.49465 |  | -200.8271 |  | 0.12716 | -0.099382
0.013145 | -0.49186 |  | -199.2016 |  | 0.088917 | -0.069654
0.013164 | -0.48746 |  | -197.4873 |  | 0.050633 | -0.039322
0.013184 | -0.48552 |  | -196.7954 |  | 0.011288 | -0.0083913
0.013203 | -0.47981 |  | -193.9495 |  | -0.030929 | 0.024537
0.013223 | -0.46737 |  | -189.1368 |  | -0.069909 | 0.055486
0.013242 | -0.45713 |  | -185.2674 |  | -0.10758 | 0.084798
0.013262 | -0.4481 |  | -180.8469 |  | -0.14523 | 0.11402
0.013281 | -0.4347 |  | -174.8662 |  | -0.17864 | 0.14027
0.013301 | -0.42116 |  | -169.3227 |  | -0.21078 | 0.16524
0.01332 | -0.40661 |  | -163.3933 |  | -0.24099 | 0.18877
0.01334 | -0.38479 |  | -155.276 |  | -0.26563 | 0.20804
0.013359 | -0.36332 |  | -146.4469 |  | -0.28641 | 0.22416
0.013379 | -0.34646 |  | -138.3983 |  | -0.3028 | 0.23661
0.013398 | -0.32621 |  | -130.0207 |  | -0.31493 | 0.24583
0.013418 | -0.30794 |  | -120.6213 |  | -0.32388 | 0.25286
0.013437 | -0.28467 |  | -110.9631 |  | -0.3272 | 0.25542
0.013457 | -0.25096 |  | -100.0548 |  | -0.32537 | 0.25391
0.013477 | -0.23043 |  | -88.2323 |  | -0.31852 | 0.24852
0.013496 | -0.21021 |  | -77.4834 |  | -0.30578 | 0.23849
0.013516 | -0.18213 |  | -66.359 |  | -0.29065 | 0.22638
0.013535 | -0.1571 |  | -55.0836 |  | -0.27154 | 0.21142
0.013555 | -0.13219 |  | -44.0949 |  | -0.24687 | 0.19221
0.013574 | -0.10695 |  | -31.3102 |  | -0.21969 | 0.17042
0.013594 | -0.067256 |  | -17.8858 |  | -0.18762 | 0.14503
0.013613 | -0.03652 |  | -5.8094 |  | -0.15238 | 0.11723
0.013633 | -0.020942 |  | 5.8836 |  | -0.11699 | 0.089147
0.013652 | 0.010113 |  | 17.7689 |  | -0.078675 | 0.059161
0.013672 | 0.0415 |  | 29.5485 |  | -0.039531 | 0.028232
0.013691 | 0.071342 |  | 42.1281 |  | 4.7972e-05 | -0.0030441
0.013711 | 0.1053 |  | 54.7646 |  | 0.040974 | -0.035138
0.01373 | 0.12778 |  | 66.6689 |  | 0.080003 | -0.065802
0.01375 | 0.15685 |  | 77.7837 |  | 0.11786 | -0.095363
0.01377 | 0.19397 |  | 88.2514 |  | 0.15372 | -0.12356
0.013789 | 0.2165 |  | 99.577 |  | 0.18585 | -0.1488
0.013809 | 0.24234 |  | 110.9476 |  | 0.21701 | -0.17286
0.013828 | 0.26927 |  | 121.6953 |  | 0.24536 | -0.19495
0.013848 | 0.29081 |  | 130.8327 |  | 0.26869 | -0.21331
0.013867 | 0.32415 |  | 139.092 |  | 0.28845 | -0.22861
0.013887 | 0.35023 |  | 149.1227 |  | 0.30289 | -0.23964
0.013906 | 0.37237 |  | 157.4361 |  | 0.31289 | -0.24722
0.013926 | 0.39829 |  | 163.8218 |  | 0.31972 | -0.25237
0.013945 | 0.42357 |  | 172.4156 |  | 0.32085 | -0.25318
0.013965 | 0.45152 |  | 180.3001 |  | 0.31811 | -0.25077
0.013984 | 0.46715 |  | 184.6949 |  | 0.31006 | -0.24424
0.014004 | 0.48108 |  | 189.7568 |  | 0.29468 | -0.2322
0.014023 | 0.49724 |  | 195.343 |  | 0.27791 | -0.21854
0.014043 | 0.50709 |  | 198.6521 |  | 0.25756 | -0.20235
0.014063 | 0.51928 |  | 202.4484 |  | 0.23077 | -0.18161
0.014082 | 0.5275 |  | 206.1473 |  | 0.20226 | -0.15878
0.014102 | 0.53056 |  | 206.6428 |  | 0.16965 | -0.13294
0.014121 | 0.53208 |  | 206.4533 |  | 0.1333 | -0.10441
0.014141 | 0.53244 |  | 207.9696 |  | 0.09693 | -0.075536
0.01416 | 0.53241 |  | 207.8752 |  | 0.057991 | -0.04513
0.01418 | 0.52739 |  | 205.6805 |  | 0.018152 | -0.013823
0.014199 | 0.52464 |  | 204.5651 |  | -0.021527 | 0.017475
0.014219 | 0.51862 |  | 201.5746 |  | -0.062406 | 0.049269
0.014238 | 0.50371 |  | 196.0327 |  | -0.10061 | 0.079334
0.014258 | 0.49267 |  | 191.6088 |  | -0.13696 | 0.10773
0.014277 | 0.48077 |  | 186.7114 |  | -0.17291 | 0.13541
0.014297 | 0.46606 |  | 180.7109 |  | -0.20475 | 0.16053
0.014316 | 0.4493 |  | 173.8105 |  | -0.23423 | 0.18358
0.014336 | 0.42668 |  | 165.0566 |  | -0.26108 | 0.20426
0.014355 | 0.40501 |  | 156.4271 |  | -0.28195 | 0.22071
0.014375 | 0.38237 |  | 147.4346 |  | -0.29967 | 0.23419
0.014395 | 0.35719 |  | 136.9856 |  | -0.31349 | 0.24483
0.014414 | 0.33174 |  | 127.3191 |  | -0.32167 | 0.25148
0.014434 | 0.30458 |  | 117.3762 |  | -0.32625 | 0.25474
0.014453 | 0.27421 |  | 104.543 |  | -0.32543 | 0.25404
0.014473 | 0.24214 |  | 91.701 |  | -0.31938 | 0.24929
0.014492 | 0.21416 |  | 80.2902 |  | -0.3091 | 0.24112
0.014512 | 0.18356 |  | 67.5491 |  | -0.29344 | 0.22887
0.014531 | 0.15045 |  | 54.35 |  | -0.27464 | 0.2138
0.014551 | 0.12121 |  | 42.1342 |  | -0.25205 | 0.19592
0.01457 | 0.087568 |  | 29.0355 |  | -0.22399 | 0.1739
0.01459 | 0.052492 |  | 14.7236 |  | -0.19351 | 0.14965
0.014609 | 0.020862 |  | 1.2821 |  | -0.15988 | 0.12319
0.014629 | -0.011407 |  | -11.7058 |  | -0.12308 | 0.094274
0.014648 | -0.044045 |  | -25.3261 |  | -0.085861 | 0.064712
0.014668 | -0.07594 |  | -37.4437 |  | -0.04653 | 0.033789
0.014687 | -0.10849 |  | -49.6421 |  | -0.0061594 | 0.0020578
0.014707 | -0.14304 |  | -63.8309 |  | 0.033518 | -0.029212
0.014727 | -0.17368 |  | -75.8197 |  | 0.07305 | -0.06019
0.014746 | -0.20047 |  | -86.4759 |  | 0.1107 | -0.089789
0.014766 | -0.23145 |  | -98.935 |  | 0.14707 | -0.11818
0.014785 | -0.25995 |  | -109.6428 |  | 0.18141 | -0.14503
0.014805 | -0.28246 |  | -118.5325 |  | 0.21199 | -0.16911
0.014824 | -0.30859 |  | -129.284 |  | 0.24069 | -0.19143
0.014844 | -0.33435 |  | -139.5524 |  | 0.26532 | -0.21077
0.014863 | -0.35479 |  | -147.2663 |  | 0.28458 | -0.2257
0.014883 | -0.37577 |  | -155.603 |  | 0.30102 | -0.23809
0.014902 | -0.39568 |  | -163.587 |  | 0.31274 | -0.24724
0.014922 | -0.41265 |  | -169.3117 |  | 0.31956 | -0.25235
0.014941 | -0.42861 |  | -175.5637 |  | 0.32237 | -0.25428
0.014961 | -0.44475 |  | -181.9656 |  | 0.31903 | -0.2516
0.01498 | -0.45912 |  | -186.7947 |  | 0.3114 | -0.24519
0.015 | -0.46843 |  | -190.4246 |  | 0.29923 | -0.23563
0.01502 | -0.47631 |  | -193.2268 |  | 0.28198 | -0.22195
0.015039 | -0.48436 |  | -196.2966 |  | 0.2625 | -0.20626
0.015059 | -0.49228 |  | -199.3659 |  | 0.2377 | -0.18695
0.015078 | -0.49708 |  | -200.798 |  | 0.20787 | -0.16327
0.015098 | -0.49633 |  | -200.993 |  | 0.17661 | -0.13835
0.015117 | -0.49552 |  | -200.8712 |  | 0.14151 | -0.11092
0.015137 | -0.4932 |  | -199.729 |  | 0.1044 | -0.081672
0.015156 | -0.48853 |  | -198.1358 |  | 0.066966 | -0.052226
0.015176 | -0.48541 |  | -197.1048 |  | 0.02689 | -0.020718
0.015195 | -0.48081 |  | -195.0454 |  | -0.013521 | 0.011176
0.015215 | -0.47192 |  | -190.9849 |  | -0.053509 | 0.042392
0.015234 | -0.46164 |  | -186.6464 |  | -0.093229 | 0.073436
0.015254 | -0.45092 |  | -182.5438 |  | -0.12983 | 0.10221
0.015273 | -0.43773 |  | -177.1095 |  | -0.16492 | 0.1295
0.015293 | -0.42446 |  | -171.3487 |  | -0.19882 | 0.15584
0.015312 | -0.4108 |  | -165.8079 |  | -0.22833 | 0.17897
0.015332 | -0.39447 |  | -158.2946 |  | -0.25551 | 0.20007
0.015352 | -0.37402 |  | -149.6914 |  | -0.27886 | 0.21821
0.015371 | -0.35117 |  | -141.5767 |  | -0.29575 | 0.23131
0.015391 | -0.33257 |  | -133.1759 |  | -0.31057 | 0.24252
0.01541 | -0.31522 |  | -124.3294 |  | -0.32086 | 0.25066
0.01543 | -0.29494 |  | -114.9493 |  | -0.3247 | 0.25376
0.015449 | -0.26729 |  | -104.1708 |  | -0.32594 | 0.25433
0.015469 | -0.23812 |  | -92.4086 |  | -0.32105 | 0.25039
0.015488 | -0.22001 |  | -81.224 |  | -0.3103 | 0.242
0.015508 | -0.19184 |  | -70.6992 |  | -0.29717 | 0.23152
0.015527 | -0.16135 |  | -59.5775 |  | -0.2789 | 0.21713
0.015547 | -0.14991 |  | -47.9863 |  | -0.25633 | 0.19943
0.015566 | -0.12204 |  | -36.4071 |  | -0.23008 | 0.17866
0.015586 | -0.087204 |  | -23.2305 |  | -0.199 | 0.15407
0.015605 | -0.059431 |  | -10.2992 |  | -0.16604 | 0.12803
0.015625 | -0.026074 |  | 0.79528 |  | -0.1308 | 0.10033
0.015645 | -0.0065121 |  | 13.1407 |  | -0.092913 | 0.070512
0.015664 | 0.017763 |  | 25.2986 |  | -0.054372 | 0.039892
0.015684 | 0.053774 |  | 36.8256 |  | -0.014032 | 0.0080855
0.015703 | 0.077418 |  | 50.1657 |  | 0.026152 | -0.02347
0.015723 | 0.10674 |  | 62.1501 |  | 0.064922 | -0.053916
0.015742 | 0.14055 |  | 72.84 |  | 0.1039 | -0.084426
0.015762 | 0.16623 |  | 84.4134 |  | 0.14034 | -0.11322
0.015781 | 0.1953 |  | 95.3223 |  | 0.17444 | -0.13996
0.015801 | 0.22442 |  | 106.2185 |  | 0.20698 | -0.16522
0.01582 | 0.26001 |  | 117.3968 |  | 0.23522 | -0.1873
0.01584 | 0.29166 |  | 127.0001 |  | 0.26059 | -0.20695
0.015859 | 0.31225 |  | 135.5935 |  | 0.28228 | -0.22379
0.015879 | 0.34587 |  | 145.3794 |  | 0.29832 | -0.23618
0.015898 | 0.37234 |  | 154.5284 |  | 0.31103 | -0.24568
0.015918 | 0.38993 |  | 160.8897 |  | 0.31914 | -0.25194
0.015938 | 0.41629 |  | 168.8072 |  | 0.32201 | -0.25418
0.015957 | 0.44026 |  | 177.4328 |  | 0.32106 | -0.25314
0.015977 | 0.46133 |  | 182.4826 |  | 0.31435 | -0.24765
0.015996 | 0.47511 |  | 187.449 |  | 0.30239 | -0.23805
0.016016 | 0.48994 |  | 193.1407 |  | 0.28674 | -0.22548
0.016035 | 0.50482 |  | 197.1563 |  | 0.26671 | -0.20976
0.016055 | 0.51356 |  | 200.8535 |  | 0.24315 | -0.19129
0.016074 | 0.52578 |  | 204.7 |  | 0.21536 | -0.1693
0.016094 | 0.52947 |  | 206.274 |  | 0.18311 | -0.1438
0.016113 | 0.53022 |  | 206.1783 |  | 0.14903 | -0.11674
0.016133 | 0.5358 |  | 207.5102 |  | 0.1128 | -0.088291
0.016152 | 0.53312 |  | 207.7687 |  | 0.074649 | -0.058436
0.016172 | 0.53011 |  | 205.9952 |  | 0.035647 | -0.027538
0.016191 | 0.52828 |  | 205.1201 |  | -0.0055158 | 0.004738
0.016211 | 0.5212 |  | 202.9202 |  | -0.045867 | 0.036466
0.01623 | 0.50962 |  | 197.9133 |  | -0.083928 | 0.066428
0.01625 | 0.4971 |  | 193.1737 |  | -0.1221 | 0.095907
0.01627 | 0.48652 |  | 188.2681 |  | -0.15783 | 0.12387
0.016289 | 0.47272 |  | 182.7933 |  | -0.19131 | 0.15008
0.016309 | 0.45702 |  | 177.0043 |  | -0.22312 | 0.17481
0.016328 | 0.43693 |  | 168.5523 |  | -0.24986 | 0.19581
0.016348 | 0.41368 |  | 159.619 |  | -0.27336 | 0.21385
0.016367 | 0.39272 |  | 151.0461 |  | -0.29291 | 0.22901
0.016387 | 0.36787 |  | 140.7933 |  | -0.30692 | 0.23996
0.016406 | 0.34202 |  | 131.0164 |  | -0.31837 | 0.24853
0.016426 | 0.31755 |  | 121.5993 |  | -0.32474 | 0.25361
0.016445 | 0.2881 |  | 109.769 |  | -0.32547 | 0.25412
0.016465 | 0.25719 |  | 96.6116 |  | -0.32239 | 0.2514
0.016484 | 0.22803 |  | 84.7498 |  | -0.31288 | 0.24408
0.016504 | 0.19641 |  | 72.6371 |  | -0.29917 | 0.23313
0.016523 | 0.16492 |  | 59.165 |  | -0.28259 | 0.22003
0.016543 | 0.13421 |  | 46.8803 |  | -0.26075 | 0.20306
0.016563 | 0.10115 |  | 34.477 |  | -0.23548 | 0.18292
0.016582 | 0.068331 |  | 20.1888 |  | -0.20577 | 0.15955
0.016602 | 0.032252 |  | 6.4692 |  | -0.17156 | 0.13253
0.016621 | -0.002866 |  | -6.5569 |  | -0.13713 | 0.10499
0.016641 | -0.033966 |  | -20.5225 |  | -0.10075 | 0.076528
0.01666 | -0.06513 |  | -32.8121 |  | -0.061577 | 0.045782
0.01668 | -0.093898 |  | -44.3792 |  | -0.022174 | 0.014501
0.016699 | -0.12644 |  | -58.8105 |  | 0.018661 | -0.017584
0.016719 | -0.15978 |  | -71.4633 |  | 0.058985 | -0.049325
0.016738 | -0.18742 |  | -81.9169 |  | 0.09658 | -0.078868
0.016758 | -0.21774 |  | -94.5461 |  | 0.13331 | -0.1076
0.016777 | -0.24844 |  | -105.9365 |  | 0.16816 | -0.13503
0.016797 | -0.27289 |  | -114.9907 |  | 0.20078 | -0.16038
0.016816 | -0.29734 |  | -125.2674 |  | 0.23122 | -0.18395
0.016836 | -0.32456 |  | -135.9251 |  | 0.25696 | -0.20417
0.016855 | -0.34703 |  | -144.1936 |  | 0.27821 | -0.22074
0.016875 | -0.36802 |  | -152.1017 |  | 0.29562 | -0.23403
0.016895 | -0.38983 |  | -160.9475 |  | 0.30905 | -0.24418
0.016914 | -0.40676 |  | -167.665 |  | 0.31861 | -0.25159
0.016934 | -0.42314 |  | -173.2258 |  | 0.32279 | -0.25485
0.016953 | -0.43873 |  | -179.5592 |  | 0.32183 | -0.25387
0.016973 | -0.45285 |  | -185.262 |  | 0.31644 | -0.24938
0.016992 | -0.46576 |  | -189.3457 |  | 0.30526 | -0.24053
0.017012 | -0.47363 |  | -192.2617 |  | 0.28988 | -0.22827
0.017031 | -0.48103 |  | -195.331 |  | 0.27165 | -0.21372
0.017051 | -0.48921 |  | -198.5364 |  | 0.2488 | -0.19575
0.01707 | -0.4948 |  | -200.449 |  | 0.22157 | -0.17417
0.01709 | -0.49679 |  | -200.7788 |  | 0.19055 | -0.14964
0.017109 | -0.49621 |  | -201.1026 |  | 0.15624 | -0.12247
0.017129 | -0.49551 |  | -200.6749 |  | 0.12041 | -0.094171
0.017148 | -0.49171 |  | -198.6982 |  | 0.082886 | -0.064828
0.017168 | -0.48724 |  | -197.7609 |  | 0.043802 | -0.034047
0.017188 | -0.48463 |  | -196.5301 |  | 0.0038215 | -0.0026227
0.017207 | -0.47688 |  | -192.666 |  | -0.037423 | 0.02965
0.017227 | -0.46623 |  | -188.372 |  | -0.077131 | 0.060834
0.017246 | -0.4565 |  | -184.4934 |  | -0.11382 | 0.089585
0.017266 | -0.44569 |  | -179.4796 |  | -0.15005 | 0.11765
0.017285 | -0.43409 |  | -173.8048 |  | -0.18461 | 0.14444
0.017305 | -0.41992 |  | -168.3395 |  | -0.21574 | 0.16902
0.017324 | -0.40256 |  | -161.6932 |  | -0.24425 | 0.19129
0.017344 | -0.38401 |  | -153.4026 |  | -0.26896 | 0.21029
0.017363 | -0.3639 |  | -144.8483 |  | -0.28869 | 0.22565
0.017383 | -0.34113 |  | -136.6735 |  | -0.30393 | 0.23752
0.017402 | -0.32138 |  | -128.0699 |  | -0.31557 | 0.2465
0.017422 | -0.30456 |  | -118.6841 |  | -0.32318 | 0.25231
0.017441 | -0.28168 |  | -108.6591 |  | -0.32496 | 0.25381
0.017461 | -0.2565 |  | -97.3412 |  | -0.32164 | 0.25117
0.01748 | -0.23226 |  | -85.9335 |  | -0.31459 | 0.24523
0.0175 | -0.20148 |  | -75.2682 |  | -0.3021 | 0.23544
0.01752 | -0.17563 |  | -63.9284 |  | -0.2847 | 0.22184
0.017539 | -0.15382 |  | -52.5426 |  | -0.26475 | 0.20589
0.017559 | -0.12514 |  | -41.0737 |  | -0.24031 | 0.18666
0.017578 | -0.097526 |  | -28.2644 |  | -0.21062 | 0.16328
0.017598 | -0.072036 |  | -15.357 |  | -0.17811 | 0.13741
0.017617 | -0.044918 |  | -3.7905 |  | -0.14356 | 0.11006
0.017637 | -0.014417 |  | 8.1923 |  | -0.10718 | 0.081472
0.017656 | 0.0078279 |  | 20.7062 |  | -0.068798 | 0.051336
0.017676 | 0.031962 |  | 32.2089 |  | -0.029032 | 0.02
0.017695 | 0.071557 |  | 44.9822 |  | 0.010894 | -0.01161
0.017715 | 0.099808 |  | 57.8465 |  | 0.051418 | -0.043285
0.017734 | 0.12622 |  | 68.4059 |  | 0.090542 | -0.07378
0.017754 | 0.15595 |  | 79.7472 |  | 0.12657 | -0.10239
0.017773 | 0.18115 |  | 91.3869 |  | 0.16197 | -0.1301
0.017793 | 0.21353 |  | 101.9189 |  | 0.19583 | -0.15638
0.017812 | 0.2446 |  | 113.0327 |  | 0.22573 | -0.17986
0.017832 | 0.27377 |  | 123.8134 |  | 0.25251 | -0.20069
0.017852 | 0.30242 |  | 132.3532 |  | 0.27504 | -0.21828
0.017871 | 0.32904 |  | 141.1179 |  | 0.29278 | -0.232
0.017891 | 0.35939 |  | 151.1646 |  | 0.30713 | -0.24296
0.01791 | 0.38672 |  | 158.7703 |  | 0.31735 | -0.2508
0.01793 | 0.41013 |  | 165.441 |  | 0.32293 | -0.25488
0.017949 | 0.43504 |  | 174.3726 |  | 0.32327 | -0.25505
0.017969 | 0.45658 |  | 181.3453 |  | 0.31792 | -0.25064
0.017988 | 0.47105 |  | 185.5084 |  | 0.30808 | -0.24258
0.018008 | 0.48454 |  | 190.8159 |  | 0.29409 | -0.2314
0.018027 | 0.49991 |  | 195.8617 |  | 0.27617 | -0.21706
0.018047 | 0.51204 |  | 199.5397 |  | 0.2542 | -0.19983
0.018066 | 0.52205 |  | 203.5462 |  | 0.22739 | -0.17872
0.018086 | 0.52944 |  | 206.17 |  | 0.19693 | -0.15447
0.018105 | 0.53044 |  | 206.3057 |  | 0.1639 | -0.12832
0.018125 | 0.53208 |  | 206.7146 |  | 0.12807 | -0.10014
0.018145 | 0.53484 |  | 207.8491 |  | 0.090772 | -0.070839
0.018164 | 0.5326 |  | 207.1484 |  | 0.051898 | -0.040304
0.018184 | 0.52932 |  | 205.7229 |  | 0.011235 | -0.00844
0.018203 | 0.52489 |  | 204.3383 |  | -0.028896 | 0.023051
0.018223 | 0.51491 |  | 200.1924 |  | -0.068764 | 0.054136
0.018242 | 0.50205 |  | 194.9544 |  | -0.10726 | 0.08429
0.018262 | 0.49044 |  | 190.6407 |  | -0.14274 | 0.11227
0.018281 | 0.47787 |  | 185.179 |  | -0.17775 | 0.13936
0.018301 | 0.46381 |  | 179.623 |  | -0.21041 | 0.16483
0.01832 | 0.44607 |  | 172.5492 |  | -0.23898 | 0.18721
0.01834 | 0.42246 |  | 162.954 |  | -0.2647 | 0.20724
0.018359 | 0.40021 |  | 154.5782 |  | -0.28505 | 0.22324
0.018379 | 0.37721 |  | 145.4638 |  | -0.30107 | 0.23537
0.018398 | 0.35095 |  | 134.5685 |  | -0.31438 | 0.24556
0.018418 | 0.32712 |  | 125.4005 |  | -0.32218 | 0.25179
0.018437 | 0.30162 |  | 115.4116 |  | -0.32529 | 0.25405
0.018457 | 0.27005 |  | 101.9813 |  | -0.32383 | 0.25289
0.018477 | 0.23753 |  | 89.2282 |  | -0.31636 | 0.24688
0.018496 | 0.20732 |  | 77.8025 |  | -0.30489 | 0.23761
0.018516 | 0.1765 |  | 64.4715 |  | -0.28923 | 0.22539
0.018535 | 0.14664 |  | 51.6508 |  | -0.26904 | 0.20956
0.018555 | 0.11743 |  | 40.074 |  | -0.24563 | 0.19105
0.018574 | 0.083817 |  | 26.2109 |  | -0.21758 | 0.16885
0.018594 | 0.047857 |  | 11.703 |  | -0.18539 | 0.14337
0.018613 | 0.014055 |  | -1.1055 |  | -0.15124 | 0.11638
0.018633 | -0.01977 |  | -14.6317 |  | -0.11469 | 0.087638
0.018652 | -0.052342 |  | -28.3028 |  | -0.076697 | 0.057757
0.018672 | -0.080868 |  | -39.4506 |  | -0.0378 | 0.02706
0.018691 | -0.11287 |  | -52.2582 |  | 0.0027502 | -0.0047711
0.018711 | -0.14699 |  | -66.7114 |  | 0.042615 | -0.036092
0.01873 | -0.17434 |  | -77.6812 |  | 0.081466 | -0.066687
0.01875 | -0.20249 |  | -88.7964 |  | 0.12002 | -0.096883
0.01877 | -0.23575 |  | -101.4357 |  | 0.15546 | -0.12475
0.018789 | -0.26339 |  | -111.3356 |  | 0.188 | -0.15032
0.018809 | -0.28608 |  | -120.3102 |  | 0.2191 | -0.17449
0.018828 | -0.31247 |  | -131.2616 |  | 0.24688 | -0.19611
0.018848 | -0.33833 |  | -141.2369 |  | 0.2703 | -0.2145
0.018867 | -0.3581 |  | -148.7778 |  | 0.28941 | -0.22932
0.018887 | -0.37839 |  | -157.1662 |  | 0.30436 | -0.24068
0.018906 | -0.3986 |  | -164.8278 |  | 0.3152 | -0.24909
0.018926 | -0.41461 |  | -170.3076 |  | 0.32134 | -0.25376
0.018945 | -0.43072 |  | -176.6263 |  | 0.32269 | -0.25449
0.018965 | -0.4468 |  | -182.9444 |  | 0.31921 | -0.25149
0.018984 | -0.46003 |  | -187.6819 |  | 0.31039 | -0.24437
0.019004 | -0.46947 |  | -191.0532 |  | 0.29669 | -0.23353
0.019023 | -0.47688 |  | -193.6057 |  | 0.27947 | -0.21964
0.019043 | -0.48457 |  | -196.6968 |  | 0.2585 | -0.20301
0.019062 | -0.49218 |  | -199.6555 |  | 0.23271 | -0.18291
0.019082 | -0.49639 |  | -200.6171 |  | 0.20272 | -0.15916
0.019102 | -0.49564 |  | -200.571 |  | 0.17017 | -0.13334
0.019121 | -0.49466 |  | -200.8116 |  | 0.13499 | -0.10559
0.019141 | -0.49225 |  | -199.5215 |  | 0.097369 | -0.076041
0.01916 | -0.48764 |  | -197.495 |  | 0.059354 | -0.046139
0.01918 | -0.48492 |  | -196.7503 |  | 0.020025 | -0.015282
0.019199 | -0.47942 |  | -194.3584 |  | -0.021312 | 0.016945
0.019219 | -0.46833 |  | -189.6059 |  | -0.061331 | 0.048458
0.019238 | -0.45825 |  | -185.7498 |  | -0.099442 | 0.078419
0.019258 | -0.44897 |  | -181.6774 |  | -0.13665 | 0.10735
0.019277 | -0.4366 |  | -175.6765 |  | -0.1717 | 0.13461
0.019297 | -0.42356 |  | -170.1065 |  | -0.20384 | 0.15971
0.019316 | -0.40769 |  | -164.4486 |  | -0.23297 | 0.1827
0.019336 | -0.38929 |  | -156.4938 |  | -0.25941 | 0.20324
0.019355 | -0.37173 |  | -147.8862 |  | -0.28187 | 0.22048
0.019375 | -0.34909 |  | -139.839 |  | -0.29851 | 0.23345
0.019395 | -0.32522 |  | -131.2526 |  | -0.31165 | 0.24345
0.019414 | -0.30702 |  | -122.0658 |  | -0.32132 | 0.25076
0.019434 | -0.28936 |  | -112.4852 |  | -0.32463 | 0.25355
0.019453 | -0.26456 |  | -101.781 |  | -0.3236 | 0.25261
0.019473 | -0.23255 |  | -90.4578 |  | -0.31847 | 0.24829
0.019492 | -0.20357 |  | -79.5411 |  | -0.30753 | 0.23971
0.019512 | -0.17883 |  | -68.2574 |  | -0.29261 | 0.22788
0.019531 | -0.15682 |  | -56.6337 |  | -0.27359 | 0.21292
0.019551 | -0.13336 |  | -45.6978 |  | -0.25012 | 0.19447
0.01957 | -0.10716 |  | -33.7303 |  | -0.2229 | 0.17284
0.01959 | -0.079067 |  | -20.3313 |  | -0.19159 | 0.14816
0.019609 | -0.052748 |  | -8.1142 |  | -0.15804 | 0.1215
0.019629 | -0.029869 |  | 3.4981 |  | -0.12278 | 0.093654
0.019648 | 0.00056352 |  | 15.8868 |  | -0.084212 | 0.063715
0.019668 | 0.034963 |  | 27.5718 |  | -0.044479 | 0.032242
0.019688 | 0.064388 |  | 39.8915 |  | -0.0051757 | 0.00098879
0.019707 | 0.090855 |  | 52.8775 |  | 0.035287 | -0.030592
0.019727 | 0.12356 |  | 64.1826 |  | 0.074878 | -0.061735
0.019746 | 0.1496 |  | 75.5618 |  | 0.11169 | -0.090767
0.019766 | 0.17099 |  | 86.8316 |  | 0.14798 | -0.11914
0.019785 | 0.20575 |  | 97.4357 |  | 0.18278 | -0.14634
0.019805 | 0.24046 |  | 108.7923 |  | 0.21402 | -0.17071
0.019824 | 0.26844 |  | 119.7525 |  | 0.24217 | -0.19278
0.019844 | 0.2974 |  | 129.0911 |  | 0.26649 | -0.21172
0.019863 | 0.32115 |  | 137.8379 |  | 0.28629 | -0.22697
0.019883 | 0.34756 |  | 147.1508 |  | 0.30174 | -0.23892
0.019902 | 0.37886 |  | 155.946 |  | 0.31353 | -0.24786
0.019922 | 0.39899 |  | 162.89 |  | 0.3216 | -0.25389
0.019941 | 0.42052 |  | 170.2954 |  | 0.32346 | -0.25534
0.019961 | 0.44676 |  | 178.9099 |  | 0.32011 | -0.25249
0.01998 | 0.46489 |  | 184.4716 |  | 0.31298 | -0.24659
0.02 | 0.47843 |  | 188.5011 |  | 0.30026 | -0.23651
0.02002 | 0.49198 |  | 194.1107 |  | 0.28354 | -0.22312
0.020039 | 0.50647 |  | 198.2296 |  | 0.26343 | -0.20721
0.020059 | 0.51686 |  | 201.5593 |  | 0.23839 | -0.18746
0.020078 | 0.52591 |  | 205.2261 |  | 0.20939 | -0.16448
0.020098 | 0.53142 |  | 206.5737 |  | 0.17697 | -0.13899
0.020117 | 0.53113 |  | 206.4243 |  | 0.14207 | -0.11137
0.020137 | 0.53402 |  | 207.6846 |  | 0.10552 | -0.08258
0.020156 | 0.5332 |  | 207.8552 |  | 0.067038 | -0.052502
0.020176 | 0.52841 |  | 205.8321 |  | 0.027206 | -0.021214
0.020195 | 0.52628 |  | 205.0329 |  | -0.013094 | 0.010516
0.020215 | 0.519 |  | 202.4332 |  | -0.053278 | 0.042004
0.020234 | 0.50692 |  | 196.7209 |  | -0.09245 | 0.072555
0.020254 | 0.49499 |  | 192.482 |  | -0.1292 | 0.10146
0.020273 | 0.4821 |  | 187.8619 |  | -0.16425 | 0.12879
0.020293 | 0.46813 |  | 181.6631 |  | -0.19806 | 0.15506
0.020313 | 0.4515 |  | 175.3345 |  | -0.22824 | 0.17886
0.020332 | 0.43148 |  | 166.8678 |  | -0.25464 | 0.19941
0.020352 | 0.40853 |  | 157.772 |  | -0.27779 | 0.21732
0.020371 | 0.38599 |  | 149.2768 |  | -0.29598 | 0.23138
0.020391 | 0.36249 |  | 139.2463 |  | -0.30941 | 0.24172
0.02041 | 0.33632 |  | 129.2278 |  | -0.31944 | 0.24947
0.02043 | 0.31113 |  | 119.4054 |  | -0.32501 | 0.25369
0.020449 | 0.28213 |  | 106.9886 |  | -0.32498 | 0.25368
0.020469 | 0.25016 |  | 93.8709 |  | -0.32005 | 0.24974
0.020488 | 0.22123 |  | 82.4519 |  | -0.31044 | 0.24192
0.020508 | 0.19065 |  | 70.2936 |  | -0.29599 | 0.23056
0.020527 | 0.15743 |  | 56.9284 |  | -0.27737 | 0.216
0.020547 | 0.12522 |  | 44.4486 |  | -0.25522 | 0.19833
0.020566 | 0.092466 |  | 31.4788 |  | -0.22901 | 0.17762
0.020586 | 0.058792 |  | 17.1909 |  | -0.19862 | 0.15378
0.020605 | 0.025648 |  | 3.9714 |  | -0.16529 | 0.12734
0.020625 | -0.006756 |  | -8.7969 |  | -0.12956 | 0.099102
0.020645 | -0.039045 |  | -22.7837 |  | -0.091974 | 0.069524
0.020664 | -0.071284 |  | -35.4681 |  | -0.053049 | 0.038939
0.020684 | -0.10229 |  | -47.3493 |  | -0.013064 | 0.0076152
0.020703 | -0.13553 |  | -61.172 |  | 0.026819 | -0.023862
0.020723 | -0.16837 |  | -73.7642 |  | 0.066404 | -0.054992
0.020742 | -0.19484 |  | -84.3699 |  | 0.10505 | -0.085206
0.020762 | -0.22434 |  | -96.3787 |  | 0.14144 | -0.11383
0.020781 | -0.25479 |  | -107.8873 |  | 0.17582 | -0.14078
0.020801 | -0.27679 |  | -117.0818 |  | 0.20757 | -0.16569
0.02082 | -0.30283 |  | -127.133 |  | 0.23642 | -0.18815
0.02084 | -0.33098 |  | -137.9662 |  | 0.2619 | -0.20786
0.020859 | -0.35099 |  | -146.1174 |  | 0.28233 | -0.22395
0.020879 | -0.37157 |  | -153.6849 |  | 0.29932 | -0.23681
0.020898 | -0.39251 |  | -162.2049 |  | 0.31252 | -0.24677
0.020918 | -0.40904 |  | -168.5794 |  | 0.31945 | -0.25233
0.020938 | -0.42556 |  | -174.4492 |  | 0.32244 | -0.25429
0.020957 | -0.44276 |  | -181.1641 |  | 0.32155 | -0.2533
0.020977 | -0.45586 |  | -186.1007 |  | 0.31446 | -0.2476
0.020996 | -0.46537 |  | -189.616 |  | 0.30305 | -0.23834
0.021016 | -0.47531 |  | -192.9714 |  | 0.28763 | -0.22614
0.021035 | -0.48304 |  | -196.1313 |  | 0.26756 | -0.21017
0.021055 | -0.49019 |  | -198.9924 |  | 0.24361 | -0.19126
0.021074 | -0.49644 |  | -200.6704 |  | 0.21504 | -0.16889
0.021094 | -0.49615 |  | -200.8472 |  | 0.1834 | -0.14367
0.021113 | -0.49531 |  | -200.8651 |  | 0.1498 | -0.11706
0.021133 | -0.49477 |  | -200.4396 |  | 0.11292 | -0.088365
0.021152 | -0.49059 |  | -198.7306 |  | 0.074819 | -0.058326
0.021172 | -0.48731 |  | -197.3752 |  | 0.035827 | -0.027464
0.021191 | -0.4838 |  | -195.8372 |  | -0.0055339 | 0.004838
0.021211 | -0.47493 |  | -191.923 |  | -0.046088 | 0.036604
0.02123 | -0.46328 |  | -187.458 |  | -0.084134 | 0.06652
0.02125 | -0.4534 |  | -183.7008 |  | -0.12152 | 0.095729
0.02127 | -0.44063 |  | -178.4958 |  | -0.15759 | 0.12389
0.021289 | -0.4268 |  | -172.4577 |  | -0.19154 | 0.15042
0.021309 | -0.41536 |  | -167.0665 |  | -0.22281 | 0.17485
0.021328 | -0.39939 |  | -160.223 |  | -0.25017 | 0.19611
0.021348 | -0.38271 |  | -151.423 |  | -0.27367 | 0.21431
0.021367 | -0.36275 |  | -143.1908 |  | -0.29189 | 0.22859
0.021387 | -0.33613 |  | -135.2647 |  | -0.30615 | 0.2395
0.021406 | -0.31449 |  | -126.0421 |  | -0.31874 | 0.24885
0.021426 | -0.29711 |  | -116.5523 |  | -0.32534 | 0.25418
0.021445 | -0.27306 |  | -106.4715 |  | -0.32527 | 0.25432
0.021465 | -0.24224 |  | -94.7857 |  | -0.32156 | 0.25094
0.021484 | -0.21731 |  | -83.5994 |  | -0.31231 | 0.24361
0.021504 | -0.19721 |  | -73.1187 |  | -0.29865 | 0.23298
0.021523 | -0.17167 |  | -61.6544 |  | -0.28236 | 0.22013
0.021543 | -0.14529 |  | -50.0326 |  | -0.26104 | 0.20341
0.021562 | -0.12006 |  | -38.4682 |  | -0.23491 | 0.18254
0.021582 | -0.095531 |  | -25.5146 |  | -0.20472 | 0.15879
0.021602 | -0.067738 |  | -12.6872 |  | -0.17158 | 0.13267
0.021621 | -0.037672 |  | -1.3714 |  | -0.13723 | 0.10516
0.021641 | -0.01302 |  | 10.642 |  | -0.10046 | 0.076353
0.02166 | 0.016157 |  | 23.0856 |  | -0.061361 | 0.045677
0.02168 | 0.044801 |  | 35.188 |  | -0.021803 | 0.014393
0.021699 | 0.073152 |  | 47.8342 |  | 0.01843 | -0.017235
0.021719 | 0.10721 |  | 59.8654 |  | 0.058954 | -0.049126
0.021738 | 0.13581 |  | 70.9381 |  | 0.097487 | -0.079387
0.021758 | 0.16698 |  | 82.0987 |  | 0.13354 | -0.10772
0.021777 | 0.19924 |  | 93.3507 |  | 0.16815 | -0.13478
0.021797 | 0.2315 |  | 104.3858 |  | 0.20075 | -0.16018
0.021816 | 0.2621 |  | 115.6939 |  | 0.23056 | -0.18346
0.021836 | 0.28605 |  | 125.7789 |  | 0.25719 | -0.20421
0.021855 | 0.31446 |  | 133.838 |  | 0.27901 | -0.22129
0.021875 | 0.34075 |  | 143.1074 |  | 0.29553 | -0.234
0.021895 | 0.36663 |  | 153.0548 |  | 0.30822 | -0.24358
0.021914 | 0.38946 |  | 160.283 |  | 0.31758 | -0.25067
0.021934 | 0.41223 |  | 167.136 |  | 0.32222 | -0.25416
0.021953 | 0.44001 |  | 176.1424 |  | 0.32156 | -0.25359
0.021973 | 0.4576 |  | 182.3415 |  | 0.31594 | -0.24881
0.021992 | 0.47313 |  | 186.1473 |  | 0.30482 | -0.23979
0.022012 | 0.48748 |  | 192.1179 |  | 0.2895 | -0.22768
0.022031 | 0.50072 |  | 196.9052 |  | 0.27087 | -0.213
0.022051 | 0.51438 |  | 200.2158 |  | 0.24814 | -0.19518
0.02207 | 0.52162 |  | 204.2217 |  | 0.22116 | -0.1738
0.02209 | 0.53015 |  | 206.4767 |  | 0.18937 | -0.14874
0.022109 | 0.53197 |  | 206.1859 |  | 0.15537 | -0.1218
0.022129 | 0.53188 |  | 206.6592 |  | 0.12023 | -0.093967
0.022148 | 0.53622 |  | 208.1201 |  | 0.081826 | -0.064066
0.022168 | 0.53168 |  | 207.0511 |  | 0.042698 | -0.03315
0.022187 | 0.52839 |  | 205.3211 |  | 0.0029875 | -0.0018447
0.022207 | 0.5237 |  | 203.8074 |  | -0.038097 | 0.030137
0.022227 | 0.51111 |  | 199.2659 |  | -0.077107 | 0.060824
0.022246 | 0.49905 |  | 193.802 |  | -0.11493 | 0.090368
0.022266 | 0.48694 |  | 189.4049 |  | -0.15152 | 0.11899
0.022285 | 0.47518 |  | 184.1941 |  | -0.18483 | 0.14507
0.022305 | 0.46153 |  | 178.3209 |  | -0.21693 | 0.16976
0.022324 | 0.44203 |  | 170.7049 |  | -0.24552 | 0.19211
0.022344 | 0.41925 |  | 161.3607 |  | -0.26891 | 0.21047
0.022363 | 0.39601 |  | 152.7456 |  | -0.28982 | 0.22653
0.022383 | 0.37198 |  | 143.0787 |  | -0.30543 | 0.2387
0.022402 | 0.34694 |  | 132.6309 |  | -0.31584 | 0.24672
0.022422 | 0.32266 |  | 123.6827 |  | -0.32396 | 0.25271
0.022441 | 0.29488 |  | 112.8081 |  | -0.32606 | 0.25449
0.022461 | 0.26231 |  | 99.2993 |  | -0.32241 | 0.25174
0.02248 | 0.2308 |  | 86.9103 |  | -0.31537 | 0.24589
0.0225 | 0.20031 |  | 75.0575 |  | -0.30278 | 0.23594
0.02252 | 0.17067 |  | 61.854 |  | -0.28576 | 0.22252
0.022539 | 0.1407 |  | 49.2526 |  | -0.26542 | 0.20635
0.022559 | 0.10729 |  | 37.3303 |  | -0.24029 | 0.18655
0.022578 | 0.073751 |  | 23.4651 |  | -0.21144 | 0.16376
0.022598 | 0.039805 |  | 9.0565 |  | -0.17932 | 0.13842
0.022617 | 0.0050454 |  | -4.0165 |  | -0.14426 | 0.11081
0.022637 | -0.028605 |  | -17.5018 |  | -0.10828 | 0.082291
0.022656 | -0.061576 |  | -30.4536 |  | -0.069824 | 0.052018
0.022676 | -0.08969 |  | -41.828 |  | -0.029076 | 0.020073
0.022695 | -0.12163 |  | -55.2188 |  | 0.010271 | -0.011162
0.022715 | -0.15763 |  | -69.1868 |  | 0.049716 | -0.042188
0.022734 | -0.18432 |  | -80.0652 |  | 0.089456 | -0.07311
0.022754 | -0.21202 |  | -91.4958 |  | 0.12622 | -0.10214
0.022773 | -0.24267 |  | -103.605 |  | 0.16121 | -0.12965
0.022793 | -0.2687 |  | -113.0165 |  | 0.1946 | -0.15561
0.022812 | -0.29341 |  | -122.5813 |  | 0.22438 | -0.1789
0.022832 | -0.3189 |  | -133.7118 |  | 0.25135 | -0.19989
0.022852 | -0.344 |  | -143.0461 |  | 0.27412 | -0.2177
0.022871 | -0.36398 |  | -150.5391 |  | 0.29179 | -0.23137
0.022891 | -0.38396 |  | -158.81 |  | 0.30646 | -0.24226
0.02291 | -0.40288 |  | -166.1135 |  | 0.3161 | -0.24967
0.02293 | -0.41859 |  | -171.6219 |  | 0.32053 | -0.25306
0.022949 | -0.43549 |  | -178.038 |  | 0.32199 | -0.25376
0.022969 | -0.45021 |  | -184.2062 |  | 0.31746 | -0.25011
0.022988 | -0.46339 |  | -188.5568 |  | 0.30665 | -0.24159
0.023008 | -0.47208 |  | -191.6659 |  | 0.29275 | -0.23026
0.023027 | -0.47839 |  | -194.3186 |  | 0.27477 | -0.21599
0.023047 | -0.48703 |  | -197.4698 |  | 0.25218 | -0.19832
0.023066 | -0.49357 |  | -200.0617 |  | 0.22617 | -0.17773
0.023086 | -0.49701 |  | -200.8807 |  | 0.19576 | -0.15376
0.023105 | -0.496 |  | -200.9302 |  | 0.1616 | -0.1267
0.023125 | -0.49363 |  | -200.7446 |  | 0.12628 | -0.098678
0.023145 | -0.49099 |  | -199.0845 |  | 0.08913 | -0.069733
0.023164 | -0.48705 |  | -197.3681 |  | 0.049948 | -0.038983
0.023184 | -0.48411 |  | -196.7291 |  | 0.010182 | -0.0075222
0.023203 | -0.47827 |  | -193.8128 |  | -0.030782 | 0.024515
0.023223 | -0.46863 |  | -189.0797 |  | -0.070883 | 0.05604
0.023242 | -0.45685 |  | -185.1888 |  | -0.10799 | 0.08518
0.023262 | -0.44554 |  | -180.445 |  | -0.14434 | 0.11332
0.023281 | -0.43489 |  | -174.6041 |  | -0.17936 | 0.14068
0.023301 | -0.42034 |  | -169.3136 |  | -0.21117 | 0.16576
0.02332 | -0.40354 |  | -163.1833 |  | -0.24064 | 0.18863
0.02334 | -0.38621 |  | -154.9115 |  | -0.26595 | 0.20821
0.023359 | -0.36677 |  | -146.2774 |  | -0.28567 | 0.22355
0.023379 | -0.34796 |  | -138.0355 |  | -0.30214 | 0.2362
0.023398 | -0.32631 |  | -129.6465 |  | -0.31517 | 0.24638
0.023418 | -0.30398 |  | -120.6507 |  | -0.3235 | 0.25281
0.023438 | -0.28035 |  | -110.6243 |  | -0.32667 | 0.25508
0.023457 | -0.24932 |  | -99.4882 |  | -0.32422 | 0.25314
0.023477 | -0.22904 |  | -87.8707 |  | -0.31734 | 0.24756
0.023496 | -0.20878 |  | -77.1947 |  | -0.30585 | 0.2385
0.023516 | -0.17882 |  | -66.3521 |  | -0.28965 | 0.22576
0.023535 | -0.1532 |  | -54.929 |  | -0.27034 | 0.21044
0.023555 | -0.12744 |  | -43.6849 |  | -0.24679 | 0.19194
0.023574 | -0.10526 |  | -30.8594 |  | -0.2179 | 0.1692
0.023594 | -0.077733 |  | -17.4927 |  | -0.18618 | 0.14408
0.023613 | -0.043868 |  | -5.8967 |  | -0.152 | 0.11702
0.023633 | -0.022899 |  | 5.6556 |  | -0.11489 | 0.087877
0.023652 | 0.004237 |  | 17.7679 |  | -0.077217 | 0.058198
0.023672 | 0.036942 |  | 29.7298 |  | -0.038419 | 0.02761
0.023691 | 0.071506 |  | 42.3593 |  | 0.002078 | -0.0042204
0.023711 | 0.10564 |  | 55.3302 |  | 0.042097 | -0.035839
0.02373 | 0.12337 |  | 66.9041 |  | 0.081521 | -0.066804
0.02375 | 0.15375 |  | 77.4674 |  | 0.11927 | -0.096487
0.02377 | 0.18677 |  | 88.3268 |  | 0.15437 | -0.12399
0.023789 | 0.21656 |  | 99.1901 |  | 0.1879 | -0.15003
0.023809 | 0.25195 |  | 110.9441 |  | 0.21852 | -0.17415
0.023828 | 0.27556 |  | 122.2447 |  | 0.24611 | -0.19566
0.023848 | 0.30401 |  | 130.7786 |  | 0.27046 | -0.21462
0.023867 | 0.32749 |  | 139.1663 |  | 0.28893 | -0.22909
0.023887 | 0.35242 |  | 148.6617 |  | 0.30348 | -0.23991
0.023906 | 0.38353 |  | 157.0214 |  | 0.31482 | -0.24852
0.023926 | 0.4012 |  | 164.0569 |  | 0.32038 | -0.25285
0.023945 | 0.42692 |  | 172.4461 |  | 0.32186 | -0.2536
0.023965 | 0.44844 |  | 180.2654 |  | 0.3188 | -0.25101
0.023984 | 0.46459 |  | 184.5525 |  | 0.30959 | -0.24359
0.024004 | 0.48385 |  | 189.3736 |  | 0.29622 | -0.23285
0.024023 | 0.49211 |  | 194.8007 |  | 0.27893 | -0.21922
0.024043 | 0.50772 |  | 198.5478 |  | 0.25731 | -0.20215
0.024063 | 0.52139 |  | 202.6898 |  | 0.23161 | -0.1819
0.024082 | 0.52706 |  | 205.9293 |  | 0.20203 | -0.15849
0.024102 | 0.53071 |  | 206.1203 |  | 0.16948 | -0.13277
0.024121 | 0.52888 |  | 206.1576 |  | 0.1343 | -0.10517
0.024141 | 0.53433 |  | 207.6645 |  | 0.096605 | -0.075509
0.02416 | 0.53276 |  | 207.0565 |  | 0.05783 | -0.044892
0.02418 | 0.52701 |  | 205.4851 |  | 0.018493 | -0.013928
0.024199 | 0.52685 |  | 205.071 |  | -0.022259 | 0.017908
0.024219 | 0.51624 |  | 201.3336 |  | -0.062169 | 0.049219
0.024238 | 0.50251 |  | 195.2213 |  | -0.1 | 0.079089
0.024258 | 0.49146 |  | 191.0714 |  | -0.13752 | 0.1083
0.024277 | 0.47938 |  | 186.3888 |  | -0.17311 | 0.13593
0.024297 | 0.46595 |  | 180.3249 |  | -0.20524 | 0.1611
0.024316 | 0.44817 |  | 173.7541 |  | -0.23453 | 0.1839
0.024336 | 0.42719 |  | 165.0016 |  | -0.26034 | 0.204
0.024355 | 0.40444 |  | 155.9062 |  | -0.28205 | 0.22079
0.024375 | 0.38072 |  | 146.838 |  | -0.29977 | 0.2343
0.024395 | 0.35578 |  | 136.5593 |  | -0.31355 | 0.24496
0.024414 | 0.33087 |  | 127.1934 |  | -0.32239 | 0.25188
0.024434 | 0.30638 |  | 117.2063 |  | -0.326 | 0.25463
0.024453 | 0.27442 |  | 104.3077 |  | -0.32511 | 0.25388
0.024473 | 0.2406 |  | 91.4902 |  | -0.31923 | 0.24911
0.024492 | 0.21392 |  | 79.9282 |  | -0.30867 | 0.24061
0.024512 | 0.18222 |  | 66.8641 |  | -0.29424 | 0.22925
0.024531 | 0.14765 |  | 53.7656 |  | -0.27506 | 0.21425
0.024551 | 0.11904 |  | 42.2984 |  | -0.25155 | 0.19566
0.02457 | 0.085778 |  | 28.8637 |  | -0.22423 | 0.17397
0.02459 | 0.050573 |  | 14.1464 |  | -0.19274 | 0.14915
0.024609 | 0.019575 |  | 1.1654 |  | -0.1591 | 0.12255
0.024629 | -0.013854 |  | -12.1662 |  | -0.12368 | 0.094593
0.024648 | -0.046938 |  | -26.0074 |  | -0.085829 | 0.064779
0.024668 | -0.076139 |  | -37.628 |  | -0.046717 | 0.033931
0.024688 | -0.10875 |  | -49.7453 |  | -0.0061735 | 0.0021547
0.024707 | -0.14567 |  | -64.2009 |  | 0.034142 | -0.029653
0.024727 | -0.17488 |  | -76.2383 |  | 0.072817 | -0.060198
0.024746 | -0.20116 |  | -86.8268 |  | 0.11089 | -0.089847
0.024766 | -0.23272 |  | -99.1928 |  | 0.14687 | -0.1181
0.024785 | -0.25756 |  | -109.8129 |  | 0.18056 | -0.14454
0.024805 | -0.28097 |  | -118.711 |  | 0.2123 | -0.16923
0.024824 | -0.31021 |  | -129.3532 |  | 0.24046 | -0.19135
0.024844 | -0.33603 |  | -139.8503 |  | 0.26491 | -0.21036
0.024863 | -0.35818 |  | -147.781 |  | 0.28491 | -0.2258
0.024883 | -0.37767 |  | -155.8096 |  | 0.30008 | -0.23759
0.024902 | -0.39633 |  | -163.8366 |  | 0.31209 | -0.24658
0.024922 | -0.41257 |  | -169.4942 |  | 0.31956 | -0.25225
0.024941 | -0.42737 |  | -175.4252 |  | 0.32098 | -0.25347
0.024961 | -0.44458 |  | -182.1985 |  | 0.31878 | -0.25128
0.02498 | -0.45879 |  | -187.2596 |  | 0.31151 | -0.2454
0.025 | -0.46955 |  | -190.7415 |  | 0.2979 | -0.23482
0.02502 | -0.47647 |  | -193.5685 |  | 0.28175 | -0.22159
0.025039 | -0.48358 |  | -196.3291 |  | 0.26153 | -0.20558
0.025059 | -0.49223 |  | -199.1844 |  | 0.2363 | -0.18581
0.025078 | -0.49604 |  | -200.9115 |  | 0.2081 | -0.1634
0.025098 | -0.49751 |  | -201.1904 |  | 0.17535 | -0.13779
0.025117 | -0.49674 |  | -201.1763 |  | 0.1402 | -0.10988
0.025137 | -0.49358 |  | -200.12 |  | 0.1039 | -0.081143
0.025156 | -0.48959 |  | -198.0877 |  | 0.064991 | -0.050809
0.025176 | -0.48604 |  | -197.0622 |  | 0.025927 | -0.019895
0.025195 | -0.48336 |  | -195.281 |  | -0.013784 | 0.011333
0.025215 | -0.47404 |  | -191.0681 |  | -0.054921 | 0.043331
0.025234 | -0.46231 |  | -186.9837 |  | -0.094056 | 0.07408
0.025254 | -0.45264 |  | -182.8964 |  | -0.13095 | 0.10304
0.025273 | -0.4396 |  | -176.9795 |  | -0.16646 | 0.13068
0.025293 | -0.42585 |  | -171.29 |  | -0.1993 | 0.15628
0.025313 | -0.41191 |  | -165.9365 |  | -0.22944 | 0.17975
0.025332 | -0.39674 |  | -158.5193 |  | -0.25607 | 0.20052
0.025352 | -0.37617 |  | -150.0254 |  | -0.27854 | 0.21808
0.025371 | -0.35371 |  | -141.6505 |  | -0.2975 | 0.23259
0.025391 | -0.33473 |  | -133.0108 |  | -0.31143 | 0.24328
0.02541 | -0.31345 |  | -124.1101 |  | -0.3206 | 0.25042
0.02543 | -0.29529 |  | -114.7197 |  | -0.32619 | 0.25453
0.025449 | -0.27088 |  | -104.3126 |  | -0.32615 | 0.25459
0.025469 | -0.23846 |  | -93.0805 |  | -0.32099 | 0.25063
0.025488 | -0.21522 |  | -81.887 |  | -0.31197 | 0.24315
0.025508 | -0.19432 |  | -70.4422 |  | -0.29756 | 0.23178
0.025527 | -0.16716 |  | -59.0982 |  | -0.27891 | 0.21724
0.025547 | -0.13947 |  | -48.2008 |  | -0.25671 | 0.19974
0.025566 | -0.1176 |  | -36.3866 |  | -0.22981 | 0.17851
0.025586 | -0.089501 |  | -23.3438 |  | -0.19965 | 0.15453
0.025605 | -0.062472 |  | -10.4375 |  | -0.16635 | 0.12829
0.025625 | -0.040941 |  | 1.1291 |  | -0.13038 | 0.10003
0.025645 | -0.0086312 |  | 12.9255 |  | -0.093454 | 0.070748
0.025664 | 0.019827 |  | 25.2269 |  | -0.05413 | 0.039748
0.025684 | 0.048031 |  | 37.1586 |  | -0.013592 | 0.0079497
0.025703 | 0.080954 |  | 49.7828 |  | 0.026018 | -0.023278
0.025723 | 0.10951 |  | 62.0769 |  | 0.065652 | -0.054406
0.025742 | 0.13654 |  | 73.2207 |  | 0.10401 | -0.084527
0.025762 | 0.16637 |  | 83.9859 |  | 0.14035 | -0.11308
0.025781 | 0.20242 |  | 95.0165 |  | 0.17489 | -0.13999
0.025801 | 0.23396 |  | 106.4175 |  | 0.20675 | -0.16485
0.02582 | 0.26358 |  | 117.3847 |  | 0.23588 | -0.18768
0.02584 | 0.29001 |  | 127.0526 |  | 0.26096 | -0.20733
0.025859 | 0.30835 |  | 135.557 |  | 0.28142 | -0.22312
0.025879 | 0.34049 |  | 144.9842 |  | 0.29847 | -0.23604
0.025898 | 0.36946 |  | 154.1555 |  | 0.31118 | -0.24595
0.025918 | 0.39021 |  | 160.8789 |  | 0.31884 | -0.25192
0.025937 | 0.41974 |  | 168.9042 |  | 0.32227 | -0.25414
0.025957 | 0.44272 |  | 177.6399 |  | 0.3204 | -0.25245
0.025977 | 0.46116 |  | 182.5166 |  | 0.3133 | -0.2468
0.025996 | 0.47563 |  | 187.0015 |  | 0.30237 | -0.23794
0.026016 | 0.4879 |  | 192.8394 |  | 0.2868 | -0.2256
0.026035 | 0.50347 |  | 196.9114 |  | 0.26676 | -0.20976
0.026055 | 0.5144 |  | 200.765 |  | 0.24259 | -0.19074
0.026074 | 0.52539 |  | 204.7935 |  | 0.2141 | -0.16822
0.026094 | 0.53108 |  | 206.0957 |  | 0.18262 | -0.14311
0.026113 | 0.53042 |  | 205.864 |  | 0.1484 | -0.11618
0.026133 | 0.53362 |  | 206.9505 |  | 0.11192 | -0.087584
0.026152 | 0.53307 |  | 207.4866 |  | 0.074514 | -0.058094
0.026172 | 0.52981 |  | 206.0093 |  | 0.03511 | -0.027143
0.026191 | 0.52772 |  | 204.8482 |  | -0.0061817 | 0.0053039
0.026211 | 0.52143 |  | 202.7892 |  | -0.046635 | 0.037095
0.02623 | 0.50962 |  | 197.606 |  | -0.085333 | 0.06734
0.02625 | 0.49608 |  | 192.633 |  | -0.12249 | 0.096415
0.02627 | 0.48454 |  | 188.2983 |  | -0.15817 | 0.12421
0.026289 | 0.47207 |  | 182.7238 |  | -0.1922 | 0.15063
0.026309 | 0.4561 |  | 176.3969 |  | -0.22344 | 0.17506
0.026328 | 0.43553 |  | 168.169 |  | -0.25135 | 0.19678
0.026348 | 0.41324 |  | 159.3257 |  | -0.27454 | 0.21493
0.026367 | 0.392 |  | 150.7146 |  | -0.2924 | 0.22889
0.026387 | 0.36754 |  | 140.6219 |  | -0.30765 | 0.2403
0.026406 | 0.34191 |  | 130.795 |  | -0.31919 | 0.24928
0.026426 | 0.31715 |  | 121.3132 |  | -0.32494 | 0.25394
0.026445 | 0.28805 |  | 109.3479 |  | -0.32622 | 0.25473
0.026465 | 0.25587 |  | 96.2413 |  | -0.32215 | 0.25148
0.026484 | 0.22641 |  | 84.5109 |  | -0.31268 | 0.24394
0.026504 | 0.19705 |  | 72.3367 |  | -0.29969 | 0.23368
0.026523 | 0.16448 |  | 59.0916 |  | -0.28287 | 0.22036
0.026543 | 0.13311 |  | 46.7191 |  | -0.26125 | 0.20319
0.026562 | 0.10059 |  | 34.0943 |  | -0.23492 | 0.18251
0.026582 | 0.066175 |  | 19.9652 |  | -0.20516 | 0.15892
0.026602 | 0.032596 |  | 6.3259 |  | -0.17267 | 0.1332
0.026621 | -0.0020291 |  | -6.686 |  | -0.13738 | 0.10543
0.026641 | -0.034776 |  | -20.6063 |  | -0.10035 | 0.076089
0.02666 | -0.065094 |  | -32.882 |  | -0.061869 | 0.045657
0.02668 | -0.095707 |  | -44.5491 |  | -0.021783 | 0.014221
0.026699 | -0.12909 |  | -58.8968 |  | 0.01846 | -0.017354
0.026719 | -0.16178 |  | -71.494 |  | 0.058058 | -0.048489
0.026738 | -0.18909 |  | -82.1287 |  | 0.096852 | -0.078969
0.026758 | -0.21908 |  | -94.4813 |  | 0.13357 | -0.10782
0.026777 | -0.24813 |  | -105.7683 |  | 0.16832 | -0.13487
0.026797 | -0.27181 |  | -114.9733 |  | 0.20081 | -0.16021
0.026816 | -0.2976 |  | -125.1697 |  | 0.22996 | -0.18311
0.026836 | -0.32319 |  | -135.9401 |  | 0.25668 | -0.20384
0.026855 | -0.34727 |  | -144.4477 |  | 0.27866 | -0.22107
0.026875 | -0.36848 |  | -152.3619 |  | 0.29494 | -0.23371
0.026895 | -0.38781 |  | -160.898 |  | 0.30876 | -0.2441
0.026914 | -0.40685 |  | -167.5029 |  | 0.31801 | -0.25127
0.026934 | -0.42181 |  | -173.1734 |  | 0.32134 | -0.25375
0.026953 | -0.43784 |  | -179.5513 |  | 0.32096 | -0.25321
0.026973 | -0.45402 |  | -185.4043 |  | 0.31548 | -0.24863
0.026992 | -0.46545 |  | -189.5207 |  | 0.3045 | -0.2397
0.027012 | -0.47415 |  | -192.3159 |  | 0.28974 | -0.22801
0.027031 | -0.48121 |  | -195.2668 |  | 0.27099 | -0.2131
0.027051 | -0.48969 |  | -198.4917 |  | 0.24766 | -0.19471
0.02707 | -0.49631 |  | -200.5045 |  | 0.21984 | -0.17283
0.02709 | -0.49682 |  | -200.9324 |  | 0.18858 | -0.14782
0.027109 | -0.49608 |  | -201.2374 |  | 0.15543 | -0.12148
0.027129 | -0.49466 |  | -200.7294 |  | 0.11967 | -0.093686
0.027148 | -0.49102 |  | -198.7663 |  | 0.081249 | -0.063673
0.027168 | -0.48762 |  | -197.6693 |  | 0.042392 | -0.032783
0.027187 | -0.48395 |  | -196.5874 |  | 0.0023651 | -0.0011988
0.027207 | -0.47636 |  | -192.863 |  | -0.038658 | 0.030742
0.027227 | -0.46613 |  | -188.3362 |  | -0.07762 | 0.061095
0.027246 | -0.4571 |  | -184.5597 |  | -0.11494 | 0.0903
0.027266 | -0.44593 |  | -179.484 |  | -0.15157 | 0.11899
0.027285 | -0.43247 |  | -173.7329 |  | -0.18633 | 0.14606
0.027305 | -0.4222 |  | -168.4063 |  | -0.21775 | 0.17064
0.027324 | -0.40814 |  | -161.6158 |  | -0.24544 | 0.19226
0.027344 | -0.38484 |  | -153.4306 |  | -0.26969 | 0.21102
0.027363 | -0.36327 |  | -144.9609 |  | -0.28932 | 0.22643
0.027383 | -0.34472 |  | -136.6005 |  | -0.30482 | 0.23843
0.027402 | -0.32345 |  | -128.1711 |  | -0.31689 | 0.24763
0.027422 | -0.30445 |  | -118.7592 |  | -0.32408 | 0.25326
0.027441 | -0.28113 |  | -108.4697 |  | -0.32607 | 0.25482
0.027461 | -0.25408 |  | -97.4332 |  | -0.32315 | 0.25237
0.02748 | -0.23036 |  | -86.3373 |  | -0.31506 | 0.24581
0.0275 | -0.20267 |  | -75.4107 |  | -0.30254 | 0.23591
0.02752 | -0.17587 |  | -64.0329 |  | -0.2858 | 0.22274
0.027539 | -0.14911 |  | -52.9609 |  | -0.26495 | 0.20622
0.027559 | -0.12353 |  | -41.3597 |  | -0.24086 | 0.18704
0.027578 | -0.09895 |  | -28.2658 |  | -0.21178 | 0.1643
0.027598 | -0.068648 |  | -15.4171 |  | -0.17865 | 0.13826
0.027617 | -0.043012 |  | -3.7977 |  | -0.14437 | 0.11092
0.027637 | -0.019993 |  | 8.2726 |  | -0.10757 | 0.081984
0.027656 | 0.0012204 |  | 20.5393 |  | -0.069091 | 0.051672
0.027676 | 0.032475 |  | 32.1336 |  | -0.029697 | 0.020715
0.027695 | 0.069981 |  | 44.9736 |  | 0.010953 | -0.011153
0.027715 | 0.099975 |  | 57.3725 |  | 0.05052 | -0.042491
0.027734 | 0.13377 |  | 68.5509 |  | 0.089153 | -0.07273
0.027754 | 0.1554 |  | 80.1497 |  | 0.12678 | -0.10223
0.027773 | 0.18494 |  | 90.8575 |  | 0.16177 | -0.12985
0.027793 | 0.2192 |  | 101.9683 |  | 0.19462 | -0.15544
0.027813 | 0.2395 |  | 113.3976 |  | 0.22522 | -0.17922
0.027832 | 0.27432 |  | 123.2618 |  | 0.25176 | -0.20003
0.027852 | 0.29964 |  | 132.1925 |  | 0.27398 | -0.2175
0.027871 | 0.32741 |  | 141.2468 |  | 0.29286 | -0.23192
0.027891 | 0.36426 |  | 151.0409 |  | 0.30692 | -0.24269
0.02791 | 0.37966 |  | 159.0808 |  | 0.31612 | -0.24978
0.02793 | 0.40715 |  | 165.4784 |  | 0.32127 | -0.25345
0.027949 | 0.43293 |  | 173.9062 |  | 0.32141 | -0.25344
0.027969 | 0.45002 |  | 181.0828 |  | 0.31731 | -0.24987
0.027988 | 0.47108 |  | 185.5664 |  | 0.30766 | -0.24205
0.028008 | 0.48456 |  | 191.1689 |  | 0.29276 | -0.23026
0.028027 | 0.50275 |  | 196.2006 |  | 0.27505 | -0.21594
0.028047 | 0.51232 |  | 199.4935 |  | 0.25253 | -0.19841
0.028066 | 0.51998 |  | 203.168 |  | 0.22574 | -0.17736
0.028086 | 0.53048 |  | 205.9248 |  | 0.19584 | -0.15346
0.028105 | 0.53012 |  | 206.2698 |  | 0.16204 | -0.12689
0.028125 | 0.5331 |  | 206.7124 |  | 0.12621 | -0.098683
0.028145 | 0.53546 |  | 208.2885 |  | 0.089085 | -0.069474
0.028164 | 0.53279 |  | 207.4637 |  | 0.050355 | -0.039011
0.028184 | 0.5288 |  | 205.1524 |  | 0.010361 | -0.007516
0.028203 | 0.52295 |  | 203.8691 |  | -0.030449 | 0.024353
0.028223 | 0.51403 |  | 200.1734 |  | -0.070504 | 0.055661
0.028242 | 0.50116 |  | 194.7334 |  | -0.10856 | 0.085578
0.028262 | 0.49185 |  | 190.8373 |  | -0.14476 | 0.1139
0.028281 | 0.47935 |  | 185.8079 |  | -0.17934 | 0.14076
0.028301 | 0.46416 |  | 179.3826 |  | -0.21129 | 0.16579
0.02832 | 0.44713 |  | 171.7543 |  | -0.24024 | 0.18837
0.02834 | 0.42297 |  | 162.7195 |  | -0.26578 | 0.20812
0.028359 | 0.40162 |  | 154.6903 |  | -0.28625 | 0.22405
0.028379 | 0.37905 |  | 145.658 |  | -0.30238 | 0.2363
0.028398 | 0.35298 |  | 135.0156 |  | -0.31503 | 0.24601
0.028418 | 0.32838 |  | 125.4792 |  | -0.32301 | 0.25234
0.028438 | 0.30088 |  | 114.7667 |  | -0.3263 | 0.25475
0.028457 | 0.26806 |  | 101.3649 |  | -0.3246 | 0.25344
0.028477 | 0.23697 |  | 89.1407 |  | -0.31707 | 0.24746
0.028496 | 0.20978 |  | 77.9953 |  | -0.30532 | 0.238
0.028516 | 0.17758 |  | 64.707 |  | -0.28989 | 0.22588
0.028535 | 0.1455 |  | 51.7998 |  | -0.26973 | 0.20994
0.028555 | 0.114 |  | 39.6597 |  | -0.24575 | 0.19099
0.028574 | 0.080306 |  | 25.5717 |  | -0.21789 | 0.16918
0.028594 | 0.047084 |  | 11.5548 |  | -0.1859 | 0.1438
0.028613 | 0.012169 |  | -1.1991 |  | -0.15143 | 0.11642
0.028633 | -0.019559 |  | -14.4657 |  | -0.11509 | 0.087865
0.028652 | -0.052264 |  | -27.9199 |  | -0.076971 | 0.057803
0.028672 | -0.082354 |  | -39.8493 |  | -0.037489 | 0.026671
0.028691 | -0.11137 |  | -52.7628 |  | 0.0025234 | -0.0048863
0.028711 | -0.14812 |  | -66.9205 |  | 0.042287 | -0.036223
0.02873 | -0.17565 |  | -78.0575 |  | 0.081497 | -0.066879
0.02875 | -0.20226 |  | -88.7441 |  | 0.11933 | -0.096592
0.02877 | -0.23612 |  | -101.1592 |  | 0.15506 | -0.1247
0.028789 | -0.26239 |  | -111.6459 |  | 0.18819 | -0.15069
0.028809 | -0.28722 |  | -120.8266 |  | 0.21895 | -0.17462
0.028828 | -0.31374 |  | -131.6658 |  | 0.24686 | -0.19615
0.028848 | -0.33806 |  | -141.5804 |  | 0.27007 | -0.21452
0.028867 | -0.35857 |  | -148.7595 |  | 0.28907 | -0.22934
0.028887 | -0.378 |  | -156.9936 |  | 0.30449 | -0.24079
0.028906 | -0.39815 |  | -165.0102 |  | 0.31486 | -0.24878
0.028926 | -0.41554 |  | -170.6871 |  | 0.32048 | -0.25313
0.028945 | -0.43256 |  | -177.0052 |  | 0.322 | -0.25417
0.028965 | -0.44848 |  | -183.2719 |  | 0.31855 | -0.25126
0.028984 | -0.46115 |  | -187.7436 |  | 0.30965 | -0.24391
0.029004 | -0.46982 |  | -190.8886 |  | 0.29615 | -0.2332
0.029023 | -0.47723 |  | -193.7113 |  | 0.27899 | -0.21951
0.029043 | -0.48548 |  | -197.0213 |  | 0.25772 | -0.20261
0.029063 | -0.49296 |  | -199.8384 |  | 0.23171 | -0.18218
0.029082 | -0.49735 |  | -200.9352 |  | 0.20174 | -0.15842
0.029102 | -0.49619 |  | -200.9088 |  | 0.169 | -0.1325
0.029121 | -0.49562 |  | -200.7601 |  | 0.13375 | -0.10475
0.029141 | -0.49305 |  | -199.4047 |  | 0.096584 | -0.075569
0.02916 | -0.48691 |  | -197.7054 |  | 0.05834 | -0.045492
0.02918 | -0.48533 |  | -196.9873 |  | 0.018305 | -0.01407
0.029199 | -0.48063 |  | -194.4844 |  | -0.022676 | 0.018006
0.029219 | -0.47051 |  | -189.813 |  | -0.062518 | 0.049364
0.029238 | -0.46089 |  | -185.6912 |  | -0.10088 | 0.079485
0.029258 | -0.45032 |  | -181.5042 |  | -0.13747 | 0.10797
0.029277 | -0.43782 |  | -175.7799 |  | -0.17261 | 0.1352
0.029297 | -0.4227 |  | -170.269 |  | -0.20572 | 0.16114
0.029316 | -0.40722 |  | -164.5123 |  | -0.2349 | 0.18417
0.029336 | -0.39107 |  | -156.416 |  | -0.26072 | 0.20406
0.029355 | -0.37258 |  | -147.7622 |  | -0.28236 | 0.22067
0.029375 | -0.35297 |  | -139.7133 |  | -0.29905 | 0.23366
0.029395 | -0.33181 |  | -131.4174 |  | -0.31323 | 0.24457
0.029414 | -0.31266 |  | -122.4328 |  | -0.32278 | 0.25203
0.029434 | -0.29155 |  | -112.573 |  | -0.32571 | 0.25424
0.029453 | -0.26203 |  | -101.5859 |  | -0.32471 | 0.25317
0.029473 | -0.23317 |  | -90.0021 |  | -0.31896 | 0.24873
0.029492 | -0.20766 |  | -79.1502 |  | -0.30789 | 0.24018
0.029512 | -0.18833 |  | -68.1854 |  | -0.29362 | 0.22873
0.029531 | -0.16313 |  | -57.0358 |  | -0.27468 | 0.21376
0.029551 | -0.13094 |  | -45.7897 |  | -0.25043 | 0.19473
0.02957 | -0.10908 |  | -33.2885 |  | -0.22313 | 0.17303
0.02959 | -0.079791 |  | -20.0643 |  | -0.19263 | 0.14891
0.029609 | -0.051396 |  | -7.6813 |  | -0.159 | 0.12244
0.029629 | -0.032173 |  | 3.718 |  | -0.12313 | 0.094193
0.029648 | -0.002002 |  | 15.5547 |  | -0.084822 | 0.064103
0.029668 | 0.028406 |  | 27.4488 |  | -0.045431 | 0.032919
0.029687 | 0.059222 |  | 39.9238 |  | -0.0054942 | 0.0014033
0.029707 | 0.094453 |  | 53.2733 |  | 0.034859 | -0.030141
0.029727 | 0.11596 |  | 65.0649 |  | 0.073609 | -0.060645
0.029746 | 0.13754 |  | 75.5631 |  | 0.11109 | -0.09012
0.029766 | 0.17405 |  | 86.2414 |  | 0.14768 | -0.11869
0.029785 | 0.20143 |  | 97.4928 |  | 0.18162 | -0.14531
0.029805 | 0.22961 |  | 108.7534 |  | 0.21296 | -0.16987
0.029824 | 0.27078 |  | 119.907 |  | 0.24151 | -0.19208
0.029844 | 0.30095 |  | 129.674 |  | 0.26564 | -0.21089
0.029863 | 0.32528 |  | 137.7602 |  | 0.28498 | -0.22587
0.029883 | 0.352 |  | 147.0919 |  | 0.30051 | -0.23766
0.029902 | 0.37558 |  | 156.0155 |  | 0.31277 | -0.24701
0.029922 | 0.39752 |  | 162.6013 |  | 0.31993 | -0.25259
0.029941 | 0.42075 |  | 170.5792 |  | 0.32132 | -0.25359
0.029961 | 0.44578 |  | 179.2189 |  | 0.31892 | -0.25135
0.02998 | 0.46684 |  | 184.2665 |  | 0.31138 | -0.24509
0.03 | 0.48019 |  | 188.6154 |  | 0.29812 | -0.2346
0.03002 | 0.49311 |  | 193.9687 |  | 0.28219 | -0.22187
0.030039 | 0.50686 |  | 197.8578 |  | 0.26215 | -0.20605
0.030059 | 0.51829 |  | 201.7669 |  | 0.23628 | -0.18584
0.030078 | 0.52759 |  | 205.4521 |  | 0.20709 | -0.16257
0.030098 | 0.53056 |  | 206.5716 |  | 0.17521 | -0.13711
0.030117 | 0.5304 |  | 206.4361 |  | 0.14026 | -0.10966
0.030137 | 0.53373 |  | 207.3625 |  | 0.10357 | -0.081003
0.030156 | 0.5339 |  | 207.4609 |  | 0.065436 | -0.051021
0.030176 | 0.52943 |  | 205.8446 |  | 0.025547 | -0.019525
0.030195 | 0.52748 |  | 205.0038 |  | -0.015035 | 0.01237
0.030215 | 0.52133 |  | 202.4392 |  | -0.055258 | 0.043805
0.030234 | 0.50689 |  | 196.85 |  | -0.093912 | 0.073988
0.030254 | 0.49384 |  | 191.9798 |  | -0.13085 | 0.103
0.030273 | 0.48043 |  | 187.2655 |  | -0.16647 | 0.13096
0.030293 | 0.46705 |  | 181.6211 |  | -0.19944 | 0.15667
0.030312 | 0.45355 |  | 175.3226 |  | -0.22959 | 0.18007
0.030332 | 0.4311 |  | 166.7746 |  | -0.25654 | 0.20097
0.030352 | 0.40914 |  | 157.7731 |  | -0.27891 | 0.21846
0.030371 | 0.38792 |  | 149.0346 |  | -0.29687 | 0.2324
0.030391 | 0.36093 |  | 138.6492 |  | -0.31095 | 0.2431
0.03041 | 0.33646 |  | 128.7106 |  | -0.32098 | 0.25093
0.03043 | 0.31272 |  | 119.3386 |  | -0.32601 | 0.25486
0.030449 | 0.2822 |  | 107.3174 |  | -0.32597 | 0.2546
0.030469 | 0.2495 |  | 94.0886 |  | -0.32114 | 0.25058
0.030488 | 0.22064 |  | 82.2604 |  | -0.31111 | 0.24263
0.030508 | 0.19011 |  | 69.8065 |  | -0.29673 | 0.23145
0.030527 | 0.15724 |  | 56.3038 |  | -0.27867 | 0.21715
0.030547 | 0.12674 |  | 44.3981 |  | -0.25646 | 0.19949
0.030566 | 0.094882 |  | 31.9134 |  | -0.22981 | 0.17856
0.030586 | 0.05966 |  | 17.239 |  | -0.19877 | 0.15412
0.030605 | 0.025 |  | 3.6689 |  | -0.16515 | 0.12747
0.030625 | -0.007672 |  | -9.2808 |  | -0.13032 | 0.099915
0.030645 | -0.041103 |  | -23.3068 |  | -0.092791 | 0.070525
0.030664 | -0.071372 |  | -35.3728 |  | -0.053315 | 0.03947
0.030684 | -0.10148 |  | -46.8651 |  | -0.013864 | 0.008163
0.030703 | -0.13711 |  | -61.2297 |  | 0.026461 | -0.023508
0.030723 | -0.1672 |  | -73.9419 |  | 0.066349 | -0.054732
0.030742 | -0.19335 |  | -84.3425 |  | 0.1044 | -0.08464
0.030762 | -0.22367 |  | -96.6807 |  | 0.1411 | -0.11349
0.030781 | -0.25091 |  | -107.9415 |  | 0.175 | -0.14016
0.030801 | -0.27606 |  | -116.6662 |  | 0.2067 | -0.16478
0.03082 | -0.30187 |  | -126.9784 |  | 0.23618 | -0.18761
0.03084 | -0.32824 |  | -137.8507 |  | 0.26106 | -0.20718
0.030859 | -0.35319 |  | -145.9158 |  | 0.28168 | -0.22337
0.030879 | -0.37224 |  | -153.8036 |  | 0.29854 | -0.23623
0.030898 | -0.39186 |  | -162.3011 |  | 0.31075 | -0.24541
0.030918 | -0.41037 |  | -168.4284 |  | 0.31855 | -0.2514
0.030937 | -0.42532 |  | -174.0922 |  | 0.32221 | -0.25407
0.030957 | -0.44121 |  | -180.6594 |  | 0.32035 | -0.25249
0.030977 | -0.45491 |  | -186.0927 |  | 0.31332 | -0.24674
0.030996 | -0.46614 |  | -189.915 |  | 0.30187 | -0.23731
0.031016 | -0.47432 |  | -192.7407 |  | 0.2858 | -0.22464
0.031035 | -0.48106 |  | -195.5429 |  | 0.26639 | -0.20939
0.031055 | -0.49012 |  | -198.6217 |  | 0.24248 | -0.19061
0.031074 | -0.4958 |  | -200.5166 |  | 0.21385 | -0.16807
0.031094 | -0.49628 |  | -200.7374 |  | 0.18215 | -0.14274
0.031113 | -0.49578 |  | -200.9253 |  | 0.14708 | -0.11509
0.031133 | -0.49319 |  | -200.213 |  | 0.11116 | -0.086907
0.031152 | -0.4882 |  | -197.9663 |  | 0.074438 | -0.057996
0.031172 | -0.48507 |  | -196.9923 |  | 0.034164 | -0.026531
0.031191 | -0.48243 |  | -195.7703 |  | -0.0069056 | 0.0058334
0.031211 | -0.47426 |  | -191.5894 |  | -0.046982 | 0.037402
0.03123 | -0.46347 |  | -187.2254 |  | -0.086355 | 0.068053
0.03125 | -0.45377 |  | -183.4817 |  | -0.12328 | 0.09696
0.03127 | -0.44059 |  | -177.9521 |  | -0.15858 | 0.12454
0.031289 | -0.42689 |  | -171.9897 |  | -0.19285 | 0.15114
0.031309 | -0.41427 |  | -166.7664 |  | -0.22378 | 0.17536
0.031328 | -0.39871 |  | -159.811 |  | -0.25123 | 0.19678
0.031348 | -0.37947 |  | -151.1322 |  | -0.27481 | 0.21507
0.031367 | -0.35687 |  | -142.8517 |  | -0.29315 | 0.22929
0.031387 | -0.33579 |  | -134.7328 |  | -0.30773 | 0.24046
0.031406 | -0.31644 |  | -125.5935 |  | -0.31886 | 0.24904
0.031426 | -0.29411 |  | -116.0979 |  | -0.32519 | 0.25389
0.031445 | -0.26871 |  | -106.0831 |  | -0.32668 | 0.25498
0.031465 | -0.24571 |  | -94.5086 |  | -0.32269 | 0.25186
0.031484 | -0.21938 |  | -83.4152 |  | -0.31298 | 0.24415
0.031504 | -0.19084 |  | -72.7547 |  | -0.29914 | 0.23313
0.031523 | -0.16726 |  | -61.1616 |  | -0.28224 | 0.21966
0.031543 | -0.14197 |  | -49.9075 |  | -0.26111 | 0.20316
0.031563 | -0.11423 |  | -38.4591 |  | -0.23537 | 0.18295
0.031582 | -0.087667 |  | -25.2566 |  | -0.20586 | 0.15936
0.031602 | -0.062817 |  | -12.3014 |  | -0.17237 | 0.13287
0.031621 | -0.036165 |  | -0.99977 |  | -0.13643 | 0.10443
0.031641 | -0.010032 |  | 11.066 |  | -0.1 | 0.075631
0.03166 | 0.021411 |  | 22.9643 |  | -0.062066 | 0.045958
0.03168 | 0.05225 |  | 35.0167 |  | -0.02179 | 0.01437
0.031699 | 0.076172 |  | 48.4105 |  | 0.018714 | -0.017684
0.031719 | 0.11482 |  | 59.9815 |  | 0.058257 | -0.048941
0.031738 | 0.14523 |  | 71.1619 |  | 0.097342 | -0.079368
0.031758 | 0.16952 |  | 82.5436 |  | 0.1342 | -0.10807
0.031777 | 0.20387 |  | 93.2619 |  | 0.16823 | -0.13494
0.031797 | 0.22973 |  | 104.7191 |  | 0.20091 | -0.16063
0.031816 | 0.26379 |  | 115.8686 |  | 0.23085 | -0.18392
0.031836 | 0.29225 |  | 125.6115 |  | 0.25659 | -0.20398
0.031855 | 0.31138 |  | 134.1802 |  | 0.27815 | -0.22079
0.031875 | 0.34355 |  | 143.5568 |  | 0.29553 | -0.2341
0.031895 | 0.36992 |  | 153.257 |  | 0.30892 | -0.24435
0.031914 | 0.39014 |  | 160.2151 |  | 0.31767 | -0.25105
0.031934 | 0.4126 |  | 167.2856 |  | 0.32175 | -0.25397
0.031953 | 0.43545 |  | 176.4108 |  | 0.32123 | -0.25329
0.031973 | 0.45686 |  | 182.3325 |  | 0.31543 | -0.24851
0.031992 | 0.47259 |  | 186.3199 |  | 0.3045 | -0.23978
0.032012 | 0.48896 |  | 192.407 |  | 0.28923 | -0.22749
0.032031 | 0.5033 |  | 196.8476 |  | 0.27072 | -0.21271
0.032051 | 0.51291 |  | 200.1623 |  | 0.24765 | -0.19487
0.03207 | 0.52438 |  | 204.3996 |  | 0.21977 | -0.17292
0.03209 | 0.53071 |  | 206.5559 |  | 0.18911 | -0.14828
0.032109 | 0.5308 |  | 206.1881 |  | 0.15497 | -0.12142
0.032129 | 0.53351 |  | 206.9903 |  | 0.11848 | -0.092896
0.032148 | 0.5332 |  | 208.2233 |  | 0.081621 | -0.063819
0.032168 | 0.5298 |  | 206.5659 |  | 0.042924 | -0.033378
0.032188 | 0.52784 |  | 205.273 |  | 0.0019294 | -0.0011481
0.032207 | 0.52186 |  | 203.8174 |  | -0.039256 | 0.031172
0.032227 | 0.51071 |  | 198.8389 |  | -0.078595 | 0.061997
0.032246 | 0.49815 |  | 193.9862 |  | -0.11583 | 0.0912
0.032266 | 0.48647 |  | 189.5112 |  | -0.15164 | 0.11907
0.032285 | 0.47338 |  | 183.9203 |  | -0.18589 | 0.14574
0.032305 | 0.4586 |  | 178.0801 |  | -0.21756 | 0.17063
0.032324 | 0.44004 |  | 170.0661 |  | -0.24609 | 0.19283
0.032344 | 0.41711 |  | 161.0991 |  | -0.27045 | 0.21165
0.032363 | 0.39523 |  | 153.017 |  | -0.28974 | 0.22664
0.032383 | 0.37106 |  | 142.9747 |  | -0.30529 | 0.23856
0.032402 | 0.34523 |  | 132.2807 |  | -0.31708 | 0.24764
0.032422 | 0.32153 |  | 123.3815 |  | -0.3239 | 0.253
0.032441 | 0.2937 |  | 112.1401 |  | -0.32635 | 0.25479
0.032461 | 0.26173 |  | 98.6289 |  | -0.32391 | 0.25272
0.03248 | 0.23157 |  | 87.0898 |  | -0.31561 | 0.24618
0.0325 | 0.20206 |  | 75.1669 |  | -0.30281 | 0.23613
0.03252 | 0.16919 |  | 61.4188 |  | -0.28568 | 0.22265
0.032539 | 0.13643 |  | 49.0544 |  | -0.2648 | 0.20617
0.032559 | 0.10509 |  | 36.8569 |  | -0.24136 | 0.18752
0.032578 | 0.070379 |  | 22.6476 |  | -0.21217 | 0.16467
0.032598 | 0.03671 |  | 9.0007 |  | -0.17852 | 0.13811
0.032617 | 0.0060767 |  | -3.7671 |  | -0.14439 | 0.11075
0.032637 | -0.028685 |  | -17.7804 |  | -0.10734 | 0.081694
0.032656 | -0.0599 |  | -30.7605 |  | -0.068671 | 0.051341
0.032676 | -0.089356 |  | -42.3002 |  | -0.030217 | 0.021005
0.032695 | -0.12574 |  | -56.0456 |  | 0.010261 | -0.010742
0.032715 | -0.1583 |  | -69.4223 |  | 0.050801 | -0.042745
0.032734 | -0.18526 |  | -79.9229 |  | 0.089547 | -0.073126
0.032754 | -0.21393 |  | -91.6737 |  | 0.12665 | -0.10221
0.032773 | -0.24382 |  | -103.8975 |  | 0.1616 | -0.12965
0.032793 | -0.26825 |  | -113.3697 |  | 0.19461 | -0.15529
0.032813 | -0.29207 |  | -122.9967 |  | 0.22487 | -0.17897
0.032832 | -0.32098 |  | -133.9943 |  | 0.25109 | -0.19955
0.032852 | -0.34376 |  | -142.8199 |  | 0.2739 | -0.21719
0.032871 | -0.36424 |  | -150.3575 |  | 0.29261 | -0.23175
0.032891 | -0.38617 |  | -159.2224 |  | 0.30614 | -0.24233
0.03291 | -0.40271 |  | -166.2528 |  | 0.31603 | -0.24968
0.03293 | -0.41947 |  | -171.7125 |  | 0.32136 | -0.25358
0.032949 | -0.43549 |  | -178.3869 |  | 0.32126 | -0.25333
0.032969 | -0.44998 |  | -184.1479 |  | 0.31675 | -0.2496
0.032988 | -0.46254 |  | -188.3424 |  | 0.30689 | -0.24181
0.033008 | -0.47112 |  | -191.6275 |  | 0.29274 | -0.23024
0.033027 | -0.47939 |  | -194.4207 |  | 0.27463 | -0.21574
0.033047 | -0.48663 |  | -197.8316 |  | 0.25175 | -0.19792
0.033066 | -0.49451 |  | -200.2351 |  | 0.22557 | -0.17717
0.033086 | -0.49663 |  | -200.5798 |  | 0.19553 | -0.15334
0.033105 | -0.49422 |  | -200.7445 |  | 0.16167 | -0.12656
0.033125 | -0.4954 |  | -200.6273 |  | 0.12615 | -0.098539
0.033145 | -0.49156 |  | -198.9523 |  | 0.088821 | -0.069339
0.033164 | -0.48767 |  | -197.6352 |  | 0.049502 | -0.038487
0.033184 | -0.48579 |  | -196.797 |  | 0.009681 | -0.0070339
0.033203 | -0.47737 |  | -193.4486 |  | -0.030559 | 0.024582
0.033223 | -0.46808 |  | -188.8308 |  | -0.070697 | 0.055873
0.033242 | -0.45928 |  | -185.0614 |  | -0.10869 | 0.0856
0.033262 | -0.44702 |  | -180.4368 |  | -0.14475 | 0.11385
0.033281 | -0.43364 |  | -174.6778 |  | -0.17957 | 0.1409
0.033301 | -0.41992 |  | -169.3252 |  | -0.212 | 0.1662
0.03332 | -0.40468 |  | -163.1058 |  | -0.24084 | 0.18874
0.03334 | -0.38678 |  | -154.7426 |  | -0.26572 | 0.20806
0.033359 | -0.36386 |  | -146.1624 |  | -0.28631 | 0.22416
0.033379 | -0.3442 |  | -138.1097 |  | -0.30228 | 0.23645
0.033398 | -0.3265 |  | -129.5922 |  | -0.31493 | 0.246
0.033418 | -0.30467 |  | -120.5037 |  | -0.32364 | 0.25275
0.033438 | -0.28557 |  | -110.5402 |  | -0.32631 | 0.2548
0.033457 | -0.25826 |  | -99.3431 |  | -0.32414 | 0.25309
0.033477 | -0.22953 |  | -87.8958 |  | -0.31754 | 0.24772
0.033496 | -0.20672 |  | -77.2428 |  | -0.30565 | 0.23818
0.033516 | -0.17598 |  | -66.1731 |  | -0.28975 | 0.22576
0.033535 | -0.15129 |  | -54.5722 |  | -0.27007 | 0.21019
0.033555 | -0.12964 |  | -43.3164 |  | -0.2458 | 0.19097
0.033574 | -0.1005 |  | -30.8505 |  | -0.21733 | 0.16862
0.033594 | -0.074332 |  | -17.5017 |  | -0.18534 | 0.14329
0.033613 | -0.051928 |  | -5.8109 |  | -0.15122 | 0.11623
0.033633 | -0.023739 |  | 5.6614 |  | -0.11519 | 0.087919
0.033652 | 0.0034234 |  | 18.3727 |  | -0.076705 | 0.057698
0.033672 | 0.03026 |  | 30.1005 |  | -0.03729 | 0.02656
0.033691 | 0.064393 |  | 42.388 |  | 0.0030418 | -0.0051319
0.033711 | 0.094622 |  | 55.3684 |  | 0.043516 | -0.03692
0.03373 | 0.12302 |  | 66.5441 |  | 0.082062 | -0.067267
0.03375 | 0.15135 |  | 77.7154 |  | 0.11978 | -0.096797
0.03377 | 0.17828 |  | 88.9333 |  | 0.15545 | -0.12488
0.033789 | 0.21467 |  | 99.6016 |  | 0.18801 | -0.1504
0.033809 | 0.25013 |  | 111.1513 |  | 0.21949 | -0.17481
0.033828 | 0.27757 |  | 121.9537 |  | 0.24737 | -0.19671
0.033848 | 0.30305 |  | 130.6289 |  | 0.27005 | -0.21459
0.033867 | 0.32655 |  | 139.4927 |  | 0.28975 | -0.22966
0.033887 | 0.35786 |  | 149.2694 |  | 0.30464 | -0.24089
0.033906 | 0.38524 |  | 157.0985 |  | 0.31425 | -0.24838
0.033926 | 0.40442 |  | 164.0698 |  | 0.32113 | -0.25359
0.033945 | 0.42932 |  | 173.0164 |  | 0.32281 | -0.25464
0.033965 | 0.45222 |  | 180.2122 |  | 0.31838 | -0.25104
0.033984 | 0.46803 |  | 184.4018 |  | 0.30981 | -0.24402
0.034004 | 0.48073 |  | 189.7664 |  | 0.29601 | -0.23303
0.034023 | 0.49574 |  | 195.119 |  | 0.27843 | -0.21902
0.034043 | 0.50975 |  | 198.6806 |  | 0.25779 | -0.20265
0.034063 | 0.51952 |  | 202.6611 |  | 0.23169 | -0.18222
0.034082 | 0.52819 |  | 206.069 |  | 0.20172 | -0.1584
0.034102 | 0.5303 |  | 206.2189 |  | 0.16915 | -0.13253
0.034121 | 0.53168 |  | 206.4158 |  | 0.1335 | -0.10458
0.034141 | 0.53499 |  | 208.0168 |  | 0.096505 | -0.075484
0.03416 | 0.53216 |  | 206.9826 |  | 0.058114 | -0.045295
0.03418 | 0.52926 |  | 205.4797 |  | 0.017739 | -0.013615
0.034199 | 0.52789 |  | 205.0634 |  | -0.02284 | 0.018328
0.034219 | 0.51801 |  | 201.2024 |  | -0.062267 | 0.04933
0.034238 | 0.50333 |  | 195.5135 |  | -0.10064 | 0.07925
0.034258 | 0.49241 |  | 191.3235 |  | -0.13782 | 0.10828
0.034277 | 0.47926 |  | 186.0953 |  | -0.17263 | 0.13562
0.034297 | 0.46518 |  | 180.3372 |  | -0.20528 | 0.16099
0.034316 | 0.44999 |  | 173.9053 |  | -0.23553 | 0.18438
0.034336 | 0.42734 |  | 164.8439 |  | -0.26107 | 0.2044
0.034355 | 0.40531 |  | 156.0706 |  | -0.28221 | 0.22094
0.034375 | 0.38175 |  | 146.9951 |  | -0.29997 | 0.23448
0.034395 | 0.35468 |  | 136.3734 |  | -0.31325 | 0.24464
0.034414 | 0.33206 |  | 127.2254 |  | -0.32195 | 0.25141
0.034434 | 0.30637 |  | 117.2805 |  | -0.32619 | 0.25461
0.034453 | 0.27396 |  | 104.0046 |  | -0.32529 | 0.25389
0.034473 | 0.24213 |  | 91.3776 |  | -0.31928 | 0.24908
0.034492 | 0.21311 |  | 80.0484 |  | -0.30837 | 0.2404
0.034512 | 0.18169 |  | 66.7674 |  | -0.29323 | 0.22846
0.034531 | 0.14944 |  | 53.7844 |  | -0.27428 | 0.21333
0.034551 | 0.12014 |  | 42.1898 |  | -0.25097 | 0.19503
0.03457 | 0.087629 |  | 28.6329 |  | -0.22332 | 0.17342
0.03459 | 0.052977 |  | 14.3083 |  | -0.19217 | 0.14862
0.034609 | 0.018614 |  | 1.2876 |  | -0.15846 | 0.12186
0.034629 | -0.016276 |  | -12.383 |  | -0.12259 | 0.093664
0.034648 | -0.049347 |  | -26.0574 |  | -0.084616 | 0.063753
0.034668 | -0.079697 |  | -37.4256 |  | -0.04525 | 0.032734
0.034688 | -0.10994 |  | -50.0331 |  | -0.0055406 | 0.0014182
0.034707 | -0.144 |  | -64.3535 |  | 0.034595 | -0.03016
0.034727 | -0.17368 |  | -75.7632 |  | 0.074403 | -0.061337
0.034746 | -0.19961 |  | -86.9491 |  | 0.11184 | -0.090895
0.034766 | -0.23131 |  | -99.5597 |  | 0.14788 | -0.11904
0.034785 | -0.2583 |  | -109.6408 |  | 0.18252 | -0.14589
0.034805 | -0.28171 |  | -118.7022 |  | 0.21352 | -0.17034
0.034824 | -0.30969 |  | -129.8073 |  | 0.24151 | -0.19219
0.034844 | -0.33455 |  | -139.831 |  | 0.26606 | -0.2112
0.034863 | -0.35554 |  | -147.3415 |  | 0.28586 | -0.22654
0.034883 | -0.37507 |  | -155.8964 |  | 0.30161 | -0.2386
0.034902 | -0.39407 |  | -163.7602 |  | 0.31345 | -0.24776
0.034922 | -0.41269 |  | -169.4335 |  | 0.3206 | -0.25326
0.034941 | -0.42928 |  | -175.9449 |  | 0.32264 | -0.25456
0.034961 | -0.44501 |  | -182.2104 |  | 0.3197 | -0.25202
0.03498 | -0.45876 |  | -186.9233 |  | 0.31172 | -0.24563
0.035 | -0.46945 |  | -190.5422 |  | 0.29922 | -0.23553
0.03502 | -0.47696 |  | -193.2881 |  | 0.2828 | -0.22245
0.035039 | -0.48377 |  | -196.3855 |  | 0.26234 | -0.20629
0.035059 | -0.49201 |  | -199.3931 |  | 0.23775 | -0.18674
0.035078 | -0.49656 |  | -200.7063 |  | 0.20842 | -0.16364
0.035098 | -0.49636 |  | -200.8239 |  | 0.17605 | -0.13802
0.035117 | -0.49565 |  | -200.8429 |  | 0.14176 | -0.11096
0.035137 | -0.49338 |  | -199.8528 |  | 0.10463 | -0.08197
0.035156 | -0.48869 |  | -198.1114 |  | 0.066015 | -0.051487
0.035176 | -0.48519 |  | -197.1498 |  | 0.026408 | -0.020197
0.035195 | -0.48091 |  | -195.1007 |  | -0.01412 | 0.011571
0.035215 | -0.47193 |  | -190.6369 |  | -0.054059 | 0.042775
0.035234 | -0.46211 |  | -186.4869 |  | -0.092603 | 0.072913
0.035254 | -0.45175 |  | -182.6731 |  | -0.12973 | 0.10208
0.035273 | -0.43767 |  | -177.0111 |  | -0.16561 | 0.13003
0.035293 | -0.4254 |  | -171.2437 |  | -0.19904 | 0.15605
0.035312 | -0.41269 |  | -165.7505 |  | -0.22886 | 0.17939
0.035332 | -0.39427 |  | -158.0225 |  | -0.25533 | 0.19991
0.035352 | -0.37443 |  | -149.3563 |  | -0.27774 | 0.21736
0.035371 | -0.35404 |  | -141.4716 |  | -0.29561 | 0.23127
0.035391 | -0.33228 |  | -133.0657 |  | -0.30999 | 0.24229
0.03541 | -0.3104 |  | -124.019 |  | -0.32012 | 0.25013
0.03543 | -0.29186 |  | -114.5017 |  | -0.32508 | 0.25389
0.035449 | -0.27054 |  | -103.5601 |  | -0.32517 | 0.2539
0.035469 | -0.23778 |  | -92.3999 |  | -0.31967 | 0.24957
0.035488 | -0.21105 |  | -81.6118 |  | -0.3099 | 0.24168
0.035508 | -0.19273 |  | -70.2173 |  | -0.2965 | 0.23099
0.035527 | -0.16422 |  | -59.0725 |  | -0.27782 | 0.21642
0.035547 | -0.13615 |  | -47.9762 |  | -0.25542 | 0.19874
0.035566 | -0.11502 |  | -35.6569 |  | -0.22898 | 0.17789
0.035586 | -0.086464 |  | -22.7611 |  | -0.19761 | 0.15312
0.035605 | -0.05895 |  | -10.3461 |  | -0.16448 | 0.12663
0.035625 | -0.037392 |  | 1.4603 |  | -0.12966 | 0.099274
0.035645 | -0.0073325 |  | 13.3755 |  | -0.092009 | 0.069913
0.035664 | 0.022056 |  | 25.3652 |  | -0.053004 | 0.038991
0.035684 | 0.055006 |  | 37.5655 |  | -0.012698 | 0.0071962
0.035703 | 0.091351 |  | 50.5547 |  | 0.027891 | -0.02479
0.035723 | 0.10953 |  | 62.6861 |  | 0.067186 | -0.055721
0.035742 | 0.13839 |  | 73.1704 |  | 0.10537 | -0.085501
0.035762 | 0.17541 |  | 84.3017 |  | 0.14144 | -0.11385
0.035781 | 0.19705 |  | 95.8125 |  | 0.17562 | -0.14059
0.035801 | 0.22735 |  | 106.715 |  | 0.2081 | -0.16583
0.03582 | 0.25867 |  | 117.9107 |  | 0.23676 | -0.18838
0.03584 | 0.28632 |  | 127.7343 |  | 0.26187 | -0.20796
0.035859 | 0.31225 |  | 135.6914 |  | 0.28316 | -0.22434
0.035879 | 0.33807 |  | 144.9991 |  | 0.29924 | -0.23683
0.035898 | 0.36973 |  | 154.9156 |  | 0.3112 | -0.24604
0.035918 | 0.39173 |  | 161.7396 |  | 0.31933 | -0.25207
0.035937 | 0.41381 |  | 168.7235 |  | 0.32281 | -0.25463
0.035957 | 0.44136 |  | 177.7004 |  | 0.32138 | -0.25339
0.035977 | 0.46133 |  | 183.3414 |  | 0.31446 | -0.24774
0.035996 | 0.47816 |  | 187.5091 |  | 0.30231 | -0.23808
0.036016 | 0.49234 |  | 193.4459 |  | 0.28651 | -0.22537
0.036035 | 0.50403 |  | 197.7266 |  | 0.26666 | -0.20968
0.036055 | 0.51639 |  | 200.9146 |  | 0.24281 | -0.19088
0.036074 | 0.52591 |  | 204.7044 |  | 0.21546 | -0.16903
0.036094 | 0.5302 |  | 206.5282 |  | 0.18317 | -0.14375
0.036113 | 0.5316 |  | 206.3024 |  | 0.14814 | -0.11602
0.036133 | 0.53424 |  | 207.3439 |  | 0.11211 | -0.087443
0.036152 | 0.534 |  | 207.9399 |  | 0.074115 | -0.0579
0.036172 | 0.53043 |  | 206.208 |  | 0.034962 | -0.027009
0.036191 | 0.52804 |  | 205.1732 |  | -0.0057312 | 0.0049649
0.036211 | 0.5226 |  | 203.0487 |  | -0.046305 | 0.036786
0.03623 | 0.51041 |  | 197.7166 |  | -0.084639 | 0.066935
0.03625 | 0.49792 |  | 193.0595 |  | -0.12237 | 0.096056
0.03627 | 0.48768 |  | 188.7703 |  | -0.15835 | 0.12426
0.036289 | 0.47345 |  | 182.8584 |  | -0.19145 | 0.15037
0.036309 | 0.45678 |  | 176.6493 |  | -0.22318 | 0.17482
0.036328 | 0.43671 |  | 168.5213 |  | -0.25114 | 0.19654
0.036348 | 0.41377 |  | 159.3449 |  | -0.27338 | 0.21401
0.036367 | 0.39308 |  | 151.0477 |  | -0.29194 | 0.22833
0.036387 | 0.36855 |  | 140.9753 |  | -0.30719 | 0.23998
0.036406 | 0.34101 |  | 130.7295 |  | -0.31825 | 0.24841
0.036426 | 0.31621 |  | 121.4599 |  | -0.32424 | 0.2532
0.036445 | 0.28818 |  | 109.6277 |  | -0.32502 | 0.25396
0.036465 | 0.25513 |  | 96.3268 |  | -0.32127 | 0.25066
0.036484 | 0.22539 |  | 84.5187 |  | -0.31234 | 0.2435
0.036504 | 0.19548 |  | 72.4504 |  | -0.29851 | 0.23282
0.036523 | 0.16151 |  | 59.0017 |  | -0.2812 | 0.219
0.036543 | 0.13167 |  | 46.5113 |  | -0.25966 | 0.20198
0.036562 | 0.10148 |  | 34.1851 |  | -0.23372 | 0.18155
0.036582 | 0.066791 |  | 19.9526 |  | -0.2043 | 0.15815
0.036602 | 0.032747 |  | 6.0358 |  | -0.17143 | 0.13226
0.036621 | -0.0010532 |  | -6.5729 |  | -0.13606 | 0.10441
0.036641 | -0.033854 |  | -20.3982 |  | -0.098737 | 0.075053
0.03666 | -0.065749 |  | -33.6366 |  | -0.060104 | 0.0445
0.03668 | -0.095836 |  | -44.7525 |  | -0.020836 | 0.013448
0.036699 | -0.12766 |  | -58.304 |  | 0.019715 | -0.018241
0.036719 | -0.16145 |  | -72.0492 |  | 0.059806 | -0.049862
0.036738 | -0.18757 |  | -82.4256 |  | 0.097748 | -0.079851
0.036758 | -0.21557 |  | -94.1904 |  | 0.1347 | -0.10869
0.036777 | -0.24722 |  | -106.228 |  | 0.16952 | -0.13589
0.036797 | -0.26966 |  | -115.2179 |  | 0.20144 | -0.16076
0.036816 | -0.29502 |  | -124.8666 |  | 0.23152 | -0.18416
0.036836 | -0.32505 |  | -136.0812 |  | 0.25758 | -0.20472
0.036855 | -0.34729 |  | -144.9564 |  | 0.27895 | -0.22131
0.036875 | -0.36725 |  | -152.3727 |  | 0.29658 | -0.23465
0.036895 | -0.38793 |  | -160.9259 |  | 0.30925 | -0.24452
0.036914 | -0.40563 |  | -167.586 |  | 0.31802 | -0.25124
0.036934 | -0.42104 |  | -172.9316 |  | 0.32281 | -0.25475
0.036953 | -0.43806 |  | -179.7549 |  | 0.32182 | -0.25393
0.036973 | -0.45412 |  | -185.5204 |  | 0.31599 | -0.24902
0.036992 | -0.46513 |  | -189.3452 |  | 0.30504 | -0.24013
0.037012 | -0.47451 |  | -192.4837 |  | 0.28955 | -0.22769
0.037031 | -0.48201 |  | -195.3377 |  | 0.27109 | -0.21304
0.037051 | -0.4892 |  | -198.2514 |  | 0.2479 | -0.19508
0.03707 | -0.49565 |  | -200.4731 |  | 0.22002 | -0.17301
0.03709 | -0.49621 |  | -200.9579 |  | 0.18907 | -0.14833
0.037109 | -0.49572 |  | -200.9 |  | 0.15497 | -0.12142
0.037129 | -0.49527 |  | -200.7318 |  | 0.11879 | -0.092982
0.037148 | -0.49139 |  | -198.9156 |  | 0.081488 | -0.063737
0.037168 | -0.48704 |  | -197.3701 |  | 0.042307 | -0.0329
0.037187 | -0.48369 |  | -196.3743 |  | 0.0016645 | -0.00092636
0.037207 | -0.47707 |  | -192.7637 |  | -0.038885 | 0.030833
0.037227 | -0.46614 |  | -188.2335 |  | -0.078107 | 0.061577
0.037246 | -0.45632 |  | -184.5424 |  | -0.11566 | 0.091
0.037266 | -0.44515 |  | -179.455 |  | -0.15178 | 0.1192
0.037285 | -0.43065 |  | -173.4252 |  | -0.18585 | 0.14579
0.037305 | -0.41744 |  | -168.105 |  | -0.21725 | 0.17029
0.037324 | -0.40311 |  | -161.6565 |  | -0.24565 | 0.1924
0.037344 | -0.38637 |  | -153.0799 |  | -0.27008 | 0.2114
0.037363 | -0.36585 |  | -144.4717 |  | -0.28963 | 0.22654
0.037383 | -0.34542 |  | -136.3912 |  | -0.30487 | 0.23826
0.037402 | -0.32594 |  | -127.7835 |  | -0.31653 | 0.24722
0.037422 | -0.30001 |  | -118.5363 |  | -0.32371 | 0.25278
0.037441 | -0.2786 |  | -108.219 |  | -0.32577 | 0.25447
0.037461 | -0.25636 |  | -96.7647 |  | -0.32304 | 0.25221
0.03748 | -0.2275 |  | -85.5751 |  | -0.31514 | 0.24571
0.0375 | -0.20594 |  | -74.9092 |  | -0.30208 | 0.23536
0.03752 | -0.17939 |  | -63.845 |  | -0.28504 | 0.22201
0.037539 | -0.15001 |  | -52.3239 |  | -0.26462 | 0.20587
0.037559 | -0.13118 |  | -40.5261 |  | -0.24014 | 0.18655
0.037578 | -0.10293 |  | -27.949 |  | -0.21122 | 0.16383
0.037598 | -0.070692 |  | -14.9123 |  | -0.17847 | 0.13792
0.037617 | -0.052648 |  | -3.1695 |  | -0.14322 | 0.10998
0.037637 | -0.029762 |  | 8.1815 |  | -0.10651 | 0.081123
0.037656 | 0.0078373 |  | 20.3024 |  | -0.068326 | 0.051218
0.037676 | 0.045157 |  | 32.5074 |  | -0.028948 | 0.020127
0.037695 | 0.07013 |  | 45.58 |  | 0.011213 | -0.0117
0.037715 | 0.096328 |  | 58.0953 |  | 0.051648 | -0.043457
0.037734 | 0.12525 |  | 69.1077 |  | 0.090753 | -0.074104
0.037754 | 0.14824 |  | 79.8024 |  | 0.12751 | -0.10298
0.037773 | 0.17571 |  | 90.5456 |  | 0.16226 | -0.13017
0.037793 | 0.20566 |  | 101.9876 |  | 0.19517 | -0.15596
0.037812 | 0.24205 |  | 113.6297 |  | 0.22558 | -0.17969
0.037832 | 0.27897 |  | 124.0275 |  | 0.25236 | -0.20052
0.037852 | 0.30637 |  | 132.5476 |  | 0.27505 | -0.21824
0.037871 | 0.33312 |  | 141.3746 |  | 0.29357 | -0.23243
0.037891 | 0.36168 |  | 150.8825 |  | 0.30719 | -0.2429
0.03791 | 0.38598 |  | 158.183 |  | 0.31639 | -0.25001
0.03793 | 0.40807 |  | 165.5075 |  | 0.32155 | -0.25369
0.037949 | 0.43409 |  | 174.8921 |  | 0.32184 | -0.25377
0.037969 | 0.45509 |  | 181.384 |  | 0.31747 | -0.25015
0.037988 | 0.47113 |  | 185.0367 |  | 0.30811 | -0.24247
0.038008 | 0.48617 |  | 190.6621 |  | 0.2934 | -0.23077
0.038027 | 0.49916 |  | 195.8033 |  | 0.27462 | -0.21586
0.038047 | 0.51393 |  | 199.3333 |  | 0.25239 | -0.19831
0.038066 | 0.52352 |  | 203.583 |  | 0.22595 | -0.17753
0.038086 | 0.52868 |  | 206.0987 |  | 0.19574 | -0.15366
0.038105 | 0.53093 |  | 205.8946 |  | 0.16236 | -0.12729
0.038125 | 0.53161 |  | 206.4651 |  | 0.12611 | -0.098735
0.038145 | 0.53421 |  | 207.694 |  | 0.088777 | -0.069279
0.038164 | 0.53108 |  | 206.6373 |  | 0.050137 | -0.038852
0.038184 | 0.52946 |  | 205.3746 |  | 0.0096124 | -0.007075
0.038203 | 0.52731 |  | 204.4189 |  | -0.030576 | 0.024568
0.038223 | 0.51536 |  | 199.9996 |  | -0.069744 | 0.055324
0.038242 | 0.50269 |  | 194.3746 |  | -0.10814 | 0.08529
0.038262 | 0.49042 |  | 189.948 |  | -0.14491 | 0.11399
0.038281 | 0.47812 |  | 184.8888 |  | -0.17958 | 0.14097
0.038301 | 0.46384 |  | 179.2673 |  | -0.21183 | 0.16614
0.03832 | 0.44414 |  | 171.8673 |  | -0.24064 | 0.18864
0.03834 | 0.42367 |  | 162.9389 |  | -0.26504 | 0.20763
0.038359 | 0.4014 |  | 154.2307 |  | -0.28527 | 0.22339
0.038379 | 0.37713 |  | 144.4834 |  | -0.30227 | 0.23629
0.038398 | 0.35187 |  | 134.3512 |  | -0.31556 | 0.24653
0.038418 | 0.32743 |  | 125.2804 |  | -0.32327 | 0.25275
0.038437 | 0.30136 |  | 114.5657 |  | -0.32582 | 0.25443
0.038457 | 0.2692 |  | 101.2261 |  | -0.32397 | 0.25279
0.038477 | 0.23846 |  | 88.9516 |  | -0.31667 | 0.24714
0.038496 | 0.2103 |  | 77.3133 |  | -0.30489 | 0.23784
0.038516 | 0.17855 |  | 63.9589 |  | -0.28951 | 0.22575
0.038535 | 0.14622 |  | 51.4261 |  | -0.26964 | 0.2099
0.038555 | 0.11716 |  | 39.4468 |  | -0.24535 | 0.19078
0.038574 | 0.084087 |  | 25.5398 |  | -0.21707 | 0.16868
0.038594 | 0.047894 |  | 11.5135 |  | -0.18501 | 0.1432
0.038613 | 0.015453 |  | -1.503 |  | -0.15068 | 0.11597
0.038633 | -0.018655 |  | -15.3295 |  | -0.11469 | 0.087618
0.038652 | -0.051947 |  | -28.3306 |  | -0.076532 | 0.057639
0.038672 | -0.081297 |  | -39.6964 |  | -0.037206 | 0.026673
0.038691 | -0.11305 |  | -53.1613 |  | 0.0030048 | -0.0052
0.038711 | -0.14631 |  | -66.7637 |  | 0.043477 | -0.037083
0.03873 | -0.17516 |  | -77.8232 |  | 0.082367 | -0.067556
0.03875 | -0.203 |  | -89.6579 |  | 0.11955 | -0.096793
0.03877 | -0.234 |  | -101.7279 |  | 0.15495 | -0.12447
0.038789 | -0.26087 |  | -111.3889 |  | 0.18853 | -0.15055
0.038809 | -0.28594 |  | -120.9723 |  | 0.21963 | -0.17488
0.038828 | -0.31451 |  | -131.9306 |  | 0.24704 | -0.1963
0.038848 | -0.33831 |  | -141.1929 |  | 0.27058 | -0.21456
0.038867 | -0.35868 |  | -149.0266 |  | 0.28935 | -0.22913
0.038887 | -0.3808 |  | -157.7895 |  | 0.30389 | -0.24028
0.038906 | -0.40021 |  | -165.0793 |  | 0.31511 | -0.2487
0.038926 | -0.41569 |  | -170.7401 |  | 0.32114 | -0.25326
0.038945 | -0.43163 |  | -177.1977 |  | 0.32167 | -0.25378
0.038965 | -0.44829 |  | -183.3494 |  | 0.31813 | -0.25074
0.038984 | -0.46161 |  | -187.8735 |  | 0.3095 | -0.24356
0.039004 | -0.4712 |  | -191.1367 |  | 0.29565 | -0.23267
0.039023 | -0.47815 |  | -193.9471 |  | 0.27853 | -0.21907
0.039043 | -0.48571 |  | -197.1869 |  | 0.25714 | -0.20224
[5 empty] | 0.23107 | -0.1817
[5 empty] | 0.20145 | -0.15805
[5 empty] | 0.168 | -0.13177
[5 empty] | 0.13277 | -0.10397
[5 empty] | 0.096384 | -0.075178
[5 empty] | 0.05767 | -0.044819
[5 empty] | 0.017565 | -0.013197
[5 empty] | -0.023388 | 0.018891
[5 empty] | -0.063324 | 0.050183
[5 empty] | -0.10144 | 0.080022
[5 empty] | -0.13823 | 0.10867
[5 empty] | -0.17285 | 0.1357
[5 empty] | -0.20576 | 0.1612
[5 empty] | -0.2359 | 0.18468
[5 empty] | -0.26142 | 0.20472
[5 empty] | -0.28252 | 0.22112
[5 empty] | -0.2998 | 0.23426
[5 empty] | -0.3134 | 0.24461
[5 empty] | -0.32235 | 0.25181
[5 empty] | -0.32615 | 0.25474
[5 empty] | -0.32514 | 0.2538
[5 empty] | -0.31935 | 0.24923
[5 empty] | -0.30842 | 0.24055
[5 empty] | -0.29299 | 0.22838
[5 empty] | -0.27415 | 0.2133
[5 empty] | -0.25102 | 0.1951
[5 empty] | -0.22343 | 0.17354
[5 empty] | -0.19249 | 0.14893
[5 empty] | -0.15858 | 0.12201
[5 empty] | -0.12249 | 0.093512
[5 empty] | -0.084461 | 0.063669
[5 empty] | -0.045083 | 0.032679
[5 empty] | -0.005531 | 0.0012923
[5 empty] | 0.035186 | -0.030514
[5 empty] | 0.074979 | -0.061606
[5 empty] | 0.11187 | -0.09079
[5 empty] | 0.1483 | -0.11926
[5 empty] | 0.18268 | -0.14615
[5 empty] | 0.2134 | -0.17025
[5 empty] | 0.24175 | -0.19225
[5 empty] | 0.26599 | -0.21121
[5 empty] | 0.28578 | -0.22658
[5 empty] | 0.30197 | -0.23899
[5 empty] | 0.31352 | -0.24792
[5 empty] | 0.32057 | -0.25309
[5 empty] | 0.32261 | -0.2545
[5 empty] | 0.31894 | -0.25167
[5 empty] | 0.31153 | -0.24537