## EtaStar_Disp
η* 計算シート (変位入力版) Disp→Acc: a = -(2πf)²·d/1000
■ 入力パラメータ
サンプリング周波数 fs |  | Hz | A列全体平均から自動算出
データ点数 N |  | 点
加振周波数 f | 50 | Hz | 黄色: 加振周波数
粉体質量 m_p | 1.61 | g | 黄色: 粉体のみ(基準ジグなら 0)
容器質量 m_c | 2.1 | g | 黄色: 容器(ジグ)質量
合計質量 m_tot |  | g
角周波数 ω |  | rad/s
■ 使い方
1. 「TimeData」シート: A列=時刻[s], B列=力[N], C列=変位[mm] を貼り付け
2. 黄色セルに 加振周波数 f, 粉体質量 m_p, 容器質量 m_c を入力
3. ★ η* の行に答えが自動表示
※ 加速度は a = -(2πf)²·d/1000 でシート内部換算
■ 計算式
D(f) = Σ d[n]·exp(-j2πf·t[n]) ※d はmm単位の生DFT
X(f) = -(2πf)²·D/1000 ※加速度DFT [m/s²]
Y(f) = Σ F[n]·exp(-j2πf·t[n]) ※力DFT
η* = -2π·Im(X*·Y) / (m_tot · ¦X¦²) ※論文式(2)
■ 計算結果
項目 | 値 | 単位 | 備考
Re(D) [変位DFT, mm単位]
Im(D) [変位DFT, mm単位]
Re(Y) [力DFT]
Im(Y) [力DFT]
Re(X) [加速度DFT = -ω²·D/1000]
Im(X)
¦X¦² (加速度パワー)
Re(P_cross) = Re(X)·Re(Y)+Im(X)·Im(Y)
Im(P_cross) = Re(X)·Im(Y)-Im(X)·Re(Y)
A_disp (変位振幅) |  | mm
A_acc (加速度振幅) |  | m/s²
v_c,max (容器最大速度) |  | m/s
★ η* (Reduced Loss Factor) |  | - | 論文 式(2)
(検算) E_diss [J] |  | J
(検算) 基準KE ½·m_tot·v² [J] |  | J
(検算) E_diss / KE |  | - | η* と一致するはず

## EtaStar_Acc
η* 計算シート (加速度入力版) Acc 直接使用
■ 入力パラメータ
サンプリング周波数 fs |  | Hz | A列全体平均から自動算出
データ点数 N |  | 点
加振周波数 f | 500 | Hz | 黄色: 加振周波数
粉体質量 m_p | 0.754 | g | 黄色: 粉体のみ(基準ジグなら 0)
容器質量 m_c | 0.88 | g | 黄色: 容器(ジグ)質量
合計質量 m_tot |  | g
角周波数 ω |  | rad/s
■ 使い方
1. 「TimeData」シート: A列=時刻[s], B列=力[N], D列=加速度[m/s²] を貼り付け
2. 黄色セルに 加振周波数 f, 粉体質量 m_p, 容器質量 m_c を入力
3. ★ η* の行に答えが自動表示
※ 加速度を直接使用(微分・変換なし)
■ 計算式
X(f) = Σ a[n]·exp(-j2πf·t[n]) ※加速度DFT [m/s²]
Y(f) = Σ F[n]·exp(-j2πf·t[n]) ※力DFT
η* = -2π·Im(X*·Y) / (m_tot · ¦X¦²) ※論文式(2)
■ 計算結果
項目 | 値 | 単位 | 備考
Re(Y) [力DFT]
Im(Y) [力DFT]
Re(X) [加速度DFT]
Im(X) [加速度DFT]
¦X¦² (加速度パワー)
Re(P_cross) = Re(X)·Re(Y)+Im(X)·Im(Y)
Im(P_cross) = Re(X)·Im(Y)-Im(X)·Re(Y)
A_acc (加速度振幅) |  | m/s²
v_c,max (容器最大速度) |  | m/s
★ η* (Reduced Loss Factor) |  | - | 論文 式(2)
(検算) E_diss [J] |  | J
(検算) 基準KE ½·m_tot·v² [J] |  | J
(検算) E_diss / KE |  | - | η* と一致するはず

## TimeData
時刻 t [s] | 力 F [N] | 変位 d [mm] ← Disp版で使う | 加速度 a [m/s²] ← Acc版で使う
0 | 0.20274 |  | 95.4454 | ← A: 時刻[s], B: 力[N] は両方で使用 | 0.29988 | -0.236
1.9531e-05 | 0.261 |  | 120.9772 | ← C: 変位[mm] → EtaStar_Disp シート | 0.28336 | -0.22279
3.9063e-05 | 0.3175 |  | 142.6074 | ← D: 加速度[m/s²] → EtaStar_Acc シート | 0.26342 | -0.20692
5.8594e-05 | 0.37436 |  | 162.6887 | ※ どちらか片方のみ埋めればOK(使う方のシートで計算) | 0.23863 | -0.18741
7.8125e-05 | 0.41203 |  | 182.3532 |  | 0.20914 | -0.16401
9.7656e-05 | 0.47052 |  | 202.1974 |  | 0.17738 | -0.1388
0.00011719 | 0.53359 |  | 224.0048 |  | 0.14286 | -0.11167
0.00013672 | 0.581 |  | 245.3205 |  | 0.10543 | -0.082425
0.00015625 | 0.63609 |  | 263.3859 |  | 0.067588 | -0.052527
0.00017578 | 0.68042 |  | 279.022 |  | 0.028356 | -0.021652
0.00019531 | 0.72166 |  | 295.0683 |  | -0.012634 | 0.010316
0.00021484 | 0.761 |  | 308.8105 |  | -0.05252 | 0.041699
0.00023437 | 0.79755 |  | 323.5321 |  | -0.091279 | 0.072059
0.00025391 | 0.84383 |  | 341.7041 |  | -0.12917 | 0.10154
0.00027344 | 0.87973 |  | 355.0302 |  | -0.16467 | 0.1293
0.00029297 | 0.90305 |  | 363.3758 |  | -0.19745 | 0.15492
0.0003125 | 0.92633 |  | 370.184 |  | -0.22773 | 0.17853
0.00033203 | 0.96081 |  | 380.816 |  | -0.25454 | 0.19949
0.00035156 | 0.9924 |  | 392.6377 |  | -0.27725 | 0.2171
0.00037109 | 1.0116 |  | 399.5764 |  | -0.29603 | 0.23143
0.00039063 | 1.0309 |  | 406.3472 |  | -0.31029 | 0.24245
0.00041016 | 1.0428 |  | 410.9685 |  | -0.31986 | 0.24993
0.00042969 | 1.0509 |  | 411.3119 |  | -0.32511 | 0.25398
0.00044922 | 1.0488 |  | 409.2896 |  | -0.32545 | 0.2543
0.00046875 | 1.0415 |  | 408.8871 |  | -0.32072 | 0.25035
0.00048828 | 1.0462 |  | 410.2789 |  | -0.31145 | 0.24284
0.00050781 | 1.0417 |  | 407.1082 |  | -0.29741 | 0.23188
0.00052734 | 1.0274 |  | 402.4975 |  | -0.27917 | 0.21739
0.00054688 | 1.0064 |  | 394.85 |  | -0.25722 | 0.20008
0.00056641 | 0.97487 |  | 382.1884 |  | -0.23028 | 0.17892
0.00058594 | 0.94266 |  | 369.1858 |  | -0.19963 | 0.15465
0.00060547 | 0.9123 |  | 357.7053 |  | -0.16721 | 0.12898
0.000625 | 0.88282 |  | 347.2619 |  | -0.13183 | 0.10111
0.00064453 | 0.84532 |  | 333.549 |  | -0.094003 | 0.071433
0.00066406 | 0.79723 |  | 314.7333 |  | -0.055219 | 0.040737
0.00068359 | 0.7413 |  | 293.0049 |  | -0.015514 | 0.0092554
0.00070312 | 0.68674 |  | 272.2279 |  | 0.024939 | -0.02229
0.00072266 | 0.63488 |  | 251.0398 |  | 0.064688 | -0.053567
0.00074219 | 0.5819 |  | 230.4235 |  | 0.10255 | -0.083583
0.00076172 | 0.52693 |  | 209.3863 |  | 0.13912 | -0.11203
0.00078125 | 0.45992 |  | 182.2694 |  | 0.17401 | -0.1393
0.00080078 | 0.39157 |  | 155.5157 |  | 0.20587 | -0.16433
0.00082031 | 0.32287 |  | 128.5591 |  | 0.23471 | -0.18674
0.00083984 | 0.25195 |  | 100.0513 |  | 0.26033 | -0.20677
0.00085938 | 0.19255 |  | 76.1848 |  | 0.28121 | -0.22304
0.00087891 | 0.12909 |  | 50.5864 |  | 0.29746 | -0.23559
0.00089844 | 0.056849 |  | 21.2298 |  | 0.31039 | -0.2455
0.00091797 | -0.01347 |  | -6.5821 |  | 0.31851 | -0.25154
0.0009375 | -0.079571 |  | -33.0824 |  | 0.32155 | -0.25374
0.00095703 | -0.14415 |  | -60.2297 |  | 0.32042 | -0.2527
0.00097656 | -0.21136 |  | -86.7651 |  | 0.31362 | -0.24716
0.00099609 | -0.27378 |  | -111.0908 |  | 0.30184 | -0.23773
0.0010156 | -0.33362 |  | -135.3102 |  | 0.28639 | -0.22527
0.0010352 | -0.3947 |  | -159.5703 |  | 0.26678 | -0.2097
0.0010547 | -0.45321 |  | -182.1259 |  | 0.2431 | -0.19112
0.0010742 | -0.50852 |  | -203.7986 |  | 0.21516 | -0.16895
0.0010938 | -0.56092 |  | -226.9042 |  | 0.18329 | -0.14375
0.0011133 | -0.61123 |  | -248.1897 |  | 0.14897 | -0.11675
0.0011328 | -0.65717 |  | -265.4235 |  | 0.11279 | -0.0883
0.0011523 | -0.70106 |  | -282.9595 |  | 0.074679 | -0.058432
0.0011719 | -0.74117 |  | -299.8893 |  | 0.035341 | -0.027324
0.0011914 | -0.77808 |  | -314.4975 |  | -0.0046991 | 0.0041526
0.0012109 | -0.81776 |  | -329.1421 |  | -0.045148 | 0.035578
0.0012305 | -0.8548 |  | -344.488 |  | -0.084764 | 0.066638
0.00125 | -0.88966 |  | -358.0201 |  | -0.12211 | 0.096026
0.0012695 | -0.91913 |  | -368.2412 |  | -0.15729 | 0.1236
0.0012891 | -0.93713 |  | -375.944 |  | -0.19153 | 0.15017
0.0013086 | -0.95225 |  | -381.6377 |  | -0.22271 | 0.17439
0.0013281 | -0.97203 |  | -388.4239 |  | -0.24959 | 0.19548
0.0013477 | -0.99249 |  | -395.5667 |  | -0.27382 | 0.21421
0.0013672 | -1.0044 |  | -399.2836 |  | -0.2929 | 0.2291
0.0013867 | -1.0114 |  | -402.0824 |  | -0.3071 | 0.24016
0.0014062 | -1.0143 |  | -403.0056 |  | -0.31878 | 0.24891
0.0014258 | -1.0059 |  | -399.3066 |  | -0.325 | 0.25372
0.0014453 | -0.99851 |  | -396.7563 |  | -0.32549 | 0.25412
0.0014648 | -0.99225 |  | -395.0714 |  | -0.3221 | 0.25124
0.0014844 | -0.97881 |  | -389.8421 |  | -0.31362 | 0.24445
0.0015039 | -0.96685 |  | -385.2707 |  | -0.30022 | 0.23397
0.0015234 | -0.94753 |  | -379.2132 |  | -0.28316 | 0.22039
0.001543 | -0.9151 |  | -367.0594 |  | -0.26147 | 0.20324
0.0015625 | -0.8859 |  | -356.0506 |  | -0.23577 | 0.18302
0.001582 | -0.86131 |  | -347.2619 |  | -0.20675 | 0.16006
0.0016016 | -0.83356 |  | -334.999 |  | -0.17353 | 0.13402
0.0016211 | -0.80557 |  | -322.3189 |  | -0.1383 | 0.10613
0.0016406 | -0.77217 |  | -308.6193 |  | -0.10161 | 0.077019
0.0016602 | -0.72232 |  | -289.3407 |  | -0.062569 | 0.046403
0.0016797 | -0.67399 |  | -270.1629 |  | -0.022886 | 0.015151
0.0016992 | -0.63994 |  | -255.4882 |  | 0.017055 | -0.016294
0.0017188 | -0.59994 |  | -239.2119 |  | 0.056965 | -0.047582
0.0017383 | -0.5484 |  | -219.2136 |  | 0.095505 | -0.077909
0.0017578 | -0.49338 |  | -196.9488 |  | 0.13248 | -0.1069
0.0017773 | -0.43566 |  | -171.571 |  | 0.16744 | -0.13422
0.0017969 | -0.37523 |  | -149.547 |  | 0.19982 | -0.15961
0.0018164 | -0.3266 |  | -131.0964 |  | 0.22973 | -0.18292
0.0018359 | -0.2851 |  | -108.6574 |  | 0.25578 | -0.20332
0.0018555 | -0.21904 |  | -84.4296 |  | 0.27712 | -0.22008
0.001875 | -0.15367 |  | -59.3318 |  | 0.29485 | -0.23353
0.0018945 | -0.10241 |  | -32.2005 |  | 0.30842 | -0.24382
0.0019141 | -0.041872 |  | -7.6057 |  | 0.31738 | -0.25085
0.0019336 | 0.012605 |  | 13.1632 |  | 0.32194 | -0.25424
0.0019531 | 0.060813 |  | 34.9665 |  | 0.32145 | -0.2535
0.0019727 | 0.11871 |  | 59.2676 |  | 0.31562 | -0.24859
0.0019922 | 0.18437 |  | 84.5157 |  | 0.30463 | -0.23978
0.0020117 | 0.2372 |  | 111.2991 |  | 0.28977 | -0.22804
0.0020313 | 0.28956 |  | 135.0694 |  | 0.27162 | -0.21358
0.0020508 | 0.34925 |  | 154.6341 |  | 0.24868 | -0.19542
0.0020703 | 0.39307 |  | 173.868 |  | 0.22073 | -0.17346
0.0020898 | 0.4478 |  | 194.082 |  | 0.18994 | -0.14896
0.0021094 | 0.50762 |  | 215.5202 |  | 0.15674 | -0.12272
0.0021289 | 0.56301 |  | 236.8115 |  | 0.12016 | -0.094303
0.0021484 | 0.62232 |  | 257.4437 |  | 0.082402 | -0.064465
0.002168 | 0.66291 |  | 273.3831 |  | 0.044081 | -0.034001
0.0021875 | 0.70291 |  | 287.4237 |  | 0.0033788 | -0.0022125
0.002207 | 0.74504 |  | 303.4062 |  | -0.03753 | 0.029843
0.0022266 | 0.78113 |  | 317.255 |  | -0.076401 | 0.060404
0.0022461 | 0.825 |  | 334.2248 |  | -0.11429 | 0.089998
0.0022656 | 0.86427 |  | 350.9343 |  | -0.15091 | 0.11856
0.0022852 | 0.89908 |  | 360.6226 |  | -0.18446 | 0.14479
0.0023047 | 0.91925 |  | 367.0374 |  | -0.21564 | 0.16924
0.0023242 | 0.9382 |  | 375.5487 |  | -0.245 | 0.192
0.0023437 | 0.9776 |  | 388.1387 |  | -0.26946 | 0.21103
0.0023633 | 1.0037 |  | 396.944 |  | -0.28835 | 0.22591
0.0023828 | 1.0244 |  | 403.5862 |  | -0.30432 | 0.23796
0.0024023 | 1.0404 |  | 410.1443 |  | -0.3164 | 0.24714
0.0024219 | 1.0452 |  | 411.4965 |  | -0.32337 | 0.25264
0.0024414 | 1.0498 |  | 409.7119 |  | -0.32583 | 0.25437
0.0024609 | 1.0406 |  | 408.2207 |  | -0.3231 | 0.25217
0.0024805 | 1.0424 |  | 409.5409 |  | -0.31505 | 0.24574
0.0025 | 1.0472 |  | 408.722 |  | -0.30263 | 0.23582
0.0025195 | 1.0368 |  | 404.6827 |  | -0.28656 | 0.2231
0.0025391 | 1.0177 |  | 398.6795 |  | -0.26606 | 0.20702
0.0025586 | 0.98281 |  | 387.0195 |  | -0.24078 | 0.18728
0.0025781 | 0.95397 |  | 373.8368 |  | -0.21188 | 0.16433
0.0025977 | 0.9244 |  | 362.0352 |  | -0.17973 | 0.1389
0.0026172 | 0.89192 |  | 351.5079 |  | -0.14536 | 0.1118
0.0026367 | 0.86241 |  | 339.5362 |  | -0.109 | 0.083137
0.0026563 | 0.81783 |  | 322.9239 |  | -0.07008 | 0.052576
0.0026758 | 0.76179 |  | 301.6663 |  | -0.03035 | 0.021085
0.0026953 | 0.70483 |  | 279.8562 |  | 0.0096446 | -0.010415
0.0027148 | 0.65368 |  | 259.2388 |  | 0.049783 | -0.041734
0.0027344 | 0.60419 |  | 238.2942 |  | 0.088013 | -0.071989
0.0027539 | 0.54965 |  | 218.4877 |  | 0.12509 | -0.10114
0.0027734 | 0.4873 |  | 193.7425 |  | 0.16139 | -0.12936
0.002793 | 0.41697 |  | 165.5979 |  | 0.19413 | -0.15517
0.0028125 | 0.34723 |  | 139.2574 |  | 0.22376 | -0.17827
0.002832 | 0.27661 |  | 110.6038 |  | 0.25111 | -0.19944
0.0028516 | 0.2109 |  | 85.2479 |  | 0.27379 | -0.21731
0.0028711 | 0.15327 |  | 61.7317 |  | 0.29168 | -0.23103
0.0028906 | 0.085235 |  | 33.0153 |  | 0.30612 | -0.24198
0.0029102 | 0.011278 |  | 3.8554 |  | 0.31632 | -0.24982
0.0029297 | -0.054838 |  | -22.967 |  | 0.32143 | -0.25349
0.0029492 | -0.11977 |  | -49.6659 |  | 0.32165 | -0.2535
0.0029688 | -0.18709 |  | -76.536 |  | 0.31753 | -0.24997
0.0029883 | -0.25007 |  | -101.2492 |  | 0.30826 | -0.24241
0.0030078 | -0.30987 |  | -125.5102 |  | 0.29352 | -0.23095
0.0030273 | -0.37235 |  | -150.3247 |  | 0.27545 | -0.21656
0.0030469 | -0.43235 |  | -173.3856 |  | 0.2536 | -0.19928
0.0030664 | -0.48527 |  | -195.0198 |  | 0.22655 | -0.17822
0.0030859 | -0.53958 |  | -217.6318 |  | 0.19655 | -0.15442
0.0031055 | -0.59422 |  | -240.3745 |  | 0.16389 | -0.12847
0.003125 | -0.64051 |  | -258.6321 |  | 0.12773 | -0.10001
0.0031445 | -0.68331 |  | -275.7858 |  | 0.090437 | -0.070666
0.0031641 | -0.72478 |  | -294.0204 |  | 0.05152 | -0.04029
0.0031836 | -0.76386 |  | -309.0419 |  | 0.010829 | -0.0082176
0.0032031 | -0.8023 |  | -322.7358 |  | -0.028786 | 0.023295
0.0032227 | -0.84137 |  | -338.2852 |  | -0.068473 | 0.05408
0.0032422 | -0.87855 |  | -353.5082 |  | -0.10731 | 0.08438
0.0032617 | -0.9079 |  | -364.4619 |  | -0.14294 | 0.11258
0.0032812 | -0.93078 |  | -372.9233 |  | -0.17818 | 0.13987
0.0033008 | -0.94748 |  | -379.8531 |  | -0.21128 | 0.16575
0.0033203 | -0.96243 |  | -385.2994 |  | -0.23915 | 0.18761
0.0033398 | -0.98415 |  | -392.7962 |  | -0.26433 | 0.20678
0.0033594 | -1.0024 |  | -398.6918 |  | -0.28574 | 0.22343
0.0033789 | -1.0087 |  | -401.016 |  | -0.3018 | 0.23603
0.0033984 | -1.0142 |  | -402.8434 |  | -0.31497 | 0.24608
0.003418 | -1.012 |  | -401.3101 |  | -0.32375 | 0.25288
0.0034375 | -1.0009 |  | -397.6817 |  | -0.32609 | 0.25468
0.003457 | -0.99549 |  | -395.944 |  | -0.32403 | 0.25287
0.0034766 | -0.9849 |  | -392.4871 |  | -0.31751 | 0.24757
0.0034961 | -0.96998 |  | -387.0682 |  | -0.30608 | 0.23864
0.0035156 | -0.95487 |  | -381.799 |  | -0.29069 | 0.22652
0.0035352 | -0.92746 |  | -372.2204 |  | -0.27057 | 0.2107
0.0035547 | -0.89771 |  | -360.2909 |  | -0.2464 | 0.19172
0.0035742 | -0.87319 |  | -351.222 |  | -0.21836 | 0.16949
0.0035938 | -0.84721 |  | -340.4453 |  | -0.18635 | 0.14423
0.0036133 | -0.81646 |  | -327.2349 |  | -0.15266 | 0.11749
0.0036328 | -0.78238 |  | -314.2966 |  | -0.11665 | 0.08898
0.0036523 | -0.74352 |  | -297.3351 |  | -0.077856 | 0.058548
0.0036719 | -0.69682 |  | -277.5068 |  | -0.038503 | 0.027413
0.0036914 | -0.65301 |  | -261.66 |  | 0.0011976 | -0.0039374
0.0037109 | -0.61436 |  | -246.5632 |  | 0.041414 | -0.035409
0.0037305 | -0.56778 |  | -227.1454 |  | 0.080556 | -0.066122
0.00375 | -0.51475 |  | -205.5391 |  | 0.11795 | -0.095589
0.0037695 | -0.45894 |  | -181.3718 |  | 0.15387 | -0.12375
0.0037891 | -0.39635 |  | -158.0828 |  | 0.18732 | -0.14981
0.0038086 | -0.34134 |  | -139.2047 |  | 0.21815 | -0.17382
0.0038281 | -0.30059 |  | -118.3943 |  | 0.24628 | -0.19579
0.0038477 | -0.24722 |  | -94.098 |  | 0.26949 | -0.214
0.0038672 | -0.1874 |  | -68.5624 |  | 0.28825 | -0.22833
0.0038867 | -0.13024 |  | -42.4522 |  | 0.30391 | -0.24021
0.0039062 | -0.059492 |  | -17.6532 |  | 0.31459 | -0.24862
0.0039258 | -0.0013971 |  | 4.9712 |  | 0.32062 | -0.25306
0.0039453 | 0.041571 |  | 26.01 |  | 0.32265 | -0.25442
0.0039648 | 0.087821 |  | 49.3787 |  | 0.31877 | -0.2513
0.0039844 | 0.14954 |  | 75.3777 |  | 0.30986 | -0.24395
0.0040039 | 0.22597 |  | 101.1986 |  | 0.29705 | -0.23383
0.0040234 | 0.27114 |  | 125.3932 |  | 0.27965 | -0.21999
0.004043 | 0.32243 |  | 146.6837 |  | 0.25826 | -0.20292
0.0040625 | 0.39009 |  | 166.4693 |  | 0.23276 | -0.18299
0.004082 | 0.42642 |  | 186.4203 |  | 0.20281 | -0.15942
0.0041016 | 0.48449 |  | 207.1229 |  | 0.17013 | -0.13348
0.0041211 | 0.53964 |  | 228.6293 |  | 0.1351 | -0.10581
0.0041406 | 0.58773 |  | 249.1667 |  | 0.09763 | -0.076355
0.0041602 | 0.65577 |  | 266.611 |  | 0.059709 | -0.04632
0.0041797 | 0.68112 |  | 282.3993 |  | 0.020215 | -0.015379
0.0041992 | 0.72283 |  | 297.6901 |  | -0.021223 | 0.016901
0.0042188 | 0.77242 |  | 312.0359 |  | -0.060945 | 0.048276
0.0042383 | 0.80017 |  | 328.0063 |  | -0.099325 | 0.078221
0.0042578 | 0.85307 |  | 344.2557 |  | -0.13663 | 0.10731
0.0042773 | 0.88778 |  | 357.2336 |  | -0.17126 | 0.13441
0.0042969 | 0.90723 |  | 365.1522 |  | -0.20392 | 0.15976
0.0043164 | 0.92989 |  | 371.294 |  | -0.23362 | 0.18308
0.0043359 | 0.96191 |  | 383.7022 |  | -0.25965 | 0.20324
0.0043555 | 0.99743 |  | 394.9141 |  | -0.28175 | 0.22032
0.004375 | 1.0156 |  | 400.5575 |  | -0.29862 | 0.23348
0.0043945 | 1.034 |  | 407.583 |  | -0.31202 | 0.24361
0.0044141 | 1.0482 |  | 411.9729 |  | -0.32197 | 0.25135
0.0044336 | 1.0511 |  | 410.8597 |  | -0.32538 | 0.25421
0.0044531 | 1.0452 |  | 408.411 |  | -0.32434 | 0.25325
0.0044727 | 1.0425 |  | 409.5959 |  | -0.31985 | 0.24945
0.0044922 | 1.0468 |  | 410.1682 |  | -0.30828 | 0.24049
0.0045117 | 1.0386 |  | 405.8333 |  | -0.29267 | 0.22829
0.0045312 | 1.0256 |  | 401.5729 |  | -0.27481 | 0.21394
0.0045508 | 1.0015 |  | 392.5918 |  | -0.25113 | 0.19534
0.0045703 | 0.96734 |  | 378.9214 |  | -0.22403 | 0.17391
0.0045898 | 0.93758 |  | 366.9314 |  | -0.19388 | 0.15001
0.0046094 | 0.90462 |  | 355.9607 |  | -0.15926 | 0.12277
0.0046289 | 0.87409 |  | 344.7207 |  | -0.12347 | 0.094209
0.0046484 | 0.83826 |  | 330.249 |  | -0.085788 | 0.064514
0.004668 | 0.78458 |  | 309.957 |  | -0.046003 | 0.033332
0.0046875 | 0.72706 |  | 288.0314 |  | -0.0067036 | 0.0022932
0.004707 | 0.67574 |  | 267.9849 |  | 0.033416 | -0.029013
0.0047266 | 0.6246 |  | 246.9402 |  | 0.073421 | -0.060536
0.0047461 | 0.57183 |  | 226.668 |  | 0.11102 | -0.090295
0.0047656 | 0.51224 |  | 204.1734 |  | 0.14744 | -0.1186
0.0047852 | 0.44272 |  | 176.2351 |  | 0.18154 | -0.14529
0.0048047 | 0.37581 |  | 149.5729 |  | 0.21244 | -0.16949
0.0048242 | 0.3064 |  | 122.189 |  | 0.24142 | -0.192
0.0048437 | 0.23735 |  | 95.1744 |  | 0.2658 | -0.21113
0.0048633 | 0.17966 |  | 71.8028 |  | 0.28506 | -0.22603
0.0048828 | 0.11312 |  | 44.7206 |  | 0.30178 | -0.23855
0.0049023 | 0.038625 |  | 14.7858 |  | 0.3136 | -0.24778
0.0049219 | -0.029466 |  | -12.7982 |  | 0.32006 | -0.25298
0.0049414 | -0.094041 |  | -38.8645 |  | 0.32274 | -0.25462
0.0049609 | -0.15909 |  | -65.4823 |  | 0.32022 | -0.25231
0.0049805 | -0.22549 |  | -91.6796 |  | 0.31263 | -0.24623
0.005 | -0.28685 |  | -115.8641 |  | 0.30014 | -0.23631
0.0050195 | -0.34631 |  | -140.4378 |  | 0.2835 | -0.22306
0.0050391 | -0.40857 |  | -165.1056 |  | 0.26368 | -0.2072
0.0050586 | -0.465 |  | -186.6287 |  | 0.23876 | -0.18764
0.0050781 | -0.51768 |  | -207.927 |  | 0.2095 | -0.16453
0.0050977 | -0.57317 |  | -231.5258 |  | 0.17782 | -0.13922
0.0051172 | -0.62374 |  | -251.9221 |  | 0.14283 | -0.11173
0.0051367 | -0.66763 |  | -268.8763 |  | 0.10562 | -0.082589
0.0051563 | -0.70954 |  | -287.0254 |  | 0.067974 | -0.052842
0.0051758 | -0.75066 |  | -303.5652 |  | 0.028766 | -0.022061
0.0051953 | -0.78798 |  | -316.9412 |  | -0.012158 | 0.010018
0.0052148 | -0.82267 |  | -331.5799 |  | -0.052443 | 0.041704
0.0052344 | -0.86334 |  | -347.8459 |  | -0.091095 | 0.072023
0.0052539 | -0.89862 |  | -360.6902 |  | -0.12873 | 0.10139
0.0052734 | -0.92263 |  | -369.9239 |  | -0.16445 | 0.12916
0.005293 | -0.94079 |  | -377.4226 |  | -0.19711 | 0.15458
0.0053125 | -0.95485 |  | -382.8629 |  | -0.22727 | 0.17803
0.005332 | -0.97631 |  | -389.616 |  | -0.25449 | 0.19924
0.0053516 | -0.99656 |  | -396.8006 |  | -0.27707 | 0.21705
0.0053711 | -1.007 |  | -400.2393 |  | -0.29544 | 0.23116
0.0053906 | -1.0132 |  | -402.4365 |  | -0.31002 | 0.2421
0.0054102 | -1.0123 |  | -402.367 |  | -0.31982 | 0.24974
0.0054297 | -1.0056 |  | -398.8368 |  | -0.32477 | 0.25357
0.0054492 | -0.99788 |  | -396.6924 |  | -0.32501 | 0.25372
0.0054687 | -0.98943 |  | -393.8733 |  | -0.32024 | 0.25
0.0054883 | -0.97596 |  | -388.7742 |  | -0.31076 | 0.24241
0.0055078 | -0.96136 |  | -384.4865 |  | -0.29697 | 0.23153
0.0055273 | -0.9417 |  | -376.8481 |  | -0.27848 | 0.21708
0.0055469 | -0.90919 |  | -364.584 |  | -0.25587 | 0.19917
0.0055664 | -0.88058 |  | -354.4701 |  | -0.22945 | 0.17821
0.0055859 | -0.85663 |  | -344.9044 |  | -0.19902 | 0.15431
0.0056055 | -0.82742 |  | -332.1858 |  | -0.16602 | 0.12822
0.005625 | -0.799 |  | -320.0651 |  | -0.13096 | 0.10043
0.0056445 | -0.76058 |  | -305.1194 |  | -0.093364 | 0.070888
0.0056641 | -0.71152 |  | -284.6925 |  | -0.054021 | 0.039838
0.0056836 | -0.66802 |  | -267.0187 |  | -0.014155 | 0.0082389
0.0057031 | -0.62928 |  | -252.7899 |  | 0.02603 | -0.023347
0.0057227 | -0.59035 |  | -235.2227 |  | 0.065858 | -0.054496
0.0057422 | -0.54463 |  | -214.6203 |  | 0.10356 | -0.084098
0.0057617 | -0.48287 |  | -191.7744 |  | 0.13992 | -0.11257
0.0057812 | -0.41831 |  | -166.72 |  | 0.17501 | -0.14009
0.0058008 | -0.3723 |  | -145.496 |  | 0.2065 | -0.16492
0.0058203 | -0.32859 |  | -126.8002 |  | 0.23528 | -0.18724
0.0058398 | -0.26805 |  | -104.2014 |  | 0.26124 | -0.20737
0.0058594 | -0.20371 |  | -79.3009 |  | 0.2818 | -0.22347
0.0058789 | -0.13959 |  | -53.59 |  | 0.29839 | -0.23605
0.0058984 | -0.080496 |  | -26.9271 |  | 0.31154 | -0.24609
0.005918 | -0.031097 |  | -2.9724 |  | 0.31907 | -0.2519
0.0059375 | 0.018408 |  | 17.5495 |  | 0.32216 | -0.25404
0.005957 | 0.074035 |  | 39.2591 |  | 0.32109 | -0.25309
0.0059766 | 0.13255 |  | 64.1572 |  | 0.31446 | -0.24766
0.0059961 | 0.19092 |  | 90.5216 |  | 0.30292 | -0.23842
0.0060156 | 0.25324 |  | 116.6032 |  | 0.28729 | -0.226
0.0060352 | 0.30742 |  | 139.4152 |  | 0.26754 | -0.21032
0.0060547 | 0.36451 |  | 158.6897 |  | 0.24332 | -0.1914
0.0060742 | 0.41387 |  | 177.9429 |  | 0.21523 | -0.16912
0.0060938 | 0.46201 |  | 198.2921 |  | 0.18394 | -0.14422
0.0061133 | 0.51662 |  | 219.8706 |  | 0.14976 | -0.11736
0.0061328 | 0.56797 |  | 241.5551 |  | 0.11355 | -0.088808
0.0061523 | 0.63478 |  | 260.9848 |  | 0.075384 | -0.058657
0.0061719 | 0.67544 |  | 276.4189 |  | 0.035714 | -0.027406
0.0061914 | 0.71049 |  | 291.2748 |  | -0.0045874 | 0.0041979
0.0062109 | 0.75707 |  | 306.6337 |  | -0.044603 | 0.035562
0.0062305 | 0.78697 |  | 320.5022 |  | -0.083566 | 0.06608
0.00625 | 0.83468 |  | 337.8277 |  | -0.12122 | 0.095609
0.0062695 | 0.8755 |  | 353.7104 |  | -0.1573 | 0.1237
0.0062891 | 0.90053 |  | 362.4934 |  | -0.19121 | 0.14993
0.0063086 | 0.92278 |  | 368.8154 |  | -0.2216 | 0.17374
0.0063281 | 0.94258 |  | 378.3412 |  | -0.2489 | 0.19492
0.0063477 | 0.98322 |  | 390.5862 |  | -0.27291 | 0.21348
0.0063672 | 1.0102 |  | 398.4239 |  | -0.2918 | 0.22814
0.0063867 | 1.0242 |  | 404.9145 |  | -0.30666 | 0.23949
0.0064062 | 1.0409 |  | 410.7626 |  | -0.31794 | 0.24836
0.0064258 | 1.0504 |  | 412.2101 |  | -0.32429 | 0.25328
0.0064453 | 1.0515 |  | 410.356 |  | -0.32513 | 0.25388
0.0064648 | 1.0413 |  | 408.2701 |  | -0.32081 | 0.25051
0.0064844 | 1.0437 |  | 409.766 |  | -0.3124 | 0.24361
0.0065039 | 1.0447 |  | 408.1601 |  | -0.29934 | 0.23343
0.0065234 | 1.0346 |  | 403.4299 |  | -0.28156 | 0.2196
0.006543 | 1.0154 |  | 397.2679 |  | -0.26065 | 0.20279
0.0065625 | 0.98125 |  | 385.2182 |  | -0.23524 | 0.18271
0.006582 | 0.95268 |  | 371.7173 |  | -0.20485 | 0.15881
0.0066016 | 0.91958 |  | 359.5255 |  | -0.17243 | 0.13292
0.0066211 | 0.88556 |  | 348.9207 |  | -0.13795 | 0.10568
0.0066406 | 0.855 |  | 336.8034 |  | -0.10044 | 0.076259
0.0066602 | 0.81037 |  | 319.2893 |  | -0.061583 | 0.045644
0.0066797 | 0.75333 |  | 297.3143 |  | -0.021948 | 0.014441
0.0066992 | 0.69575 |  | 276.0498 |  | 0.018275 | -0.017387
0.0067187 | 0.64447 |  | 255.4432 |  | 0.05805 | -0.048477
0.0067383 | 0.5919 |  | 233.7687 |  | 0.09654 | -0.078479
0.0067578 | 0.53741 |  | 213.6532 |  | 0.13307 | -0.10742
0.0067773 | 0.47347 |  | 188.3938 |  | 0.1682 | -0.13478
0.0067969 | 0.40346 |  | 160.1749 |  | 0.20111 | -0.16034
0.0068164 | 0.33687 |  | 133.986 |  | 0.23016 | -0.18315
0.0068359 | 0.26414 |  | 105.7953 |  | 0.2563 | -0.2035
0.0068555 | 0.19923 |  | 80.4697 |  | 0.27865 | -0.22109
0.006875 | 0.14066 |  | 55.4248 |  | 0.29553 | -0.23416
0.0068945 | 0.068923 |  | 26.7751 |  | 0.30856 | -0.24393
0.0069141 | -0.0037399 |  | -1.4618 |  | 0.31806 | -0.25115
0.0069336 | -0.067451 |  | -28.2649 |  | 0.32243 | -0.25458
0.0069531 | -0.13224 |  | -54.5066 |  | 0.3215 | -0.25384
0.0069727 | -0.19969 |  | -81.7275 |  | 0.31574 | -0.24879
0.0069922 | -0.26471 |  | -106.914 |  | 0.30529 | -0.24017
0.0070117 | -0.3244 |  | -130.8861 |  | 0.29033 | -0.22853
0.0070313 | -0.38098 |  | -155.455 |  | 0.27117 | -0.21349
0.0070508 | -0.44253 |  | -177.816 |  | 0.24864 | -0.19557
0.0070703 | -0.49837 |  | -199.3067 |  | 0.22169 | -0.1741
0.0070898 | -0.54888 |  | -222.1259 |  | 0.18948 | -0.14882
0.0071094 | -0.605 |  | -244.3107 |  | 0.15594 | -0.12229
0.0071289 | -0.65096 |  | -262.6107 |  | 0.12098 | -0.094606
0.0071484 | -0.693 |  | -279.7864 |  | 0.082177 | -0.064419
0.007168 | -0.73657 |  | -297.1759 |  | 0.042979 | -0.033492
0.0071875 | -0.77245 |  | -311.8421 |  | 0.0033979 | -0.0021979
0.007207 | -0.81017 |  | -325.7742 |  | -0.03755 | 0.029795
0.0072266 | -0.84976 |  | -341.2912 |  | -0.076683 | 0.06055
0.0072461 | -0.88619 |  | -356.1412 |  | -0.11441 | 0.090079
0.0072656 | -0.91501 |  | -366.9415 |  | -0.151 | 0.11858
0.0072852 | -0.93623 |  | -374.7286 |  | -0.18496 | 0.14511
0.0073047 | -0.95034 |  | -380.6053 |  | -0.21714 | 0.17007
0.0073242 | -0.96466 |  | -386.3934 |  | -0.2455 | 0.19221
0.0073437 | -0.98868 |  | -394.3176 |  | -0.26885 | 0.21059
0.0073633 | -1.0041 |  | -399.3884 |  | -0.28915 | 0.22608
0.0073828 | -1.01 |  | -401.5534 |  | -0.30533 | 0.2384
0.0074023 | -1.0145 |  | -403.2566 |  | -0.31718 | 0.24773
0.0074219 | -1.0095 |  | -400.1852 |  | -0.3245 | 0.25343
0.0074414 | -1.0006 |  | -396.5896 |  | -0.32625 | 0.25474
0.0074609 | -0.99267 |  | -395.5597 |  | -0.32363 | 0.2525
0.0074805 | -0.98352 |  | -391.3604 |  | -0.31556 | 0.2461
0.0075 | -0.96822 |  | -386.055 |  | -0.30287 | 0.2361
0.0075195 | -0.94903 |  | -380.5773 |  | -0.28727 | 0.22361
0.0075391 | -0.92225 |  | -369.967 |  | -0.26653 | 0.20747
0.0075586 | -0.89062 |  | -357.9242 |  | -0.2412 | 0.18759
0.0075781 | -0.86803 |  | -348.666 |  | -0.21247 | 0.16467
0.0075977 | -0.83947 |  | -337.6623 |  | -0.1798 | 0.13879
0.0076172 | -0.80872 |  | -324.9289 |  | -0.14512 | 0.11134
0.0076367 | -0.77879 |  | -311.6497 |  | -0.10929 | 0.083134
0.0076562 | -0.73157 |  | -293.3179 |  | -0.070905 | 0.052975
0.0076758 | -0.68221 |  | -273.5811 |  | -0.030903 | 0.021329
0.0076953 | -0.64432 |  | -258.1777 |  | 0.0096489 | -0.010577
0.0077148 | -0.60719 |  | -242.8211 |  | 0.049913 | -0.042096
0.0077344 | -0.56035 |  | -223.1815 |  | 0.088221 | -0.072186
0.0077539 | -0.50191 |  | -200.4495 |  | 0.12513 | -0.10111
0.0077734 | -0.43868 |  | -176.7071 |  | 0.16031 | -0.12866
0.007793 | -0.38963 |  | -154.3157 |  | 0.19336 | -0.15446
0.0078125 | -0.34413 |  | -134.4801 |  | 0.22448 | -0.17867
0.007832 | -0.287 |  | -113.5972 |  | 0.25134 | -0.1998
0.0078516 | -0.23623 |  | -89.3207 |  | 0.27345 | -0.21712
0.0078711 | -0.17616 |  | -63.6541 |  | 0.2917 | -0.23099
0.0078906 | -0.11265 |  | -37.5053 |  | 0.30581 | -0.2418
0.0079102 | -0.051543 |  | -12.7859 |  | 0.31605 | -0.24982
0.0079297 | 0.0085626 |  | 9.3426 |  | 0.32147 | -0.25393
0.0079492 | 0.041961 |  | 30.7968 |  | 0.32171 | -0.25392
0.0079688 | 0.099499 |  | 54.0587 |  | 0.31758 | -0.25029
0.0079883 | 0.17336 |  | 80.3047 |  | 0.30727 | -0.24207
0.0080078 | 0.21967 |  | 106.7526 |  | 0.29247 | -0.23022
0.0080273 | 0.2732 |  | 129.8843 |  | 0.27593 | -0.21669
0.0080469 | 0.33256 |  | 150.6901 |  | 0.25378 | -0.19944
0.0080664 | 0.38537 |  | 170.4556 |  | 0.22626 | -0.17788
0.0080859 | 0.44736 |  | 189.7687 |  | 0.1967 | -0.15414
0.0081055 | 0.5035 |  | 211.3589 |  | 0.16329 | -0.1278
0.008125 | 0.55366 |  | 233.8691 |  | 0.12704 | -0.099471
0.0081445 | 0.60913 |  | 254.0203 |  | 0.090067 | -0.070413
0.0081641 | 0.64944 |  | 269.5361 |  | 0.051301 | -0.039908
0.0081836 | 0.68703 |  | 283.7948 |  | 0.011116 | -0.0083231
0.0082031 | 0.73415 |  | 300.981 |  | -0.029625 | 0.023574
0.0082227 | 0.7749 |  | 314.9846 |  | -0.069456 | 0.054779
0.0082422 | 0.81148 |  | 330.4019 |  | -0.10715 | 0.084464
0.0082617 | 0.85375 |  | 348.7984 |  | -0.14387 | 0.11315
0.0082813 | 0.89532 |  | 359.5707 |  | -0.17864 | 0.14018
0.0083008 | 0.91502 |  | 365.6151 |  | -0.21011 | 0.16485
0.0083203 | 0.93081 |  | 373.027 |  | -0.23975 | 0.18785
0.0083398 | 0.97013 |  | 385.4226 |  | -0.26549 | 0.20789
0.0083594 | 1.0038 |  | 396.9516 |  | -0.2855 | 0.22365
0.0083789 | 1.0248 |  | 402.7402 |  | -0.30219 | 0.23631
0.0083984 | 1.0375 |  | 408.2428 |  | -0.31494 | 0.24603
0.008418 | 1.043 |  | 411.8056 |  | -0.32292 | 0.25229
0.0084375 | 1.0495 |  | 410.306 |  | -0.32625 | 0.25485
0.008457 | 1.0428 |  | 407.3742 |  | -0.3241 | 0.25319
0.0084766 | 1.0429 |  | 409.7283 |  | -0.31783 | 0.24803
0.0084961 | 1.0493 |  | 410.888 |  | -0.30644 | 0.239
0.0085156 | 1.0384 |  | 405.3736 |  | -0.28974 | 0.22586
0.0085352 | 1.0214 |  | 399.4931 |  | -0.27067 | 0.21062
0.0085547 | 0.99317 |  | 389.5811 |  | -0.24685 | 0.19207
0.0085742 | 0.96068 |  | 375.9399 |  | -0.21766 | 0.16913
0.0085938 | 0.93168 |  | 364.3516 |  | -0.18685 | 0.1444
0.0086133 | 0.9015 |  | 354.5695 |  | -0.15293 | 0.11767
0.0086328 | 0.86773 |  | 342.1896 |  | -0.11587 | 0.08858
0.0086523 | 0.82756 |  | 326.0723 |  | -0.078088 | 0.058691
0.0086719 | 0.77657 |  | 306.0915 |  | -0.03855 | 0.027529
0.0086914 | 0.71635 |  | 283.325 |  | 0.0018343 | -0.0043221
0.0087109 | 0.66663 |  | 263.3907 |  | 0.041869 | -0.035652
0.0087305 | 0.61846 |  | 243.5083 |  | 0.081172 | -0.06638
0.00875 | 0.5621 |  | 222.5392 |  | 0.11829 | -0.095746
0.0087695 | 0.50016 |  | 198.6839 |  | 0.15404 | -0.1237
0.0087891 | 0.42966 |  | 170.8381 |  | 0.18813 | -0.15019
0.0088086 | 0.36161 |  | 143.8387 |  | 0.21863 | -0.17419
0.0088281 | 0.28994 |  | 115.8868 |  | 0.24606 | -0.19563
0.0088477 | 0.22323 |  | 90.6316 |  | 0.27013 | -0.21428
0.0088672 | 0.16886 |  | 67.0343 |  | 0.28919 | -0.22904
0.0088867 | 0.10047 |  | 38.6782 |  | 0.30391 | -0.2403
0.0089062 | 0.026428 |  | 9.3609 |  | 0.31488 | -0.24868
0.0089258 | -0.041051 |  | -18.4321 |  | 0.32107 | -0.25333
0.0089453 | -0.10711 |  | -44.6132 |  | 0.32254 | -0.25425
0.0089648 | -0.17129 |  | -70.8567 |  | 0.31903 | -0.25137
0.0089844 | -0.23637 |  | -96.3169 |  | 0.31003 | -0.24411
0.0090039 | -0.30082 |  | -121.0394 |  | 0.29665 | -0.2334
0.0090234 | -0.35793 |  | -145.9312 |  | 0.27942 | -0.21969
0.009043 | -0.41536 |  | -169.0702 |  | 0.25835 | -0.20295
0.0090625 | -0.4753 |  | -191.4616 |  | 0.23298 | -0.18299
0.009082 | -0.52597 |  | -212.8268 |  | 0.20306 | -0.15941
0.0091016 | -0.57759 |  | -235.1008 |  | 0.17005 | -0.13319
0.0091211 | -0.6281 |  | -256.1882 |  | 0.13495 | -0.10544
0.0091406 | -0.67368 |  | -272.7937 |  | 0.097989 | -0.076514
0.0091602 | -0.71805 |  | -290.0723 |  | 0.059349 | -0.046302
0.0091797 | -0.75576 |  | -306.859 |  | 0.019619 | -0.01505
0.0091992 | -0.79425 |  | -320.3846 |  | -0.020414 | 0.016523
0.0092187 | -0.82944 |  | -334.399 |  | -0.061053 | 0.048254
0.0092383 | -0.86817 |  | -350.1931 |  | -0.10043 | 0.078944
0.0092578 | -0.9027 |  | -363.1157 |  | -0.13636 | 0.10731
0.0092773 | -0.92498 |  | -371.539 |  | -0.17092 | 0.13423
0.0092969 | -0.94743 |  | -378.4855 |  | -0.20421 | 0.15999
0.0093164 | -0.95843 |  | -384.6811 |  | -0.23378 | 0.18327
0.0093359 | -0.97898 |  | -391.2522 |  | -0.25987 | 0.20356
0.0093555 | -1.0016 |  | -397.3034 |  | -0.28193 | 0.22065
0.009375 | -1.0055 |  | -400.6912 |  | -0.29918 | 0.23399
0.0093945 | -1.0149 |  | -402.8406 |  | -0.31232 | 0.24406
0.0094141 | -1.0141 |  | -401.9792 |  | -0.32101 | 0.25091
0.0094336 | -1.003 |  | -398.2635 |  | -0.3256 | 0.25421
0.0094531 | -0.99568 |  | -396.2028 |  | -0.32543 | 0.25403
0.0094727 | -0.98555 |  | -393.2481 |  | -0.31905 | 0.24927
0.0094922 | -0.97588 |  | -387.9082 |  | -0.30846 | 0.24056
0.0095117 | -0.95846 |  | -382.978 |  | -0.29386 | 0.22887
0.0095312 | -0.9328 |  | -374.6814 |  | -0.27404 | 0.21339
0.0095508 | -0.90485 |  | -362.7641 |  | -0.25101 | 0.19511
0.0095703 | -0.878 |  | -352.627 |  | -0.22447 | 0.17418
0.0095898 | -0.85044 |  | -342.1742 |  | -0.19351 | 0.14965
0.0096094 | -0.81929 |  | -329.9431 |  | -0.15969 | 0.12288
0.0096289 | -0.78982 |  | -317.2041 |  | -0.12339 | 0.094522
0.0096484 | -0.75316 |  | -300.7441 |  | -0.085292 | 0.064419
0.009668 | -0.70522 |  | -281.397 |  | -0.045961 | 0.033391
0.0096875 | -0.66161 |  | -264.4282 |  | -0.0060221 | 0.0020646
0.009707 | -0.62446 |  | -249.2642 |  | 0.033034 | -0.028839
0.0097266 | -0.58168 |  | -231.3457 |  | 0.072577 | -0.05967
0.0097461 | -0.53032 |  | -209.9701 |  | 0.11166 | -0.090444
0.0097656 | -0.46897 |  | -185.9805 |  | 0.14716 | -0.11868
0.0097852 | -0.41098 |  | -162.5162 |  | 0.18112 | -0.14474
0.0098047 | -0.36625 |  | -142.8456 |  | 0.2129 | -0.16973
0.0098242 | -0.30862 |  | -122.5135 |  | 0.2404 | -0.19152
0.0098438 | -0.25412 |  | -98.7222 |  | 0.26526 | -0.21063
0.0098633 | -0.20195 |  | -73.9887 |  | 0.28557 | -0.22664
0.0098828 | -0.13473 |  | -47.7435 |  | 0.30084 | -0.23813
0.0099023 | -0.082181 |  | -21.7707 |  | 0.31299 | -0.24729
0.0099219 | -0.022527 |  | 0.33704 |  | 0.32012 | -0.25306
0.0099414 | 0.026687 |  | 21.3561 |  | 0.32226 | -0.25424
0.0099609 | 0.07315 |  | 44.3585 |  | 0.31979 | -0.25209
0.0099805 | 0.14918 |  | 69.6485 |  | 0.31155 | -0.24549
0.01 | 0.20809 |  | 96.5804 |  | 0.29953 | -0.23556
0.01002 | 0.2613 |  | 121.4332 |  | 0.28398 | -0.22326
0.010039 | 0.31733 |  | 142.5247 |  | 0.263 | -0.20673
0.010059 | 0.36934 |  | 162.2647 |  | 0.23786 | -0.18678
0.010078 | 0.41958 |  | 181.8508 |  | 0.20897 | -0.16405
0.010098 | 0.45789 |  | 202.8081 |  | 0.17646 | -0.13842
0.010117 | 0.51788 |  | 224.6388 |  | 0.14226 | -0.11157
0.010137 | 0.58858 |  | 245.8137 |  | 0.10577 | -0.083045
0.010156 | 0.62776 |  | 264.0212 |  | 0.067103 | -0.052483
0.010176 | 0.66637 |  | 278.0551 |  | 0.027467 | -0.021313
0.010195 | 0.71766 |  | 294.5352 |  | -0.013611 | 0.01083
0.010215 | 0.75896 |  | 309.9093 |  | -0.053742 | 0.042491
0.010234 | 0.79445 |  | 323.183 |  | -0.091994 | 0.072395
0.010254 | 0.8365 |  | 341.767 |  | -0.12919 | 0.10162
0.010273 | 0.87927 |  | 356.0604 |  | -0.16408 | 0.12905
0.010293 | 0.90508 |  | 362.9047 |  | -0.19782 | 0.15505
0.010313 | 0.92145 |  | 369.5987 |  | -0.22896 | 0.17941
0.010332 | 0.9535 |  | 380.5512 |  | -0.25506 | 0.19976
0.010352 | 0.9928 |  | 392.9459 |  | -0.27774 | 0.2172
0.010371 | 1.0168 |  | 400.1211 |  | -0.29596 | 0.23143
0.010391 | 1.0319 |  | 405.9167 |  | -0.30947 | 0.24172
0.01041 | 1.0429 |  | 411.2251 |  | -0.32011 | 0.24986
0.01043 | 1.0505 |  | 411.7943 |  | -0.32556 | 0.25411
0.010449 | 1.0465 |  | 408.3956 |  | -0.32543 | 0.25397
0.010469 | 1.0382 |  | 408.4651 |  | -0.32114 | 0.25059
0.010488 | 1.0455 |  | 410.8654 |  | -0.31075 | 0.24224
0.010508 | 1.0449 |  | 407.0522 |  | -0.29639 | 0.23069
0.010527 | 1.0287 |  | 402.0371 |  | -0.27929 | 0.21724
0.010547 | 1.0062 |  | 394.6972 |  | -0.2565 | 0.19955
0.010566 | 0.97655 |  | 381.8836 |  | -0.23008 | 0.17874
0.010586 | 0.94576 |  | 368.8336 |  | -0.20028 | 0.15514
0.010605 | 0.91111 |  | 357.6789 |  | -0.16614 | 0.12817
0.010625 | 0.87775 |  | 347.0676 |  | -0.13067 | 0.10017
0.010645 | 0.84592 |  | 333.0887 |  | -0.09366 | 0.070885
0.010664 | 0.79997 |  | 314.5041 |  | -0.05466 | 0.040118
0.010684 | 0.74055 |  | 292.5859 |  | -0.014816 | 0.0089375
0.010703 | 0.68476 |  | 271.7051 |  | 0.025861 | -0.02314
0.010723 | 0.63395 |  | 251.1182 |  | 0.065346 | -0.054283
0.010742 | 0.58353 |  | 230.4311 |  | 0.10314 | -0.08391
0.010762 | 0.52538 |  | 208.8517 |  | 0.14016 | -0.11292
0.010781 | 0.45568 |  | 181.7484 |  | 0.17427 | -0.13962
0.010801 | 0.39066 |  | 154.8532 |  | 0.20555 | -0.16429
0.01082 | 0.32245 |  | 127.8763 |  | 0.23518 | -0.18725
0.01084 | 0.24963 |  | 100.1543 |  | 0.26055 | -0.20678
0.010859 | 0.19036 |  | 76.4936 |  | 0.28116 | -0.223
0.010879 | 0.12848 |  | 50.1647 |  | 0.29812 | -0.23599
0.010898 | 0.054746 |  | 20.3217 |  | 0.3105 | -0.24547
0.010918 | -0.01565 |  | -7.6203 |  | 0.31859 | -0.2517
0.010937 | -0.078043 |  | -33.3889 |  | 0.32196 | -0.25386
0.010957 | -0.14319 |  | -60.0613 |  | 0.32003 | -0.25218
0.010977 | -0.21215 |  | -86.8361 |  | 0.3137 | -0.2471
0.010996 | -0.27443 |  | -111.1503 |  | 0.30213 | -0.23785
0.011016 | -0.33327 |  | -136.2811 |  | 0.28634 | -0.22531
0.011035 | -0.39513 |  | -160.6383 |  | 0.26704 | -0.20992
0.011055 | -0.45326 |  | -182.0569 |  | 0.24262 | -0.19077
0.011074 | -0.50524 |  | -203.42 |  | 0.2146 | -0.16864
0.011094 | -0.55796 |  | -226.6834 |  | 0.18337 | -0.14388
0.011113 | -0.61021 |  | -248.5426 |  | 0.14872 | -0.11652
0.011133 | -0.65758 |  | -266.0876 |  | 0.11255 | -0.087967
0.011152 | -0.69875 |  | -283.6895 |  | 0.07467 | -0.058271
0.011172 | -0.73843 |  | -300.5987 |  | 0.034899 | -0.02705
0.011191 | -0.77621 |  | -314.634 |  | -0.0053208 | 0.0046673
0.011211 | -0.80913 |  | -328.6619 |  | -0.04573 | 0.036416
0.01123 | -0.8507 |  | -344.4019 |  | -0.085233 | 0.067279
0.01125 | -0.89019 |  | -358.9575 |  | -0.1221 | 0.096147
0.01127 | -0.9161 |  | -368.6273 |  | -0.15784 | 0.12404
0.011289 | -0.93986 |  | -376.0251 |  | -0.19191 | 0.15054
0.011309 | -0.95301 |  | -382.1236 |  | -0.22276 | 0.17467
0.011328 | -0.97053 |  | -387.9148 |  | -0.25081 | 0.1965
0.011348 | -0.99515 |  | -395.2277 |  | -0.27361 | 0.21427
0.011367 | -1.0037 |  | -400.0921 |  | -0.29229 | 0.22862
0.011387 | -1.0119 |  | -402.4336 |  | -0.3083 | 0.2407
0.011406 | -1.0157 |  | -402.9412 |  | -0.31881 | 0.24896
0.011426 | -1.006 |  | -399.5028 |  | -0.32488 | 0.25377
0.011445 | -0.9991 |  | -396.4689 |  | -0.3264 | 0.25482
0.011465 | -0.99123 |  | -394.8003 |  | -0.32181 | 0.25117
0.011484 | -0.97969 |  | -390.1575 |  | -0.31309 | 0.24427
0.011504 | -0.96528 |  | -385.2679 |  | -0.3003 | 0.23412
0.011523 | -0.94424 |  | -379.0924 |  | -0.28285 | 0.22043
0.011543 | -0.91453 |  | -367.1305 |  | -0.26147 | 0.20361
0.011562 | -0.88447 |  | -355.8349 |  | -0.23559 | 0.18302
0.011582 | -0.86119 |  | -346.8673 |  | -0.20605 | 0.15961
0.011602 | -0.83257 |  | -334.9261 |  | -0.17347 | 0.13396
0.011621 | -0.80211 |  | -322.5179 |  | -0.13771 | 0.10583
0.011641 | -0.76946 |  | -308.5746 |  | -0.10124 | 0.077006
0.01166 | -0.72227 |  | -289.1941 |  | -0.063183 | 0.046882
0.01168 | -0.67624 |  | -270.0635 |  | -0.022432 | 0.014857
0.011699 | -0.64232 |  | -255.1932 |  | 0.017502 | -0.016592
0.011719 | -0.60284 |  | -238.9268 |  | 0.057212 | -0.047784
0.011738 | -0.55292 |  | -218.8091 |  | 0.096203 | -0.07835
0.011758 | -0.49713 |  | -196.2903 |  | 0.13219 | -0.10663
0.011777 | -0.43556 |  | -171.69 |  | 0.16719 | -0.13388
0.011797 | -0.38106 |  | -149.8642 |  | 0.19988 | -0.15941
0.011816 | -0.33442 |  | -130.7411 |  | 0.22931 | -0.18246
0.011836 | -0.27817 |  | -108.7503 |  | 0.25622 | -0.20339
0.011855 | -0.21777 |  | -84.0791 |  | 0.27722 | -0.21991
0.011875 | -0.15994 |  | -58.376 |  | 0.29397 | -0.23276
0.011895 | -0.096196 |  | -32.3762 |  | 0.30848 | -0.24356
0.011914 | -0.041985 |  | -7.5971 |  | 0.31699 | -0.25027
0.011934 | 0.0041675 |  | 13.7286 |  | 0.32069 | -0.25316
0.011953 | 0.058283 |  | 34.5791 |  | 0.32062 | -0.25277
0.011973 | 0.11299 |  | 59.5419 |  | 0.31469 | -0.24783
0.011992 | 0.17939 |  | 85.8479 |  | 0.30411 | -0.23932
0.012012 | 0.25285 |  | 111.3173 |  | 0.2892 | -0.22745
0.012031 | 0.30122 |  | 134.9425 |  | 0.27026 | -0.21231
0.012051 | 0.34011 |  | 155.5297 |  | 0.24729 | -0.1943
0.01207 | 0.38517 |  | 174.2367 |  | 0.21916 | -0.17227
0.01209 | 0.44016 |  | 193.9017 |  | 0.18851 | -0.14772
0.012109 | 0.50584 |  | 215.4758 |  | 0.1554 | -0.12154
0.012129 | 0.55642 |  | 237.3639 |  | 0.11849 | -0.092771
0.012148 | 0.60837 |  | 257.2759 |  | 0.081137 | -0.063308
0.012168 | 0.6582 |  | 273.2876 |  | 0.042449 | -0.032794
0.012188 | 0.69361 |  | 288.6957 |  | 0.0011342 | -0.00041337
0.012207 | 0.74412 |  | 303.388 |  | -0.039011 | 0.031145
0.012227 | 0.78312 |  | 317.2506 |  | -0.078264 | 0.061766
0.012246 | 0.81684 |  | 334.928 |  | -0.11653 | 0.091634
0.012266 | 0.86497 |  | 350.9189 |  | -0.15184 | 0.11947
0.012285 | 0.8965 |  | 361.1075 |  | -0.18624 | 0.14623
0.012305 | 0.91667 |  | 367.2629 |  | -0.21822 | 0.1711
0.012324 | 0.94046 |  | 375.6088 |  | -0.24599 | 0.19274
0.012344 | 0.97529 |  | 388.434 |  | -0.27094 | 0.21201
0.012363 | 1.0081 |  | 397.2305 |  | -0.29063 | 0.22754
0.012383 | 1.0241 |  | 403.8836 |  | -0.30572 | 0.23919
0.012402 | 1.0394 |  | 410.0802 |  | -0.31832 | 0.24859
0.012422 | 1.051 |  | 411.6896 |  | -0.32537 | 0.25412
0.012441 | 1.0481 |  | 409.6994 |  | -0.32724 | 0.25552
0.012461 | 1.042 |  | 408.2211 |  | -0.32476 | 0.25344
0.01248 | 1.0449 |  | 410.2393 |  | -0.31651 | 0.24696
0.0125 | 1.0463 |  | 408.8896 |  | -0.30402 | 0.23693
0.01252 | 1.0362 |  | 404.4689 |  | -0.28744 | 0.22392
0.012539 | 1.0172 |  | 398.9016 |  | -0.26686 | 0.20783
0.012559 | 0.98623 |  | 386.9198 |  | -0.24233 | 0.18839
0.012578 | 0.95284 |  | 373.5358 |  | -0.21275 | 0.16505
0.012598 | 0.92429 |  | 362.5038 |  | -0.18085 | 0.13962
0.012617 | 0.89275 |  | 351.5824 |  | -0.14638 | 0.11243
0.012637 | 0.85985 |  | 339.2604 |  | -0.10867 | 0.082982
0.012656 | 0.8204 |  | 323.2657 |  | -0.071373 | 0.053336
0.012676 | 0.76234 |  | 301.2267 |  | -0.032027 | 0.022328
0.012695 | 0.70641 |  | 279.3128 |  | 0.0094625 | -0.010241
0.012715 | 0.65732 |  | 259.7981 |  | 0.048505 | -0.041139
0.012734 | 0.60276 |  | 238.538 |  | 0.087898 | -0.071753
0.012754 | 0.54887 |  | 218.0088 |  | 0.12602 | -0.10172
0.012773 | 0.48589 |  | 193.433 |  | 0.15964 | -0.12837
0.012793 | 0.417 |  | 165.2808 |  | 0.19299 | -0.15415
0.012812 | 0.34825 |  | 138.7038 |  | 0.22406 | -0.17845
0.012832 | 0.27649 |  | 110.6489 |  | 0.25031 | -0.1991
0.012852 | 0.2146 |  | 85.4269 |  | 0.27352 | -0.21713
0.012871 | 0.15541 |  | 61.3794 |  | 0.29157 | -0.23097
0.012891 | 0.085403 |  | 32.7724 |  | 0.30531 | -0.24127
0.01291 | 0.011502 |  | 3.6459 |  | 0.31591 | -0.24952
0.01293 | -0.054621 |  | -23.3193 |  | 0.32058 | -0.25319
0.012949 | -0.11781 |  | -49.6623 |  | 0.3211 | -0.2532
0.012969 | -0.18611 |  | -76.6404 |  | 0.31719 | -0.24987
0.012988 | -0.25117 |  | -102.0139 |  | 0.30625 | -0.2413
0.013008 | -0.3108 |  | -125.7284 |  | 0.29246 | -0.23011
0.013027 | -0.36963 |  | -150.2053 |  | 0.27527 | -0.21637
0.013047 | -0.42972 |  | -174.0401 |  | 0.25227 | -0.19839
0.013066 | -0.48395 |  | -195.5734 |  | 0.22639 | -0.17779
0.013086 | -0.5361 |  | -217.7011 |  | 0.19598 | -0.15387
0.013105 | -0.59211 |  | -240.6102 |  | 0.16213 | -0.12709
0.013125 | -0.63789 |  | -259.2693 |  | 0.12716 | -0.099382
0.013145 | -0.68168 |  | -275.9486 |  | 0.088917 | -0.069654
0.013164 | -0.72503 |  | -293.8929 |  | 0.050633 | -0.039322
0.013184 | -0.76191 |  | -309.5395 |  | 0.011288 | -0.0083913
0.013203 | -0.80225 |  | -322.995 |  | -0.030929 | 0.024537
0.013223 | -0.83866 |  | -338.3 |  | -0.069909 | 0.055486
0.013242 | -0.87481 |  | -353.6094 |  | -0.10758 | 0.084798
0.013262 | -0.90909 |  | -364.8204 |  | -0.14523 | 0.11402
0.013281 | -0.93037 |  | -373.3453 |  | -0.17864 | 0.14027
0.013301 | -0.94645 |  | -379.7585 |  | -0.21078 | 0.16524
0.01332 | -0.96372 |  | -385.6113 |  | -0.24099 | 0.18877
0.01334 | -0.98477 |  | -393.1981 |  | -0.26563 | 0.20804
0.013359 | -1.001 |  | -398.5534 |  | -0.28641 | 0.22416
0.013379 | -1.0079 |  | -401.0887 |  | -0.3028 | 0.23661
0.013398 | -1.0123 |  | -403.0157 |  | -0.31493 | 0.24583
0.013418 | -1.0098 |  | -401.1113 |  | -0.32388 | 0.25286
0.013437 | -1.002 |  | -397.678 |  | -0.3272 | 0.25542
0.013457 | -0.99474 |  | -396.3597 |  | -0.32537 | 0.25391
0.013477 | -0.98455 |  | -392.3623 |  | -0.31852 | 0.24852
0.013496 | -0.97109 |  | -386.845 |  | -0.30578 | 0.23849
0.013516 | -0.95413 |  | -382.0384 |  | -0.29065 | 0.22638
0.013535 | -0.92803 |  | -372.328 |  | -0.27154 | 0.21142
0.013555 | -0.89692 |  | -360.1755 |  | -0.24687 | 0.19221
0.013574 | -0.87207 |  | -350.8588 |  | -0.21969 | 0.17042
0.013594 | -0.8467 |  | -340.1167 |  | -0.18762 | 0.14503
0.013613 | -0.81277 |  | -327.3663 |  | -0.15238 | 0.11723
0.013633 | -0.78085 |  | -314.5239 |  | -0.11699 | 0.089147
0.013652 | -0.74336 |  | -297.3485 |  | -0.078675 | 0.059161
0.013672 | -0.6928 |  | -277.3667 |  | -0.039531 | 0.028232
0.013691 | -0.65098 |  | -261.0181 |  | 4.7972e-05 | -0.0030441
0.013711 | -0.61448 |  | -246.1963 |  | 0.040974 | -0.035138
0.01373 | -0.57116 |  | -227.3726 |  | 0.080003 | -0.065802
0.01375 | -0.52252 |  | -204.7191 |  | 0.11786 | -0.095363
0.01377 | -0.45887 |  | -181.2515 |  | 0.15372 | -0.12356
0.013789 | -0.39624 |  | -159.3163 |  | 0.18585 | -0.1488
0.013809 | -0.35141 |  | -138.6238 |  | 0.21701 | -0.17286
0.013828 | -0.30549 |  | -117.3965 |  | 0.24536 | -0.19495
0.013848 | -0.24285 |  | -94.3989 |  | 0.26869 | -0.21331
0.013867 | -0.17667 |  | -68.4553 |  | 0.28845 | -0.22861
0.013887 | -0.12696 |  | -41.8637 |  | 0.30289 | -0.23964
0.013906 | -0.068766 |  | -17.739 |  | 0.31289 | -0.24722
0.013926 | -0.0085792 |  | 5.0313 |  | 0.31972 | -0.25237
0.013945 | 0.03432 |  | 26.3287 |  | 0.32085 | -0.25318
0.013965 | 0.098185 |  | 48.8153 |  | 0.31811 | -0.25077
0.013984 | 0.16135 |  | 75.8349 |  | 0.31006 | -0.24424
0.014004 | 0.2243 |  | 102.1523 |  | 0.29468 | -0.2322
0.014023 | 0.28932 |  | 125.3332 |  | 0.27791 | -0.21854
0.014043 | 0.326 |  | 147.301 |  | 0.25756 | -0.20235
0.014063 | 0.381 |  | 166.3201 |  | 0.23077 | -0.18161
0.014082 | 0.4348 |  | 185.7746 |  | 0.20226 | -0.15878
0.014102 | 0.47367 |  | 208.0051 |  | 0.16965 | -0.13294
0.014121 | 0.5389 |  | 229.0671 |  | 0.1333 | -0.10441
0.014141 | 0.59714 |  | 249.7556 |  | 0.09693 | -0.075536
0.01416 | 0.63982 |  | 267.2108 |  | 0.057991 | -0.04513
0.01418 | 0.6838 |  | 281.2352 |  | 0.018152 | -0.013823
0.014199 | 0.72454 |  | 298.216 |  | -0.021527 | 0.017475
0.014219 | 0.76413 |  | 312.8905 |  | -0.062406 | 0.049269
0.014238 | 0.80475 |  | 327.045 |  | -0.10061 | 0.079334
0.014258 | 0.85111 |  | 344.9843 |  | -0.13696 | 0.10773
0.014277 | 0.88873 |  | 357.8934 |  | -0.17291 | 0.13541
0.014297 | 0.91053 |  | 364.6126 |  | -0.20475 | 0.16053
0.014316 | 0.93029 |  | 371.8792 |  | -0.23423 | 0.18358
0.014336 | 0.96078 |  | 383.7629 |  | -0.26108 | 0.20426
0.014355 | 0.99713 |  | 394.7094 |  | -0.28195 | 0.22071
0.014375 | 1.0172 |  | 401.194 |  | -0.29967 | 0.23419
0.014395 | 1.0292 |  | 407.1849 |  | -0.31349 | 0.24483
0.014414 | 1.0459 |  | 411.9805 |  | -0.32167 | 0.25148
0.014434 | 1.0501 |  | 411.5145 |  | -0.32625 | 0.25474
0.014453 | 1.0421 |  | 407.7201 |  | -0.32543 | 0.25404
0.014473 | 1.043 |  | 409.8063 |  | -0.31938 | 0.24929
0.014492 | 1.0481 |  | 411.0667 |  | -0.3091 | 0.24112
0.014512 | 1.0405 |  | 405.517 |  | -0.29344 | 0.22887
0.014531 | 1.0244 |  | 401.399 |  | -0.27464 | 0.2138
0.014551 | 0.99939 |  | 392.7959 |  | -0.25205 | 0.19592
0.01457 | 0.96662 |  | 378.6041 |  | -0.22399 | 0.1739
0.01459 | 0.93598 |  | 366.7972 |  | -0.19351 | 0.14965
0.014609 | 0.90504 |  | 356.4896 |  | -0.15988 | 0.12319
0.014629 | 0.87053 |  | 344.2481 |  | -0.12308 | 0.094274
0.014648 | 0.83621 |  | 329.799 |  | -0.085861 | 0.064712
0.014668 | 0.78656 |  | 310.6022 |  | -0.04653 | 0.033789
0.014687 | 0.72554 |  | 287.8081 |  | -0.0061594 | 0.0020578
0.014707 | 0.6765 |  | 267.8114 |  | 0.033518 | -0.029212
0.014727 | 0.62641 |  | 247.4146 |  | 0.07305 | -0.06019
0.014746 | 0.57164 |  | 226.2488 |  | 0.1107 | -0.089789
0.014766 | 0.51064 |  | 203.2216 |  | 0.14707 | -0.11818
0.014785 | 0.44238 |  | 176.2679 |  | 0.18141 | -0.14503
0.014805 | 0.3761 |  | 149.7678 |  | 0.21199 | -0.16911
0.014824 | 0.3052 |  | 121.8028 |  | 0.24069 | -0.19143
0.014844 | 0.23971 |  | 95.6561 |  | 0.26532 | -0.21077
0.014863 | 0.1805 |  | 71.665 |  | 0.28458 | -0.2257
0.014883 | 0.11368 |  | 43.8698 |  | 0.30102 | -0.23809
0.014902 | 0.038969 |  | 14.8375 |  | 0.31274 | -0.24724
0.014922 | -0.032429 |  | -13.0241 |  | 0.31956 | -0.25235
0.014941 | -0.092886 |  | -39.113 |  | 0.32237 | -0.25428
0.014961 | -0.15881 |  | -65.5424 |  | 0.31903 | -0.2516
0.01498 | -0.22441 |  | -91.6465 |  | 0.3114 | -0.24519
0.015 | -0.28628 |  | -116.2238 |  | 0.29923 | -0.23563
0.01502 | -0.35129 |  | -141.4089 |  | 0.28198 | -0.22195
0.015039 | -0.41002 |  | -165.1389 |  | 0.2625 | -0.20626
0.015059 | -0.46629 |  | -186.3794 |  | 0.2377 | -0.18695
0.015078 | -0.51775 |  | -207.8592 |  | 0.20787 | -0.16327
0.015098 | -0.57103 |  | -231.4038 |  | 0.17661 | -0.13835
0.015117 | -0.62497 |  | -252.4628 |  | 0.14151 | -0.11092
0.015137 | -0.67057 |  | -269.6837 |  | 0.1044 | -0.081672
0.015156 | -0.71271 |  | -287.2114 |  | 0.066966 | -0.052226
0.015176 | -0.74829 |  | -303.4443 |  | 0.02689 | -0.020718
0.015195 | -0.78594 |  | -317.2808 |  | -0.013521 | 0.011176
0.015215 | -0.8236 |  | -331.4667 |  | -0.053509 | 0.042392
0.015234 | -0.86157 |  | -347.8616 |  | -0.093229 | 0.073436
0.015254 | -0.89939 |  | -361.3868 |  | -0.12983 | 0.10221
0.015273 | -0.92195 |  | -369.9931 |  | -0.16492 | 0.1295
0.015293 | -0.94172 |  | -377.4679 |  | -0.19882 | 0.15584
0.015312 | -0.95813 |  | -382.9689 |  | -0.22833 | 0.17897
0.015332 | -0.97238 |  | -389.1717 |  | -0.25551 | 0.20007
0.015352 | -0.99633 |  | -396.7082 |  | -0.27886 | 0.21821
0.015371 | -1.0071 |  | -400.8116 |  | -0.29575 | 0.23131
0.015391 | -1.0103 |  | -402.5314 |  | -0.31057 | 0.24252
0.01541 | -1.014 |  | -402.2758 |  | -0.32086 | 0.25066
0.01543 | -1.0039 |  | -398.9585 |  | -0.3247 | 0.25376
0.015449 | -0.99548 |  | -396.0531 |  | -0.32594 | 0.25433
0.015469 | -0.98882 |  | -393.7758 |  | -0.32105 | 0.25039
0.015488 | -0.97601 |  | -389.3685 |  | -0.3103 | 0.242
0.015508 | -0.96316 |  | -384.4173 |  | -0.29717 | 0.23152
0.015527 | -0.93858 |  | -376.5994 |  | -0.2789 | 0.21713
0.015547 | -0.90746 |  | -364.4047 |  | -0.25633 | 0.19943
0.015566 | -0.88194 |  | -354.1682 |  | -0.23008 | 0.17866
0.015586 | -0.85555 |  | -344.4305 |  | -0.199 | 0.15407
0.015605 | -0.82705 |  | -332.2138 |  | -0.16604 | 0.12803
0.015625 | -0.79718 |  | -320.2799 |  | -0.1308 | 0.10033
0.015645 | -0.75943 |  | -304.9382 |  | -0.092913 | 0.070512
0.015664 | -0.71152 |  | -284.6135 |  | -0.054372 | 0.039892
0.015684 | -0.6662 |  | -266.6995 |  | -0.014032 | 0.0080855
0.015703 | -0.62842 |  | -252.3707 |  | 0.026152 | -0.02347
0.015723 | -0.58635 |  | -234.9792 |  | 0.064922 | -0.053916
0.015742 | -0.53799 |  | -214.3507 |  | 0.1039 | -0.084426
0.015762 | -0.48002 |  | -191.4265 |  | 0.14034 | -0.11322
0.015781 | -0.41672 |  | -166.6073 |  | 0.17444 | -0.13996
0.015801 | -0.36515 |  | -145.7162 |  | 0.20698 | -0.16522
0.01582 | -0.31852 |  | -126.6201 |  | 0.23522 | -0.1873
0.01584 | -0.26709 |  | -103.7991 |  | 0.26059 | -0.20695
0.015859 | -0.20733 |  | -78.8958 |  | 0.28228 | -0.22379
0.015879 | -0.13886 |  | -53.1853 |  | 0.29832 | -0.23618
0.015898 | -0.078036 |  | -27.0117 |  | 0.31103 | -0.24568
0.015918 | -0.02772 |  | -3.1064 |  | 0.31914 | -0.25194
0.015938 | 0.021181 |  | 17.8361 |  | 0.32201 | -0.25418
0.015957 | 0.076431 |  | 39.7314 |  | 0.32106 | -0.25314
0.015977 | 0.13517 |  | 64.5859 |  | 0.31435 | -0.24765
0.015996 | 0.19752 |  | 90.9846 |  | 0.30239 | -0.23805
0.016016 | 0.26289 |  | 116.8162 |  | 0.28674 | -0.22548
0.016035 | 0.30851 |  | 139.1726 |  | 0.26671 | -0.20976
0.016055 | 0.36291 |  | 158.7335 |  | 0.24315 | -0.19129
0.016074 | 0.41648 |  | 178.3377 |  | 0.21536 | -0.1693
0.016094 | 0.45128 |  | 198.8412 |  | 0.18311 | -0.1438
0.016113 | 0.51066 |  | 219.9239 |  | 0.14903 | -0.11674
0.016133 | 0.57472 |  | 241.8263 |  | 0.1128 | -0.088291
0.016152 | 0.62692 |  | 260.9844 |  | 0.074649 | -0.058436
0.016172 | 0.6701 |  | 275.8068 |  | 0.035647 | -0.027538
0.016191 | 0.71002 |  | 291.9272 |  | -0.0055158 | 0.004738
0.016211 | 0.75436 |  | 307.1008 |  | -0.045867 | 0.036466
0.01623 | 0.78649 |  | 320.6761 |  | -0.083928 | 0.066428
0.01625 | 0.83259 |  | 338.0959 |  | -0.1221 | 0.095907
0.01627 | 0.87472 |  | 353.5434 |  | -0.15783 | 0.12387
0.016289 | 0.90055 |  | 362.6185 |  | -0.19131 | 0.15008
0.016309 | 0.92345 |  | 368.655 |  | -0.22312 | 0.17481
0.016328 | 0.94688 |  | 378.5494 |  | -0.24986 | 0.19581
0.016348 | 0.98469 |  | 391.139 |  | -0.27336 | 0.21385
0.016367 | 1.0105 |  | 398.5248 |  | -0.29291 | 0.22901
0.016387 | 1.0265 |  | 404.8676 |  | -0.30692 | 0.23996
0.016406 | 1.0424 |  | 410.7827 |  | -0.31837 | 0.24853
0.016426 | 1.0494 |  | 412.3053 |  | -0.32474 | 0.25361
0.016445 | 1.0489 |  | 410.0494 |  | -0.32547 | 0.25412
0.016465 | 1.0408 |  | 408.5717 |  | -0.32239 | 0.2514
0.016484 | 1.0444 |  | 410.4692 |  | -0.31288 | 0.24408
0.016504 | 1.0454 |  | 408.0236 |  | -0.29917 | 0.23313
0.016523 | 1.031 |  | 403.267 |  | -0.28259 | 0.22003
0.016543 | 1.0121 |  | 397.339 |  | -0.26075 | 0.20306
0.016563 | 0.98189 |  | 384.8512 |  | -0.23548 | 0.18292
0.016582 | 0.94948 |  | 371.3965 |  | -0.20577 | 0.15955
0.016602 | 0.91786 |  | 360.0022 |  | -0.17156 | 0.13253
0.016621 | 0.88522 |  | 349.1116 |  | -0.13713 | 0.10499
0.016641 | 0.85266 |  | 336.3311 |  | -0.10075 | 0.076528
0.01666 | 0.80896 |  | 318.8786 |  | -0.061577 | 0.045782
0.01668 | 0.7499 |  | 297.0181 |  | -0.022174 | 0.014501
0.016699 | 0.69525 |  | 275.9597 |  | 0.018661 | -0.017584
0.016719 | 0.64635 |  | 255.2727 |  | 0.058985 | -0.049325
0.016738 | 0.59161 |  | 234.0458 |  | 0.09658 | -0.078868
0.016758 | 0.53683 |  | 213.5982 |  | 0.13331 | -0.1076
0.016777 | 0.47202 |  | 187.3863 |  | 0.16816 | -0.13503
0.016797 | 0.40287 |  | 159.8378 |  | 0.20078 | -0.16038
0.016816 | 0.33509 |  | 133.8989 |  | 0.23122 | -0.18395
0.016836 | 0.26271 |  | 105.2593 |  | 0.25696 | -0.20417
0.016855 | 0.20063 |  | 80.4736 |  | 0.27821 | -0.22074
0.016875 | 0.13973 |  | 55.7807 |  | 0.29562 | -0.23403
0.016895 | 0.067743 |  | 26.2574 |  | 0.30905 | -0.24418
0.016914 | -0.0048821 |  | -2.2448 |  | 0.31861 | -0.25159
0.016934 | -0.068968 |  | -28.5223 |  | 0.32279 | -0.25485
0.016953 | -0.13099 |  | -54.8337 |  | 0.32183 | -0.25387
0.016973 | -0.20133 |  | -81.6696 |  | 0.31644 | -0.24938
0.016992 | -0.26566 |  | -107 |  | 0.30526 | -0.24053
0.017012 | -0.32237 |  | -131.2761 |  | 0.28988 | -0.22827
0.017031 | -0.38375 |  | -155.7447 |  | 0.27165 | -0.21372
0.017051 | -0.44346 |  | -178.551 |  | 0.2488 | -0.19575
0.01707 | -0.498 |  | -199.3783 |  | 0.22157 | -0.17417
0.01709 | -0.55039 |  | -222.0572 |  | 0.19055 | -0.14964
0.017109 | -0.60385 |  | -244.9863 |  | 0.15624 | -0.12247
0.017129 | -0.65209 |  | -263.046 |  | 0.12041 | -0.094171
0.017148 | -0.69277 |  | -280.1399 |  | 0.082886 | -0.064828
0.017168 | -0.73506 |  | -297.2774 |  | 0.043802 | -0.034047
0.017188 | -0.77174 |  | -311.8262 |  | 0.0038215 | -0.0026227
0.017207 | -0.80723 |  | -325.9972 |  | -0.037423 | 0.02965
0.017227 | -0.84935 |  | -341.6597 |  | -0.077131 | 0.060834
0.017246 | -0.88429 |  | -356.5789 |  | -0.11382 | 0.089585
0.017266 | -0.91321 |  | -367.1204 |  | -0.15005 | 0.11765
0.017285 | -0.93551 |  | -374.772 |  | -0.18461 | 0.14444
0.017305 | -0.94854 |  | -380.6855 |  | -0.21574 | 0.16902
0.017324 | -0.9659 |  | -386.7141 |  | -0.24425 | 0.19129
0.017344 | -0.98891 |  | -394.4629 |  | -0.26896 | 0.21029
0.017363 | -1.0042 |  | -399.3512 |  | -0.28869 | 0.22565
0.017383 | -1.0086 |  | -401.7211 |  | -0.30393 | 0.23752
0.017402 | -1.0133 |  | -403.1116 |  | -0.31557 | 0.2465
0.017422 | -1.0104 |  | -400.2736 |  | -0.32318 | 0.25231
0.017441 | -0.99873 |  | -396.7887 |  | -0.32496 | 0.25381
0.017461 | -0.99265 |  | -395.4689 |  | -0.32164 | 0.25117
0.01748 | -0.98228 |  | -391.3384 |  | -0.31459 | 0.24523
0.0175 | -0.96716 |  | -385.906 |  | -0.3021 | 0.23544
0.01752 | -0.95005 |  | -380.6616 |  | -0.2847 | 0.22184
0.017539 | -0.92002 |  | -369.7409 |  | -0.26475 | 0.20589
0.017559 | -0.89072 |  | -357.5588 |  | -0.24031 | 0.18666
0.017578 | -0.86809 |  | -348.9009 |  | -0.21062 | 0.16328
0.017598 | -0.83881 |  | -337.4569 |  | -0.17811 | 0.13741
0.017617 | -0.80766 |  | -324.4852 |  | -0.14356 | 0.11006
0.017637 | -0.77851 |  | -311.6411 |  | -0.10718 | 0.081472
0.017656 | -0.73747 |  | -293.2536 |  | -0.068798 | 0.051336
0.017676 | -0.68476 |  | -273.4479 |  | -0.029032 | 0.02
0.017695 | -0.64304 |  | -258.2704 |  | 0.010894 | -0.01161
0.017715 | -0.6073 |  | -242.3414 |  | 0.051418 | -0.043285
0.017734 | -0.5581 |  | -222.5795 |  | 0.090542 | -0.07378
0.017754 | -0.50044 |  | -200.2926 |  | 0.12657 | -0.10239
0.017773 | -0.43728 |  | -176.0953 |  | 0.16197 | -0.1301
0.017793 | -0.37924 |  | -154.5307 |  | 0.19583 | -0.15638
0.017812 | -0.33742 |  | -134.9743 |  | 0.22573 | -0.17986
0.017832 | -0.28994 |  | -113.0877 |  | 0.25251 | -0.20069
0.017852 | -0.22646 |  | -88.981 |  | 0.27504 | -0.21828
0.017871 | -0.1628 |  | -62.6176 |  | 0.29278 | -0.232
0.017891 | -0.10397 |  | -36.615 |  | 0.30713 | -0.24296
0.01791 | -0.044194 |  | -12.7821 |  | 0.31735 | -0.2508
0.01793 | 0.010815 |  | 9.5974 |  | 0.32293 | -0.25488
0.017949 | 0.055481 |  | 30.4548 |  | 0.32327 | -0.25505
0.017969 | 0.10518 |  | 54.294 |  | 0.31792 | -0.25064
0.017988 | 0.16737 |  | 81.8517 |  | 0.30808 | -0.24258
0.018008 | 0.23309 |  | 107.273 |  | 0.29409 | -0.2314
0.018027 | 0.28861 |  | 129.7664 |  | 0.27617 | -0.21706
0.018047 | 0.33244 |  | 151.2563 |  | 0.2542 | -0.19983
0.018066 | 0.39054 |  | 170.2169 |  | 0.22739 | -0.17872
0.018086 | 0.44092 |  | 190.6373 |  | 0.19693 | -0.15447
0.018105 | 0.4896 |  | 212.4713 |  | 0.1639 | -0.12832
0.018125 | 0.55946 |  | 233.0452 |  | 0.12807 | -0.10014
0.018145 | 0.60332 |  | 253.8886 |  | 0.090772 | -0.070839
0.018164 | 0.64193 |  | 269.9749 |  | 0.051898 | -0.040304
0.018184 | 0.69245 |  | 284.5425 |  | 0.011235 | -0.00844
0.018203 | 0.72894 |  | 301.2675 |  | -0.028896 | 0.023051
0.018223 | 0.76761 |  | 315.5692 |  | -0.068764 | 0.054136
0.018242 | 0.81267 |  | 331.4679 |  | -0.10726 | 0.08429
0.018262 | 0.8549 |  | 348.3528 |  | -0.14274 | 0.11227
0.018281 | 0.89216 |  | 359.5207 |  | -0.17775 | 0.13936
0.018301 | 0.91437 |  | 365.1579 |  | -0.21041 | 0.16483
0.01832 | 0.93483 |  | 373.3946 |  | -0.23898 | 0.18721
0.01834 | 0.97038 |  | 386.7711 |  | -0.2647 | 0.20724
0.018359 | 1.0044 |  | 396.8607 |  | -0.28505 | 0.22324
0.018379 | 1.0225 |  | 402.5475 |  | -0.30107 | 0.23537
0.018398 | 1.0347 |  | 408.4044 |  | -0.31438 | 0.24556
0.018418 | 1.0497 |  | 412.3962 |  | -0.32218 | 0.25179
0.018437 | 1.0489 |  | 409.8094 |  | -0.32529 | 0.25405
0.018457 | 1.0403 |  | 407.7019 |  | -0.32383 | 0.25289
0.018477 | 1.0472 |  | 411.2651 |  | -0.31636 | 0.24688
0.018496 | 1.0465 |  | 409.8777 |  | -0.30489 | 0.23761
0.018516 | 1.0366 |  | 405.1761 |  | -0.28923 | 0.22539
0.018535 | 1.0214 |  | 400.549 |  | -0.26904 | 0.20956
0.018555 | 0.99163 |  | 389.266 |  | -0.24563 | 0.19105
0.018574 | 0.96021 |  | 375.705 |  | -0.21758 | 0.16885
0.018594 | 0.92995 |  | 364.6918 |  | -0.18539 | 0.14337
0.018613 | 0.90126 |  | 354.6223 |  | -0.15124 | 0.11638
0.018633 | 0.86977 |  | 342.6707 |  | -0.11469 | 0.087638
0.018652 | 0.82755 |  | 326.0931 |  | -0.076697 | 0.057757
0.018672 | 0.772 |  | 304.7236 |  | -0.0378 | 0.02706
0.018691 | 0.71474 |  | 283.5787 |  | 0.0027502 | -0.0047711
0.018711 | 0.66659 |  | 263.492 |  | 0.042615 | -0.036092
0.01873 | 0.61583 |  | 243.1401 |  | 0.081466 | -0.066687
0.01875 | 0.56078 |  | 223.0479 |  | 0.12002 | -0.096883
0.01877 | 0.49774 |  | 198.0314 |  | 0.15546 | -0.12475
0.018789 | 0.42743 |  | 170.5309 |  | 0.188 | -0.15032
0.018809 | 0.35978 |  | 143.7187 |  | 0.2191 | -0.17449
0.018828 | 0.28846 |  | 115.5124 |  | 0.24688 | -0.19611
0.018848 | 0.22529 |  | 90.5213 |  | 0.2703 | -0.2145
0.018867 | 0.16975 |  | 66.6829 |  | 0.28941 | -0.22932
0.018887 | 0.099415 |  | 38.5747 |  | 0.30436 | -0.24068
0.018906 | 0.023928 |  | 8.8908 |  | 0.3152 | -0.24909
0.018926 | -0.044007 |  | -18.7695 |  | 0.32134 | -0.25376
0.018945 | -0.10791 |  | -44.9841 |  | 0.32269 | -0.25449
0.018965 | -0.17355 |  | -71.4281 |  | 0.31921 | -0.25149
0.018984 | -0.23805 |  | -96.8106 |  | 0.31039 | -0.24437
0.019004 | -0.29753 |  | -120.669 |  | 0.29669 | -0.23353
0.019023 | -0.35899 |  | -145.5776 |  | 0.27947 | -0.21964
0.019043 | -0.42066 |  | -170.39 |  | 0.2585 | -0.20301
0.019062 | -0.47605 |  | -191.6363 |  | 0.23271 | -0.18291
0.019082 | -0.52713 |  | -213.1995 |  | 0.20272 | -0.15916
0.019102 | -0.57991 |  | -236.1042 |  | 0.17017 | -0.13334
0.019121 | -0.63273 |  | -255.2709 |  | 0.13499 | -0.10559
0.019141 | -0.6764 |  | -272.8544 |  | 0.097369 | -0.076041
0.01916 | -0.71743 |  | -290.8483 |  | 0.059354 | -0.046139
0.01918 | -0.76196 |  | -307.0355 |  | 0.020025 | -0.015282
0.019199 | -0.79647 |  | -320.7047 |  | -0.021312 | 0.016945
0.019219 | -0.82916 |  | -334.9937 |  | -0.061331 | 0.048458
0.019238 | -0.86935 |  | -350.6034 |  | -0.099442 | 0.078419
0.019258 | -0.90081 |  | -362.8959 |  | -0.13665 | 0.10735
0.019277 | -0.92624 |  | -372.0041 |  | -0.1717 | 0.13461
0.019297 | -0.94576 |  | -378.8711 |  | -0.20384 | 0.15971
0.019316 | -0.95966 |  | -384.6377 |  | -0.23297 | 0.1827
0.019336 | -0.98275 |  | -391.7802 |  | -0.25941 | 0.20324
0.019355 | -1.0006 |  | -397.6912 |  | -0.28187 | 0.22048
0.019375 | -1.0061 |  | -400.7377 |  | -0.29851 | 0.23345
0.019395 | -1.0138 |  | -402.7402 |  | -0.31165 | 0.24345
0.019414 | -1.0124 |  | -401.9424 |  | -0.32132 | 0.25076
0.019434 | -1.0026 |  | -398.5538 |  | -0.32463 | 0.25355
0.019453 | -0.99815 |  | -396.6472 |  | -0.3236 | 0.25261
0.019473 | -0.98729 |  | -393.0072 |  | -0.31847 | 0.24829
0.019492 | -0.97492 |  | -387.599 |  | -0.30753 | 0.23971
0.019512 | -0.96176 |  | -383.5799 |  | -0.29261 | 0.22788
0.019531 | -0.93325 |  | -374.5028 |  | -0.27359 | 0.21292
0.019551 | -0.90253 |  | -362.067 |  | -0.25012 | 0.19447
0.01957 | -0.87718 |  | -352.8783 |  | -0.2229 | 0.17284
0.01959 | -0.84801 |  | -342.2012 |  | -0.19159 | 0.14816
0.019609 | -0.81833 |  | -329.4987 |  | -0.15804 | 0.1215
0.019629 | -0.79015 |  | -317.5739 |  | -0.12278 | 0.093654
0.019648 | -0.75198 |  | -301.0409 |  | -0.084212 | 0.063715
0.019668 | -0.70214 |  | -280.6479 |  | -0.044479 | 0.032242
0.019688 | -0.65573 |  | -264.1154 |  | -0.0051757 | 0.00098879
0.019707 | -0.62279 |  | -249.1562 |  | 0.035287 | -0.030592
0.019727 | -0.5855 |  | -230.8641 |  | 0.074878 | -0.061735
0.019746 | -0.5253 |  | -209.6597 |  | 0.11169 | -0.090767
0.019766 | -0.45955 |  | -185.5978 |  | 0.14798 | -0.11914
0.019785 | -0.40798 |  | -162.6708 |  | 0.18278 | -0.14634
0.019805 | -0.36043 |  | -142.8661 |  | 0.21402 | -0.17071
0.019824 | -0.30923 |  | -121.7895 |  | 0.24217 | -0.19278
0.019844 | -0.25081 |  | -98.7373 |  | 0.26649 | -0.21172
0.019863 | -0.18956 |  | -73.6675 |  | 0.28629 | -0.22697
0.019883 | -0.13729 |  | -47.0086 |  | 0.30174 | -0.23892
0.019902 | -0.078154 |  | -21.9796 |  | 0.31353 | -0.24786
0.019922 | -0.019302 |  | 0.86472 |  | 0.3216 | -0.25389
0.019941 | 0.030892 |  | 21.7911 |  | 0.32346 | -0.25534
0.019961 | 0.081117 |  | 44.5192 |  | 0.32011 | -0.25249
0.01998 | 0.13712 |  | 70.7546 |  | 0.31298 | -0.24659
0.02 | 0.21558 |  | 96.8417 |  | 0.30026 | -0.23651
0.02002 | 0.26346 |  | 121.4617 |  | 0.28354 | -0.22312
0.020039 | 0.30652 |  | 142.8474 |  | 0.26343 | -0.20721
0.020059 | 0.37124 |  | 162.5157 |  | 0.23839 | -0.18746
0.020078 | 0.41097 |  | 182.5751 |  | 0.20939 | -0.16448
0.020098 | 0.47127 |  | 203.1675 |  | 0.17697 | -0.13899
0.020117 | 0.52883 |  | 225.1486 |  | 0.14207 | -0.11137
0.020137 | 0.58277 |  | 246.5432 |  | 0.10552 | -0.08258
0.020156 | 0.6426 |  | 263.8299 |  | 0.067038 | -0.052502
0.020176 | 0.66732 |  | 278.3756 |  | 0.027206 | -0.021214
0.020195 | 0.72154 |  | 294.8031 |  | -0.013094 | 0.010516
0.020215 | 0.76735 |  | 310.0996 |  | -0.053278 | 0.042004
0.020234 | 0.79307 |  | 324.3097 |  | -0.09245 | 0.072555
0.020254 | 0.84681 |  | 342.0676 |  | -0.1292 | 0.10146
0.020273 | 0.87795 |  | 356.3012 |  | -0.16425 | 0.12879
0.020293 | 0.9057 |  | 363.2211 |  | -0.19806 | 0.15506
0.020313 | 0.92547 |  | 369.3685 |  | -0.22824 | 0.17886
0.020332 | 0.9504 |  | 381.3805 |  | -0.25464 | 0.19941
0.020352 | 0.99325 |  | 393.5761 |  | -0.27779 | 0.21732
0.020371 | 1.0123 |  | 400.2173 |  | -0.29598 | 0.23138
0.020391 | 1.0297 |  | 406.3311 |  | -0.30941 | 0.24172
0.02041 | 1.0449 |  | 411.3236 |  | -0.31944 | 0.24947
0.02043 | 1.0492 |  | 411.644 |  | -0.32501 | 0.25369
0.020449 | 1.0467 |  | 408.2126 |  | -0.32498 | 0.25368
0.020469 | 1.0421 |  | 409.0918 |  | -0.32005 | 0.24974
0.020488 | 1.0462 |  | 411.6399 |  | -0.31044 | 0.24192
0.020508 | 1.0416 |  | 407.0349 |  | -0.29599 | 0.23056
0.020527 | 1.0288 |  | 402.3534 |  | -0.27737 | 0.216
0.020547 | 1.0064 |  | 394.7814 |  | -0.25522 | 0.19833
0.020566 | 0.97323 |  | 381.1346 |  | -0.22901 | 0.17762
0.020586 | 0.94247 |  | 368.6887 |  | -0.19862 | 0.15378
0.020605 | 0.91256 |  | 358.667 |  | -0.16529 | 0.12734
0.020625 | 0.88128 |  | 347.4582 |  | -0.12956 | 0.099102
0.020645 | 0.84492 |  | 332.934 |  | -0.091974 | 0.069524
0.020664 | 0.79758 |  | 314.4592 |  | -0.053049 | 0.038939
0.020684 | 0.73896 |  | 291.9641 |  | -0.013064 | 0.0076152
0.020703 | 0.68524 |  | 271.5335 |  | 0.026819 | -0.023862
0.020723 | 0.63594 |  | 251.4933 |  | 0.066404 | -0.054992
0.020742 | 0.58182 |  | 230.6202 |  | 0.10505 | -0.085206
0.020762 | 0.52326 |  | 208.6521 |  | 0.14144 | -0.11383
0.020781 | 0.45566 |  | 181.3581 |  | 0.17582 | -0.14078
0.020801 | 0.38958 |  | 154.5472 |  | 0.20757 | -0.16569
0.02082 | 0.32 |  | 127.1196 |  | 0.23642 | -0.18815
0.02084 | 0.24981 |  | 99.9952 |  | 0.2619 | -0.20786
0.020859 | 0.19195 |  | 76.5953 |  | 0.28233 | -0.22395
0.020879 | 0.12764 |  | 49.7066 |  | 0.29932 | -0.23681
0.020898 | 0.054029 |  | 20.5012 |  | 0.31252 | -0.24677
0.020918 | -0.017926 |  | -7.7904 |  | 0.31945 | -0.25233
0.020938 | -0.082372 |  | -34.3325 |  | 0.32244 | -0.25429
0.020957 | -0.14534 |  | -60.7387 |  | 0.32155 | -0.2533
0.020977 | -0.21239 |  | -87.1515 |  | 0.31446 | -0.2476
0.020996 | -0.27626 |  | -111.3504 |  | 0.30305 | -0.23834
0.021016 | -0.33531 |  | -136.151 |  | 0.28763 | -0.22614
0.021035 | -0.396 |  | -160.6668 |  | 0.26756 | -0.21017
0.021055 | -0.45582 |  | -183.1135 |  | 0.24361 | -0.19126
0.021074 | -0.5075 |  | -204.1355 |  | 0.21504 | -0.16889
0.021094 | -0.56027 |  | -226.8051 |  | 0.1834 | -0.14367
0.021113 | -0.61446 |  | -248.8409 |  | 0.1498 | -0.11706
0.021133 | -0.6616 |  | -266.0551 |  | 0.11292 | -0.088365
0.021152 | -0.70503 |  | -283.8036 |  | 0.074819 | -0.058326
0.021172 | -0.74306 |  | -301.1546 |  | 0.035827 | -0.027464
0.021191 | -0.77922 |  | -314.9519 |  | -0.0055339 | 0.004838
0.021211 | -0.8159 |  | -328.6896 |  | -0.046088 | 0.036604
0.02123 | -0.85362 |  | -344.7453 |  | -0.084134 | 0.06652
0.02125 | -0.89024 |  | -359.1761 |  | -0.12152 | 0.095729
0.02127 | -0.91798 |  | -368.6406 |  | -0.15759 | 0.12389
0.021289 | -0.93778 |  | -376.3135 |  | -0.19154 | 0.15042
0.021309 | -0.95325 |  | -382.1041 |  | -0.22281 | 0.17485
0.021328 | -0.97212 |  | -388.2082 |  | -0.25017 | 0.19611
0.021348 | -0.99299 |  | -395.783 |  | -0.27367 | 0.21431
0.021367 | -1.0052 |  | -400.0814 |  | -0.29189 | 0.22859
0.021387 | -1.0111 |  | -402.3685 |  | -0.30615 | 0.2395
0.021406 | -1.0128 |  | -402.7468 |  | -0.31874 | 0.24885
0.021426 | -1.006 |  | -399.5406 |  | -0.32534 | 0.25418
0.021445 | -0.99858 |  | -397.0302 |  | -0.32527 | 0.25432
0.021465 | -0.99302 |  | -394.9874 |  | -0.32156 | 0.25094
0.021484 | -0.97903 |  | -390.1028 |  | -0.31231 | 0.24361
0.021504 | -0.96369 |  | -385.3261 |  | -0.29865 | 0.23298
0.021523 | -0.94553 |  | -378.9104 |  | -0.28236 | 0.22013
0.021543 | -0.91444 |  | -366.966 |  | -0.26104 | 0.20341
0.021562 | -0.8859 |  | -356.1723 |  | -0.23491 | 0.18254
0.021582 | -0.86194 |  | -347.1012 |  | -0.20472 | 0.15879
0.021602 | -0.83229 |  | -334.8534 |  | -0.17158 | 0.13267
0.021621 | -0.80248 |  | -322.3475 |  | -0.13723 | 0.10516
0.021641 | -0.76657 |  | -308.1735 |  | -0.10046 | 0.076353
0.02166 | -0.71879 |  | -288.8865 |  | -0.061361 | 0.045677
0.02168 | -0.67371 |  | -270.06 |  | -0.021803 | 0.014393
0.021699 | -0.63849 |  | -255.3841 |  | 0.01843 | -0.017235
0.021719 | -0.60096 |  | -239.0003 |  | 0.058954 | -0.049126
0.021738 | -0.55165 |  | -218.3683 |  | 0.097487 | -0.079387
0.021758 | -0.49466 |  | -195.2167 |  | 0.13354 | -0.10772
0.021777 | -0.43381 |  | -171.3963 |  | 0.16815 | -0.13478
0.021797 | -0.37596 |  | -150.6884 |  | 0.20075 | -0.16018
0.021816 | -0.3282 |  | -130.596 |  | 0.23056 | -0.18346
0.021836 | -0.2739 |  | -108.3247 |  | 0.25719 | -0.20421
0.021855 | -0.21275 |  | -83.9667 |  | 0.27901 | -0.22129
0.021875 | -0.16294 |  | -57.2636 |  | 0.29553 | -0.234
0.021895 | -0.10386 |  | -31.7691 |  | 0.30822 | -0.24358
0.021914 | -0.041124 |  | -7.914 |  | 0.31758 | -0.25067
0.021934 | -0.0023897 |  | 14.0168 |  | 0.32222 | -0.25416
0.021953 | 0.047206 |  | 34.5799 |  | 0.32156 | -0.25359
0.021973 | 0.12399 |  | 59.4779 |  | 0.31594 | -0.24881
0.021992 | 0.18336 |  | 87.5248 |  | 0.30482 | -0.23979
0.022012 | 0.23702 |  | 112.2091 |  | 0.2895 | -0.22768
0.022031 | 0.30301 |  | 134.3344 |  | 0.27087 | -0.213
0.022051 | 0.34972 |  | 155.7366 |  | 0.24814 | -0.19518
0.02207 | 0.39197 |  | 173.9972 |  | 0.22116 | -0.1738
0.02209 | 0.44758 |  | 194.2622 |  | 0.18937 | -0.14874
0.022109 | 0.50355 |  | 217.3225 |  | 0.15537 | -0.1218
0.022129 | 0.56886 |  | 238.0147 |  | 0.12023 | -0.093967
0.022148 | 0.62131 |  | 257.3124 |  | 0.081826 | -0.064066
0.022168 | 0.65366 |  | 272.8714 |  | 0.042698 | -0.03315
0.022187 | 0.70033 |  | 288.3687 |  | 0.0029875 | -0.0018447
0.022207 | 0.74061 |  | 304.6534 |  | -0.038097 | 0.030137
0.022227 | 0.77886 |  | 317.6406 |  | -0.077107 | 0.060824
0.022246 | 0.8292 |  | 334.7022 |  | -0.11493 | 0.090368
0.022266 | 0.86908 |  | 351.7434 |  | -0.15152 | 0.11899
0.022285 | 0.90241 |  | 361.2044 |  | -0.18483 | 0.14507
0.022305 | 0.91782 |  | 367.256 |  | -0.21693 | 0.16976
0.022324 | 0.93903 |  | 376.2764 |  | -0.24552 | 0.19211
0.022344 | 0.97951 |  | 388.7767 |  | -0.26891 | 0.21047
0.022363 | 1.0061 |  | 397.6698 |  | -0.28982 | 0.22653
0.022383 | 1.0257 |  | 403.9918 |  | -0.30543 | 0.2387
0.022402 | 1.038 |  | 410.0072 |  | -0.31584 | 0.24672
0.022422 | 1.05 |  | 412.4459 |  | -0.32396 | 0.25271
0.022441 | 1.0504 |  | 409.5151 |  | -0.32606 | 0.25449
0.022461 | 1.0377 |  | 407.9632 |  | -0.32241 | 0.25174
0.02248 | 1.0458 |  | 411.4104 |  | -0.31537 | 0.24589
0.0225 | 1.0469 |  | 409.0632 |  | -0.30278 | 0.23594
0.02252 | 1.0348 |  | 404.2019 |  | -0.28576 | 0.22252
0.022539 | 1.0193 |  | 399.1742 |  | -0.26542 | 0.20635
0.022559 | 0.98671 |  | 386.6195 |  | -0.24029 | 0.18655
0.022578 | 0.95638 |  | 373.4569 |  | -0.21144 | 0.16376
0.022598 | 0.92623 |  | 363.1613 |  | -0.17932 | 0.13842
0.022617 | 0.89108 |  | 351.6204 |  | -0.14426 | 0.11081
0.022637 | 0.86101 |  | 338.7063 |  | -0.10828 | 0.082291
0.022656 | 0.82114 |  | 323.2296 |  | -0.069824 | 0.052018
0.022676 | 0.76084 |  | 300.7988 |  | -0.029076 | 0.020073
0.022695 | 0.70438 |  | 278.9661 |  | 0.010271 | -0.011162
0.022715 | 0.65799 |  | 260.4469 |  | 0.049716 | -0.042188
0.022734 | 0.60483 |  | 238.6214 |  | 0.089456 | -0.07311
0.022754 | 0.54738 |  | 217.2888 |  | 0.12622 | -0.10214
0.022773 | 0.48442 |  | 193.0062 |  | 0.16121 | -0.12965
0.022793 | 0.4174 |  | 165.008 |  | 0.1946 | -0.15561
0.022812 | 0.34754 |  | 138.0372 |  | 0.22438 | -0.1789
0.022832 | 0.27633 |  | 110.8479 |  | 0.25135 | -0.19989
0.022852 | 0.2158 |  | 86.1115 |  | 0.27412 | -0.2177
0.022871 | 0.15525 |  | 60.823 |  | 0.29179 | -0.23137
0.022891 | 0.08364 |  | 32.0399 |  | 0.30646 | -0.24226
0.02291 | 0.0097642 |  | 2.9945 |  | 0.3161 | -0.24967
0.02293 | -0.054993 |  | -23.9473 |  | 0.32053 | -0.25306
0.022949 | -0.11678 |  | -49.8082 |  | 0.32199 | -0.25376
0.022969 | -0.18477 |  | -76.3714 |  | 0.31746 | -0.25011
0.022988 | -0.25079 |  | -101.5473 |  | 0.30665 | -0.24159
0.023008 | -0.31139 |  | -126.3842 |  | 0.29275 | -0.23026
0.023027 | -0.37034 |  | -151.2407 |  | 0.27477 | -0.21599
0.023047 | -0.43196 |  | -174.2763 |  | 0.25218 | -0.19832
0.023066 | -0.48764 |  | -195.465 |  | 0.22617 | -0.17773
0.023086 | -0.53792 |  | -217.3627 |  | 0.19576 | -0.15376
0.023105 | -0.59197 |  | -240.422 |  | 0.1616 | -0.1267
0.023125 | -0.64171 |  | -259.5383 |  | 0.12628 | -0.098678
0.023145 | -0.68546 |  | -276.5845 |  | 0.08913 | -0.069733
0.023164 | -0.72411 |  | -294.1721 |  | 0.049948 | -0.038983
0.023184 | -0.76218 |  | -309.5795 |  | 0.010182 | -0.0075222
0.023203 | -0.80043 |  | -322.9569 |  | -0.030782 | 0.024515
0.023223 | -0.83767 |  | -337.8906 |  | -0.070883 | 0.05604
0.023242 | -0.87871 |  | -353.8311 |  | -0.10799 | 0.08518
0.023262 | -0.9102 |  | -365.1141 |  | -0.14434 | 0.11332
0.023281 | -0.93082 |  | -373.466 |  | -0.17936 | 0.14068
0.023301 | -0.94656 |  | -380.0358 |  | -0.21117 | 0.16576
0.02332 | -0.96077 |  | -384.8764 |  | -0.24064 | 0.18863
0.02334 | -0.98283 |  | -392.4182 |  | -0.26595 | 0.20821
0.023359 | -1.0019 |  | -398.9104 |  | -0.28567 | 0.22355
0.023379 | -1.0099 |  | -401.4418 |  | -0.30214 | 0.2362
0.023398 | -1.0144 |  | -402.9481 |  | -0.31517 | 0.24638
0.023418 | -1.0127 |  | -401.3802 |  | -0.3235 | 0.25281
0.023438 | -1.0001 |  | -397.3635 |  | -0.32667 | 0.25508
0.023457 | -0.99095 |  | -395.2833 |  | -0.32422 | 0.25314
0.023477 | -0.98496 |  | -392.3534 |  | -0.31734 | 0.24756
0.023496 | -0.97024 |  | -387.0418 |  | -0.30585 | 0.2385
0.023516 | -0.9546 |  | -381.7789 |  | -0.28965 | 0.22576
0.023535 | -0.92876 |  | -372.3292 |  | -0.27034 | 0.21044
0.023555 | -0.89517 |  | -359.8192 |  | -0.24679 | 0.19194
0.023574 | -0.87053 |  | -350.267 |  | -0.2179 | 0.1692
0.023594 | -0.84366 |  | -339.7751 |  | -0.18618 | 0.14408
0.023613 | -0.81554 |  | -327.2211 |  | -0.152 | 0.11702
0.023633 | -0.78416 |  | -314.4033 |  | -0.11489 | 0.087877
0.023652 | -0.74074 |  | -297.0945 |  | -0.077217 | 0.058198
0.023672 | -0.69299 |  | -277.0413 |  | -0.038419 | 0.02761
0.023691 | -0.64983 |  | -260.6576 |  | 0.002078 | -0.0042204
0.023711 | -0.61587 |  | -245.637 |  | 0.042097 | -0.035839
0.02373 | -0.57177 |  | -226.7411 |  | 0.081521 | -0.066804
0.02375 | -0.51462 |  | -204.3399 |  | 0.11927 | -0.096487
0.02377 | -0.45839 |  | -181.0511 |  | 0.15437 | -0.12399
0.023789 | -0.39821 |  | -159.4298 |  | 0.1879 | -0.15003
0.023809 | -0.34863 |  | -138.5716 |  | 0.21852 | -0.17415
0.023828 | -0.29972 |  | -116.8726 |  | 0.24611 | -0.19566
0.023848 | -0.23559 |  | -93.7899 |  | 0.27046 | -0.21462
0.023867 | -0.18332 |  | -67.6006 |  | 0.28893 | -0.22909
0.023887 | -0.12228 |  | -41.8989 |  | 0.30348 | -0.23991
0.023906 | -0.048758 |  | -18.1338 |  | 0.31482 | -0.24852
0.023926 | -0.0044052 |  | 5.6168 |  | 0.32038 | -0.25285
0.023945 | 0.030514 |  | 26.8159 |  | 0.32186 | -0.2536
0.023965 | 0.090717 |  | 49.2359 |  | 0.3188 | -0.25101
0.023984 | 0.16197 |  | 76.604 |  | 0.30959 | -0.24359
0.024004 | 0.21864 |  | 102.6085 |  | 0.29622 | -0.23285
0.024023 | 0.27886 |  | 124.6551 |  | 0.27893 | -0.21922
0.024043 | 0.33685 |  | 147.1987 |  | 0.25731 | -0.20215
0.024063 | 0.38386 |  | 167.1857 |  | 0.23161 | -0.1819
0.024082 | 0.43632 |  | 185.833 |  | 0.20203 | -0.15849
0.024102 | 0.47838 |  | 208.4863 |  | 0.16948 | -0.13277
0.024121 | 0.53793 |  | 229.7451 |  | 0.1343 | -0.10517
0.024141 | 0.6051 |  | 249.0716 |  | 0.096605 | -0.075509
0.02416 | 0.63779 |  | 266.4516 |  | 0.05783 | -0.044892
0.02418 | 0.68805 |  | 281.7127 |  | 0.018493 | -0.013928
0.024199 | 0.73656 |  | 299.0177 |  | -0.022259 | 0.017908
0.024219 | 0.76011 |  | 313.2289 |  | -0.062169 | 0.049219
0.024238 | 0.80589 |  | 327.1534 |  | -0.1 | 0.079089
0.024258 | 0.84634 |  | 344.7362 |  | -0.13752 | 0.1083
0.024277 | 0.88134 |  | 357.5299 |  | -0.17311 | 0.13593
0.024297 | 0.91197 |  | 364.206 |  | -0.20524 | 0.1611
0.024316 | 0.92876 |  | 372.1569 |  | -0.23453 | 0.1839
0.024336 | 0.96383 |  | 384.4874 |  | -0.26034 | 0.204
0.024355 | 0.99926 |  | 394.7462 |  | -0.28205 | 0.22079
0.024375 | 1.0177 |  | 401.0443 |  | -0.29977 | 0.2343
0.024395 | 1.0283 |  | 406.7657 |  | -0.31355 | 0.24496
0.024414 | 1.0436 |  | 411.5192 |  | -0.32239 | 0.25188
0.024434 | 1.0485 |  | 411.0277 |  | -0.326 | 0.25463
0.024453 | 1.0396 |  | 407.6012 |  | -0.32511 | 0.25388
0.024473 | 1.047 |  | 410.7629 |  | -0.31923 | 0.24911
0.024492 | 1.048 |  | 411.1676 |  | -0.30867 | 0.24061
0.024512 | 1.0366 |  | 404.972 |  | -0.29424 | 0.22925
0.024531 | 1.024 |  | 401.1362 |  | -0.27506 | 0.21425
0.024551 | 0.99698 |  | 391.8176 |  | -0.25155 | 0.19566
0.02457 | 0.96913 |  | 377.9384 |  | -0.22423 | 0.17397
0.02459 | 0.93931 |  | 367.5465 |  | -0.19274 | 0.14915
0.024609 | 0.90754 |  | 356.9289 |  | -0.1591 | 0.12255
0.024629 | 0.87454 |  | 343.7645 |  | -0.12368 | 0.094593
0.024648 | 0.83496 |  | 329.5 |  | -0.085829 | 0.064779
0.024668 | 0.78422 |  | 309.4721 |  | -0.046717 | 0.033931
0.024688 | 0.72424 |  | 286.674 |  | -0.0061735 | 0.0021547
0.024707 | 0.67702 |  | 268.2207 |  | 0.034142 | -0.029653
0.024727 | 0.62874 |  | 247.8005 |  | 0.072817 | -0.060198
0.024746 | 0.57027 |  | 226.0696 |  | 0.11089 | -0.089847
0.024766 | 0.509 |  | 202.8017 |  | 0.14687 | -0.1181
0.024785 | 0.44102 |  | 175.5623 |  | 0.18056 | -0.14454
0.024805 | 0.37329 |  | 148.7998 |  | 0.2123 | -0.16923
0.024824 | 0.30402 |  | 121.3428 |  | 0.24046 | -0.19135
0.024844 | 0.23843 |  | 96.058 |  | 0.26491 | -0.21036
0.024863 | 0.17898 |  | 71.5855 |  | 0.28491 | -0.2258
0.024883 | 0.11203 |  | 43.4526 |  | 0.30008 | -0.23759
0.024902 | 0.036597 |  | 14.2395 |  | 0.31209 | -0.24658
0.024922 | -0.033692 |  | -13.9196 |  | 0.31956 | -0.25225
0.024941 | -0.093707 |  | -39.5224 |  | 0.32098 | -0.25347
0.024961 | -0.15703 |  | -65.5311 |  | 0.31878 | -0.25128
0.02498 | -0.22495 |  | -91.5708 |  | 0.31151 | -0.2454
0.025 | -0.28801 |  | -116.5554 |  | 0.2979 | -0.23482
0.02502 | -0.34837 |  | -141.8738 |  | 0.28175 | -0.22159
0.025039 | -0.41039 |  | -165.8534 |  | 0.26153 | -0.20558
0.025059 | -0.46567 |  | -187.3002 |  | 0.2363 | -0.18581
0.025078 | -0.51612 |  | -207.9138 |  | 0.2081 | -0.1634
0.025098 | -0.57023 |  | -231.1611 |  | 0.17535 | -0.13779
0.025117 | -0.62349 |  | -252.5029 |  | 0.1402 | -0.10988
0.025137 | -0.67262 |  | -270.0726 |  | 0.1039 | -0.081143
0.025156 | -0.71264 |  | -287.7389 |  | 0.064991 | -0.050809
0.025176 | -0.75 |  | -303.9221 |  | 0.025927 | -0.019895
0.025195 | -0.78656 |  | -317.7516 |  | -0.013784 | 0.011333
0.025215 | -0.82111 |  | -331.4503 |  | -0.054921 | 0.043331
0.025234 | -0.86082 |  | -347.7909 |  | -0.094056 | 0.07408
0.025254 | -0.89404 |  | -361.5019 |  | -0.13095 | 0.10304
0.025273 | -0.92284 |  | -370.2349 |  | -0.16646 | 0.13068
0.025293 | -0.94508 |  | -377.9031 |  | -0.1993 | 0.15628
0.025313 | -0.95681 |  | -383.2377 |  | -0.22944 | 0.17975
0.025332 | -0.97691 |  | -389.4053 |  | -0.25607 | 0.20052
0.025352 | -0.99666 |  | -396.8245 |  | -0.27854 | 0.21808
0.025371 | -1.0072 |  | -400.688 |  | -0.2975 | 0.23259
0.025391 | -1.0138 |  | -402.6056 |  | -0.31143 | 0.24328
0.02541 | -1.0145 |  | -402.7116 |  | -0.3206 | 0.25042
0.02543 | -1.0082 |  | -399.1396 |  | -0.32619 | 0.25453
0.025449 | -0.99704 |  | -396.1277 |  | -0.32615 | 0.25459
0.025469 | -0.98864 |  | -394.0601 |  | -0.32099 | 0.25063
0.025488 | -0.97831 |  | -389.1028 |  | -0.31197 | 0.24315
0.025508 | -0.96241 |  | -384.3148 |  | -0.29756 | 0.23178
0.025527 | -0.94021 |  | -377.2314 |  | -0.27891 | 0.21724
0.025547 | -0.90851 |  | -364.833 |  | -0.25671 | 0.19974
0.025566 | -0.88076 |  | -354.1984 |  | -0.22981 | 0.17851
0.025586 | -0.85521 |  | -344.2814 |  | -0.19965 | 0.15453
0.025605 | -0.82535 |  | -332.1101 |  | -0.16635 | 0.12829
0.025625 | -0.79712 |  | -320.0814 |  | -0.13038 | 0.10003
0.025645 | -0.7623 |  | -304.8384 |  | -0.093454 | 0.070748
0.025664 | -0.71414 |  | -285.1184 |  | -0.05413 | 0.039748
0.025684 | -0.66978 |  | -266.8435 |  | -0.013592 | 0.0079497
0.025703 | -0.63354 |  | -252.0967 |  | 0.026018 | -0.023278
0.025723 | -0.58984 |  | -235.2279 |  | 0.065652 | -0.054406
0.025742 | -0.54351 |  | -213.8803 |  | 0.10401 | -0.084527
0.025762 | -0.48756 |  | -190.508 |  | 0.14035 | -0.11308
0.025781 | -0.42022 |  | -167.6942 |  | 0.17489 | -0.13999
0.025801 | -0.3659 |  | -146.781 |  | 0.20675 | -0.16485
0.02582 | -0.32197 |  | -125.6402 |  | 0.23588 | -0.18768
0.02584 | -0.26947 |  | -103.3455 |  | 0.26096 | -0.20733
0.025859 | -0.20898 |  | -78.7538 |  | 0.28142 | -0.22312
0.025879 | -0.15356 |  | -52.3118 |  | 0.29847 | -0.23604
0.025898 | -0.088799 |  | -27.6214 |  | 0.31118 | -0.24595
0.025918 | -0.027325 |  | -3.8213 |  | 0.31884 | -0.25192
0.025937 | 0.017322 |  | 18.3147 |  | 0.32227 | -0.25414
0.025957 | 0.07185 |  | 40.0373 |  | 0.3204 | -0.25245
0.025977 | 0.12864 |  | 65.3497 |  | 0.3133 | -0.2468
0.025996 | 0.1912 |  | 92.0891 |  | 0.30237 | -0.23794
0.026016 | 0.24967 |  | 116.5473 |  | 0.2868 | -0.2256
0.026035 | 0.29853 |  | 138.2122 |  | 0.26676 | -0.20976
0.026055 | 0.35214 |  | 159.038 |  | 0.24259 | -0.19074
0.026074 | 0.40083 |  | 178.5891 |  | 0.2141 | -0.16822
0.026094 | 0.45711 |  | 199.0261 |  | 0.18262 | -0.14311
0.026113 | 0.51651 |  | 221.1292 |  | 0.1484 | -0.11618
0.026133 | 0.57868 |  | 242.2083 |  | 0.11192 | -0.087584
0.026152 | 0.63385 |  | 260.5854 |  | 0.074514 | -0.058094
0.026172 | 0.67099 |  | 275.1764 |  | 0.03511 | -0.027143
0.026191 | 0.71649 |  | 291.8697 |  | -0.0061817 | 0.0053039
0.026211 | 0.75348 |  | 307.936 |  | -0.046635 | 0.037095
0.02623 | 0.78938 |  | 320.9481 |  | -0.085333 | 0.06734
0.02625 | 0.83791 |  | 338.3663 |  | -0.12249 | 0.096415
0.02627 | 0.87439 |  | 353.6393 |  | -0.15817 | 0.12421
0.026289 | 0.90413 |  | 362.0792 |  | -0.1922 | 0.15063
0.026309 | 0.92256 |  | 368.4082 |  | -0.22344 | 0.17506
0.026328 | 0.94754 |  | 378.9025 |  | -0.25135 | 0.19678
0.026348 | 0.98732 |  | 391.7481 |  | -0.27454 | 0.21493
0.026367 | 1.0116 |  | 398.9626 |  | -0.2924 | 0.22889
0.026387 | 1.0261 |  | 404.4588 |  | -0.30765 | 0.2403
0.026406 | 1.0408 |  | 410.4685 |  | -0.31919 | 0.24928
0.026426 | 1.0525 |  | 412.5412 |  | -0.32494 | 0.25394
0.026445 | 1.0473 |  | 409.0305 |  | -0.32622 | 0.25473
0.026465 | 1.0405 |  | 408.4295 |  | -0.32215 | 0.25148
0.026484 | 1.049 |  | 411.7575 |  | -0.31268 | 0.24394
0.026504 | 1.0461 |  | 408.0512 |  | -0.29969 | 0.23368
0.026523 | 1.0331 |  | 402.8758 |  | -0.28287 | 0.22036
0.026543 | 1.0127 |  | 396.7572 |  | -0.26125 | 0.20319
0.026562 | 0.9815 |  | 384.1277 |  | -0.23492 | 0.18251
0.026582 | 0.94978 |  | 370.8648 |  | -0.20516 | 0.15892
0.026602 | 0.9186 |  | 360.6179 |  | -0.17267 | 0.1332
0.026621 | 0.88604 |  | 349.7424 |  | -0.13738 | 0.10543
0.026641 | 0.85184 |  | 335.3267 |  | -0.10035 | 0.076089
0.02666 | 0.80872 |  | 318.3185 |  | -0.061869 | 0.045657
0.02668 | 0.74932 |  | 296.3654 |  | -0.021783 | 0.014221
0.026699 | 0.69464 |  | 275.2049 |  | 0.01846 | -0.017354
0.026719 | 0.64732 |  | 255.7503 |  | 0.058058 | -0.048489
0.026738 | 0.59269 |  | 234.3815 |  | 0.096852 | -0.078969
0.026758 | 0.53267 |  | 212.6619 |  | 0.13357 | -0.10782
0.026777 | 0.4685 |  | 186.5966 |  | 0.16832 | -0.13487
0.026797 | 0.40374 |  | 159.8027 |  | 0.20081 | -0.16021
0.026816 | 0.33346 |  | 132.6437 |  | 0.22996 | -0.18311
0.026836 | 0.26269 |  | 105.021 |  | 0.25668 | -0.20384
0.026855 | 0.20259 |  | 81.2305 |  | 0.27866 | -0.22107
0.026875 | 0.13954 |  | 54.9355 |  | 0.29494 | -0.23371
0.026895 | 0.067468 |  | 25.7866 |  | 0.30876 | -0.2441
0.026914 | -0.0054248 |  | -2.5815 |  | 0.31801 | -0.25127
0.026934 | -0.070654 |  | -29.315 |  | 0.32134 | -0.25375
0.026953 | -0.13321 |  | -55.6876 |  | 0.32096 | -0.25321
0.026973 | -0.20113 |  | -81.8356 |  | 0.31548 | -0.24863
0.026992 | -0.26538 |  | -106.703 |  | 0.3045 | -0.2397
0.027012 | -0.3246 |  | -132.214 |  | 0.28974 | -0.22801
0.027031 | -0.38468 |  | -156.3257 |  | 0.27099 | -0.2131
0.027051 | -0.44422 |  | -179.043 |  | 0.24766 | -0.19471
0.02707 | -0.49675 |  | -200.1212 |  | 0.21984 | -0.17283
0.02709 | -0.54794 |  | -221.7958 |  | 0.18858 | -0.14782
0.027109 | -0.60323 |  | -245.0459 |  | 0.15543 | -0.12148
0.027129 | -0.65148 |  | -263.6267 |  | 0.11967 | -0.093686
0.027148 | -0.6919 |  | -280.5062 |  | 0.081249 | -0.063673
0.027168 | -0.73117 |  | -297.6883 |  | 0.042392 | -0.032783
0.027187 | -0.77215 |  | -312.3926 |  | 0.0023651 | -0.0011988
0.027207 | -0.80911 |  | -325.989 |  | -0.038658 | 0.030742
0.027227 | -0.84758 |  | -341.5824 |  | -0.07762 | 0.061095
0.027246 | -0.88874 |  | -357.1094 |  | -0.11494 | 0.0903
0.027266 | -0.9153 |  | -367.289 |  | -0.15157 | 0.11899
0.027285 | -0.93664 |  | -374.9088 |  | -0.18633 | 0.14606
0.027305 | -0.95244 |  | -381.2251 |  | -0.21775 | 0.17064
0.027324 | -0.9661 |  | -386.9579 |  | -0.24544 | 0.19226
0.027344 | -0.98923 |  | -394.3097 |  | -0.26969 | 0.21102
0.027363 | -1.0042 |  | -399.544 |  | -0.28932 | 0.22643
0.027383 | -1.0118 |  | -402.2751 |  | -0.30482 | 0.23843
0.027402 | -1.0145 |  | -403.2651 |  | -0.31689 | 0.24763
0.027422 | -1.009 |  | -400.4286 |  | -0.32408 | 0.25326
0.027441 | -1.0016 |  | -396.9868 |  | -0.32607 | 0.25482
0.027461 | -0.9915 |  | -395.4123 |  | -0.32315 | 0.25237
0.02748 | -0.98169 |  | -391.4739 |  | -0.31506 | 0.24581
0.0275 | -0.96936 |  | -386.2849 |  | -0.30254 | 0.23591
0.02752 | -0.94959 |  | -380.766 |  | -0.2858 | 0.22274
0.027539 | -0.92106 |  | -369.8179 |  | -0.26495 | 0.20622
0.027559 | -0.89002 |  | -357.9698 |  | -0.24086 | 0.18704
0.027578 | -0.86641 |  | -348.6264 |  | -0.21178 | 0.1643
0.027598 | -0.83875 |  | -337.406 |  | -0.17865 | 0.13826
0.027617 | -0.80792 |  | -325.1371 |  | -0.14437 | 0.11092
0.027637 | -0.77636 |  | -311.4185 |  | -0.10757 | 0.081984
0.027656 | -0.73031 |  | -293.0129 |  | -0.069091 | 0.051672
0.027676 | -0.6834 |  | -273.355 |  | -0.029697 | 0.020715
0.027695 | -0.64543 |  | -257.9435 |  | 0.010953 | -0.011153
0.027715 | -0.60594 |  | -242.5355 |  | 0.05052 | -0.042491
0.027734 | -0.56355 |  | -222.9233 |  | 0.089153 | -0.07273
0.027754 | -0.5082 |  | -200.5477 |  | 0.12678 | -0.10223
0.027773 | -0.44478 |  | -175.8185 |  | 0.16177 | -0.12985
0.027793 | -0.39287 |  | -153.9798 |  | 0.19462 | -0.15544
0.027813 | -0.34294 |  | -134.9513 |  | 0.22522 | -0.17922
0.027832 | -0.29331 |  | -112.8568 |  | 0.25176 | -0.20003
0.027852 | -0.23606 |  | -88.9482 |  | 0.27398 | -0.2175
0.027871 | -0.16939 |  | -63.3084 |  | 0.29286 | -0.23192
0.027891 | -0.11175 |  | -36.5653 |  | 0.30692 | -0.24269
0.02791 | -0.054543 |  | -12.0348 |  | 0.31612 | -0.24978
0.02793 | -0.002449 |  | 9.6462 |  | 0.32127 | -0.25345
0.027949 | 0.043425 |  | 30.4604 |  | 0.32141 | -0.25344
0.027969 | 0.10156 |  | 54.2924 |  | 0.31731 | -0.24987
0.027988 | 0.16378 |  | 81.4499 |  | 0.30766 | -0.24205
0.028008 | 0.22724 |  | 107.6332 |  | 0.29276 | -0.23026
0.028027 | 0.28329 |  | 130.3613 |  | 0.27505 | -0.21594
0.028047 | 0.33233 |  | 151.2363 |  | 0.25253 | -0.19841
0.028066 | 0.38715 |  | 170.4067 |  | 0.22574 | -0.17736
0.028086 | 0.434 |  | 190.2315 |  | 0.19584 | -0.15346
0.028105 | 0.49469 |  | 212.0647 |  | 0.16204 | -0.12689
0.028125 | 0.55737 |  | 233.9984 |  | 0.12621 | -0.098683
0.028145 | 0.60152 |  | 254.3637 |  | 0.089085 | -0.069474
0.028164 | 0.65092 |  | 269.4979 |  | 0.050355 | -0.039011
0.028184 | 0.68799 |  | 284.7003 |  | 0.010361 | -0.007516
0.028203 | 0.73082 |  | 301.4614 |  | -0.030449 | 0.024353
0.028223 | 0.77437 |  | 314.7968 |  | -0.070504 | 0.055661
0.028242 | 0.80973 |  | 331.2833 |  | -0.10856 | 0.085578
0.028262 | 0.85981 |  | 348.9273 |  | -0.14476 | 0.1139
0.028281 | 0.89098 |  | 359.6374 |  | -0.17934 | 0.14076
0.028301 | 0.91347 |  | 365.2648 |  | -0.21129 | 0.16579
0.02832 | 0.93801 |  | 373.5792 |  | -0.24024 | 0.18837
0.02834 | 0.96898 |  | 386.6638 |  | -0.26578 | 0.20812
0.028359 | 1.0058 |  | 396.5308 |  | -0.28625 | 0.22405
0.028379 | 1.0218 |  | 402.8437 |  | -0.30238 | 0.2363
0.028398 | 1.0383 |  | 408.5968 |  | -0.31503 | 0.24601
0.028418 | 1.0493 |  | 411.6472 |  | -0.32301 | 0.25234
0.028438 | 1.047 |  | 409.7802 |  | -0.3263 | 0.25475
0.028457 | 1.0443 |  | 407.6877 |  | -0.3246 | 0.25344
0.028477 | 1.0451 |  | 410.7462 |  | -0.31707 | 0.24746
0.028496 | 1.0475 |  | 410.227 |  | -0.30532 | 0.238
0.028516 | 1.0369 |  | 405.1236 |  | -0.28989 | 0.22588
0.028535 | 1.0198 |  | 399.8151 |  | -0.26973 | 0.20994
0.028555 | 0.99357 |  | 388.9377 |  | -0.24575 | 0.19099
0.028574 | 0.96069 |  | 375.5654 |  | -0.21789 | 0.16918
0.028594 | 0.93196 |  | 364.7792 |  | -0.1859 | 0.1438
0.028613 | 0.89879 |  | 354.572 |  | -0.15143 | 0.11642
0.028633 | 0.867 |  | 341.794 |  | -0.11509 | 0.087865
0.028652 | 0.82947 |  | 325.8245 |  | -0.076971 | 0.057803
0.028672 | 0.77243 |  | 305.0898 |  | -0.037489 | 0.026671
0.028691 | 0.71688 |  | 282.9854 |  | 0.0025234 | -0.0048863
0.028711 | 0.66606 |  | 263.3613 |  | 0.042287 | -0.036223
0.02873 | 0.61475 |  | 243.0697 |  | 0.081497 | -0.066879
0.02875 | 0.56266 |  | 222.2248 |  | 0.11933 | -0.096592
0.02877 | 0.49699 |  | 197.6141 |  | 0.15506 | -0.1247
0.028789 | 0.42973 |  | 170.1696 |  | 0.18819 | -0.15069
0.028809 | 0.36152 |  | 143.5104 |  | 0.21895 | -0.17462
0.028828 | 0.2889 |  | 115.3133 |  | 0.24686 | -0.19615
0.028848 | 0.2266 |  | 90.1634 |  | 0.27007 | -0.21452
0.028867 | 0.16621 |  | 66.4603 |  | 0.28907 | -0.22934
0.028887 | 0.098221 |  | 38.0985 |  | 0.30449 | -0.24079
0.028906 | 0.024516 |  | 8.2202 |  | 0.31486 | -0.24878
0.028926 | -0.043275 |  | -19.1962 |  | 0.32048 | -0.25313
0.028945 | -0.10482 |  | -44.9746 |  | 0.322 | -0.25417
0.028965 | -0.17168 |  | -71.6536 |  | 0.31855 | -0.25126
0.028984 | -0.23654 |  | -97.0737 |  | 0.30965 | -0.24391
0.029004 | -0.29941 |  | -121.3879 |  | 0.29615 | -0.2332
0.029023 | -0.35993 |  | -146.509 |  | 0.27899 | -0.21951
0.029043 | -0.4188 |  | -170.3832 |  | 0.25772 | -0.20261
0.029063 | -0.47468 |  | -191.8486 |  | 0.23171 | -0.18218
0.029082 | -0.52512 |  | -213.2952 |  | 0.20174 | -0.15842
0.029102 | -0.58225 |  | -236.1037 |  | 0.169 | -0.1325
0.029121 | -0.63499 |  | -256.0977 |  | 0.13375 | -0.10475
0.029141 | -0.67718 |  | -273.4746 |  | 0.096584 | -0.075569
0.02916 | -0.7192 |  | -291.0875 |  | 0.05834 | -0.045492
0.02918 | -0.75939 |  | -307.1699 |  | 0.018305 | -0.01407
0.029199 | -0.79761 |  | -320.8138 |  | -0.022676 | 0.018006
0.029219 | -0.83261 |  | -334.9349 |  | -0.062518 | 0.049364
0.029238 | -0.86911 |  | -350.8446 |  | -0.10088 | 0.079485
0.029258 | -0.90352 |  | -363.3487 |  | -0.13747 | 0.10797
0.029277 | -0.92741 |  | -371.967 |  | -0.17261 | 0.1352
0.029297 | -0.94388 |  | -379.0707 |  | -0.20572 | 0.16114
0.029316 | -0.95995 |  | -384.6745 |  | -0.2349 | 0.18417
0.029336 | -0.98232 |  | -391.4887 |  | -0.26072 | 0.20406
0.029355 | -0.99968 |  | -397.6997 |  | -0.28236 | 0.22067
0.029375 | -1.0073 |  | -400.8299 |  | -0.29905 | 0.23366
0.029395 | -1.0143 |  | -403.1421 |  | -0.31323 | 0.24457
0.029414 | -1.013 |  | -402.2399 |  | -0.32278 | 0.25203
0.029434 | -1.0033 |  | -398.0912 |  | -0.32571 | 0.25424
0.029453 | -0.99582 |  | -396.2157 |  | -0.32471 | 0.25317
0.029473 | -0.98704 |  | -393.383 |  | -0.31896 | 0.24873
0.029492 | -0.97306 |  | -387.8641 |  | -0.30789 | 0.24018
0.029512 | -0.95793 |  | -383.4019 |  | -0.29362 | 0.22873
0.029531 | -0.93391 |  | -374.7148 |  | -0.27468 | 0.21376
0.029551 | -0.90135 |  | -361.9953 |  | -0.25043 | 0.19473
0.02957 | -0.87533 |  | -352.355 |  | -0.22313 | 0.17303
0.02959 | -0.8497 |  | -342.3365 |  | -0.19263 | 0.14891
0.029609 | -0.81996 |  | -329.7327 |  | -0.159 | 0.12244
0.029629 | -0.79048 |  | -317.0226 |  | -0.12313 | 0.094193
0.029648 | -0.7515 |  | -300.744 |  | -0.084822 | 0.064103
0.029668 | -0.70393 |  | -280.7346 |  | -0.045431 | 0.032919
0.029687 | -0.65983 |  | -263.7315 |  | -0.0054942 | 0.0014033
0.029707 | -0.6224 |  | -249.1599 |  | 0.034859 | -0.030141
0.029727 | -0.58241 |  | -231.0477 |  | 0.073609 | -0.060645
0.029746 | -0.52725 |  | -209.1914 |  | 0.11109 | -0.09012
0.029766 | -0.46701 |  | -185.2689 |  | 0.14768 | -0.11869
0.029785 | -0.41447 |  | -162.5723 |  | 0.18162 | -0.14531
0.029805 | -0.35809 |  | -142.8655 |  | 0.21296 | -0.16987
0.029824 | -0.29948 |  | -121.8752 |  | 0.24151 | -0.19208
0.029844 | -0.24912 |  | -98.0841 |  | 0.26564 | -0.21089
0.029863 | -0.19645 |  | -72.9913 |  | 0.28498 | -0.22587
0.029883 | -0.13584 |  | -47.0572 |  | 0.30051 | -0.23766
0.029902 | -0.069381 |  | -21.8731 |  | 0.31277 | -0.24701
0.029922 | -0.012327 |  | 1.1248 |  | 0.31993 | -0.25259
0.029941 | 0.022121 |  | 22.3495 |  | 0.32132 | -0.25359
0.029961 | 0.065497 |  | 45.1259 |  | 0.31892 | -0.25135
0.02998 | 0.13195 |  | 71.0335 |  | 0.31138 | -0.24509
0.03 | 0.20761 |  | 96.9843 |  | 0.29812 | -0.2346
0.03002 | 0.26693 |  | 121.0849 |  | 0.28219 | -0.22187
0.030039 | 0.3081 |  | 143.6131 |  | 0.26215 | -0.20605
0.030059 | 0.36195 |  | 163.4724 |  | 0.23628 | -0.18584
0.030078 | 0.42143 |  | 182.0697 |  | 0.20709 | -0.16257
0.030098 | 0.47398 |  | 203.5471 |  | 0.17521 | -0.13711
0.030117 | 0.52983 |  | 225.4635 |  | 0.14026 | -0.10966
0.030137 | 0.5902 |  | 246.0402 |  | 0.10357 | -0.081003
0.030156 | 0.63391 |  | 264.1248 |  | 0.065436 | -0.051021
0.030176 | 0.67309 |  | 278.7337 |  | 0.025547 | -0.019525
0.030195 | 0.718 |  | 295.2793 |  | -0.015035 | 0.01237
0.030215 | 0.7567 |  | 310.0633 |  | -0.055258 | 0.043805
0.030234 | 0.79996 |  | 324.0406 |  | -0.093912 | 0.073988
0.030254 | 0.84114 |  | 342.2239 |  | -0.13085 | 0.103
0.030273 | 0.87453 |  | 356.0896 |  | -0.16647 | 0.13096
0.030293 | 0.90445 |  | 363.3107 |  | -0.19944 | 0.15667
0.030312 | 0.92388 |  | 369.8877 |  | -0.22959 | 0.18007
0.030332 | 0.95579 |  | 381.3292 |  | -0.25654 | 0.20097
0.030352 | 0.99403 |  | 393.0154 |  | -0.27891 | 0.21846
0.030371 | 1.0145 |  | 400.0582 |  | -0.29687 | 0.2324
0.030391 | 1.0321 |  | 406.677 |  | -0.31095 | 0.2431
0.03041 | 1.0456 |  | 411.6428 |  | -0.32098 | 0.25093
0.03043 | 1.0512 |  | 411.6085 |  | -0.32601 | 0.25486
0.030449 | 1.0459 |  | 408.2673 |  | -0.32597 | 0.2546
0.030469 | 1.0412 |  | 409.3418 |  | -0.32114 | 0.25058
0.030488 | 1.0492 |  | 411.0698 |  | -0.31111 | 0.24263
0.030508 | 1.0439 |  | 406.6217 |  | -0.29673 | 0.23145
0.030527 | 1.0291 |  | 402.5717 |  | -0.27867 | 0.21715
0.030547 | 1.0067 |  | 394.6145 |  | -0.25646 | 0.19949
0.030566 | 0.97206 |  | 380.895 |  | -0.22981 | 0.17856
0.030586 | 0.94296 |  | 368.9107 |  | -0.19877 | 0.15412
0.030605 | 0.9122 |  | 358.4569 |  | -0.16515 | 0.12747
0.030625 | 0.87792 |  | 346.5742 |  | -0.13032 | 0.099915
0.030645 | 0.8458 |  | 332.7409 |  | -0.092791 | 0.070525
0.030664 | 0.79851 |  | 314.3503 |  | -0.053315 | 0.03947
0.030684 | 0.73767 |  | 291.5592 |  | -0.013864 | 0.008163
0.030703 | 0.68514 |  | 271.5638 |  | 0.026461 | -0.023508
0.030723 | 0.63576 |  | 251.2856 |  | 0.066349 | -0.054732
0.030742 | 0.58238 |  | 229.8354 |  | 0.1044 | -0.08464
0.030762 | 0.52274 |  | 207.8212 |  | 0.1411 | -0.11349
0.030781 | 0.45608 |  | 181.0564 |  | 0.175 | -0.14016
0.030801 | 0.39003 |  | 154.4036 |  | 0.2067 | -0.16478
0.03082 | 0.31816 |  | 127.1398 |  | 0.23618 | -0.18761
0.03084 | 0.24955 |  | 99.9648 |  | 0.26106 | -0.20718
0.030859 | 0.19165 |  | 75.9826 |  | 0.28168 | -0.22337
0.030879 | 0.12627 |  | 49.2379 |  | 0.29854 | -0.23623
0.030898 | 0.052795 |  | 19.7117 |  | 0.31075 | -0.24541
0.030918 | -0.016948 |  | -8.3017 |  | 0.31855 | -0.2514
0.030937 | -0.080647 |  | -34.1594 |  | 0.32221 | -0.25407
0.030957 | -0.14648 |  | -60.91 |  | 0.32035 | -0.25249
0.030977 | -0.21431 |  | -87.2423 |  | 0.31332 | -0.24674
0.030996 | -0.27865 |  | -111.8033 |  | 0.30187 | -0.23731
0.031016 | -0.33895 |  | -137.1361 |  | 0.2858 | -0.22464
0.031035 | -0.3959 |  | -161.3178 |  | 0.26639 | -0.20939
0.031055 | -0.4518 |  | -182.8106 |  | 0.24248 | -0.19061
0.031074 | -0.50489 |  | -203.5946 |  | 0.21385 | -0.16807
0.031094 | -0.55925 |  | -227.0434 |  | 0.18215 | -0.14274
0.031113 | -0.6163 |  | -249.2029 |  | 0.14708 | -0.11509
0.031133 | -0.66349 |  | -266.8168 |  | 0.11116 | -0.086907
0.031152 | -0.70209 |  | -284.3361 |  | 0.074438 | -0.057996
0.031172 | -0.74316 |  | -300.6287 |  | 0.034164 | -0.026531
0.031191 | -0.78049 |  | -314.6358 |  | -0.0069056 | 0.0058334
0.031211 | -0.8161 |  | -328.7481 |  | -0.046982 | 0.037402
0.03123 | -0.8582 |  | -345.0415 |  | -0.086355 | 0.068053
0.03125 | -0.89268 |  | -359.6884 |  | -0.12328 | 0.09696
0.03127 | -0.91983 |  | -368.8321 |  | -0.15858 | 0.12454
0.031289 | -0.94064 |  | -376.2145 |  | -0.19285 | 0.15114
0.031309 | -0.9519 |  | -381.8802 |  | -0.22378 | 0.17536
0.031328 | -0.97132 |  | -387.7242 |  | -0.25123 | 0.19678
0.031348 | -0.99237 |  | -395.684 |  | -0.27481 | 0.21507
0.031367 | -1.0052 |  | -400.5896 |  | -0.29315 | 0.22929
0.031387 | -1.0129 |  | -402.5277 |  | -0.30773 | 0.24046
0.031406 | -1.012 |  | -402.6534 |  | -0.31886 | 0.24904
0.031426 | -1.0062 |  | -399.2601 |  | -0.32519 | 0.25389
0.031445 | -0.99756 |  | -396.2953 |  | -0.32668 | 0.25498
0.031465 | -0.99065 |  | -394.7264 |  | -0.32269 | 0.25186
0.031484 | -0.98127 |  | -390.4318 |  | -0.31298 | 0.24415
0.031504 | -0.96512 |  | -385.3453 |  | -0.29914 | 0.23313
0.031523 | -0.94474 |  | -378.589 |  | -0.28224 | 0.21966
0.031543 | -0.9133 |  | -366.5619 |  | -0.26111 | 0.20316
0.031563 | -0.88392 |  | -355.5116 |  | -0.23537 | 0.18295
0.031582 | -0.86124 |  | -346.7377 |  | -0.20586 | 0.15936
0.031602 | -0.83299 |  | -334.8475 |  | -0.17237 | 0.13287
0.031621 | -0.80179 |  | -322.2412 |  | -0.13643 | 0.10443
0.031641 | -0.76579 |  | -308.1599 |  | -0.1 | 0.075631
0.03166 | -0.72069 |  | -288.6976 |  | -0.062066 | 0.045958
0.03168 | -0.67319 |  | -269.522 |  | -0.02179 | 0.01437
0.031699 | -0.63629 |  | -254.7508 |  | 0.018714 | -0.017684
0.031719 | -0.5991 |  | -238.6073 |  | 0.058257 | -0.048941
0.031738 | -0.54993 |  | -218.4216 |  | 0.097342 | -0.079368
0.031758 | -0.48684 |  | -195.5943 |  | 0.1342 | -0.10807
0.031777 | -0.42223 |  | -170.8786 |  | 0.16823 | -0.13494
0.031797 | -0.37558 |  | -149.4641 |  | 0.20091 | -0.16063
0.031816 | -0.32376 |  | -130.4997 |  | 0.23085 | -0.18392
0.031836 | -0.27061 |  | -107.9653 |  | 0.25659 | -0.20398
0.031855 | -0.22034 |  | -83.5428 |  | 0.27815 | -0.22079
0.031875 | -0.1576 |  | -57.8177 |  | 0.29553 | -0.2341
0.031895 | -0.10422 |  | -31.0884 |  | 0.30892 | -0.24435
0.031914 | -0.054519 |  | -7.1226 |  | 0.31767 | -0.25105
0.031934 | 3.5099e-05 |  | 13.8871 |  | 0.32175 | -0.25397
0.031953 | 0.058114 |  | 34.9642 |  | 0.32123 | -0.25329
0.031973 | 0.12057 |  | 59.9169 |  | 0.31543 | -0.24851
0.031992 | 0.18117 |  | 87.3691 |  | 0.3045 | -0.23978
0.032012 | 0.24529 |  | 112.6364 |  | 0.28923 | -0.22749
0.032031 | 0.29433 |  | 134.985 |  | 0.27072 | -0.21271
0.032051 | 0.34889 |  | 155.2408 |  | 0.24765 | -0.19487
0.03207 | 0.39819 |  | 174.4081 |  | 0.21977 | -0.17292
0.03209 | 0.44868 |  | 194.6048 |  | 0.18911 | -0.14828
0.032109 | 0.52696 |  | 216.7008 |  | 0.15497 | -0.12142
0.032129 | 0.5712 |  | 238.8939 |  | 0.11848 | -0.092896
0.032148 | 0.61188 |  | 257.6501 |  | 0.081621 | -0.063819
0.032168 | 0.66512 |  | 272.5757 |  | 0.042924 | -0.033378
0.032188 | 0.70336 |  | 288.4604 |  | 0.0019294 | -0.0011481
0.032207 | 0.74874 |  | 303.9521 |  | -0.039256 | 0.031172
0.032227 | 0.78484 |  | 318.2151 |  | -0.078595 | 0.061997
0.032246 | 0.83002 |  | 336.0585 |  | -0.11583 | 0.0912
0.032266 | 0.87657 |  | 351.666 |  | -0.15164 | 0.11907
0.032285 | 0.90007 |  | 360.6802 |  | -0.18589 | 0.14574
0.032305 | 0.92004 |  | 366.699 |  | -0.21756 | 0.17063
0.032324 | 0.94094 |  | 376.3437 |  | -0.24609 | 0.19283
0.032344 | 0.98094 |  | 389.7101 |  | -0.27045 | 0.21165
0.032363 | 1.0095 |  | 397.9811 |  | -0.28974 | 0.22664
0.032383 | 1.0215 |  | 404.078 |  | -0.30529 | 0.23856
0.032402 | 1.042 |  | 410.395 |  | -0.31708 | 0.24764
0.032422 | 1.048 |  | 411.7695 |  | -0.3239 | 0.253
0.032441 | 1.0471 |  | 408.878 |  | -0.32635 | 0.25479
0.032461 | 1.0441 |  | 408.6327 |  | -0.32391 | 0.25272
0.03248 | 1.0459 |  | 411.7428 |  | -0.31561 | 0.24618
0.0325 | 1.047 |  | 409.0525 |  | -0.30281 | 0.23613
0.03252 | 1.0342 |  | 404.4855 |  | -0.28568 | 0.22265
0.032539 | 1.0166 |  | 398.9758 |  | -0.2648 | 0.20617
0.032559 | 0.98689 |  | 386.2418 |  | -0.24136 | 0.18752
0.032578 | 0.9549 |  | 373.2534 |  | -0.21217 | 0.16467
0.032598 | 0.9245 |  | 362.8512 |  | -0.17852 | 0.13811
0.032617 | 0.89396 |  | 352.2997 |  | -0.14439 | 0.11075
0.032637 | 0.86365 |  | 339.5305 |  | -0.10734 | 0.081694
0.032656 | 0.81856 |  | 322.239 |  | -0.068671 | 0.051341
0.032676 | 0.76166 |  | 300.6822 |  | -0.030217 | 0.021005
0.032695 | 0.70618 |  | 279.5096 |  | 0.010261 | -0.010742
0.032715 | 0.65591 |  | 259.2634 |  | 0.050801 | -0.042745
0.032734 | 0.60481 |  | 238.7384 |  | 0.089547 | -0.073126
0.032754 | 0.5479 |  | 218.1081 |  | 0.12665 | -0.10221
0.032773 | 0.4841 |  | 192.2958 |  | 0.1616 | -0.12965
0.032793 | 0.41617 |  | 165.0112 |  | 0.19461 | -0.15529
0.032813 | 0.34763 |  | 138.3561 |  | 0.22487 | -0.17897
0.032832 | 0.27635 |  | 109.7596 |  | 0.25109 | -0.19955
0.032852 | 0.21295 |  | 85.2505 |  | 0.2739 | -0.21719
0.032871 | 0.15525 |  | 60.916 |  | 0.29261 | -0.23175
0.032891 | 0.082901 |  | 32.0409 |  | 0.30614 | -0.24233
0.03291 | 0.0094187 |  | 3.1772 |  | 0.31603 | -0.24968
0.03293 | -0.053892 |  | -23.9171 |  | 0.32136 | -0.25358
0.032949 | -0.12199 |  | -50.5473 |  | 0.32126 | -0.25333
0.032969 | -0.18744 |  | -77.5244 |  | 0.31675 | -0.2496
0.032988 | -0.24695 |  | -102.261 |  | 0.30689 | -0.24181
0.033008 | -0.31071 |  | -125.7947 |  | 0.29274 | -0.23024
0.033027 | -0.37211 |  | -151.004 |  | 0.27463 | -0.21574
0.033047 | -0.43196 |  | -175.0288 |  | 0.25175 | -0.19792
0.033066 | -0.48822 |  | -196.1147 |  | 0.22557 | -0.17717
0.033086 | -0.53881 |  | -218.1832 |  | 0.19553 | -0.15334
0.033105 | -0.59469 |  | -240.9446 |  | 0.16167 | -0.12656
0.033125 | -0.64439 |  | -259.434 |  | 0.12615 | -0.098539
0.033145 | -0.68453 |  | -276.617 |  | 0.088821 | -0.069339
0.033164 | -0.72716 |  | -294.6224 |  | 0.049502 | -0.038487
0.033184 | -0.76797 |  | -309.9016 |  | 0.009681 | -0.0070339
0.033203 | -0.80514 |  | -323.3701 |  | -0.030559 | 0.024582
0.033223 | -0.84114 |  | -338.6799 |  | -0.070697 | 0.055873
0.033242 | -0.87759 |  | -354.0912 |  | -0.10869 | 0.0856
0.033262 | -0.91106 |  | -365.1984 |  | -0.14475 | 0.11385
0.033281 | -0.93322 |  | -373.3893 |  | -0.17957 | 0.1409
0.033301 | -0.94855 |  | -380.0528 |  | -0.212 | 0.1662
0.03332 | -0.96579 |  | -386.0544 |  | -0.24084 | 0.18874
0.03334 | -0.98668 |  | -393.2305 |  | -0.26572 | 0.20806
0.033359 | -1.0037 |  | -398.622 |  | -0.28631 | 0.22416
0.033379 | -1.0095 |  | -401.4723 |  | -0.30228 | 0.23645
0.033398 | -1.0133 |  | -403.133 |  | -0.31493 | 0.246
0.033418 | -1.0116 |  | -400.9701 |  | -0.32364 | 0.25275
0.033438 | -1.0015 |  | -397.8044 |  | -0.32631 | 0.2548
0.033457 | -0.99488 |  | -396.2953 |  | -0.32414 | 0.25309
0.033477 | -0.98428 |  | -392.0094 |  | -0.31754 | 0.24772
0.033496 | -0.97004 |  | -387.0547 |  | -0.30565 | 0.23818
0.033516 | -0.95449 |  | -382.3009 |  | -0.28975 | 0.22576
0.033535 | -0.92657 |  | -371.8506 |  | -0.27007 | 0.21019
0.033555 | -0.8963 |  | -359.7075 |  | -0.2458 | 0.19097
0.033574 | -0.87213 |  | -350.7601 |  | -0.21733 | 0.16862
0.033594 | -0.84356 |  | -339.9176 |  | -0.18534 | 0.14329
0.033613 | -0.81363 |  | -327.006 |  | -0.15122 | 0.11623
0.033633 | -0.78207 |  | -314.1335 |  | -0.11519 | 0.087919
0.033652 | -0.73888 |  | -296.8459 |  | -0.076705 | 0.057698
0.033672 | -0.69051 |  | -276.7586 |  | -0.03729 | 0.02656
0.033691 | -0.65125 |  | -260.3627 |  | 0.0030418 | -0.0051319
0.033711 | -0.61754 |  | -245.776 |  | 0.043516 | -0.03692
0.03373 | -0.57061 |  | -227.5504 |  | 0.082062 | -0.067267
0.03375 | -0.5129 |  | -204.8567 |  | 0.11978 | -0.096797
0.03377 | -0.45637 |  | -180.341 |  | 0.15545 | -0.12488
0.033789 | -0.40048 |  | -158.1841 |  | 0.18801 | -0.1504
0.033809 | -0.35131 |  | -138.2485 |  | 0.21949 | -0.17481
0.033828 | -0.306 |  | -116.9733 |  | 0.24737 | -0.19671
0.033848 | -0.24587 |  | -93.8516 |  | 0.27005 | -0.21459
0.033867 | -0.18358 |  | -68.4057 |  | 0.28975 | -0.22966
0.033887 | -0.12099 |  | -41.7966 |  | 0.30464 | -0.24089
0.033906 | -0.057841 |  | -16.5258 |  | 0.31425 | -0.24838
0.033926 | -0.0099623 |  | 5.9584 |  | 0.32113 | -0.25359
0.033945 | 0.043204 |  | 26.4829 |  | 0.32281 | -0.25464
0.033965 | 0.088203 |  | 50.055 |  | 0.31838 | -0.25104
0.033984 | 0.14096 |  | 75.8118 |  | 0.30981 | -0.24402
0.034004 | 0.22305 |  | 101.4112 |  | 0.29601 | -0.23303
0.034023 | 0.28077 |  | 126.2659 |  | 0.27843 | -0.21902
0.034043 | 0.3223 |  | 148.1135 |  | 0.25779 | -0.20265
0.034063 | 0.37643 |  | 167.0884 |  | 0.23169 | -0.18222
0.034082 | 0.4334 |  | 186.2527 |  | 0.20172 | -0.1584
0.034102 | 0.48522 |  | 207.7313 |  | 0.16915 | -0.13253
0.034121 | 0.54374 |  | 229.1083 |  | 0.1335 | -0.10458
0.034141 | 0.60138 |  | 250.3037 |  | 0.096505 | -0.075484
0.03416 | 0.64223 |  | 267.8122 |  | 0.058114 | -0.045295
0.03418 | 0.68123 |  | 281.7746 |  | 0.017739 | -0.013615
0.034199 | 0.72274 |  | 298.15 |  | -0.02284 | 0.018328
0.034219 | 0.76377 |  | 312.1604 |  | -0.062267 | 0.04933
0.034238 | 0.8054 |  | 327.4214 |  | -0.10064 | 0.07925
0.034258 | 0.85343 |  | 345.7201 |  | -0.13782 | 0.10828
0.034277 | 0.89525 |  | 357.8503 |  | -0.17263 | 0.13562
0.034297 | 0.91287 |  | 364.9141 |  | -0.20528 | 0.16099
0.034316 | 0.93396 |  | 371.838 |  | -0.23553 | 0.18438
0.034336 | 0.96718 |  | 383.5931 |  | -0.26107 | 0.2044
0.034355 | 0.99479 |  | 394.5579 |  | -0.28221 | 0.22094
0.034375 | 1.0198 |  | 400.9777 |  | -0.29997 | 0.23448
0.034395 | 1.0333 |  | 407.778 |  | -0.31325 | 0.24464
0.034414 | 1.0446 |  | 411.9777 |  | -0.32195 | 0.25141
0.034434 | 1.0523 |  | 411.1314 |  | -0.32619 | 0.25461
0.034453 | 1.0426 |  | 408.1704 |  | -0.32529 | 0.25389
0.034473 | 1.0441 |  | 409.3528 |  | -0.31928 | 0.24908
0.034492 | 1.0465 |  | 410.1987 |  | -0.30837 | 0.2404
0.034512 | 1.0372 |  | 405.8651 |  | -0.29323 | 0.22846
0.034531 | 1.0264 |  | 401.467 |  | -0.27428 | 0.21333
0.034551 | 0.9985 |  | 392.167 |  | -0.25097 | 0.19503
0.03457 | 0.96705 |  | 378.5541 |  | -0.22332 | 0.17342
0.03459 | 0.93683 |  | 366.583 |  | -0.19217 | 0.14862
0.034609 | 0.90477 |  | 355.888 |  | -0.15846 | 0.12186
0.034629 | 0.87373 |  | 343.8654 |  | -0.12259 | 0.093664
0.034648 | 0.83565 |  | 329.3937 |  | -0.084616 | 0.063753
0.034668 | 0.78658 |  | 310.2196 |  | -0.04525 | 0.032734
0.034688 | 0.72773 |  | 287.4444 |  | -0.0055406 | 0.0014182
0.034707 | 0.67583 |  | 267.4036 |  | 0.034595 | -0.03016
0.034727 | 0.62531 |  | 246.6166 |  | 0.074403 | -0.061337
0.034746 | 0.56931 |  | 225.462 |  | 0.11184 | -0.090895
0.034766 | 0.51012 |  | 202.9379 |  | 0.14788 | -0.11904
0.034785 | 0.44235 |  | 175.5492 |  | 0.18252 | -0.14589
0.034805 | 0.37516 |  | 149.0692 |  | 0.21352 | -0.17034
0.034824 | 0.30668 |  | 121.2862 |  | 0.24151 | -0.19219
0.034844 | 0.23855 |  | 94.6132 |  | 0.26606 | -0.2112
0.034863 | 0.17865 |  | 71.0491 |  | 0.28586 | -0.22654
0.034883 | 0.11478 |  | 43.4635 |  | 0.30161 | -0.2386
0.034902 | 0.03907 |  | 13.9182 |  | 0.31345 | -0.24776
0.034922 | -0.031416 |  | -13.6842 |  | 0.3206 | -0.25326
0.034941 | -0.089514 |  | -39.6374 |  | 0.32264 | -0.25456
0.034961 | -0.15747 |  | -66.5287 |  | 0.3197 | -0.25202
0.03498 | -0.22463 |  | -92.43 |  | 0.31172 | -0.24563
0.035 | -0.28392 |  | -116.5218 |  | 0.29922 | -0.23553
0.03502 | -0.34676 |  | -142.0188 |  | 0.2828 | -0.22245
0.035039 | -0.4074 |  | -166.1958 |  | 0.26234 | -0.20629
0.035059 | -0.46573 |  | -187.0894 |  | 0.23775 | -0.18674
0.035078 | -0.51669 |  | -208.0435 |  | 0.20842 | -0.16364
0.035098 | -0.57101 |  | -232.1072 |  | 0.17605 | -0.13802
0.035117 | -0.62638 |  | -253.2238 |  | 0.14176 | -0.11096
0.035137 | -0.66986 |  | -269.8765 |  | 0.10463 | -0.08197
0.035156 | -0.71249 |  | -287.9805 |  | 0.066015 | -0.051487
0.035176 | -0.75137 |  | -304.2473 |  | 0.026408 | -0.020197
0.035195 | -0.78742 |  | -317.5453 |  | -0.01412 | 0.011571
0.035215 | -0.82575 |  | -331.8553 |  | -0.054059 | 0.042775
0.035234 | -0.8647 |  | -348.3629 |  | -0.092603 | 0.072913
0.035254 | -0.90142 |  | -361.9855 |  | -0.12973 | 0.10208
0.035273 | -0.92606 |  | -370.2544 |  | -0.16561 | 0.13003
0.035293 | -0.9426 |  | -377.7195 |  | -0.19904 | 0.15605
0.035312 | -0.95836 |  | -383.5751 |  | -0.22886 | 0.17939
0.035332 | -0.97631 |  | -389.4657 |  | -0.25533 | 0.19991
0.035352 | -0.99676 |  | -396.928 |  | -0.27774 | 0.21736
0.035371 | -1.0085 |  | -401.2154 |  | -0.29561 | 0.23127
0.035391 | -1.0137 |  | -402.949 |  | -0.30999 | 0.24229
0.03541 | -1.0153 |  | -402.2928 |  | -0.32012 | 0.25013
0.03543 | -1.0068 |  | -398.7711 |  | -0.32508 | 0.25389
0.035449 | -0.99765 |  | -396.627 |  | -0.32517 | 0.2539
0.035469 | -0.98958 |  | -394.3123 |  | -0.31967 | 0.24957
0.035488 | -0.97689 |  | -389.1824 |  | -0.3099 | 0.24168
0.035508 | -0.96264 |  | -384.3736 |  | -0.2965 | 0.23099
0.035527 | -0.93899 |  | -376.7855 |  | -0.27782 | 0.21642
0.035547 | -0.90787 |  | -364.2538 |  | -0.25542 | 0.19874
0.035566 | -0.88101 |  | -353.9868 |  | -0.22898 | 0.17789
0.035586 | -0.85518 |  | -344.9085 |  | -0.19761 | 0.15312
0.035605 | -0.82597 |  | -332.3597 |  | -0.16448 | 0.12663
0.035625 | -0.79593 |  | -319.4035 |  | -0.12966 | 0.099274
0.035645 | -0.7607 |  | -304.6419 |  | -0.092009 | 0.069913
0.035664 | -0.71358 |  | -284.8193 |  | -0.053004 | 0.038991
0.035684 | -0.66756 |  | -266.1388 |  | -0.012698 | 0.0071962
0.035703 | -0.63004 |  | -252.1623 |  | 0.027891 | -0.02479
0.035723 | -0.58919 |  | -235.3412 |  | 0.067186 | -0.055721
0.035742 | -0.53923 |  | -213.6673 |  | 0.10537 | -0.085501
0.035762 | -0.48035 |  | -190.323 |  | 0.14144 | -0.11385
0.035781 | -0.42259 |  | -166.6062 |  | 0.17562 | -0.14059
0.035801 | -0.37367 |  | -145.6873 |  | 0.2081 | -0.16583
0.03582 | -0.32566 |  | -125.9684 |  | 0.23676 | -0.18838
0.03584 | -0.27199 |  | -103.5626 |  | 0.26187 | -0.20796
0.035859 | -0.20849 |  | -78.5747 |  | 0.28316 | -0.22434
0.035879 | -0.13868 |  | -52.2007 |  | 0.29924 | -0.23683
0.035898 | -0.083869 |  | -25.9841 |  | 0.3112 | -0.24604
0.035918 | -0.034996 |  | -2.679 |  | 0.31933 | -0.25207
0.035937 | 0.02117 |  | 17.7986 |  | 0.32281 | -0.25463
0.035957 | 0.064433 |  | 40.2179 |  | 0.32138 | -0.25339
0.035977 | 0.12134 |  | 65.117 |  | 0.31446 | -0.24774
0.035996 | 0.19708 |  | 91.7981 |  | 0.30231 | -0.23808
0.036016 | 0.25897 |  | 117.8239 |  | 0.28651 | -0.22537
0.036035 | 0.31577 |  | 139.4284 |  | 0.26666 | -0.20968
0.036055 | 0.36 |  | 159.451 |  | 0.24281 | -0.19088
0.036074 | 0.40577 |  | 178.8077 |  | 0.21546 | -0.16903
0.036094 | 0.45923 |  | 199.0855 |  | 0.18317 | -0.14375
0.036113 | 0.50842 |  | 220.8637 |  | 0.14814 | -0.11602
0.036133 | 0.57311 |  | 242.2713 |  | 0.11211 | -0.087443
0.036152 | 0.62715 |  | 261.6384 |  | 0.074115 | -0.0579
0.036172 | 0.66473 |  | 276.4642 |  | 0.034962 | -0.027009
0.036191 | 0.70685 |  | 292.0643 |  | -0.0057312 | 0.0049649
0.036211 | 0.75104 |  | 307.0933 |  | -0.046305 | 0.036786
0.03623 | 0.79422 |  | 321.0912 |  | -0.084639 | 0.066935
0.03625 | 0.83359 |  | 339.2569 |  | -0.12237 | 0.096056
0.03627 | 0.88109 |  | 354.0185 |  | -0.15835 | 0.12426
0.036289 | 0.90991 |  | 362.9858 |  | -0.19145 | 0.15037
0.036309 | 0.91954 |  | 368.8984 |  | -0.22318 | 0.17482
0.036328 | 0.95145 |  | 378.1522 |  | -0.25114 | 0.19654
0.036348 | 0.98533 |  | 391.3277 |  | -0.27338 | 0.21401
0.036367 | 1.0127 |  | 399.1185 |  | -0.29194 | 0.22833
0.036387 | 1.0339 |  | 405.4277 |  | -0.30719 | 0.23998
0.036406 | 1.0417 |  | 411.5786 |  | -0.31825 | 0.24841
0.036426 | 1.0519 |  | 412.3534 |  | -0.32424 | 0.2532
0.036445 | 1.0482 |  | 408.9509 |  | -0.32502 | 0.25396
0.036465 | 1.0406 |  | 408.2305 |  | -0.32127 | 0.25066
0.036484 | 1.0472 |  | 410.7362 |  | -0.31234 | 0.2435
0.036504 | 1.0453 |  | 408.4663 |  | -0.29851 | 0.23282
0.036523 | 1.0363 |  | 404.0462 |  | -0.2812 | 0.219
0.036543 | 1.0154 |  | 396.9223 |  | -0.25966 | 0.20198
0.036562 | 0.98179 |  | 384.017 |  | -0.23372 | 0.18155
0.036582 | 0.9496 |  | 370.5937 |  | -0.2043 | 0.15815
0.036602 | 0.91822 |  | 359.7019 |  | -0.17143 | 0.13226
0.036621 | 0.88878 |  | 349.4909 |  | -0.13606 | 0.10441
0.036641 | 0.8546 |  | 336.478 |  | -0.098737 | 0.075053
0.03666 | 0.80807 |  | 318.7415 |  | -0.060104 | 0.0445
0.03668 | 0.74984 |  | 296.1442 |  | -0.020836 | 0.013448
0.036699 | 0.69478 |  | 274.8924 |  | 0.019715 | -0.018241
0.036719 | 0.64384 |  | 254.683 |  | 0.059806 | -0.049862
0.036738 | 0.59247 |  | 234.2155 |  | 0.097748 | -0.079851
0.036758 | 0.53809 |  | 213.5724 |  | 0.1347 | -0.10869
0.036777 | 0.47115 |  | 187.0366 |  | 0.16952 | -0.13589
0.036797 | 0.4025 |  | 159.6953 |  | 0.20144 | -0.16076
0.036816 | 0.33087 |  | 132.1647 |  | 0.23152 | -0.18416
0.036836 | 0.26077 |  | 103.8757 |  | 0.25758 | -0.20472
0.036855 | 0.20255 |  | 80.7086 |  | 0.27895 | -0.22131
0.036875 | 0.13973 |  | 55.5533 |  | 0.29658 | -0.23465
0.036895 | 0.06902 |  | 25.8954 |  | 0.30925 | -0.24452
0.036914 | -0.0038996 |  | -2.5409 |  | 0.31802 | -0.25124
0.036934 | -0.069304 |  | -29.3647 |  | 0.32281 | -0.25475
0.036953 | -0.13308 |  | -56.5243 |  | 0.32182 | -0.25393
0.036973 | -0.20165 |  | -82.4944 |  | 0.31599 | -0.24902
0.036992 | -0.26129 |  | -106.5437 |  | 0.30504 | -0.24013
0.037012 | -0.32164 |  | -131.5008 |  | 0.28955 | -0.22769
0.037031 | -0.38347 |  | -156.1477 |  | 0.27109 | -0.21304
0.037051 | -0.44077 |  | -179.2037 |  | 0.2479 | -0.19508
0.03707 | -0.49691 |  | -200.5474 |  | 0.22002 | -0.17301
0.03709 | -0.54938 |  | -222.8479 |  | 0.18907 | -0.14833
0.037109 | -0.60265 |  | -245.176 |  | 0.15497 | -0.12142
0.037129 | -0.65155 |  | -262.6603 |  | 0.11879 | -0.092982
0.037148 | -0.69313 |  | -280.2079 |  | 0.081488 | -0.063737
0.037168 | -0.73512 |  | -298.2474 |  | 0.042307 | -0.0329
0.037187 | -0.77437 |  | -312.6641 |  | 0.0016645 | -0.00092636
0.037207 | -0.8082 |  | -326.3418 |  | -0.038885 | 0.030833
0.037227 | -0.84659 |  | -341.9978 |  | -0.078107 | 0.061577
0.037246 | -0.88578 |  | -356.6365 |  | -0.11566 | 0.091
0.037266 | -0.91428 |  | -366.8157 |  | -0.15178 | 0.1192
0.037285 | -0.93657 |  | -375.0163 |  | -0.18585 | 0.14579
0.037305 | -0.95318 |  | -381.5119 |  | -0.21725 | 0.17029
0.037324 | -0.96909 |  | -387.2415 |  | -0.24565 | 0.1924
0.037344 | -0.98908 |  | -394.4424 |  | -0.27008 | 0.2114
0.037363 | -1.0018 |  | -399.4295 |  | -0.28963 | 0.22654
0.037383 | -1.0082 |  | -401.7912 |  | -0.30487 | 0.23826
0.037402 | -1.0143 |  | -402.7808 |  | -0.31653 | 0.24722
0.037422 | -1.0102 |  | -400.4748 |  | -0.32371 | 0.25278
0.037441 | -1.0014 |  | -397.4937 |  | -0.32577 | 0.25447
0.037461 | -0.99598 |  | -395.4884 |  | -0.32304 | 0.25221
0.03748 | -0.98301 |  | -391.0462 |  | -0.31514 | 0.24571
0.0375 | -0.96691 |  | -386.0318 |  | -0.30208 | 0.23536
0.03752 | -0.94845 |  | -380.4151 |  | -0.28504 | 0.22201
0.037539 | -0.92018 |  | -369.3069 |  | -0.26462 | 0.20587
0.037559 | -0.89292 |  | -357.9132 |  | -0.24014 | 0.18655
0.037578 | -0.86721 |  | -348.9987 |  | -0.21122 | 0.16383
0.037598 | -0.8382 |  | -337.1648 |  | -0.17847 | 0.13792
0.037617 | -0.81013 |  | -324.4547 |  | -0.14322 | 0.10998
0.037637 | -0.77694 |  | -311.1367 |  | -0.10651 | 0.081123
0.037656 | -0.73038 |  | -292.6946 |  | -0.068326 | 0.051218
0.037676 | -0.67964 |  | -273.2196 |  | -0.028948 | 0.020127
0.037695 | -0.64079 |  | -257.924 |  | 0.011213 | -0.0117
0.037715 | -0.60667 |  | -242.0963 |  | 0.051648 | -0.043457
0.037734 | -0.55894 |  | -222.5528 |  | 0.090753 | -0.074104
0.037754 | -0.49769 |  | -200.403 |  | 0.12751 | -0.10298
0.037773 | -0.43971 |  | -175.4778 |  | 0.16226 | -0.13017
0.037793 | -0.38919 |  | -153.4029 |  | 0.19517 | -0.15596
0.037812 | -0.33783 |  | -134.4795 |  | 0.22558 | -0.17969
0.037832 | -0.29429 |  | -112.4174 |  | 0.25236 | -0.20052
0.037852 | -0.23926 |  | -88.5473 |  | 0.27505 | -0.21824
0.037871 | -0.16877 |  | -63.0225 |  | 0.29357 | -0.23243
0.037891 | -0.10631 |  | -36.1706 |  | 0.30719 | -0.2429
0.03791 | -0.042616 |  | -11.7582 |  | 0.31639 | -0.25001
0.03793 | 0.0054927 |  | 10.2125 |  | 0.32155 | -0.25369
0.037949 | 0.052024 |  | 31.2389 |  | 0.32184 | -0.25377
0.037969 | 0.11477 |  | 54.7381 |  | 0.31747 | -0.25015
0.037988 | 0.17043 |  | 81.5236 |  | 0.30811 | -0.24247
0.038008 | 0.22719 |  | 107.8112 |  | 0.2934 | -0.23077
0.038027 | 0.29016 |  | 130.5744 |  | 0.27462 | -0.21586
0.038047 | 0.35429 |  | 151.5304 |  | 0.25239 | -0.19831
0.038066 | 0.38979 |  | 171.5894 |  | 0.22595 | -0.17753
0.038086 | 0.42847 |  | 190.7928 |  | 0.19574 | -0.15366
0.038105 | 0.50083 |  | 212.154 |  | 0.16236 | -0.12729
0.038125 | 0.55487 |  | 234.0437 |  | 0.12611 | -0.098735
0.038145 | 0.60593 |  | 254.0289 |  | 0.088777 | -0.069279
0.038164 | 0.64787 |  | 270.4895 |  | 0.050137 | -0.038852
0.038184 | 0.68781 |  | 285.4464 |  | 0.0096124 | -0.007075
0.038203 | 0.74829 |  | 301.4532 |  | -0.030576 | 0.024568
0.038223 | 0.776 |  | 315.2324 |  | -0.069744 | 0.055324
0.038242 | 0.81113 |  | 331.489 |  | -0.10814 | 0.08529
0.038262 | 0.86247 |  | 348.8701 |  | -0.14491 | 0.11399
0.038281 | 0.88984 |  | 359.7478 |  | -0.17958 | 0.14097
0.038301 | 0.91418 |  | 365.9506 |  | -0.21183 | 0.16614
0.03832 | 0.93457 |  | 373.7899 |  | -0.24064 | 0.18864
0.03834 | 0.96998 |  | 386.7371 |  | -0.26504 | 0.20763
0.038359 | 1.0069 |  | 396.8126 |  | -0.28527 | 0.22339
0.038379 | 1.0215 |  | 402.7748 |  | -0.30227 | 0.23629
0.038398 | 1.0348 |  | 408.7522 |  | -0.31556 | 0.24653
0.038418 | 1.0459 |  | 411.9924 |  | -0.32327 | 0.25275
0.038437 | 1.0496 |  | 410.4604 |  | -0.32582 | 0.25443
0.038457 | 1.0418 |  | 407.8946 |  | -0.32397 | 0.25279
0.038477 | 1.041 |  | 410.5742 |  | -0.31667 | 0.24714
0.038496 | 1.049 |  | 410.4088 |  | -0.30489 | 0.23784
0.038516 | 1.0395 |  | 405.1836 |  | -0.28951 | 0.22575
0.038535 | 1.0197 |  | 399.9012 |  | -0.26964 | 0.2099
0.038555 | 0.99239 |  | 389.2663 |  | -0.24535 | 0.19078
0.038574 | 0.96193 |  | 376.0472 |  | -0.21707 | 0.16868
0.038594 | 0.93 |  | 364.4346 |  | -0.18501 | 0.1432
0.038613 | 0.89714 |  | 354.1182 |  | -0.15068 | 0.11597
0.038633 | 0.8681 |  | 342.2091 |  | -0.11469 | 0.087618
0.038652 | 0.82894 |  | 326.0343 |  | -0.076532 | 0.057639
0.038672 | 0.77194 |  | 305.0707 |  | -0.037206 | 0.026673
0.038691 | 0.71363 |  | 282.945 |  | 0.0030048 | -0.0052
0.038711 | 0.66552 |  | 263.159 |  | 0.043477 | -0.037083
0.03873 | 0.61652 |  | 242.7545 |  | 0.082367 | -0.067556
0.03875 | 0.55984 |  | 222.0863 |  | 0.11955 | -0.096793
0.03877 | 0.49541 |  | 197.7815 |  | 0.15495 | -0.12447
0.038789 | 0.42893 |  | 170.0641 |  | 0.18853 | -0.15055
0.038809 | 0.36014 |  | 143.1886 |  | 0.21963 | -0.17488
0.038828 | 0.28614 |  | 115.1643 |  | 0.24704 | -0.1963
0.038848 | 0.22422 |  | 90.2166 |  | 0.27058 | -0.21456
0.038867 | 0.16793 |  | 66.2052 |  | 0.28935 | -0.22913
0.038887 | 0.097754 |  | 37.7083 |  | 0.30389 | -0.24028
0.038906 | 0.021734 |  | 8.1713 |  | 0.31511 | -0.2487
0.038926 | -0.045876 |  | -19.2723 |  | 0.32114 | -0.25326
0.038945 | -0.1083 |  | -45.2679 |  | 0.32167 | -0.25378
0.038965 | -0.17528 |  | -72.1341 |  | 0.31813 | -0.25074
0.038984 | -0.23947 |  | -97.2861 |  | 0.3095 | -0.24356
0.039004 | -0.30028 |  | -121.4926 |  | 0.29565 | -0.23267
0.039023 | -0.36002 |  | -146.7532 |  | 0.27853 | -0.21907
0.039043 | -0.42113 |  | -170.4044 |  | 0.25714 | -0.20224
[5 empty] | 0.23107 | -0.1817
[5 empty] | 0.20145 | -0.15805
[5 empty] | 0.168 | -0.13177
[5 empty] | 0.13277 | -0.10397
[5 empty] | 0.096384 | -0.075178
[5 empty] | 0.05767 | -0.044819
[5 empty] | 0.017565 | -0.013197
[5 empty] | -0.023388 | 0.018891
[5 empty] | -0.063324 | 0.050183
[5 empty] | -0.10144 | 0.080022
[5 empty] | -0.13823 | 0.10867
[5 empty] | -0.17285 | 0.1357
[5 empty] | -0.20576 | 0.1612
[5 empty] | -0.2359 | 0.18468
[5 empty] | -0.26142 | 0.20472
[5 empty] | -0.28252 | 0.22112
[5 empty] | -0.2998 | 0.23426
[5 empty] | -0.3134 | 0.24461
[5 empty] | -0.32235 | 0.25181
[5 empty] | -0.32615 | 0.25474
[5 empty] | -0.32514 | 0.2538
[5 empty] | -0.31935 | 0.24923
[5 empty] | -0.30842 | 0.24055
[5 empty] | -0.29299 | 0.22838
[5 empty] | -0.27415 | 0.2133
[5 empty] | -0.25102 | 0.1951
[5 empty] | -0.22343 | 0.17354
[5 empty] | -0.19249 | 0.14893
[5 empty] | -0.15858 | 0.12201
[5 empty] | -0.12249 | 0.093512
[5 empty] | -0.084461 | 0.063669
[5 empty] | -0.045083 | 0.032679
[5 empty] | -0.005531 | 0.0012923
[5 empty] | 0.035186 | -0.030514
[5 empty] | 0.074979 | -0.061606
[5 empty] | 0.11187 | -0.09079
[5 empty] | 0.1483 | -0.11926
[5 empty] | 0.18268 | -0.14615
[5 empty] | 0.2134 | -0.17025
[5 empty] | 0.24175 | -0.19225
[5 empty] | 0.26599 | -0.21121
[5 empty] | 0.28578 | -0.22658
[5 empty] | 0.30197 | -0.23899
[5 empty] | 0.31352 | -0.24792
[5 empty] | 0.32057 | -0.25309
[5 empty] | 0.32261 | -0.2545
[5 empty] | 0.31894 | -0.25167
[5 empty] | 0.31153 | -0.24537