## EtaStar_Disp
η* 計算シート (変位入力版) Disp→Acc: a = -(2πf)²·d/1000
■ 入力パラメータ
サンプリング周波数 fs |  | Hz | A列全体平均から自動算出
データ点数 N |  | 点
加振周波数 f | 50 | Hz | 黄色: 加振周波数
粉体質量 m_p | 1.61 | g | 黄色: 粉体のみ(基準ジグなら 0)
容器質量 m_c | 2.1 | g | 黄色: 容器(ジグ)質量
合計質量 m_tot |  | g
角周波数 ω |  | rad/s
■ 使い方
1. 「TimeData」シート: A列=時刻[s], B列=力[N], C列=変位[mm] を貼り付け
2. 黄色セルに 加振周波数 f, 粉体質量 m_p, 容器質量 m_c を入力
3. ★ η* の行に答えが自動表示
※ 加速度は a = -(2πf)²·d/1000 でシート内部換算
■ 計算式
D(f) = Σ d[n]·exp(-j2πf·t[n]) ※d はmm単位の生DFT
X(f) = -(2πf)²·D/1000 ※加速度DFT [m/s²]
Y(f) = Σ F[n]·exp(-j2πf·t[n]) ※力DFT
η* = -2π·Im(X*·Y) / (m_tot · ¦X¦²) ※論文式(2)
■ 計算結果
項目 | 値 | 単位 | 備考
Re(D) [変位DFT, mm単位]
Im(D) [変位DFT, mm単位]
Re(Y) [力DFT]
Im(Y) [力DFT]
Re(X) [加速度DFT = -ω²·D/1000]
Im(X)
¦X¦² (加速度パワー)
Re(P_cross) = Re(X)·Re(Y)+Im(X)·Im(Y)
Im(P_cross) = Re(X)·Im(Y)-Im(X)·Re(Y)
A_disp (変位振幅) |  | mm
A_acc (加速度振幅) |  | m/s²
v_c,max (容器最大速度) |  | m/s
★ η* (Reduced Loss Factor) |  | - | 論文 式(2)
(検算) E_diss [J] |  | J
(検算) 基準KE ½·m_tot·v² [J] |  | J
(検算) E_diss / KE |  | - | η* と一致するはず

## EtaStar_Acc
η* 計算シート (加速度入力版) Acc 直接使用
■ 入力パラメータ
サンプリング周波数 fs |  | Hz | A列全体平均から自動算出
データ点数 N |  | 点
加振周波数 f | 50 | Hz | 黄色: 加振周波数
粉体質量 m_p | 0.677 | g | 黄色: 粉体のみ(基準ジグなら 0)
容器質量 m_c | 0.88 | g | 黄色: 容器(ジグ)質量
合計質量 m_tot |  | g
角周波数 ω |  | rad/s
■ 使い方
1. 「TimeData」シート: A列=時刻[s], B列=力[N], D列=加速度[m/s²] を貼り付け
2. 黄色セルに 加振周波数 f, 粉体質量 m_p, 容器質量 m_c を入力
3. ★ η* の行に答えが自動表示
※ 加速度を直接使用(微分・変換なし)
■ 計算式
X(f) = Σ a[n]·exp(-j2πf·t[n]) ※加速度DFT [m/s²]
Y(f) = Σ F[n]·exp(-j2πf·t[n]) ※力DFT
η* = -2π·Im(X*·Y) / (m_tot · ¦X¦²) ※論文式(2)
■ 計算結果
項目 | 値 | 単位 | 備考
Re(Y) [力DFT]
Im(Y) [力DFT]
Re(X) [加速度DFT]
Im(X) [加速度DFT]
¦X¦² (加速度パワー)
Re(P_cross) = Re(X)·Re(Y)+Im(X)·Im(Y)
Im(P_cross) = Re(X)·Im(Y)-Im(X)·Re(Y)
A_acc (加速度振幅) |  | m/s²
v_c,max (容器最大速度) |  | m/s
★ η* (Reduced Loss Factor) |  | - | 論文 式(2)
(検算) E_diss [J] |  | J
(検算) 基準KE ½·m_tot·v² [J] |  | J
(検算) E_diss / KE |  | - | η* と一致するはず

## TimeData
時刻 t [s] | 力 F [N] | 変位 d [mm] ← Disp版で使う | 加速度 a [m/s²] ← Acc版で使う
0 | 0.62736 |  | 29.353 | ← A: 時刻[s], B: 力[N] は両方で使用 | 0.29988 | -0.236
0.00019531 | 0.49564 |  | 17.2049 | ← C: 変位[mm] → EtaStar_Disp シート | 0.28336 | -0.22279
0.00039063 | 0.050514 |  | 5.5702 | ← D: 加速度[m/s²] → EtaStar_Acc シート | 0.26342 | -0.20692
0.00058594 | -0.12733 |  | -6.671 | ※ どちらか片方のみ埋めればOK(使う方のシートで計算) | 0.23863 | -0.18741
0.00078125 | 0.029344 |  | -19.7297 |  | 0.20914 | -0.16401
0.00097656 | -0.084176 |  | -32.2442 |  | 0.17738 | -0.1388
0.0011719 | -0.15102 |  | -44.7002 |  | 0.14286 | -0.11167
0.0013672 | -0.097704 |  | -57.2871 |  | 0.10543 | -0.082425
0.0015625 | -0.20769 |  | -69.246 |  | 0.067588 | -0.052527
0.0017578 | -0.19975 |  | -81.234 |  | 0.028356 | -0.021652
0.0019531 | -0.22432 |  | -92.8763 |  | -0.012634 | 0.010316
0.0021484 | -0.28969 |  | -104.0705 |  | -0.05252 | 0.041699
0.0023437 | -0.2729 |  | -115.0988 |  | -0.091279 | 0.072059
0.0025391 | -0.33479 |  | -125.439 |  | -0.12917 | 0.10154
0.0027344 | -0.34551 |  | -135.4236 |  | -0.16467 | 0.1293
0.0029297 | -0.36366 |  | -144.9377 |  | -0.19745 | 0.15492
0.003125 | -0.40808 |  | -153.8529 |  | -0.22773 | 0.17853
0.0033203 | -0.40445 |  | -162.319 |  | -0.25454 | 0.19949
0.0035156 | -0.44533 |  | -170.0346 |  | -0.27725 | 0.2171
0.0037109 | -0.45506 |  | -177.1852 |  | -0.29603 | 0.23143
0.0039062 | -0.46907 |  | -183.73 |  | -0.31029 | 0.24245
0.0041016 | -0.4977 |  | -189.5831 |  | -0.31986 | 0.24993
0.0042969 | -0.49601 |  | -194.5896 |  | -0.32511 | 0.25398
0.0044922 | -0.52109 |  | -197.5542 |  | -0.32545 | 0.2543
0.0046875 | -0.52484 |  | -197.3632 |  | -0.32072 | 0.25035
0.0048828 | -0.53068 |  | -196.1594 |  | -0.31145 | 0.24284
0.0050781 | -0.54319 |  | -196.7501 |  | -0.29741 | 0.23188
0.0052734 | -0.53684 |  | -196.9647 |  | -0.27917 | 0.21739
0.0054687 | -0.54741 |  | -196.4417 |  | -0.25722 | 0.20008
0.0056641 | -0.5419 |  | -196.8886 |  | -0.23028 | 0.17892
0.0058594 | -0.53746 |  | -196.7307 |  | -0.19963 | 0.15465
0.0060547 | -0.53643 |  | -196.6327 |  | -0.16721 | 0.12898
0.00625 | -0.52398 |  | -196.8273 |  | -0.13183 | 0.10111
0.0064453 | -0.52241 |  | -195.9404 |  | -0.094003 | 0.071433
0.0066406 | -0.50956 |  | -193.4273 |  | -0.055219 | 0.040737
0.0068359 | -0.49857 |  | -188.0546 |  | -0.015514 | 0.0092554
0.0070313 | -0.48873 |  | -181.9023 |  | 0.024939 | -0.02229
0.0072266 | -0.47064 |  | -175.9974 |  | 0.064688 | -0.053567
0.0074219 | -0.46131 |  | -168.9206 |  | 0.10255 | -0.083583
0.0076172 | -0.44712 |  | -161.804 |  | 0.13912 | -0.11203
0.0078125 | -0.43608 |  | -154.0392 |  | 0.17401 | -0.1393
0.0080078 | -0.43211 |  | -145.1742 |  | 0.20587 | -0.16433
0.0082031 | -0.4536 |  | -136.0165 |  | 0.23471 | -0.18674
0.0083984 | -0.54125 |  | -126.0625 |  | 0.26033 | -0.20677
0.0085938 | -0.7 |  | -115.6497 |  | 0.28121 | -0.22304
0.0087891 | -0.88735 |  | -104.6274 |  | 0.29746 | -0.23559
0.0089844 | -0.91687 |  | -93.311 |  | 0.31039 | -0.2455
0.0091797 | -0.79715 |  | -82.1538 |  | 0.31851 | -0.25154
0.009375 | -0.82738 |  | -70.4018 |  | 0.32155 | -0.25374
0.0095703 | -0.65697 |  | -59.1862 |  | 0.32042 | -0.2527
0.0097656 | -0.099764 |  | -48.3759 |  | 0.31362 | -0.24716
0.0099609 | -0.027981 |  | -35.9631 |  | 0.30184 | -0.23773
0.010156 | -0.18521 |  | -22.9868 |  | 0.28639 | -0.22527
0.010352 | 0.014575 |  | -10.447 |  | 0.26678 | -0.2097
0.010547 | 0.0052962 |  | 2.4279 |  | 0.2431 | -0.19112
0.010742 | 0.0039064 |  | 15.2316 |  | 0.21516 | -0.16895
0.010937 | 0.12205 |  | 27.9652 |  | 0.18329 | -0.14375
0.011133 | 0.078811 |  | 40.8741 |  | 0.14897 | -0.11675
0.011328 | 0.15398 |  | 53.3452 |  | 0.11279 | -0.0883
0.011523 | 0.18473 |  | 65.6241 |  | 0.074679 | -0.058432
0.011719 | 0.18613 |  | 77.7923 |  | 0.035341 | -0.027324
0.011914 | 0.2588 |  | 89.5789 |  | -0.0046991 | 0.0041526
0.012109 | 0.24994 |  | 101.1929 |  | -0.045148 | 0.035578
0.012305 | 0.29943 |  | 112.3833 |  | -0.084764 | 0.066638
0.0125 | 0.32711 |  | 123.1333 |  | -0.12211 | 0.096026
0.012695 | 0.33706 |  | 133.5952 |  | -0.15729 | 0.1236
0.012891 | 0.38712 |  | 143.515 |  | -0.19153 | 0.15017
0.013086 | 0.3888 |  | 152.8883 |  | -0.22271 | 0.17439
0.013281 | 0.4248 |  | 161.6048 |  | -0.24959 | 0.19548
0.013477 | 0.44441 |  | 169.6038 |  | -0.27382 | 0.21421
0.013672 | 0.45462 |  | 176.9441 |  | -0.2929 | 0.2291
0.013867 | 0.48716 |  | 183.5388 |  | -0.3071 | 0.24016
0.014063 | 0.48821 |  | 189.4952 |  | -0.31878 | 0.24891
0.014258 | 0.51197 |  | 194.7304 |  | -0.325 | 0.25372
0.014453 | 0.52263 |  | 198.6863 |  | -0.32549 | 0.25412
0.014648 | 0.52783 |  | 200.2239 |  | -0.3221 | 0.25124
0.014844 | 0.546 |  | 199.5662 |  | -0.31362 | 0.24445
0.015039 | 0.54272 |  | 199.3477 |  | -0.30022 | 0.23397
0.015234 | 0.5534 |  | 199.7882 |  | -0.28316 | 0.22039
0.01543 | 0.55307 |  | 199.5322 |  | -0.26147 | 0.20324
0.015625 | 0.54938 |  | 199.5661 |  | -0.23577 | 0.18302
0.01582 | 0.55263 |  | 199.7023 |  | -0.20675 | 0.16006
0.016016 | 0.54079 |  | 199.5272 |  | -0.17353 | 0.13402
0.016211 | 0.53857 |  | 199.5752 |  | -0.1383 | 0.10613
0.016406 | 0.52918 |  | 198.7297 |  | -0.10161 | 0.077019
0.016602 | 0.51788 |  | 195.7709 |  | -0.062569 | 0.046403
0.016797 | 0.51054 |  | 190.5852 |  | -0.022886 | 0.015151
0.016992 | 0.49338 |  | 184.7463 |  | 0.017055 | -0.016294
0.017188 | 0.48053 |  | 178.6586 |  | 0.056965 | -0.047582
0.017383 | 0.46223 |  | 171.2819 |  | 0.095505 | -0.077909
0.017578 | 0.44437 |  | 163.6231 |  | 0.13248 | -0.1069
0.017773 | 0.42645 |  | 155.4706 |  | 0.16744 | -0.13422
0.017969 | 0.40395 |  | 146.429 |  | 0.19982 | -0.15961
0.018164 | 0.38956 |  | 137.2202 |  | 0.22973 | -0.18292
0.018359 | 0.37099 |  | 127.3378 |  | 0.25578 | -0.20332
0.018555 | 0.36045 |  | 117.1932 |  | 0.27712 | -0.22008
0.01875 | 0.37324 |  | 106.6321 |  | 0.29485 | -0.23353
0.018945 | 0.41721 |  | 95.1905 |  | 0.30842 | -0.24382
0.019141 | 0.51217 |  | 83.3834 |  | 0.31738 | -0.25085
0.019336 | 0.64883 |  | 70.9846 |  | 0.32194 | -0.25424
0.019531 | 0.71251 |  | 58.6468 |  | 0.32145 | -0.2535
0.019727 | 0.61826 |  | 46.6585 |  | 0.31562 | -0.24859
0.019922 | 0.61416 |  | 34.1578 |  | 0.30463 | -0.23978
0.020117 | 0.60154 |  | 21.7716 |  | 0.28977 | -0.22804
0.020313 | 0.17238 |  | 10.2063 |  | 0.27162 | -0.21358
0.020508 | -0.11877 |  | -1.7557 |  | 0.24868 | -0.19542
0.020703 | 0.011891 |  | -14.7352 |  | 0.22073 | -0.17346
0.020898 | -0.049827 |  | -27.4413 |  | 0.18994 | -0.14896
0.021094 | -0.1375 |  | -39.9853 |  | 0.15674 | -0.12272
0.021289 | -0.10013 |  | -52.7261 |  | 0.12016 | -0.094303
0.021484 | -0.18056 |  | -64.8786 |  | 0.082402 | -0.064465
0.02168 | -0.19669 |  | -76.8385 |  | 0.044081 | -0.034001
0.021875 | -0.21444 |  | -88.5429 |  | 0.0033788 | -0.0022125
0.02207 | -0.27092 |  | -99.7586 |  | -0.03753 | 0.029843
0.022266 | -0.27174 |  | -110.7907 |  | -0.076401 | 0.060404
0.022461 | -0.31719 |  | -121.2688 |  | -0.11429 | 0.089998
0.022656 | -0.33782 |  | -131.3369 |  | -0.15091 | 0.11856
0.022852 | -0.35571 |  | -141.0324 |  | -0.18446 | 0.14479
0.023047 | -0.39382 |  | -150.1935 |  | -0.21564 | 0.16924
0.023242 | -0.4019 |  | -158.9056 |  | -0.245 | 0.192
0.023438 | -0.43321 |  | -166.907 |  | -0.26946 | 0.21103
0.023633 | -0.44913 |  | -174.2781 |  | -0.28835 | 0.22591
0.023828 | -0.46377 |  | -181.0325 |  | -0.30432 | 0.23796
0.024023 | -0.48783 |  | -187.1119 |  | -0.3164 | 0.24714
0.024219 | -0.49342 |  | -192.5171 |  | -0.32337 | 0.25264
0.024414 | -0.51316 |  | -196.5178 |  | -0.32583 | 0.25437
0.024609 | -0.52143 |  | -197.7518 |  | -0.3231 | 0.25217
0.024805 | -0.52835 |  | -196.5561 |  | -0.31505 | 0.24574
0.025 | -0.53933 |  | -196.337 |  | -0.30263 | 0.23582
0.025195 | -0.53842 |  | -197.0702 |  | -0.28656 | 0.2231
0.025391 | -0.54433 |  | -196.5806 |  | -0.26606 | 0.20702
0.025586 | -0.54136 |  | -196.659 |  | -0.24078 | 0.18728
0.025781 | -0.53991 |  | -196.9049 |  | -0.21188 | 0.16433
0.025977 | -0.5381 |  | -196.5681 |  | -0.17973 | 0.1389
0.026172 | -0.5276 |  | -196.8218 |  | -0.14536 | 0.1118
0.026367 | -0.52421 |  | -196.4624 |  | -0.109 | 0.083137
0.026562 | -0.51365 |  | -194.7917 |  | -0.07008 | 0.052576
0.026758 | -0.50368 |  | -190.608 |  | -0.03035 | 0.021085
0.026953 | -0.49282 |  | -184.3704 |  | 0.0096446 | -0.010415
0.027148 | -0.47521 |  | -178.5213 |  | 0.049783 | -0.041734
0.027344 | -0.4637 |  | -171.9276 |  | 0.088013 | -0.071989
0.027539 | -0.44858 |  | -164.6905 |  | 0.12509 | -0.10114
0.027734 | -0.4387 |  | -157.3562 |  | 0.16139 | -0.12936
0.02793 | -0.43949 |  | -148.7647 |  | 0.19413 | -0.15517
0.028125 | -0.44851 |  | -139.6672 |  | 0.22376 | -0.17827
0.02832 | -0.48645 |  | -130.0742 |  | 0.25111 | -0.19944
0.028516 | -0.6026 |  | -119.7597 |  | 0.27379 | -0.21731
0.028711 | -0.83061 |  | -108.8757 |  | 0.29168 | -0.23103
0.028906 | -0.96575 |  | -97.5058 |  | 0.30612 | -0.24198
0.029102 | -0.8115 |  | -86.5286 |  | 0.31632 | -0.24982
0.029297 | -0.72425 |  | -75.1573 |  | 0.32143 | -0.25349
0.029492 | -0.77861 |  | -63.347 |  | 0.32165 | -0.2535
0.029687 | -0.4055 |  | -52.4066 |  | 0.31753 | -0.24997
0.029883 | -0.0039825 |  | -41.0071 |  | 0.30826 | -0.24241
0.030078 | -0.11624 |  | -28.2103 |  | 0.29352 | -0.23095
0.030273 | -0.099242 |  | -15.4289 |  | 0.27545 | -0.21656
0.030469 | 0.039064 |  | -2.8464 |  | 0.2536 | -0.19928
0.030664 | -0.007435 |  | 10.0185 |  | 0.22655 | -0.17822
0.030859 | 0.069937 |  | 22.7659 |  | 0.19655 | -0.15442
0.031055 | 0.10999 |  | 35.4984 |  | 0.16389 | -0.12847
0.03125 | 0.10826 |  | 48.1344 |  | 0.12773 | -0.10001
0.031445 | 0.1813 |  | 60.3958 |  | 0.090437 | -0.070666
0.031641 | 0.18233 |  | 72.5772 |  | 0.05152 | -0.04029
0.031836 | 0.22454 |  | 84.5301 |  | 0.010829 | -0.0082176
0.032031 | 0.2605 |  | 96.2816 |  | -0.028786 | 0.023295
0.032227 | 0.272 |  | 107.8891 |  | -0.068473 | 0.05408
0.032422 | 0.32125 |  | 118.9036 |  | -0.10731 | 0.08438
0.032617 | 0.3316 |  | 129.434 |  | -0.14294 | 0.11258
0.032813 | 0.36465 |  | 139.5751 |  | -0.17818 | 0.13987
0.033008 | 0.39258 |  | 149.1426 |  | -0.21128 | 0.16575
0.033203 | 0.40587 |  | 158.1253 |  | -0.23915 | 0.18761
0.033398 | 0.43986 |  | 166.4426 |  | -0.26433 | 0.20678
0.033594 | 0.44941 |  | 174.0521 |  | -0.28574 | 0.22343
0.033789 | 0.4729 |  | 180.9425 |  | -0.3018 | 0.23603
0.033984 | 0.49069 |  | 187.1605 |  | -0.31497 | 0.24608
0.03418 | 0.49978 |  | 192.7191 |  | -0.32375 | 0.25288
0.034375 | 0.52076 |  | 197.318 |  | -0.32609 | 0.25468
0.03457 | 0.52519 |  | 199.9575 |  | -0.32403 | 0.25287
0.034766 | 0.53833 |  | 199.9254 |  | -0.31751 | 0.24757
0.034961 | 0.5458 |  | 199.2729 |  | -0.30608 | 0.23864
0.035156 | 0.54772 |  | 199.6675 |  | -0.29069 | 0.22652
0.035352 | 0.55533 |  | 199.675 |  | -0.27057 | 0.2107
0.035547 | 0.55028 |  | 199.4759 |  | -0.2464 | 0.19172
0.035742 | 0.55103 |  | 199.7069 |  | -0.21836 | 0.16949
0.035937 | 0.54684 |  | 199.58 |  | -0.18635 | 0.14423
0.036133 | 0.53915 |  | 199.5773 |  | -0.15266 | 0.11749
0.036328 | 0.53583 |  | 199.3193 |  | -0.11665 | 0.08898
0.036523 | 0.52345 |  | 197.4138 |  | -0.077856 | 0.058548
0.036719 | 0.51412 |  | 193.0544 |  | -0.038503 | 0.027413
0.036914 | 0.50188 |  | 187.1079 |  | 0.0011976 | -0.0039374
0.037109 | 0.48601 |  | 181.1677 |  | 0.041414 | -0.035409
0.037305 | 0.47086 |  | 174.3054 |  | 0.080556 | -0.066122
0.0375 | 0.4516 |  | 166.6619 |  | 0.11795 | -0.095589
0.037695 | 0.43575 |  | 158.9525 |  | 0.15387 | -0.12375
0.037891 | 0.41533 |  | 150.2483 |  | 0.18732 | -0.14981
0.038086 | 0.39396 |  | 141.1341 |  | 0.21815 | -0.17382
0.038281 | 0.37931 |  | 131.5429 |  | 0.24628 | -0.19579
0.038477 | 0.36774 |  | 121.3115 |  | 0.26949 | -0.214
0.038672 | 0.36702 |  | 110.9595 |  | 0.28825 | -0.22833
0.038867 | 0.38844 |  | 99.8235 |  | 0.30391 | -0.24021
0.039062 | 0.47307 |  | 88.1017 |  | 0.31459 | -0.24862
0.039258 | 0.61866 |  | 75.9665 |  | 0.32062 | -0.25306
0.039453 | 0.6834 |  | 63.6173 |  | 0.32265 | -0.25442
0.039648 | 0.60663 |  | 51.6205 |  | 0.31877 | -0.2513
0.039844 | 0.58542 |  | 39.2635 |  | 0.30986 | -0.24395
0.040039 | 0.63428 |  | 26.6172 |  | 0.29705 | -0.23383
0.040234 | 0.39856 |  | 14.6305 |  | 0.27965 | -0.21999
0.04043 | -0.014369 |  | 2.9567 |  | 0.25826 | -0.20292
0.040625 | -0.064676 |  | -9.5814 |  | 0.23276 | -0.18299
0.04082 | 0.0052899 |  | -22.5188 |  | 0.20281 | -0.15942
0.041016 | -0.11801 |  | -34.9588 |  | 0.17013 | -0.13348
0.041211 | -0.1217 |  | -47.5632 |  | 0.1351 | -0.10581
0.041406 | -0.13118 |  | -59.9455 |  | 0.09763 | -0.076355
0.041602 | -0.20784 |  | -71.8632 |  | 0.059709 | -0.04632
0.041797 | -0.19633 |  | -83.8117 |  | 0.020215 | -0.015379
0.041992 | -0.24844 |  | -95.2901 |  | -0.021223 | 0.016901
0.042188 | -0.27847 |  | -106.4858 |  | -0.060945 | 0.048276
0.042383 | -0.28852 |  | -117.3359 |  | -0.099325 | 0.078221
0.042578 | -0.33881 |  | -127.5132 |  | -0.13663 | 0.10731
0.042773 | -0.34341 |  | -137.3489 |  | -0.17126 | 0.13441
0.042969 | -0.37819 |  | -146.6712 |  | -0.20392 | 0.15976
0.043164 | -0.40264 |  | -155.494 |  | -0.23362 | 0.18308
0.043359 | -0.41374 |  | -163.8074 |  | -0.25965 | 0.20324
0.043555 | -0.44822 |  | -171.4458 |  | -0.28175 | 0.22032
0.04375 | -0.45466 |  | -178.5339 |  | -0.29862 | 0.23348
0.043945 | -0.47794 |  | -184.952 |  | -0.31202 | 0.24361
0.044141 | -0.49411 |  | -190.6509 |  | -0.32197 | 0.25135
0.044336 | -0.50181 |  | -195.3149 |  | -0.32538 | 0.25421
0.044531 | -0.52162 |  | -197.729 |  | -0.32434 | 0.25325
0.044727 | -0.52332 |  | -197.1303 |  | -0.31985 | 0.24945
0.044922 | -0.53527 |  | -196.1465 |  | -0.30828 | 0.24049
0.045117 | -0.5401 |  | -196.8801 |  | -0.29267 | 0.22829
0.045312 | -0.54026 |  | -196.8592 |  | -0.27481 | 0.21394
0.045508 | -0.54708 |  | -196.473 |  | -0.25113 | 0.19534
0.045703 | -0.54023 |  | -196.9253 |  | -0.22403 | 0.17391
0.045898 | -0.54018 |  | -196.6672 |  | -0.19388 | 0.15001
0.046094 | -0.53403 |  | -196.6863 |  | -0.15926 | 0.12277
0.046289 | -0.52424 |  | -196.752 |  | -0.12347 | 0.094209
0.046484 | -0.51967 |  | -195.6296 |  | -0.085788 | 0.064514
0.04668 | -0.50674 |  | -192.6115 |  | -0.046003 | 0.033332
0.046875 | -0.49744 |  | -186.8616 |  | -0.0067036 | 0.0022932
0.04707 | -0.48351 |  | -180.8022 |  | 0.033416 | -0.029013
0.047266 | -0.46872 |  | -174.6999 |  | 0.073421 | -0.060536
0.047461 | -0.45836 |  | -167.5205 |  | 0.11102 | -0.090295
0.047656 | -0.44413 |  | -160.3866 |  | 0.14744 | -0.1186
0.047852 | -0.43766 |  | -152.3203 |  | 0.18154 | -0.14529
0.048047 | -0.44035 |  | -143.3405 |  | 0.21244 | -0.16949
0.048242 | -0.47042 |  | -134.0606 |  | 0.24142 | -0.192
0.048438 | -0.56234 |  | -123.9412 |  | 0.2658 | -0.21113
0.048633 | -0.73499 |  | -113.3531 |  | 0.28506 | -0.22603
0.048828 | -0.9162 |  | -102.1109 |  | 0.30178 | -0.23855
0.049023 | -0.88812 |  | -90.8337 |  | 0.3136 | -0.24778
0.049219 | -0.76469 |  | -79.6771 |  | 0.32006 | -0.25298
0.049414 | -0.80514 |  | -67.9497 |  | 0.32274 | -0.25462
0.049609 | -0.55611 |  | -56.8535 |  | 0.32022 | -0.25231
0.049805 | -0.075937 |  | -45.7391 |  | 0.31263 | -0.24623
0.05 | -0.079649 |  | -33.1074 |  | 0.30014 | -0.23631
0.050195 | -0.13785 |  | -20.22 |  | 0.2835 | -0.22306
0.050391 | 0.016321 |  | -7.6176 |  | 0.26368 | -0.2072
0.050586 | -0.0038704 |  | 5.214 |  | 0.23876 | -0.18764
0.050781 | 0.038312 |  | 18.0393 |  | 0.2095 | -0.16453
0.050977 | 0.10691 |  | 30.888 |  | 0.17782 | -0.13922
0.051172 | 0.096287 |  | 43.5845 |  | 0.14283 | -0.11173
0.051367 | 0.16262 |  | 55.8916 |  | 0.10562 | -0.082589
0.051562 | 0.17902 |  | 68.0987 |  | 0.067974 | -0.052842
0.051758 | 0.2064 |  | 80.0844 |  | 0.028766 | -0.022061
0.051953 | 0.25274 |  | 91.7942 |  | -0.012158 | 0.010018
0.052148 | 0.26145 |  | 103.4275 |  | -0.052443 | 0.041704
0.052344 | 0.30762 |  | 114.6796 |  | -0.091095 | 0.072023
0.052539 | 0.32672 |  | 125.4721 |  | -0.12873 | 0.10139
0.052734 | 0.35194 |  | 135.8964 |  | -0.16445 | 0.12916
0.05293 | 0.38607 |  | 145.7255 |  | -0.19711 | 0.15458
0.053125 | 0.39817 |  | 154.9958 |  | -0.22727 | 0.17803
0.05332 | 0.43107 |  | 163.6354 |  | -0.25449 | 0.19924
0.053516 | 0.44551 |  | 171.4123 |  | -0.27707 | 0.21705
0.053711 | 0.46435 |  | 178.5295 |  | -0.29544 | 0.23116
0.053906 | 0.48678 |  | 185.0922 |  | -0.31002 | 0.2421
0.054102 | 0.49481 |  | 190.9383 |  | -0.31982 | 0.24974
0.054297 | 0.5154 |  | 195.9401 |  | -0.32477 | 0.25357
0.054492 | 0.52356 |  | 199.3657 |  | -0.32501 | 0.25372
0.054688 | 0.53431 |  | 200.1397 |  | -0.32024 | 0.25
0.054883 | 0.54516 |  | 199.3957 |  | -0.31076 | 0.24241
0.055078 | 0.54603 |  | 199.4849 |  | -0.29697 | 0.23153
0.055273 | 0.55365 |  | 199.7631 |  | -0.27848 | 0.21708
0.055469 | 0.55169 |  | 199.487 |  | -0.25587 | 0.19917
0.055664 | 0.55101 |  | 199.6334 |  | -0.22945 | 0.17821
0.055859 | 0.54895 |  | 199.6552 |  | -0.19902 | 0.15431
0.056055 | 0.54054 |  | 199.5388 |  | -0.16602 | 0.12822
0.05625 | 0.53696 |  | 199.5178 |  | -0.13096 | 0.10043
0.056445 | 0.52702 |  | 198.276 |  | -0.093364 | 0.070888
0.056641 | 0.51789 |  | 194.7324 |  | -0.054021 | 0.039838
0.056836 | 0.50645 |  | 189.1387 |  | -0.014155 | 0.0082389
0.057031 | 0.4899 |  | 183.2471 |  | 0.02603 | -0.023347
0.057227 | 0.47615 |  | 176.8879 |  | 0.065858 | -0.054496
0.057422 | 0.45776 |  | 169.4302 |  | 0.10356 | -0.084098
0.057617 | 0.4403 |  | 161.942 |  | 0.13992 | -0.11257
0.057813 | 0.42198 |  | 153.706 |  | 0.17501 | -0.14009
0.058008 | 0.40135 |  | 144.6658 |  | 0.2065 | -0.16492
0.058203 | 0.3831 |  | 135.2977 |  | 0.23528 | -0.18724
0.058398 | 0.3677 |  | 125.1661 |  | 0.26124 | -0.20737
0.058594 | 0.36795 |  | 114.8685 |  | 0.2818 | -0.22347
0.058789 | 0.38254 |  | 104.083 |  | 0.29839 | -0.23605
0.058984 | 0.43898 |  | 92.6069 |  | 0.31154 | -0.24609
0.05918 | 0.55952 |  | 80.7892 |  | 0.31907 | -0.2519
0.059375 | 0.64988 |  | 68.5735 |  | 0.32216 | -0.25404
0.05957 | 0.63955 |  | 56.5206 |  | 0.32109 | -0.25309
0.059766 | 0.5988 |  | 44.3459 |  | 0.31446 | -0.24766
0.059961 | 0.59168 |  | 31.793 |  | 0.30292 | -0.23842
0.060156 | 0.52214 |  | 19.4203 |  | 0.28729 | -0.226
0.060352 | 0.19698 |  | 7.5624 |  | 0.26754 | -0.21032
0.060547 | -0.1025 |  | -4.3161 |  | 0.24332 | -0.1914
0.060742 | -0.026464 |  | -17.1239 |  | 0.21523 | -0.16912
0.060937 | -0.033086 |  | -29.8456 |  | 0.18394 | -0.14422
0.061133 | -0.15411 |  | -42.2023 |  | 0.14976 | -0.11736
0.061328 | -0.1092 |  | -54.8405 |  | 0.11355 | -0.088808
0.061523 | -0.17445 |  | -66.9904 |  | 0.075384 | -0.058657
0.061719 | -0.21726 |  | -78.9465 |  | 0.035714 | -0.027406
0.061914 | -0.20852 |  | -90.7571 |  | -0.0045874 | 0.0041979
0.062109 | -0.28129 |  | -101.982 |  | -0.044603 | 0.035562
0.062305 | -0.27921 |  | -112.9864 |  | -0.083566 | 0.06608
0.0625 | -0.31521 |  | -123.4217 |  | -0.12122 | 0.095609
0.062695 | -0.35163 |  | -133.3495 |  | -0.1573 | 0.1237
0.062891 | -0.35376 |  | -142.922 |  | -0.19121 | 0.14993
0.063086 | -0.40148 |  | -151.9494 |  | -0.2216 | 0.17374
0.063281 | -0.40667 |  | -160.5421 |  | -0.2489 | 0.19492
0.063477 | -0.4325 |  | -168.4788 |  | -0.27291 | 0.21348
0.063672 | -0.45829 |  | -175.793 |  | -0.2918 | 0.22814
0.063867 | -0.4626 |  | -182.4949 |  | -0.30666 | 0.23949
0.064062 | -0.49339 |  | -188.4537 |  | -0.31794 | 0.24836
0.064258 | -0.49738 |  | -193.6089 |  | -0.32429 | 0.25328
0.064453 | -0.51393 |  | -197.1107 |  | -0.32513 | 0.25388
0.064648 | -0.52731 |  | -197.6321 |  | -0.32081 | 0.25051
0.064844 | -0.52723 |  | -196.3323 |  | -0.3124 | 0.24361
0.065039 | -0.54294 |  | -196.5084 |  | -0.29934 | 0.23343
0.065234 | -0.53924 |  | -197.062 |  | -0.28156 | 0.2196
0.06543 | -0.54405 |  | -196.4919 |  | -0.26065 | 0.20279
0.065625 | -0.54607 |  | -196.7653 |  | -0.23524 | 0.18271
0.06582 | -0.53829 |  | -196.8419 |  | -0.20485 | 0.15881
0.066016 | -0.5391 |  | -196.574 |  | -0.17243 | 0.13292
0.066211 | -0.52763 |  | -196.8515 |  | -0.13795 | 0.10568
0.066406 | -0.52267 |  | -196.2994 |  | -0.10044 | 0.076259
0.066602 | -0.51463 |  | -194.3484 |  | -0.061583 | 0.045644
0.066797 | -0.50064 |  | -189.5224 |  | -0.021948 | 0.014441
0.066992 | -0.49194 |  | -183.0238 |  | 0.018275 | -0.017387
0.067187 | -0.47315 |  | -177.1387 |  | 0.05805 | -0.048477
0.067383 | -0.45956 |  | -170.3404 |  | 0.09654 | -0.078479
0.067578 | -0.44747 |  | -163.07 |  | 0.13307 | -0.10742
0.067773 | -0.43758 |  | -155.584 |  | 0.1682 | -0.13478
0.067969 | -0.44373 |  | -146.8554 |  | 0.20111 | -0.16034
0.068164 | -0.46075 |  | -137.6947 |  | 0.23016 | -0.18315
0.068359 | -0.51665 |  | -127.9687 |  | 0.2563 | -0.2035
0.068555 | -0.64573 |  | -117.6473 |  | 0.27865 | -0.22109
0.06875 | -0.82526 |  | -106.7898 |  | 0.29553 | -0.23416
0.068945 | -0.90761 |  | -95.4652 |  | 0.30856 | -0.24393
0.069141 | -0.8181 |  | -84.3398 |  | 0.31806 | -0.25115
0.069336 | -0.78172 |  | -72.8302 |  | 0.32243 | -0.25458
0.069531 | -0.70019 |  | -61.3463 |  | 0.3215 | -0.25384
0.069727 | -0.28116 |  | -50.3569 |  | 0.31574 | -0.24879
0.069922 | -0.042379 |  | -38.3971 |  | 0.30529 | -0.24017
0.070117 | -0.13756 |  | -25.595 |  | 0.29033 | -0.22853
0.070312 | -0.0434 |  | -13.0416 |  | 0.27117 | -0.21349
0.070508 | 0.016993 |  | -0.38787 |  | 0.24864 | -0.19557
0.070703 | 0.00090951 |  | 12.4787 |  | 0.22169 | -0.1741
0.070898 | 0.093733 |  | 25.4143 |  | 0.18948 | -0.14882
0.071094 | 0.095552 |  | 38.4098 |  | 0.15594 | -0.12229
0.071289 | 0.13204 |  | 50.9863 |  | 0.12098 | -0.094606
0.071484 | 0.18269 |  | 63.2197 |  | 0.082177 | -0.064419
0.07168 | 0.18499 |  | 75.3273 |  | 0.042979 | -0.033492
0.071875 | 0.24137 |  | 87.1561 |  | 0.0033979 | -0.0021979
0.07207 | 0.25595 |  | 98.8588 |  | -0.03755 | 0.029795
0.072266 | 0.28621 |  | 110.2915 |  | -0.076683 | 0.06055
0.072461 | 0.32508 |  | 121.2365 |  | -0.11441 | 0.090079
0.072656 | 0.33556 |  | 131.7999 |  | -0.151 | 0.11858
0.072852 | 0.37678 |  | 141.9095 |  | -0.18496 | 0.14511
0.073047 | 0.39214 |  | 151.4488 |  | -0.21714 | 0.17007
0.073242 | 0.41609 |  | 160.2778 |  | -0.2455 | 0.19221
0.073438 | 0.44341 |  | 168.3686 |  | -0.26885 | 0.21059
0.073633 | 0.4533 |  | 175.8054 |  | -0.28915 | 0.22608
0.073828 | 0.48068 |  | 182.5847 |  | -0.30533 | 0.2384
0.074023 | 0.491 |  | 188.7743 |  | -0.31718 | 0.24773
0.074219 | 0.50714 |  | 194.2114 |  | -0.3245 | 0.25343
0.074414 | 0.52273 |  | 198.374 |  | -0.32625 | 0.25474
0.074609 | 0.52761 |  | 200.2045 |  | -0.32363 | 0.2525
0.074805 | 0.54274 |  | 199.664 |  | -0.31556 | 0.2461
0.075 | 0.54452 |  | 199.2992 |  | -0.30287 | 0.2361
0.075195 | 0.5506 |  | 199.7739 |  | -0.28727 | 0.22361
0.075391 | 0.55462 |  | 199.571 |  | -0.26653 | 0.20747
0.075586 | 0.55 |  | 199.5283 |  | -0.2412 | 0.18759
0.075781 | 0.5516 |  | 199.719 |  | -0.21247 | 0.16467
0.075977 | 0.54399 |  | 199.5334 |  | -0.1798 | 0.13879
0.076172 | 0.53856 |  | 199.5981 |  | -0.14512 | 0.11134
0.076367 | 0.53119 |  | 199.0177 |  | -0.10929 | 0.083134
0.076563 | 0.51994 |  | 196.5155 |  | -0.070905 | 0.052975
0.076758 | 0.51274 |  | 191.6579 |  | -0.030903 | 0.021329
0.076953 | 0.4973 |  | 185.7686 |  | 0.0096489 | -0.010577
0.077148 | 0.48307 |  | 179.8354 |  | 0.049913 | -0.042096
0.077344 | 0.46675 |  | 172.7409 |  | 0.088221 | -0.072186
0.077539 | 0.44697 |  | 165.1735 |  | 0.12513 | -0.10111
0.077734 | 0.42942 |  | 157.2682 |  | 0.16031 | -0.12866
0.07793 | 0.40739 |  | 148.3314 |  | 0.19336 | -0.15446
0.078125 | 0.39218 |  | 139.1052 |  | 0.22448 | -0.17867
0.07832 | 0.37966 |  | 129.2913 |  | 0.25134 | -0.1998
0.078516 | 0.36324 |  | 119.1012 |  | 0.27345 | -0.21712
0.078711 | 0.36358 |  | 108.6357 |  | 0.2917 | -0.23099
0.078906 | 0.40596 |  | 97.3066 |  | 0.30581 | -0.2418
0.079102 | 0.50723 |  | 85.5361 |  | 0.31605 | -0.24982
0.079297 | 0.63751 |  | 73.2815 |  | 0.32147 | -0.25393
0.079492 | 0.69467 |  | 60.9893 |  | 0.32171 | -0.25392
0.079687 | 0.63208 |  | 48.9719 |  | 0.31758 | -0.25029
0.079883 | 0.59483 |  | 36.5732 |  | 0.30727 | -0.24207
0.080078 | 0.57925 |  | 24.2157 |  | 0.29247 | -0.23022
0.080273 | 0.29155 |  | 12.4331 |  | 0.27593 | -0.21669
0.080469 | -0.053677 |  | 0.64575 |  | 0.25378 | -0.19944
0.080664 | -0.037945 |  | -11.9193 |  | 0.22626 | -0.17788
0.080859 | -0.018912 |  | -24.7442 |  | 0.1967 | -0.15414
0.081055 | -0.12636 |  | -37.295 |  | 0.16329 | -0.1278
0.08125 | -0.11291 |  | -49.9855 |  | 0.12704 | -0.099471
0.081445 | -0.1546 |  | -62.4363 |  | 0.090067 | -0.070413
0.081641 | -0.20468 |  | -74.5242 |  | 0.051301 | -0.039908
0.081836 | -0.20539 |  | -86.3879 |  | 0.011116 | -0.0083231
0.082031 | -0.2612 |  | -97.7515 |  | -0.029625 | 0.023574
0.082227 | -0.27574 |  | -108.8001 |  | -0.069456 | 0.054779
0.082422 | -0.30259 |  | -119.3833 |  | -0.10715 | 0.084464
0.082617 | -0.33919 |  | -129.4665 |  | -0.14387 | 0.11315
0.082812 | -0.3488 |  | -139.2287 |  | -0.17864 | 0.14018
0.083008 | -0.38665 |  | -148.5065 |  | -0.21011 | 0.16485
0.083203 | -0.40202 |  | -157.3469 |  | -0.23975 | 0.18785
0.083398 | -0.42321 |  | -165.5605 |  | -0.26549 | 0.20789
0.083594 | -0.4493 |  | -173.0458 |  | -0.2855 | 0.22365
0.083789 | -0.45897 |  | -179.9223 |  | -0.30219 | 0.23631
0.083984 | -0.48344 |  | -186.1085 |  | -0.31494 | 0.24603
0.08418 | -0.49363 |  | -191.6543 |  | -0.32292 | 0.25229
0.084375 | -0.50791 |  | -196.0403 |  | -0.32625 | 0.25485
0.08457 | -0.52179 |  | -197.7361 |  | -0.3241 | 0.25319
0.084766 | -0.52498 |  | -196.7166 |  | -0.31783 | 0.24803
0.084961 | -0.53786 |  | -196.2812 |  | -0.30644 | 0.239
0.085156 | -0.53924 |  | -197.0197 |  | -0.28974 | 0.22586
0.085352 | -0.5429 |  | -196.6603 |  | -0.27067 | 0.21062
0.085547 | -0.54585 |  | -196.6023 |  | -0.24685 | 0.19207
0.085742 | -0.53987 |  | -196.9144 |  | -0.21766 | 0.16913
0.085938 | -0.53952 |  | -196.5938 |  | -0.18685 | 0.1444
0.086133 | -0.53177 |  | -196.7882 |  | -0.15293 | 0.11767
0.086328 | -0.5243 |  | -196.6089 |  | -0.11587 | 0.08858
0.086523 | -0.51715 |  | -195.2982 |  | -0.078088 | 0.058691
0.086719 | -0.50553 |  | -191.6736 |  | -0.03855 | 0.027529
0.086914 | -0.49539 |  | -185.5696 |  | 0.0018343 | -0.0043221
0.087109 | -0.4802 |  | -179.7202 |  | 0.041869 | -0.035652
0.087305 | -0.46688 |  | -173.3985 |  | 0.081172 | -0.06638
0.0875 | -0.4543 |  | -166.1336 |  | 0.11829 | -0.095746
0.087695 | -0.44344 |  | -158.9171 |  | 0.15404 | -0.1237
0.087891 | -0.43915 |  | -150.4764 |  | 0.18813 | -0.15019
0.088086 | -0.44342 |  | -141.3202 |  | 0.21863 | -0.17419
0.088281 | -0.48854 |  | -131.8843 |  | 0.24606 | -0.19563
0.088477 | -0.6059 |  | -121.6426 |  | 0.27013 | -0.21428
0.088672 | -0.79082 |  | -110.8993 |  | 0.28919 | -0.22904
0.088867 | -0.92345 |  | -99.5881 |  | 0.30391 | -0.2403
0.089063 | -0.86216 |  | -88.3519 |  | 0.31488 | -0.24868
0.089258 | -0.78684 |  | -77.0018 |  | 0.32107 | -0.25333
0.089453 | -0.76816 |  | -65.3805 |  | 0.32254 | -0.25425
0.089648 | -0.41587 |  | -54.467 |  | 0.31903 | -0.25137
0.089844 | -0.038493 |  | -43.0506 |  | 0.31003 | -0.24411
0.090039 | -0.11357 |  | -30.3885 |  | 0.29665 | -0.2334
0.090234 | -0.1019 |  | -17.7482 |  | 0.27942 | -0.21969
0.09043 | 0.022222 |  | -5.1552 |  | 0.25835 | -0.20295
0.090625 | -0.010856 |  | 7.6191 |  | 0.23298 | -0.18299
0.09082 | 0.062535 |  | 20.3838 |  | 0.20306 | -0.15941
0.091016 | 0.10071 |  | 33.2258 |  | 0.17005 | -0.13319
0.091211 | 0.10478 |  | 45.8357 |  | 0.13495 | -0.10544
0.091406 | 0.1731 |  | 58.1725 |  | 0.097989 | -0.076514
0.091602 | 0.17673 |  | 70.4049 |  | 0.059349 | -0.046302
0.091797 | 0.22001 |  | 82.3625 |  | 0.019619 | -0.01505
0.091992 | 0.25345 |  | 94.0519 |  | -0.020414 | 0.016523
0.092188 | 0.26748 |  | 105.4782 |  | -0.061053 | 0.048254
0.092383 | 0.31557 |  | 116.6143 |  | -0.10043 | 0.078944
0.092578 | 0.32739 |  | 127.4086 |  | -0.13636 | 0.10731
0.092773 | 0.36123 |  | 137.7322 |  | -0.17092 | 0.13423
0.092969 | 0.38801 |  | 147.5847 |  | -0.20421 | 0.15999
0.093164 | 0.40292 |  | 156.7627 |  | -0.23378 | 0.18327
0.093359 | 0.43584 |  | 165.1213 |  | -0.25987 | 0.20356
0.093555 | 0.44599 |  | 172.8292 |  | -0.28193 | 0.22065
0.09375 | 0.47005 |  | 179.9041 |  | -0.29918 | 0.23399
0.093945 | 0.4877 |  | 186.3502 |  | -0.31232 | 0.24406
0.094141 | 0.49844 |  | 192.1745 |  | -0.32101 | 0.25091
0.094336 | 0.51871 |  | 196.983 |  | -0.3256 | 0.25421
0.094531 | 0.52367 |  | 199.8247 |  | -0.32543 | 0.25403
0.094727 | 0.53759 |  | 200.0086 |  | -0.31905 | 0.24927
0.094922 | 0.54475 |  | 199.2926 |  | -0.30846 | 0.24056
0.095117 | 0.54693 |  | 199.6056 |  | -0.29386 | 0.22887
0.095312 | 0.55426 |  | 199.7239 |  | -0.27404 | 0.21339
0.095508 | 0.55059 |  | 199.4593 |  | -0.25101 | 0.19511
0.095703 | 0.55191 |  | 199.6927 |  | -0.22447 | 0.17418
0.095898 | 0.54739 |  | 199.6065 |  | -0.19351 | 0.14965
0.096094 | 0.53999 |  | 199.5549 |  | -0.15969 | 0.12288
0.096289 | 0.53591 |  | 199.4408 |  | -0.12339 | 0.094522
0.096484 | 0.52467 |  | 197.8413 |  | -0.085292 | 0.064419
0.09668 | 0.51657 |  | 193.9143 |  | -0.045961 | 0.033391
0.096875 | 0.5036 |  | 188.1392 |  | -0.0060221 | 0.0020646
0.09707 | 0.48837 |  | 182.1892 |  | 0.033034 | -0.028839
0.097266 | 0.47437 |  | 175.5501 |  | 0.072577 | -0.05967
0.097461 | 0.45485 |  | 168.0268 |  | 0.11166 | -0.090444
0.097656 | 0.43848 |  | 160.4762 |  | 0.14716 | -0.11868
0.097852 | 0.42021 |  | 152.0085 |  | 0.18112 | -0.14474
0.098047 | 0.39932 |  | 142.9655 |  | 0.2129 | -0.16973
0.098242 | 0.38052 |  | 133.5154 |  | 0.2404 | -0.19152
0.098437 | 0.36533 |  | 123.3616 |  | 0.26526 | -0.21063
0.098633 | 0.36439 |  | 113.0036 |  | 0.28557 | -0.22664
0.098828 | 0.38948 |  | 101.8996 |  | 0.30084 | -0.23813
0.099023 | 0.45953 |  | 90.2191 |  | 0.31299 | -0.24729
0.099219 | 0.56447 |  | 78.2347 |  | 0.32012 | -0.25306
0.099414 | 0.66436 |  | 65.8972 |  | 0.32226 | -0.25424
0.099609 | 0.67867 |  | 53.8538 |  | 0.31979 | -0.25209
0.099805 | 0.59194 |  | 41.7687 |  | 0.31155 | -0.24549
0.1 | 0.60803 |  | 29.2286 |  | 0.29953 | -0.23556
0.1002 | 0.49391 |  | 17.0456 |  | 0.28398 | -0.22326
0.10039 | 0.023141 |  | 5.4576 |  | 0.263 | -0.20673
0.10059 | -0.096917 |  | -6.9511 |  | 0.23786 | -0.18678
0.10078 | 0.032505 |  | -20.024 |  | 0.20897 | -0.16405
0.10098 | -0.11522 |  | -32.548 |  | 0.17646 | -0.13842
0.10117 | -0.11996 |  | -45.1928 |  | 0.14226 | -0.11157
0.10137 | -0.11593 |  | -57.6829 |  | 0.10577 | -0.083045
0.10156 | -0.21082 |  | -69.6708 |  | 0.067103 | -0.052483
0.10176 | -0.18455 |  | -81.6657 |  | 0.027467 | -0.021313
0.10195 | -0.24601 |  | -93.1801 |  | -0.013611 | 0.01083
0.10215 | -0.27458 |  | -104.3978 |  | -0.053742 | 0.042491
0.10234 | -0.27981 |  | -115.2795 |  | -0.091994 | 0.072395
0.10254 | -0.33891 |  | -125.5306 |  | -0.12919 | 0.10162
0.10273 | -0.33535 |  | -135.4823 |  | -0.16408 | 0.12905
0.10293 | -0.37656 |  | -144.9111 |  | -0.19782 | 0.15505
0.10312 | -0.39952 |  | -153.8739 |  | -0.22896 | 0.17941
0.10332 | -0.40846 |  | -162.3265 |  | -0.25506 | 0.19976
0.10352 | -0.44778 |  | -170.032 |  | -0.27774 | 0.2172
0.10371 | -0.4488 |  | -177.1883 |  | -0.29596 | 0.23143
0.10391 | -0.47634 |  | -183.6844 |  | -0.30947 | 0.24172
0.1041 | -0.49115 |  | -189.5065 |  | -0.32011 | 0.24986
0.1043 | -0.49849 |  | -194.488 |  | -0.32556 | 0.25411
0.10449 | -0.52212 |  | -197.5023 |  | -0.32543 | 0.25397
0.10469 | -0.52028 |  | -197.3763 |  | -0.32114 | 0.25059
0.10488 | -0.53515 |  | -196.1771 |  | -0.31075 | 0.24224
0.10508 | -0.53965 |  | -196.7374 |  | -0.29639 | 0.23069
0.10527 | -0.53952 |  | -196.963 |  | -0.27929 | 0.21724
0.10547 | -0.54771 |  | -196.4527 |  | -0.2565 | 0.19955
0.10566 | -0.53916 |  | -196.8785 |  | -0.23008 | 0.17874
0.10586 | -0.54093 |  | -196.7329 |  | -0.20028 | 0.15514
0.10605 | -0.53313 |  | -196.6341 |  | -0.16614 | 0.12817
0.10625 | -0.52453 |  | -196.8192 |  | -0.13067 | 0.10017
0.10645 | -0.52244 |  | -195.9267 |  | -0.09366 | 0.070885
0.10664 | -0.50864 |  | -193.3555 |  | -0.05466 | 0.040118
0.10684 | -0.50103 |  | -187.9301 |  | -0.014816 | 0.0089375
0.10703 | -0.48559 |  | -181.7902 |  | 0.025861 | -0.02314
0.10723 | -0.47083 |  | -175.9258 |  | 0.065346 | -0.054283
0.10742 | -0.46075 |  | -168.8088 |  | 0.10314 | -0.08391
0.10762 | -0.44481 |  | -161.6079 |  | 0.14016 | -0.11292
0.10781 | -0.4386 |  | -153.8253 |  | 0.17427 | -0.13962
0.10801 | -0.43546 |  | -144.9125 |  | 0.20555 | -0.16429
0.1082 | -0.45839 |  | -135.7149 |  | 0.23518 | -0.18725
0.1084 | -0.53344 |  | -125.7742 |  | 0.26055 | -0.20678
0.10859 | -0.67775 |  | -115.3336 |  | 0.28116 | -0.223
0.10879 | -0.86289 |  | -104.349 |  | 0.29812 | -0.23599
0.10898 | -0.90111 |  | -93.0455 |  | 0.3105 | -0.24547
0.10918 | -0.8051 |  | -81.8185 |  | 0.31859 | -0.2517
0.10938 | -0.79584 |  | -70.1952 |  | 0.32196 | -0.25386
0.10957 | -0.64286 |  | -58.9521 |  | 0.32003 | -0.25218
0.10977 | -0.20146 |  | -48.0144 |  | 0.3137 | -0.2471
0.10996 | -0.028054 |  | -35.9407 |  | 0.30213 | -0.23785
0.11016 | -0.13585 |  | -23.0425 |  | 0.28634 | -0.22531
0.11035 | -0.037988 |  | -10.3606 |  | 0.26704 | -0.20992
0.11055 | 0.028491 |  | 2.3034 |  | 0.24262 | -0.19077
0.11074 | 0.0087825 |  | 15.1649 |  | 0.2146 | -0.16864
0.11094 | 0.096658 |  | 27.9762 |  | 0.18337 | -0.14388
0.11113 | 0.10715 |  | 40.7231 |  | 0.14872 | -0.11652
0.11133 | 0.13356 |  | 53.2237 |  | 0.11255 | -0.087967
0.11152 | 0.18978 |  | 65.5147 |  | 0.07467 | -0.058271
0.11172 | 0.19321 |  | 77.6628 |  | 0.034899 | -0.02705
0.11191 | 0.24361 |  | 89.4937 |  | -0.0053208 | 0.0046673
0.11211 | 0.26547 |  | 101.0673 |  | -0.04573 | 0.036416
0.1123 | 0.28881 |  | 112.2276 |  | -0.085233 | 0.067279
0.1125 | 0.32954 |  | 123.0078 |  | -0.1221 | 0.096147
0.1127 | 0.34114 |  | 133.5232 |  | -0.15784 | 0.12404
0.11289 | 0.37839 |  | 143.4509 |  | -0.19191 | 0.15054
0.11309 | 0.39785 |  | 152.7815 |  | -0.22276 | 0.17467
0.11328 | 0.41766 |  | 161.561 |  | -0.25081 | 0.1965
0.11348 | 0.4464 |  | 169.5819 |  | -0.27361 | 0.21427
0.11367 | 0.45638 |  | 176.9231 |  | -0.29229 | 0.22862
0.11387 | 0.48165 |  | 183.6449 |  | -0.3083 | 0.2407
0.11406 | 0.49449 |  | 189.6658 |  | -0.31881 | 0.24896
0.11426 | 0.50769 |  | 194.9567 |  | -0.32488 | 0.25377
0.11445 | 0.52543 |  | 198.8992 |  | -0.3264 | 0.25482
0.11465 | 0.53015 |  | 200.2383 |  | -0.32181 | 0.25117
0.11484 | 0.54338 |  | 199.5081 |  | -0.31309 | 0.24427
0.11504 | 0.54763 |  | 199.3708 |  | -0.3003 | 0.23412
0.11523 | 0.55089 |  | 199.796 |  | -0.28285 | 0.22043
0.11543 | 0.55472 |  | 199.5121 |  | -0.26147 | 0.20361
0.11563 | 0.55041 |  | 199.5793 |  | -0.23559 | 0.18302
0.11582 | 0.55054 |  | 199.699 |  | -0.20605 | 0.15961
0.11602 | 0.5429 |  | 199.5217 |  | -0.17347 | 0.13396
0.11621 | 0.53617 |  | 199.5919 |  | -0.13771 | 0.10583
0.11641 | 0.53052 |  | 198.7708 |  | -0.10124 | 0.077006
0.1166 | 0.5193 |  | 195.9197 |  | -0.063183 | 0.046882
0.1168 | 0.51015 |  | 190.7518 |  | -0.022432 | 0.014857
0.11699 | 0.49466 |  | 184.7234 |  | 0.017502 | -0.016592
0.11719 | 0.47862 |  | 178.4295 |  | 0.057212 | -0.047784
0.11738 | 0.46184 |  | 170.9506 |  | 0.096203 | -0.07835
0.11758 | 0.44245 |  | 163.2851 |  | 0.13219 | -0.10663
0.11777 | 0.42543 |  | 155.2432 |  | 0.16719 | -0.13388
0.11797 | 0.40556 |  | 146.3495 |  | 0.19988 | -0.15941
0.11816 | 0.38838 |  | 137.2243 |  | 0.22931 | -0.18246
0.11836 | 0.37292 |  | 127.3751 |  | 0.25622 | -0.20339
0.11855 | 0.36656 |  | 117.1187 |  | 0.27722 | -0.21991
0.11875 | 0.37737 |  | 106.4242 |  | 0.29397 | -0.23276
0.11895 | 0.41267 |  | 94.9306 |  | 0.30848 | -0.24356
0.11914 | 0.52054 |  | 83.0503 |  | 0.31699 | -0.25027
0.11934 | 0.65418 |  | 70.7476 |  | 0.32069 | -0.25316
0.11953 | 0.66243 |  | 58.6089 |  | 0.32062 | -0.25277
0.11973 | 0.58796 |  | 46.6309 |  | 0.31469 | -0.24783
0.11992 | 0.61263 |  | 34.1535 |  | 0.30411 | -0.23932
0.12012 | 0.58866 |  | 21.76 |  | 0.2892 | -0.22745
0.12031 | 0.22855 |  | 10.0092 |  | 0.27026 | -0.21231
0.12051 | -0.092563 |  | -1.9101 |  | 0.24729 | -0.1943
0.1207 | -0.021582 |  | -14.7578 |  | 0.21916 | -0.17227
0.1209 | -0.030777 |  | -27.5367 |  | 0.18851 | -0.14772
0.12109 | -0.14006 |  | -39.9785 |  | 0.1554 | -0.12154
0.12129 | -0.1086 |  | -52.5771 |  | 0.11849 | -0.092771
0.12148 | -0.16774 |  | -64.7507 |  | 0.081137 | -0.063308
0.12168 | -0.20736 |  | -76.7237 |  | 0.042449 | -0.032794
0.12187 | -0.20829 |  | -88.5569 |  | 0.0011342 | -0.00041337
0.12207 | -0.27113 |  | -99.8957 |  | -0.039011 | 0.031145
0.12227 | -0.27653 |  | -111.0019 |  | -0.078264 | 0.061766
0.12246 | -0.31103 |  | -121.5631 |  | -0.11653 | 0.091634
0.12266 | -0.344 |  | -131.5868 |  | -0.15184 | 0.11947
0.12285 | -0.35306 |  | -141.2473 |  | -0.18624 | 0.14623
0.12305 | -0.39462 |  | -150.3716 |  | -0.21822 | 0.1711
0.12324 | -0.404 |  | -159.0326 |  | -0.24599 | 0.19274
0.12344 | -0.42966 |  | -167.0417 |  | -0.27094 | 0.21201
0.12363 | -0.45309 |  | -174.3975 |  | -0.29063 | 0.22754
0.12383 | -0.46134 |  | -181.1493 |  | -0.30572 | 0.23919
0.12402 | -0.48874 |  | -187.1963 |  | -0.31832 | 0.24859
0.12422 | -0.49524 |  | -192.5488 |  | -0.32537 | 0.25412
0.12441 | -0.5107 |  | -196.5559 |  | -0.32724 | 0.25552
0.12461 | -0.52348 |  | -197.8074 |  | -0.32476 | 0.25344
0.1248 | -0.52634 |  | -196.5937 |  | -0.31651 | 0.24696
0.125 | -0.5392 |  | -196.3007 |  | -0.30402 | 0.23693
0.1252 | -0.53886 |  | -197.0687 |  | -0.28744 | 0.22392
0.12539 | -0.54375 |  | -196.609 |  | -0.26686 | 0.20783
0.12559 | -0.54391 |  | -196.6267 |  | -0.24233 | 0.18839
0.12578 | -0.53889 |  | -196.9212 |  | -0.21275 | 0.16505
0.12598 | -0.53908 |  | -196.5707 |  | -0.18085 | 0.13962
0.12617 | -0.52851 |  | -196.8043 |  | -0.14638 | 0.11243
0.12637 | -0.52329 |  | -196.4767 |  | -0.10867 | 0.082982
0.12656 | -0.51477 |  | -194.7584 |  | -0.071373 | 0.053336
0.12676 | -0.50231 |  | -190.5877 |  | -0.032027 | 0.022328
0.12695 | -0.49352 |  | -184.3635 |  | 0.0094625 | -0.010241
0.12715 | -0.47784 |  | -178.5181 |  | 0.048505 | -0.041139
0.12734 | -0.46619 |  | -171.9295 |  | 0.087898 | -0.071753
0.12754 | -0.45231 |  | -164.6829 |  | 0.12602 | -0.10172
0.12773 | -0.43946 |  | -157.438 |  | 0.15964 | -0.12837
0.12793 | -0.43945 |  | -148.878 |  | 0.19299 | -0.15415
0.12812 | -0.4545 |  | -139.7148 |  | 0.22406 | -0.17845
0.12832 | -0.50783 |  | -130.0105 |  | 0.25031 | -0.1991
0.12852 | -0.63235 |  | -119.6315 |  | 0.27352 | -0.21713
0.12871 | -0.82864 |  | -108.9008 |  | 0.29157 | -0.23097
0.12891 | -0.90499 |  | -97.6603 |  | 0.30531 | -0.24127
0.1291 | -0.75752 |  | -86.6272 |  | 0.31591 | -0.24952
0.1293 | -0.75408 |  | -75.0969 |  | 0.32058 | -0.25319
0.12949 | -0.82247 |  | -63.2993 |  | 0.3211 | -0.2532
0.12969 | -0.39244 |  | -52.5471 |  | 0.31719 | -0.24987
0.12988 | 0.0065017 |  | -41.07 |  | 0.30625 | -0.2413
0.13008 | -0.12928 |  | -28.1854 |  | 0.29246 | -0.23011
0.13027 | -0.09374 |  | -15.4587 |  | 0.27527 | -0.21637
0.13047 | 0.041913 |  | -2.8036 |  | 0.25227 | -0.19839
0.13066 | -0.014146 |  | 10.0408 |  | 0.22639 | -0.17779
0.13086 | 0.075786 |  | 22.8265 |  | 0.19598 | -0.15387
0.13105 | 0.1088 |  | 35.746 |  | 0.16213 | -0.12709
0.13125 | 0.1076 |  | 48.4376 |  | 0.12716 | -0.099382
0.13145 | 0.18553 |  | 60.7448 |  | 0.088917 | -0.069654
0.13164 | 0.17975 |  | 72.9855 |  | 0.050633 | -0.039322
0.13184 | 0.22752 |  | 84.9879 |  | 0.011288 | -0.0083913
0.13203 | 0.26126 |  | 96.7577 |  | -0.030929 | 0.024537
0.13223 | 0.27129 |  | 108.2931 |  | -0.069909 | 0.055486
0.13242 | 0.32414 |  | 119.3183 |  | -0.10758 | 0.084798
0.13262 | 0.331 |  | 129.904 |  | -0.14523 | 0.11402
0.13281 | 0.36664 |  | 139.9861 |  | -0.17864 | 0.14027
0.13301 | 0.39335 |  | 149.4846 |  | -0.21078 | 0.16524
0.1332 | 0.4057 |  | 158.4647 |  | -0.24099 | 0.18877
0.1334 | 0.44199 |  | 166.8094 |  | -0.26563 | 0.20804
0.13359 | 0.44956 |  | 174.4915 |  | -0.28641 | 0.22416
0.13379 | 0.47432 |  | 181.4426 |  | -0.3028 | 0.23661
0.13398 | 0.49153 |  | 187.6604 |  | -0.31493 | 0.24583
0.13418 | 0.50039 |  | 193.1733 |  | -0.32388 | 0.25286
0.13437 | 0.52234 |  | 197.6169 |  | -0.3272 | 0.25542
0.13457 | 0.52517 |  | 200.0332 |  | -0.32537 | 0.25391
0.13477 | 0.53926 |  | 199.879 |  | -0.31852 | 0.24852
0.13496 | 0.54651 |  | 199.2633 |  | -0.30578 | 0.23849
0.13516 | 0.54801 |  | 199.6943 |  | -0.29065 | 0.22638
0.13535 | 0.55589 |  | 199.6613 |  | -0.27154 | 0.21142
0.13555 | 0.55035 |  | 199.4738 |  | -0.24687 | 0.19221
0.13574 | 0.55178 |  | 199.7178 |  | -0.21969 | 0.17042
0.13594 | 0.54657 |  | 199.5667 |  | -0.18762 | 0.14503
0.13613 | 0.53828 |  | 199.5731 |  | -0.15238 | 0.11723
0.13633 | 0.53437 |  | 199.2407 |  | -0.11699 | 0.089147
0.13652 | 0.52176 |  | 197.1635 |  | -0.078675 | 0.059161
0.13672 | 0.51444 |  | 192.7747 |  | -0.039531 | 0.028232
0.13691 | 0.50139 |  | 186.9569 |  | 4.7972e-05 | -0.0030441
0.13711 | 0.48512 |  | 180.9881 |  | 0.040974 | -0.035138
0.1373 | 0.47064 |  | 173.9966 |  | 0.080003 | -0.065802
0.1375 | 0.45055 |  | 166.343 |  | 0.11786 | -0.095363
0.1377 | 0.4337 |  | 158.5918 |  | 0.15372 | -0.12356
0.13789 | 0.4118 |  | 149.9199 |  | 0.18585 | -0.1488
0.13809 | 0.39206 |  | 140.9085 |  | 0.21701 | -0.17286
0.13828 | 0.37819 |  | 131.3756 |  | 0.24536 | -0.19495
0.13848 | 0.36532 |  | 121.2342 |  | 0.26869 | -0.21331
0.13867 | 0.3737 |  | 110.8417 |  | 0.28845 | -0.22861
0.13887 | 0.40734 |  | 99.6393 |  | 0.30289 | -0.23964
0.13906 | 0.48448 |  | 87.9011 |  | 0.31289 | -0.24722
0.13926 | 0.60894 |  | 75.7222 |  | 0.31972 | -0.25237
0.13945 | 0.69334 |  | 63.3946 |  | 0.32085 | -0.25318
0.13965 | 0.63532 |  | 51.4494 |  | 0.31811 | -0.25077
0.13984 | 0.53634 |  | 39.3197 |  | 0.31006 | -0.24424
0.14004 | 0.57576 |  | 26.8052 |  | 0.29468 | -0.2322
0.14023 | 0.42339 |  | 14.6265 |  | 0.27791 | -0.21854
0.14043 | 0.0082245 |  | 2.875 |  | 0.25756 | -0.20235
0.14062 | -0.057805 |  | -9.6491 |  | 0.23077 | -0.18161
0.14082 | 0.00032696 |  | -22.6321 |  | 0.20226 | -0.15878
0.14102 | -0.12374 |  | -35.1308 |  | 0.16965 | -0.13294
0.14121 | -0.11066 |  | -47.7328 |  | 0.1333 | -0.10441
0.14141 | -0.14054 |  | -60.0528 |  | 0.09693 | -0.075536
0.1416 | -0.20523 |  | -71.9425 |  | 0.057991 | -0.04513
0.1418 | -0.19333 |  | -83.8006 |  | 0.018152 | -0.013823
0.14199 | -0.25619 |  | -95.2308 |  | -0.021527 | 0.017475
0.14219 | -0.27137 |  | -106.4214 |  | -0.062406 | 0.049269
0.14238 | -0.29354 |  | -117.24 |  | -0.10061 | 0.079334
0.14258 | -0.33851 |  | -127.4918 |  | -0.13696 | 0.10773
0.14277 | -0.34151 |  | -137.3727 |  | -0.17291 | 0.13541
0.14297 | -0.38366 |  | -146.7007 |  | -0.20475 | 0.16053
0.14316 | -0.39863 |  | -155.5506 |  | -0.23423 | 0.18358
0.14336 | -0.4173 |  | -163.8263 |  | -0.26108 | 0.20426
0.14355 | -0.44821 |  | -171.445 |  | -0.28195 | 0.22071
0.14375 | -0.45357 |  | -178.5126 |  | -0.29967 | 0.23419
0.14395 | -0.48156 |  | -184.9065 |  | -0.31349 | 0.24483
0.14414 | -0.49127 |  | -190.6097 |  | -0.32167 | 0.25148
0.14434 | -0.50413 |  | -195.2611 |  | -0.32625 | 0.25474
0.14453 | -0.52186 |  | -197.6699 |  | -0.32543 | 0.25404
0.14473 | -0.52239 |  | -197.0885 |  | -0.31938 | 0.24929
0.14492 | -0.53699 |  | -196.1692 |  | -0.3091 | 0.24112
0.14512 | -0.53847 |  | -196.8952 |  | -0.29344 | 0.22887
0.14531 | -0.5422 |  | -196.8351 |  | -0.27464 | 0.2138
0.14551 | -0.54748 |  | -196.4914 |  | -0.25205 | 0.19592
0.1457 | -0.54064 |  | -196.923 |  | -0.22399 | 0.1739
0.1459 | -0.541 |  | -196.6567 |  | -0.19351 | 0.14965
0.14609 | -0.53139 |  | -196.7041 |  | -0.15988 | 0.12319
0.14629 | -0.52506 |  | -196.7495 |  | -0.12308 | 0.094274
0.14648 | -0.51985 |  | -195.6756 |  | -0.085861 | 0.064712
0.14668 | -0.50729 |  | -192.6606 |  | -0.04653 | 0.033789
0.14688 | -0.49872 |  | -186.8075 |  | -0.0061594 | 0.0020578
0.14707 | -0.48126 |  | -180.6516 |  | 0.033518 | -0.029212
0.14727 | -0.46739 |  | -174.506 |  | 0.07305 | -0.06019
0.14746 | -0.45697 |  | -167.3271 |  | 0.1107 | -0.089789
0.14766 | -0.44365 |  | -160.2344 |  | 0.14707 | -0.11818
0.14785 | -0.43513 |  | -152.2261 |  | 0.18141 | -0.14503
0.14805 | -0.43564 |  | -143.2124 |  | 0.21199 | -0.16911
0.14824 | -0.47652 |  | -133.8779 |  | 0.24069 | -0.19143
0.14844 | -0.58451 |  | -123.7886 |  | 0.26532 | -0.21077
0.14863 | -0.75597 |  | -113.2828 |  | 0.28458 | -0.2257
0.14883 | -0.88876 |  | -102.2213 |  | 0.30102 | -0.23809
0.14902 | -0.85076 |  | -91.0055 |  | 0.31274 | -0.24724
0.14922 | -0.77545 |  | -79.6937 |  | 0.31956 | -0.25235
0.14941 | -0.79023 |  | -67.8572 |  | 0.32237 | -0.25428
0.14961 | -0.54104 |  | -56.6629 |  | 0.31903 | -0.2516
0.1498 | -0.12108 |  | -45.5176 |  | 0.3114 | -0.24519
0.15 | -0.091773 |  | -33.0507 |  | 0.29923 | -0.23563
0.1502 | -0.11188 |  | -20.2474 |  | 0.28198 | -0.22195
0.15039 | 0.0067725 |  | -7.5284 |  | 0.2625 | -0.20626
0.15059 | -0.0086224 |  | 5.3127 |  | 0.2377 | -0.18695
0.15078 | 0.049436 |  | 18.0371 |  | 0.20787 | -0.16327
0.15098 | 0.098782 |  | 30.8832 |  | 0.17661 | -0.13835
0.15117 | 0.098527 |  | 43.6065 |  | 0.14151 | -0.11092
0.15137 | 0.16596 |  | 55.9723 |  | 0.1044 | -0.081672
0.15156 | 0.17379 |  | 68.2335 |  | 0.066966 | -0.052226
0.15176 | 0.21115 |  | 80.2795 |  | 0.02689 | -0.020718
0.15195 | 0.25048 |  | 92.0785 |  | -0.013521 | 0.011176
0.15215 | 0.26139 |  | 103.6516 |  | -0.053509 | 0.042392
0.15234 | 0.30999 |  | 114.8684 |  | -0.093229 | 0.073436
0.15254 | 0.32338 |  | 125.6375 |  | -0.12983 | 0.10221
0.15273 | 0.35428 |  | 135.9459 |  | -0.16492 | 0.1295
0.15293 | 0.38478 |  | 145.7667 |  | -0.19882 | 0.15584
0.15313 | 0.39742 |  | 154.9553 |  | -0.22833 | 0.17897
0.15332 | 0.43204 |  | 163.5136 |  | -0.25551 | 0.20007
0.15352 | 0.44327 |  | 171.348 |  | -0.27886 | 0.21821
0.15371 | 0.46536 |  | 178.4283 |  | -0.29575 | 0.23131
0.15391 | 0.48531 |  | 184.9646 |  | -0.31057 | 0.24252
0.1541 | 0.49416 |  | 190.8164 |  | -0.32086 | 0.25066
0.1543 | 0.51575 |  | 195.7824 |  | -0.3247 | 0.25376
0.15449 | 0.52149 |  | 199.2984 |  | -0.32594 | 0.25433
0.15469 | 0.53457 |  | 200.1859 |  | -0.32105 | 0.25039
0.15488 | 0.54375 |  | 199.4013 |  | -0.3103 | 0.242
0.15508 | 0.54537 |  | 199.4608 |  | -0.29717 | 0.23152
0.15527 | 0.55413 |  | 199.7833 |  | -0.2789 | 0.21713
0.15547 | 0.55057 |  | 199.483 |  | -0.25633 | 0.19943
0.15566 | 0.55158 |  | 199.626 |  | -0.23008 | 0.17866
0.15586 | 0.54803 |  | 199.6695 |  | -0.199 | 0.15407
0.15605 | 0.53915 |  | 199.5267 |  | -0.16604 | 0.12803
0.15625 | 0.53658 |  | 199.5169 |  | -0.1308 | 0.10033
0.15645 | 0.52582 |  | 198.2618 |  | -0.092913 | 0.070512
0.15664 | 0.51733 |  | 194.7551 |  | -0.054372 | 0.039892
0.15684 | 0.50619 |  | 189.3185 |  | -0.014032 | 0.0080855
0.15703 | 0.49078 |  | 183.4646 |  | 0.026152 | -0.02347
0.15723 | 0.477 |  | 176.9989 |  | 0.064922 | -0.053916
0.15742 | 0.45752 |  | 169.438 |  | 0.1039 | -0.084426
0.15762 | 0.44011 |  | 161.8299 |  | 0.14034 | -0.11322
0.15781 | 0.4212 |  | 153.5618 |  | 0.17444 | -0.13996
0.15801 | 0.40152 |  | 144.6176 |  | 0.20698 | -0.16522
0.1582 | 0.38635 |  | 135.3629 |  | 0.23522 | -0.1873
0.1584 | 0.37113 |  | 125.3641 |  | 0.26059 | -0.20695
0.15859 | 0.36571 |  | 115.1122 |  | 0.28228 | -0.22379
0.15879 | 0.386 |  | 104.2257 |  | 0.29832 | -0.23618
0.15898 | 0.45304 |  | 92.598 |  | 0.31103 | -0.24568
0.15918 | 0.56871 |  | 80.6245 |  | 0.31914 | -0.25194
0.15937 | 0.65493 |  | 68.326 |  | 0.32201 | -0.25418
0.15957 | 0.63661 |  | 56.2928 |  | 0.32106 | -0.25314
0.15977 | 0.61399 |  | 44.1479 |  | 0.31435 | -0.24765
0.15996 | 0.63193 |  | 31.6862 |  | 0.30239 | -0.23805
0.16016 | 0.48026 |  | 19.5892 |  | 0.28674 | -0.22548
0.16035 | 0.12994 |  | 7.7611 |  | 0.26671 | -0.20976
0.16055 | -0.067772 |  | -4.4435 |  | 0.24315 | -0.19129
0.16074 | -0.02468 |  | -17.3103 |  | 0.21536 | -0.1693
0.16094 | -0.05886 |  | -30.0851 |  | 0.18311 | -0.1438
0.16113 | -0.12971 |  | -42.63 |  | 0.14903 | -0.11674
0.16133 | -0.12406 |  | -55.1907 |  | 0.1128 | -0.088291
0.16152 | -0.17636 |  | -67.2976 |  | 0.074649 | -0.058436
0.16172 | -0.20708 |  | -79.1834 |  | 0.035647 | -0.027538
0.16191 | -0.2229 |  | -90.8544 |  | -0.0055158 | 0.004738
0.16211 | -0.2714 |  | -102.1275 |  | -0.045867 | 0.036466
0.1623 | -0.28431 |  | -113.1462 |  | -0.083928 | 0.066428
0.1625 | -0.31777 |  | -123.6016 |  | -0.1221 | 0.095907
0.1627 | -0.34578 |  | -133.568 |  | -0.15783 | 0.12387
0.16289 | -0.36198 |  | -143.1221 |  | -0.19131 | 0.15008
0.16309 | -0.39587 |  | -152.1189 |  | -0.22312 | 0.17481
0.16328 | -0.40958 |  | -160.6382 |  | -0.24986 | 0.19581
0.16348 | -0.43418 |  | -168.5516 |  | -0.27336 | 0.21385
0.16367 | -0.45496 |  | -175.8643 |  | -0.29291 | 0.22901
0.16387 | -0.46769 |  | -182.5922 |  | -0.30692 | 0.23996
0.16406 | -0.48999 |  | -188.618 |  | -0.31837 | 0.24853
0.16426 | -0.49946 |  | -193.7785 |  | -0.32474 | 0.25361
0.16445 | -0.51447 |  | -197.1769 |  | -0.32547 | 0.25412
0.16465 | -0.52517 |  | -197.5199 |  | -0.32239 | 0.2514
0.16484 | -0.53043 |  | -196.2879 |  | -0.31288 | 0.24408
0.16504 | -0.53981 |  | -196.5937 |  | -0.29917 | 0.23313
0.16523 | -0.54019 |  | -197.0136 |  | -0.28259 | 0.22003
0.16543 | -0.54384 |  | -196.4864 |  | -0.26075 | 0.20306
0.16562 | -0.54319 |  | -196.7997 |  | -0.23548 | 0.18292
0.16582 | -0.53939 |  | -196.8 |  | -0.20577 | 0.15955
0.16602 | -0.53679 |  | -196.6017 |  | -0.17156 | 0.13253
0.16621 | -0.52741 |  | -196.842 |  | -0.13713 | 0.10499
0.16641 | -0.52171 |  | -196.2404 |  | -0.10075 | 0.076528
0.1666 | -0.51275 |  | -194.2377 |  | -0.061577 | 0.045782
0.1668 | -0.501 |  | -189.4023 |  | -0.022174 | 0.014501
0.16699 | -0.4884 |  | -183.1259 |  | 0.018661 | -0.017584
0.16719 | -0.47214 |  | -177.2409 |  | 0.058985 | -0.049325
0.16738 | -0.46275 |  | -170.3071 |  | 0.09658 | -0.078868
0.16758 | -0.452 |  | -163.048 |  | 0.13331 | -0.1076
0.16777 | -0.44157 |  | -155.4798 |  | 0.16816 | -0.13503
0.16797 | -0.43742 |  | -146.6762 |  | 0.20078 | -0.16038
0.16816 | -0.45294 |  | -137.463 |  | 0.23122 | -0.18395
0.16836 | -0.52969 |  | -127.6267 |  | 0.25696 | -0.20417
0.16855 | -0.68013 |  | -117.3408 |  | 0.27821 | -0.22074
0.16875 | -0.83181 |  | -106.6926 |  | 0.29562 | -0.23403
0.16895 | -0.85345 |  | -95.4449 |  | 0.30905 | -0.24418
0.16914 | -0.81855 |  | -84.0702 |  | 0.31861 | -0.25159
0.16934 | -0.85767 |  | -72.4149 |  | 0.32279 | -0.25485
0.16953 | -0.68687 |  | -61.1901 |  | 0.32183 | -0.25387
0.16973 | -0.23283 |  | -50.425 |  | 0.31644 | -0.24938
0.16992 | -0.036911 |  | -38.4896 |  | 0.30526 | -0.24053
0.17012 | -0.1293 |  | -25.6061 |  | 0.28988 | -0.22827
0.17031 | -0.056751 |  | -12.8881 |  | 0.27165 | -0.21372
0.17051 | 0.023502 |  | -0.15776 |  | 0.2488 | -0.19575
0.1707 | 0.0081576 |  | 12.7842 |  | 0.22157 | -0.17417
0.1709 | 0.082284 |  | 25.666 |  | 0.19055 | -0.14964
0.17109 | 0.10737 |  | 38.4708 |  | 0.15624 | -0.12247
0.17129 | 0.12496 |  | 51.0557 |  | 0.12041 | -0.094171
0.17148 | 0.18229 |  | 63.3449 |  | 0.082886 | -0.064828
0.17168 | 0.19082 |  | 75.5079 |  | 0.043802 | -0.034047
0.17188 | 0.23294 |  | 87.3653 |  | 0.0038215 | -0.0026227
0.17207 | 0.26296 |  | 99.0149 |  | -0.037423 | 0.02965
0.17227 | 0.28269 |  | 110.4824 |  | -0.077131 | 0.060834
0.17246 | 0.32422 |  | 121.3905 |  | -0.11382 | 0.089585
0.17266 | 0.33928 |  | 131.881 |  | -0.15005 | 0.11765
0.17285 | 0.37168 |  | 141.9391 |  | -0.18461 | 0.14444
0.17305 | 0.39615 |  | 151.3531 |  | -0.21574 | 0.16902
0.17324 | 0.41369 |  | 160.1397 |  | -0.24425 | 0.19129
0.17344 | 0.44298 |  | 168.1981 |  | -0.26896 | 0.21029
0.17363 | 0.45499 |  | 175.6252 |  | -0.28869 | 0.22565
0.17383 | 0.47718 |  | 182.4746 |  | -0.30393 | 0.23752
0.17402 | 0.4934 |  | 188.6158 |  | -0.31557 | 0.2465
0.17422 | 0.50479 |  | 194.0236 |  | -0.32318 | 0.25231
0.17441 | 0.52253 |  | 198.2801 |  | -0.32496 | 0.25381
0.17461 | 0.52906 |  | 200.1974 |  | -0.32164 | 0.25117
0.1748 | 0.54062 |  | 199.6825 |  | -0.31459 | 0.24523
0.175 | 0.5465 |  | 199.2924 |  | -0.3021 | 0.23544
0.1752 | 0.54961 |  | 199.7709 |  | -0.2847 | 0.22184
0.17539 | 0.5547 |  | 199.5771 |  | -0.26475 | 0.20589
0.17559 | 0.55117 |  | 199.5227 |  | -0.24031 | 0.18666
0.17578 | 0.55091 |  | 199.7202 |  | -0.21062 | 0.16328
0.17598 | 0.5456 |  | 199.5318 |  | -0.17811 | 0.13741
0.17617 | 0.53911 |  | 199.6034 |  | -0.14356 | 0.11006
0.17637 | 0.53412 |  | 199.0963 |  | -0.10718 | 0.081472
0.17656 | 0.5226 |  | 196.7628 |  | -0.068798 | 0.051336
0.17676 | 0.51275 |  | 191.9377 |  | -0.029032 | 0.02
0.17695 | 0.49826 |  | 185.7195 |  | 0.010894 | -0.01161
0.17715 | 0.4822 |  | 179.5598 |  | 0.051418 | -0.043285
0.17734 | 0.46689 |  | 172.5674 |  | 0.090542 | -0.07378
0.17754 | 0.4471 |  | 165.1069 |  | 0.12657 | -0.10239
0.17773 | 0.4296 |  | 157.3946 |  | 0.16197 | -0.1301
0.17793 | 0.41099 |  | 148.6006 |  | 0.19583 | -0.15638
0.17813 | 0.39193 |  | 139.2805 |  | 0.22573 | -0.17986
0.17832 | 0.37464 |  | 129.3065 |  | 0.25251 | -0.20069
0.17852 | 0.36265 |  | 118.8844 |  | 0.27504 | -0.21828
0.17871 | 0.36938 |  | 108.2516 |  | 0.29278 | -0.232
0.17891 | 0.40805 |  | 96.9107 |  | 0.30713 | -0.24296
0.1791 | 0.50184 |  | 85.2182 |  | 0.31735 | -0.2508
0.1793 | 0.61697 |  | 73.1502 |  | 0.32293 | -0.25488
0.17949 | 0.64934 |  | 60.9825 |  | 0.32327 | -0.25505
0.17969 | 0.61472 |  | 48.889 |  | 0.31792 | -0.25064
0.17988 | 0.64422 |  | 36.2758 |  | 0.30808 | -0.24258
0.18008 | 0.61473 |  | 23.7253 |  | 0.29409 | -0.2314
0.18027 | 0.27334 |  | 11.862 |  | 0.27617 | -0.21706
0.18047 | -0.059414 |  | -0.0015461 |  | 0.2542 | -0.19983
0.18066 | -0.031838 |  | -12.5299 |  | 0.22739 | -0.17872
0.18086 | -0.027343 |  | -25.1298 |  | 0.19693 | -0.15447
0.18105 | -0.12422 |  | -37.4908 |  | 0.1639 | -0.12832
0.18125 | -0.11087 |  | -50.0302 |  | 0.12807 | -0.10014
0.18145 | -0.15795 |  | -62.3513 |  | 0.090772 | -0.070839
0.18164 | -0.20039 |  | -74.4217 |  | 0.051898 | -0.040304
0.18184 | -0.20628 |  | -86.3632 |  | 0.011235 | -0.00844
0.18203 | -0.26171 |  | -97.8457 |  | -0.028896 | 0.023051
0.18223 | -0.27482 |  | -108.9349 |  | -0.068764 | 0.054136
0.18242 | -0.30532 |  | -119.4798 |  | -0.10726 | 0.08429
0.18262 | -0.33852 |  | -129.5052 |  | -0.14274 | 0.11227
0.18281 | -0.34962 |  | -139.187 |  | -0.17775 | 0.13936
0.18301 | -0.387 |  | -148.436 |  | -0.21041 | 0.16483
0.1832 | -0.40115 |  | -157.271 |  | -0.23898 | 0.18721
0.1834 | -0.42461 |  | -165.5129 |  | -0.2647 | 0.20724
0.18359 | -0.44898 |  | -173.1003 |  | -0.28505 | 0.22324
0.18379 | -0.45909 |  | -180.048 |  | -0.30107 | 0.23537
0.18398 | -0.48398 |  | -186.2602 |  | -0.31438 | 0.24556
0.18418 | -0.49373 |  | -191.7314 |  | -0.32218 | 0.25179
0.18438 | -0.50779 |  | -195.9727 |  | -0.32529 | 0.25405
0.18457 | -0.52087 |  | -197.7245 |  | -0.32383 | 0.25289
0.18477 | -0.52491 |  | -196.7933 |  | -0.31636 | 0.24688
0.18496 | -0.53675 |  | -196.2452 |  | -0.30489 | 0.23761
0.18516 | -0.5385 |  | -197.0009 |  | -0.28923 | 0.22539
0.18535 | -0.54229 |  | -196.7005 |  | -0.26904 | 0.20956
0.18555 | -0.54356 |  | -196.5705 |  | -0.24563 | 0.19105
0.18574 | -0.53979 |  | -196.9245 |  | -0.21758 | 0.16885
0.18594 | -0.53895 |  | -196.6055 |  | -0.18539 | 0.14337
0.18613 | -0.52973 |  | -196.7644 |  | -0.15124 | 0.11638
0.18633 | -0.52374 |  | -196.6046 |  | -0.11469 | 0.087638
0.18652 | -0.51653 |  | -195.1658 |  | -0.076697 | 0.057757
0.18672 | -0.5054 |  | -191.4464 |  | -0.0378 | 0.02706
0.18691 | -0.49451 |  | -185.3427 |  | 0.0027502 | -0.0047711
0.18711 | -0.47848 |  | -179.3938 |  | 0.042615 | -0.036092
0.1873 | -0.46547 |  | -172.9874 |  | 0.081466 | -0.066687
0.1875 | -0.45133 |  | -165.7835 |  | 0.12002 | -0.096883
0.1877 | -0.43989 |  | -158.6876 |  | 0.15546 | -0.12475
0.18789 | -0.43646 |  | -150.4162 |  | 0.188 | -0.15032
0.18809 | -0.44394 |  | -141.3873 |  | 0.2191 | -0.17449
0.18828 | -0.48835 |  | -131.9208 |  | 0.24688 | -0.19611
0.18848 | -0.60282 |  | -121.6879 |  | 0.2703 | -0.2145
0.18867 | -0.78741 |  | -111.1024 |  | 0.28941 | -0.22932
0.18887 | -0.89195 |  | -99.9784 |  | 0.30436 | -0.24068
0.18906 | -0.8445 |  | -88.7277 |  | 0.3152 | -0.24909
0.18926 | -0.83717 |  | -77.2037 |  | 0.32134 | -0.25376
0.18945 | -0.78175 |  | -65.6194 |  | 0.32269 | -0.25449
0.18965 | -0.41012 |  | -54.7737 |  | 0.31921 | -0.25149
0.18984 | -0.059718 |  | -43.3082 |  | 0.31039 | -0.24437
0.19004 | -0.095419 |  | -30.5942 |  | 0.29669 | -0.23353
0.19023 | -0.11078 |  | -17.8414 |  | 0.27947 | -0.21964
0.19043 | 0.0163 |  | -5.2646 |  | 0.2585 | -0.20301
0.19062 | 0.0047375 |  | 7.4911 |  | 0.23271 | -0.18291
0.19082 | 0.045776 |  | 20.2904 |  | 0.20272 | -0.15916
0.19102 | 0.11068 |  | 33.1116 |  | 0.17017 | -0.13334
0.19121 | 0.10451 |  | 45.8089 |  | 0.13499 | -0.10559
0.19141 | 0.16612 |  | 58.1492 |  | 0.097369 | -0.076041
0.1916 | 0.18716 |  | 70.3594 |  | 0.059354 | -0.046139
0.1918 | 0.21028 |  | 82.4139 |  | 0.020025 | -0.015282
0.19199 | 0.25877 |  | 94.1689 |  | -0.021312 | 0.016945
0.19219 | 0.26806 |  | 105.7059 |  | -0.061331 | 0.048458
0.19238 | 0.31102 |  | 116.8721 |  | -0.099442 | 0.078419
0.19258 | 0.33382 |  | 127.5993 |  | -0.13665 | 0.10735
0.19277 | 0.35534 |  | 137.8923 |  | -0.1717 | 0.13461
0.19297 | 0.39124 |  | 147.6029 |  | -0.20384 | 0.15971
0.19316 | 0.40285 |  | 156.6833 |  | -0.23297 | 0.1827
0.19336 | 0.43328 |  | 165.1011 |  | -0.25941 | 0.20324
0.19355 | 0.45068 |  | 172.8532 |  | -0.28187 | 0.22048
0.19375 | 0.46683 |  | 179.9424 |  | -0.29851 | 0.23345
0.19395 | 0.48993 |  | 186.3263 |  | -0.31165 | 0.24345
0.19414 | 0.49791 |  | 191.9841 |  | -0.32132 | 0.25076
0.19434 | 0.51741 |  | 196.723 |  | -0.32463 | 0.25355
0.19453 | 0.5268 |  | 199.7016 |  | -0.3236 | 0.25261
0.19473 | 0.53504 |  | 200.052 |  | -0.31847 | 0.24829
0.19492 | 0.54632 |  | 199.3153 |  | -0.30753 | 0.23971
0.19512 | 0.54702 |  | 199.5736 |  | -0.29261 | 0.22788
0.19531 | 0.5536 |  | 199.7362 |  | -0.27359 | 0.21292
0.19551 | 0.55199 |  | 199.4665 |  | -0.25012 | 0.19447
0.1957 | 0.54968 |  | 199.674 |  | -0.2229 | 0.17284
0.1959 | 0.54811 |  | 199.6214 |  | -0.19159 | 0.14816
0.19609 | 0.53938 |  | 199.5494 |  | -0.15804 | 0.1215
0.19629 | 0.53496 |  | 199.4217 |  | -0.12278 | 0.093654
0.19648 | 0.52508 |  | 197.7938 |  | -0.084212 | 0.063715
0.19668 | 0.51484 |  | 193.7977 |  | -0.044479 | 0.032242
0.19687 | 0.50403 |  | 188.0502 |  | -0.0051757 | 0.00098879
0.19707 | 0.48747 |  | 182.1802 |  | 0.035287 | -0.030592
0.19727 | 0.47285 |  | 175.593 |  | 0.074878 | -0.061735
0.19746 | 0.45443 |  | 168.0253 |  | 0.11169 | -0.090767
0.19766 | 0.43645 |  | 160.3739 |  | 0.14798 | -0.11914
0.19785 | 0.41742 |  | 151.8034 |  | 0.18278 | -0.14634
0.19805 | 0.39526 |  | 142.6741 |  | 0.21402 | -0.17071
0.19824 | 0.37846 |  | 133.2897 |  | 0.24217 | -0.19278
0.19844 | 0.36509 |  | 123.2821 |  | 0.26649 | -0.21172
0.19863 | 0.36304 |  | 113.085 |  | 0.28629 | -0.22697
0.19883 | 0.382 |  | 102.2056 |  | 0.30174 | -0.23892
0.19902 | 0.43689 |  | 90.6419 |  | 0.31353 | -0.24786
0.19922 | 0.55683 |  | 78.5717 |  | 0.3216 | -0.25389
0.19941 | 0.69791 |  | 66.046 |  | 0.32346 | -0.25534
0.19961 | 0.69269 |  | 53.8741 |  | 0.32011 | -0.25249
0.1998 | 0.57423 |  | 41.7768 |  | 0.31298 | -0.24659
0.2 | 0.59918 |  | 29.254 |  | 0.30026 | -0.23651
0.2002 | 0.49656 |  | 17.0082 |  | 0.28354 | -0.22312
0.20039 | 0.060661 |  | 5.3552 |  | 0.26343 | -0.20721
0.20059 | -0.097103 |  | -6.8986 |  | 0.23839 | -0.18746
0.20078 | 0.0054535 |  | -19.9365 |  | 0.20939 | -0.16448
0.20098 | -0.087895 |  | -32.5611 |  | 0.17697 | -0.13899
0.20117 | -0.13016 |  | -45.1213 |  | 0.14207 | -0.11137
0.20137 | -0.12379 |  | -57.6692 |  | 0.10552 | -0.08258
0.20156 | -0.19434 |  | -69.6684 |  | 0.067038 | -0.052502
0.20176 | -0.20137 |  | -81.5493 |  | 0.027206 | -0.021214
0.20195 | -0.23642 |  | -93.0914 |  | -0.013094 | 0.010516
0.20215 | -0.27497 |  | -104.2332 |  | -0.053278 | 0.042004
0.20234 | -0.28658 |  | -115.133 |  | -0.09245 | 0.072555
0.20254 | -0.32859 |  | -125.4929 |  | -0.1292 | 0.10146
0.20273 | -0.34415 |  | -135.4546 |  | -0.16425 | 0.12879
0.20293 | -0.3714 |  | -144.992 |  | -0.19806 | 0.15506
0.20312 | -0.39936 |  | -153.9886 |  | -0.22824 | 0.17886
0.20332 | -0.41298 |  | -162.4015 |  | -0.25464 | 0.19941
0.20352 | -0.44231 |  | -170.1226 |  | -0.27779 | 0.21732
0.20371 | -0.45455 |  | -177.2337 |  | -0.29598 | 0.23138
0.20391 | -0.47308 |  | -183.7086 |  | -0.30941 | 0.24172
0.2041 | -0.49148 |  | -189.5607 |  | -0.31944 | 0.24947
0.2043 | -0.50063 |  | -194.546 |  | -0.32501 | 0.25369
0.20449 | -0.51776 |  | -197.4981 |  | -0.32498 | 0.25368
0.20469 | -0.52375 |  | -197.2921 |  | -0.32005 | 0.24974
0.20488 | -0.53288 |  | -196.177 |  | -0.31044 | 0.24192
0.20508 | -0.54029 |  | -196.7854 |  | -0.29599 | 0.23056
0.20527 | -0.54101 |  | -196.9229 |  | -0.27737 | 0.216
0.20547 | -0.54518 |  | -196.4613 |  | -0.25522 | 0.19833
0.20566 | -0.54246 |  | -196.8934 |  | -0.22901 | 0.17762
0.20586 | -0.54087 |  | -196.7114 |  | -0.19862 | 0.15378
0.20605 | -0.53592 |  | -196.6515 |  | -0.16529 | 0.12734
0.20625 | -0.52757 |  | -196.817 |  | -0.12956 | 0.099102
0.20645 | -0.5211 |  | -195.9839 |  | -0.091974 | 0.069524
0.20664 | -0.50994 |  | -193.5371 |  | -0.053049 | 0.038939
0.20684 | -0.49968 |  | -188.1437 |  | -0.013064 | 0.0076152
0.20703 | -0.4856 |  | -181.9423 |  | 0.026819 | -0.023862
0.20723 | -0.47069 |  | -175.9814 |  | 0.066404 | -0.054992
0.20742 | -0.45886 |  | -168.8465 |  | 0.10505 | -0.085206
0.20762 | -0.44459 |  | -161.6825 |  | 0.14144 | -0.11383
0.20781 | -0.43602 |  | -153.9158 |  | 0.17582 | -0.14078
0.20801 | -0.43522 |  | -144.9977 |  | 0.20757 | -0.16569
0.2082 | -0.45697 |  | -135.8328 |  | 0.23642 | -0.18815
0.2084 | -0.53365 |  | -125.942 |  | 0.2619 | -0.20786
0.20859 | -0.69137 |  | -115.4452 |  | 0.28233 | -0.22395
0.20879 | -0.88033 |  | -104.3562 |  | 0.29932 | -0.23681
0.20898 | -0.91426 |  | -92.9745 |  | 0.31252 | -0.24677
0.20918 | -0.81343 |  | -81.7404 |  | 0.31945 | -0.25233
0.20938 | -0.79169 |  | -70.1817 |  | 0.32244 | -0.25429
0.20957 | -0.59925 |  | -58.9524 |  | 0.32155 | -0.2533
0.20977 | -0.19044 |  | -47.8119 |  | 0.31446 | -0.2476
0.20996 | -0.074632 |  | -35.5954 |  | 0.30305 | -0.23834
0.21016 | -0.10801 |  | -22.8619 |  | 0.28763 | -0.22614
0.21035 | -0.025919 |  | -10.0855 |  | 0.26756 | -0.21017
0.21055 | 0.001729 |  | 2.6607 |  | 0.24361 | -0.19126
0.21074 | 0.037291 |  | 15.2967 |  | 0.21504 | -0.16889
0.21094 | 0.084449 |  | 28.118 |  | 0.1834 | -0.14367
0.21113 | 0.10373 |  | 40.7968 |  | 0.1498 | -0.11706
0.21133 | 0.14813 |  | 53.1937 |  | 0.11292 | -0.088365
0.21152 | 0.17305 |  | 65.5491 |  | 0.074819 | -0.058326
0.21172 | 0.20518 |  | 77.573 |  | 0.035827 | -0.027464
0.21191 | 0.2386 |  | 89.3555 |  | -0.0055339 | 0.004838
0.21211 | 0.26131 |  | 101.0827 |  | -0.046088 | 0.036604
0.2123 | 0.29756 |  | 112.4586 |  | -0.084134 | 0.06652
0.2125 | 0.32059 |  | 123.3922 |  | -0.12152 | 0.095729
0.2127 | 0.34915 |  | 133.8052 |  | -0.15759 | 0.12389
0.21289 | 0.37653 |  | 143.708 |  | -0.19154 | 0.15042
0.21309 | 0.39699 |  | 153.1484 |  | -0.22281 | 0.17485
0.21328 | 0.42401 |  | 161.9304 |  | -0.25017 | 0.19611
0.21348 | 0.44138 |  | 169.9566 |  | -0.27367 | 0.21431
0.21367 | 0.46247 |  | 177.2666 |  | -0.29189 | 0.22859
0.21387 | 0.48083 |  | 183.9841 |  | -0.30615 | 0.2395
0.21406 | 0.49439 |  | 190.0401 |  | -0.31874 | 0.24885
0.21426 | 0.5115 |  | 195.2018 |  | -0.32534 | 0.25418
0.21445 | 0.52099 |  | 198.9738 |  | -0.32527 | 0.25432
0.21465 | 0.53256 |  | 200.1977 |  | -0.32156 | 0.25094
0.21484 | 0.54138 |  | 199.4828 |  | -0.31231 | 0.24361
0.21504 | 0.54649 |  | 199.4115 |  | -0.29865 | 0.23298
0.21523 | 0.55248 |  | 199.7751 |  | -0.28236 | 0.22013
0.21543 | 0.55197 |  | 199.5083 |  | -0.26104 | 0.20341
0.21563 | 0.5523 |  | 199.5979 |  | -0.23491 | 0.18254
0.21582 | 0.54901 |  | 199.6785 |  | -0.20472 | 0.15879
0.21602 | 0.54302 |  | 199.5363 |  | -0.17158 | 0.13267
0.21621 | 0.53851 |  | 199.5986 |  | -0.13723 | 0.10516
0.21641 | 0.52907 |  | 198.815 |  | -0.10046 | 0.076353
0.2166 | 0.52054 |  | 195.999 |  | -0.061361 | 0.045677
0.2168 | 0.50967 |  | 190.6561 |  | -0.021803 | 0.014393
0.21699 | 0.49441 |  | 184.4773 |  | 0.01843 | -0.017235
0.21719 | 0.47871 |  | 178.322 |  | 0.058954 | -0.049126
0.21738 | 0.46157 |  | 171.0567 |  | 0.097487 | -0.079387
0.21758 | 0.44633 |  | 163.5456 |  | 0.13354 | -0.10772
0.21777 | 0.42855 |  | 155.6405 |  | 0.16815 | -0.13478
0.21797 | 0.40651 |  | 146.7401 |  | 0.20075 | -0.16018
0.21816 | 0.38554 |  | 137.5084 |  | 0.23056 | -0.18346
0.21836 | 0.36956 |  | 127.5158 |  | 0.25719 | -0.20421
0.21855 | 0.36525 |  | 117.1124 |  | 0.27901 | -0.22129
0.21875 | 0.37711 |  | 106.3856 |  | 0.29553 | -0.234
0.21895 | 0.41934 |  | 94.8818 |  | 0.30822 | -0.24358
0.21914 | 0.52363 |  | 83.0453 |  | 0.31758 | -0.25067
0.21934 | 0.66541 |  | 70.8035 |  | 0.32222 | -0.25416
0.21953 | 0.68656 |  | 58.6461 |  | 0.32156 | -0.25359
0.21973 | 0.58474 |  | 46.7009 |  | 0.31594 | -0.24881
0.21992 | 0.60884 |  | 34.1799 |  | 0.30482 | -0.23979
0.22012 | 0.57277 |  | 21.7238 |  | 0.2895 | -0.22768
0.22031 | 0.19967 |  | 9.9223 |  | 0.27087 | -0.213
0.22051 | -0.063295 |  | -2.102 |  | 0.24814 | -0.19518
0.2207 | -0.025578 |  | -14.829 |  | 0.22116 | -0.1738
0.2209 | -0.05127 |  | -27.5508 |  | 0.18937 | -0.14874
0.22109 | -0.11639 |  | -40.0536 |  | 0.15537 | -0.1218
0.22129 | -0.12456 |  | -52.6041 |  | 0.12023 | -0.093967
0.22148 | -0.16657 |  | -64.8894 |  | 0.081826 | -0.064066
0.22168 | -0.19915 |  | -76.9137 |  | 0.042698 | -0.03315
0.22187 | -0.22304 |  | -88.7375 |  | 0.0029875 | -0.0018447
0.22207 | -0.26031 |  | -100.158 |  | -0.038097 | 0.030137
0.22227 | -0.28368 |  | -111.2157 |  | -0.077107 | 0.060824
0.22246 | -0.3125 |  | -121.7605 |  | -0.11493 | 0.090368
0.22266 | -0.3389 |  | -131.7704 |  | -0.15152 | 0.11899
0.22285 | -0.36169 |  | -141.348 |  | -0.18483 | 0.14507
0.22305 | -0.38814 |  | -150.4425 |  | -0.21693 | 0.16976
0.22324 | -0.40775 |  | -159.0739 |  | -0.24552 | 0.19211
0.22344 | -0.43015 |  | -167.1215 |  | -0.26891 | 0.21047
0.22363 | -0.45009 |  | -174.5188 |  | -0.28982 | 0.22653
0.22383 | -0.46666 |  | -181.2978 |  | -0.30543 | 0.2387
0.22402 | -0.48465 |  | -187.3891 |  | -0.31584 | 0.24672
0.22422 | -0.4981 |  | -192.6749 |  | -0.32396 | 0.25271
0.22441 | -0.51118 |  | -196.5291 |  | -0.32606 | 0.25449
0.22461 | -0.5218 |  | -197.6303 |  | -0.32241 | 0.25174
0.2248 | -0.52997 |  | -196.5309 |  | -0.31537 | 0.24589
0.225 | -0.53678 |  | -196.408 |  | -0.30278 | 0.23594
0.2252 | -0.53997 |  | -197.0259 |  | -0.28576 | 0.22252
0.22539 | -0.54306 |  | -196.5835 |  | -0.26542 | 0.20635
0.22559 | -0.54292 |  | -196.6839 |  | -0.24029 | 0.18655
0.22578 | -0.54001 |  | -196.8743 |  | -0.21144 | 0.16376
0.22598 | -0.5362 |  | -196.5913 |  | -0.17932 | 0.13842
0.22617 | -0.52997 |  | -196.8146 |  | -0.14426 | 0.11081
0.22637 | -0.52356 |  | -196.4514 |  | -0.10828 | 0.082291
0.22656 | -0.5149 |  | -194.7733 |  | -0.069824 | 0.052018
0.22676 | -0.50404 |  | -190.4997 |  | -0.029076 | 0.020073
0.22695 | -0.4915 |  | -184.2744 |  | 0.010271 | -0.011162
0.22715 | -0.47583 |  | -178.4639 |  | 0.049716 | -0.042188
0.22734 | -0.46217 |  | -171.8674 |  | 0.089456 | -0.07311
0.22754 | -0.45071 |  | -164.6033 |  | 0.12622 | -0.10214
0.22773 | -0.43987 |  | -157.2603 |  | 0.16121 | -0.12965
0.22793 | -0.43769 |  | -148.7165 |  | 0.1946 | -0.15561
0.22812 | -0.45 |  | -139.6272 |  | 0.22438 | -0.1789
0.22832 | -0.49809 |  | -130.0026 |  | 0.25135 | -0.19989
0.22852 | -0.6265 |  | -119.7418 |  | 0.27412 | -0.2177
0.22871 | -0.81292 |  | -109.0632 |  | 0.29179 | -0.23137
0.22891 | -0.90326 |  | -97.7855 |  | 0.30646 | -0.24226
0.2291 | -0.83526 |  | -86.5559 |  | 0.3161 | -0.24967
0.2293 | -0.82896 |  | -74.9895 |  | 0.32053 | -0.25306
0.22949 | -0.76047 |  | -63.4672 |  | 0.32199 | -0.25376
0.22969 | -0.31089 |  | -52.7012 |  | 0.31746 | -0.25011
0.22988 | -0.031899 |  | -40.9457 |  | 0.30665 | -0.24159
0.23008 | -0.13985 |  | -28.0699 |  | 0.29275 | -0.23026
0.23027 | -0.064652 |  | -15.402 |  | 0.27477 | -0.21599
0.23047 | 0.016741 |  | -2.7253 |  | 0.25218 | -0.19832
0.23066 | -0.0044039 |  | 10.0131 |  | 0.22617 | -0.17773
0.23086 | 0.079954 |  | 22.7886 |  | 0.19576 | -0.15376
0.23105 | 0.09444 |  | 35.7033 |  | 0.1616 | -0.1267
0.23125 | 0.1217 |  | 48.3242 |  | 0.12628 | -0.098678
0.23145 | 0.1757 |  | 60.68 |  | 0.08913 | -0.069733
0.23164 | 0.18193 |  | 72.9333 |  | 0.049948 | -0.038983
0.23184 | 0.23214 |  | 84.959 |  | 0.010182 | -0.0075222
0.23203 | 0.25356 |  | 96.7666 |  | -0.030782 | 0.024515
0.23223 | 0.27995 |  | 108.2732 |  | -0.070883 | 0.05604
0.23242 | 0.31911 |  | 119.2896 |  | -0.10799 | 0.08518
0.23262 | 0.33184 |  | 129.831 |  | -0.14434 | 0.11332
0.23281 | 0.36944 |  | 140.027 |  | -0.17936 | 0.14068
0.23301 | 0.38905 |  | 149.7046 |  | -0.21117 | 0.16576
0.2332 | 0.41129 |  | 158.7036 |  | -0.24064 | 0.18863
0.2334 | 0.43953 |  | 167.0551 |  | -0.26595 | 0.20821
0.23359 | 0.45099 |  | 174.6172 |  | -0.28567 | 0.22355
0.23379 | 0.47594 |  | 181.4001 |  | -0.30214 | 0.2362
0.23398 | 0.48869 |  | 187.5597 |  | -0.31517 | 0.24638
0.23418 | 0.50348 |  | 193.0671 |  | -0.3235 | 0.25281
0.23438 | 0.52007 |  | 197.5929 |  | -0.32667 | 0.25508
0.23457 | 0.52637 |  | 200.0389 |  | -0.32422 | 0.25314
0.23477 | 0.54025 |  | 199.8665 |  | -0.31734 | 0.24756
0.23496 | 0.54438 |  | 199.2725 |  | -0.30585 | 0.2385
0.23516 | 0.54969 |  | 199.6932 |  | -0.28965 | 0.22576
0.23535 | 0.55389 |  | 199.6596 |  | -0.27034 | 0.21044
0.23555 | 0.55068 |  | 199.4786 |  | -0.24679 | 0.19194
0.23574 | 0.55198 |  | 199.7123 |  | -0.2179 | 0.1692
0.23594 | 0.54588 |  | 199.5713 |  | -0.18618 | 0.14408
0.23613 | 0.54021 |  | 199.5783 |  | -0.152 | 0.11702
0.23633 | 0.53325 |  | 199.295 |  | -0.11489 | 0.087877
0.23652 | 0.52282 |  | 197.2937 |  | -0.077217 | 0.058198
0.23672 | 0.51508 |  | 192.8283 |  | -0.038419 | 0.02761
0.23691 | 0.50044 |  | 186.8464 |  | 0.002078 | -0.0042204
0.23711 | 0.48565 |  | 180.9212 |  | 0.042097 | -0.035839
0.2373 | 0.46957 |  | 174.0985 |  | 0.081521 | -0.066804
0.2375 | 0.4518 |  | 166.5094 |  | 0.11927 | -0.096487
0.2377 | 0.43525 |  | 158.7935 |  | 0.15437 | -0.12399
0.23789 | 0.41187 |  | 150.017 |  | 0.1879 | -0.15003
0.23809 | 0.39231 |  | 140.8082 |  | 0.21852 | -0.17415
0.23828 | 0.37911 |  | 131.1337 |  | 0.24611 | -0.19566
0.23848 | 0.36541 |  | 120.8721 |  | 0.27046 | -0.21462
0.23867 | 0.36435 |  | 110.5148 |  | 0.28893 | -0.22909
0.23887 | 0.40136 |  | 99.388 |  | 0.30348 | -0.23991
0.23906 | 0.49484 |  | 87.7316 |  | 0.31482 | -0.24852
0.23926 | 0.61375 |  | 75.7258 |  | 0.32038 | -0.25285
0.23945 | 0.66068 |  | 63.4678 |  | 0.32186 | -0.2536
0.23965 | 0.61226 |  | 51.412 |  | 0.3188 | -0.25101
0.23984 | 0.62473 |  | 38.9426 |  | 0.30959 | -0.24359
0.24004 | 0.64165 |  | 26.3581 |  | 0.29622 | -0.23285
0.24023 | 0.33925 |  | 14.5124 |  | 0.27893 | -0.21922
0.24043 | -0.031159 |  | 2.7708 |  | 0.25731 | -0.20215
0.24063 | -0.039346 |  | -9.7678 |  | 0.23161 | -0.1819
0.24082 | -0.017321 |  | -22.5739 |  | 0.20203 | -0.15849
0.24102 | -0.1131 |  | -35.0773 |  | 0.16948 | -0.13277
0.24121 | -0.11179 |  | -47.7236 |  | 0.1343 | -0.10517
0.24141 | -0.14794 |  | -60.1832 |  | 0.096605 | -0.075509
0.2416 | -0.19583 |  | -72.2281 |  | 0.05783 | -0.044892
0.2418 | -0.20279 |  | -84.1053 |  | 0.018493 | -0.013928
0.24199 | -0.2522 |  | -95.522 |  | -0.022259 | 0.017908
0.24219 | -0.27166 |  | -106.5866 |  | -0.062169 | 0.049219
0.24238 | -0.29771 |  | -117.2822 |  | -0.1 | 0.079089
0.24258 | -0.33269 |  | -127.4765 |  | -0.13752 | 0.1083
0.24277 | -0.34628 |  | -137.3133 |  | -0.17311 | 0.13593
0.24297 | -0.38068 |  | -146.6877 |  | -0.20524 | 0.1611
0.24316 | -0.39856 |  | -155.604 |  | -0.23453 | 0.1839
0.24336 | -0.41958 |  | -163.9464 |  | -0.26034 | 0.204
0.24355 | -0.44513 |  | -171.6047 |  | -0.28205 | 0.22079
0.24375 | -0.45716 |  | -178.6402 |  | -0.29977 | 0.2343
0.24395 | -0.48023 |  | -185.0173 |  | -0.31355 | 0.24496
0.24414 | -0.49255 |  | -190.7217 |  | -0.32239 | 0.25188
0.24434 | -0.50581 |  | -195.3186 |  | -0.326 | 0.25463
0.24453 | -0.52015 |  | -197.6078 |  | -0.32511 | 0.25388
0.24473 | -0.52535 |  | -197.0107 |  | -0.31923 | 0.24911
0.24492 | -0.53564 |  | -196.2113 |  | -0.30867 | 0.24061
0.24512 | -0.53876 |  | -196.911 |  | -0.29424 | 0.22925
0.24531 | -0.54245 |  | -196.8008 |  | -0.27506 | 0.21425
0.24551 | -0.5445 |  | -196.5186 |  | -0.25155 | 0.19566
0.2457 | -0.54053 |  | -196.9149 |  | -0.22423 | 0.17397
0.2459 | -0.53933 |  | -196.6469 |  | -0.19274 | 0.14915
0.24609 | -0.53198 |  | -196.7173 |  | -0.1591 | 0.12255
0.24629 | -0.52527 |  | -196.7377 |  | -0.12368 | 0.094593
0.24648 | -0.51836 |  | -195.7025 |  | -0.085829 | 0.064779
0.24668 | -0.50781 |  | -192.7237 |  | -0.046717 | 0.033931
0.24688 | -0.4973 |  | -186.9071 |  | -0.0061735 | 0.0021547
0.24707 | -0.48199 |  | -180.7982 |  | 0.034142 | -0.029653
0.24727 | -0.46839 |  | -174.7031 |  | 0.072817 | -0.060198
0.24746 | -0.45508 |  | -167.55 |  | 0.11089 | -0.089847
0.24766 | -0.44191 |  | -160.398 |  | 0.14687 | -0.1181
0.24785 | -0.43627 |  | -152.337 |  | 0.18056 | -0.14454
0.24805 | -0.43965 |  | -143.2756 |  | 0.2123 | -0.16923
0.24824 | -0.46664 |  | -133.9123 |  | 0.24046 | -0.19135
0.24844 | -0.56072 |  | -123.7852 |  | 0.26491 | -0.21036
0.24863 | -0.75289 |  | -113.1516 |  | 0.28491 | -0.2258
0.24883 | -0.90048 |  | -102.0123 |  | 0.30008 | -0.23759
0.24902 | -0.86661 |  | -90.7007 |  | 0.31209 | -0.24658
0.24922 | -0.82945 |  | -79.2713 |  | 0.31956 | -0.25225
0.24941 | -0.80194 |  | -67.6577 |  | 0.32098 | -0.25347
0.24961 | -0.49029 |  | -56.6727 |  | 0.31878 | -0.25128
0.2498 | -0.10845 |  | -45.3627 |  | 0.31151 | -0.2454
0.25 | -0.088302 |  | -32.7984 |  | 0.2979 | -0.23482
0.2502 | -0.11684 |  | -20.0466 |  | 0.28175 | -0.22159
0.25039 | 0.0022924 |  | -7.486 |  | 0.26153 | -0.20558
0.25059 | 0.0037589 |  | 5.214 |  | 0.2363 | -0.18581
0.25078 | 0.037242 |  | 18.0034 |  | 0.2081 | -0.1634
0.25098 | 0.10346 |  | 30.8609 |  | 0.17535 | -0.13779
0.25117 | 0.10073 |  | 43.5653 |  | 0.1402 | -0.10988
0.25137 | 0.15778 |  | 55.9516 |  | 0.1039 | -0.081143
0.25156 | 0.18265 |  | 68.1985 |  | 0.064991 | -0.050809
0.25176 | 0.20471 |  | 80.264 |  | 0.025927 | -0.019895
0.25195 | 0.25225 |  | 92.0555 |  | -0.013784 | 0.011333
0.25215 | 0.26342 |  | 103.5699 |  | -0.054921 | 0.043331
0.25234 | 0.30484 |  | 114.6923 |  | -0.094056 | 0.07408
0.25254 | 0.32897 |  | 125.4293 |  | -0.13095 | 0.10304
0.25273 | 0.34995 |  | 135.7805 |  | -0.16646 | 0.13068
0.25293 | 0.38566 |  | 145.6376 |  | -0.1993 | 0.15628
0.25312 | 0.39849 |  | 154.8997 |  | -0.22944 | 0.17975
0.25332 | 0.4287 |  | 163.452 |  | -0.25607 | 0.20052
0.25352 | 0.44698 |  | 171.3496 |  | -0.27854 | 0.21808
0.25371 | 0.46296 |  | 178.6167 |  | -0.2975 | 0.23259
0.25391 | 0.48693 |  | 185.1605 |  | -0.31143 | 0.24328
0.2541 | 0.49551 |  | 191.0578 |  | -0.3206 | 0.25042
0.2543 | 0.51474 |  | 196.1463 |  | -0.32619 | 0.25453
0.25449 | 0.52537 |  | 199.5314 |  | -0.32615 | 0.25459
0.25469 | 0.5338 |  | 200.1666 |  | -0.32099 | 0.25063
0.25488 | 0.5458 |  | 199.3329 |  | -0.31197 | 0.24315
0.25508 | 0.54693 |  | 199.5037 |  | -0.29756 | 0.23178
0.25527 | 0.554 |  | 199.7837 |  | -0.27891 | 0.21724
0.25547 | 0.55386 |  | 199.4527 |  | -0.25671 | 0.19974
0.25566 | 0.55107 |  | 199.6562 |  | -0.22981 | 0.17851
0.25586 | 0.54979 |  | 199.6489 |  | -0.19965 | 0.15453
0.25605 | 0.54176 |  | 199.5299 |  | -0.16635 | 0.12829
0.25625 | 0.53728 |  | 199.5485 |  | -0.13038 | 0.10003
0.25645 | 0.52793 |  | 198.3152 |  | -0.093454 | 0.070748
0.25664 | 0.51754 |  | 194.8439 |  | -0.05413 | 0.039748
0.25684 | 0.50731 |  | 189.2238 |  | -0.013592 | 0.0079497
0.25703 | 0.49127 |  | 183.2633 |  | 0.026018 | -0.023278
0.25723 | 0.47637 |  | 176.9336 |  | 0.065652 | -0.054406
0.25742 | 0.45891 |  | 169.5332 |  | 0.10401 | -0.084527
0.25762 | 0.442 |  | 162.1142 |  | 0.14035 | -0.11308
0.25781 | 0.42491 |  | 153.9079 |  | 0.17489 | -0.13999
0.25801 | 0.40462 |  | 144.8362 |  | 0.20675 | -0.16485
0.2582 | 0.38621 |  | 135.416 |  | 0.23588 | -0.18768
0.2584 | 0.36904 |  | 125.1836 |  | 0.26096 | -0.20733
0.25859 | 0.36065 |  | 114.7638 |  | 0.28142 | -0.22312
0.25879 | 0.37274 |  | 103.8701 |  | 0.29847 | -0.23604
0.25898 | 0.42714 |  | 92.3181 |  | 0.31118 | -0.24595
0.25918 | 0.5503 |  | 80.4852 |  | 0.31884 | -0.25192
0.25938 | 0.68384 |  | 68.2152 |  | 0.32227 | -0.25414
0.25957 | 0.67114 |  | 56.1887 |  | 0.3204 | -0.25245
0.25977 | 0.56391 |  | 44.195 |  | 0.3133 | -0.2468
0.25996 | 0.59046 |  | 31.5599 |  | 0.30237 | -0.23794
0.26016 | 0.53928 |  | 19.0673 |  | 0.2868 | -0.2256
0.26035 | 0.15344 |  | 7.2868 |  | 0.26676 | -0.20976
0.26055 | -0.091242 |  | -4.7596 |  | 0.24259 | -0.19074
0.26074 | -0.0091414 |  | -17.5896 |  | 0.2141 | -0.16822
0.26094 | -0.060628 |  | -30.1634 |  | 0.18262 | -0.14311
0.26113 | -0.13621 |  | -42.636 |  | 0.1484 | -0.11618
0.26133 | -0.11395 |  | -55.2656 |  | 0.11192 | -0.087584
0.26152 | -0.18357 |  | -67.4224 |  | 0.074514 | -0.058094
0.26172 | -0.20486 |  | -79.4742 |  | 0.03511 | -0.027143
0.26191 | -0.22203 |  | -91.2448 |  | -0.0061817 | 0.0053039
0.26211 | -0.276 |  | -102.5153 |  | -0.046635 | 0.037095
0.2623 | -0.28044 |  | -113.4835 |  | -0.085333 | 0.06734
0.2625 | -0.32155 |  | -123.8032 |  | -0.12249 | 0.096415
0.2627 | -0.34519 |  | -133.6853 |  | -0.15817 | 0.12421
0.26289 | -0.36101 |  | -143.1971 |  | -0.1922 | 0.15063
0.26309 | -0.39807 |  | -152.212 |  | -0.22344 | 0.17506
0.26328 | -0.4077 |  | -160.8078 |  | -0.25135 | 0.19678
0.26348 | -0.43621 |  | -168.7583 |  | -0.27454 | 0.21493
0.26367 | -0.45432 |  | -176.079 |  | -0.2924 | 0.22889
0.26387 | -0.46773 |  | -182.7293 |  | -0.30765 | 0.2403
0.26406 | -0.49128 |  | -188.6338 |  | -0.31919 | 0.24928
0.26426 | -0.49731 |  | -193.6962 |  | -0.32494 | 0.25394
0.26445 | -0.5148 |  | -197.0707 |  | -0.32622 | 0.25473
0.26465 | -0.52387 |  | -197.5403 |  | -0.32215 | 0.25148
0.26484 | -0.52956 |  | -196.3413 |  | -0.31268 | 0.24394
0.26504 | -0.53977 |  | -196.5502 |  | -0.29969 | 0.23368
0.26523 | -0.53871 |  | -197.0253 |  | -0.28287 | 0.22036
0.26543 | -0.54449 |  | -196.5042 |  | -0.26125 | 0.20319
0.26562 | -0.54288 |  | -196.7745 |  | -0.23492 | 0.18251
0.26582 | -0.53965 |  | -196.822 |  | -0.20516 | 0.15892
0.26602 | -0.53704 |  | -196.5943 |  | -0.17267 | 0.1332
0.26621 | -0.52664 |  | -196.835 |  | -0.13738 | 0.10543
0.26641 | -0.52281 |  | -196.2439 |  | -0.10035 | 0.076089
0.2666 | -0.51269 |  | -194.2225 |  | -0.061869 | 0.045657
0.2668 | -0.50143 |  | -189.4743 |  | -0.021783 | 0.014221
0.26699 | -0.49091 |  | -183.2806 |  | 0.01846 | -0.017354
0.26719 | -0.47381 |  | -177.4482 |  | 0.058058 | -0.048489
0.26738 | -0.46044 |  | -170.6172 |  | 0.096852 | -0.078969
0.26758 | -0.44616 |  | -163.4617 |  | 0.13357 | -0.10782
0.26777 | -0.43791 |  | -155.9154 |  | 0.16832 | -0.13487
0.26797 | -0.43678 |  | -147.0983 |  | 0.20081 | -0.16021
0.26816 | -0.45436 |  | -137.9031 |  | 0.22996 | -0.18311
0.26836 | -0.52903 |  | -127.9574 |  | 0.25668 | -0.20384
0.26855 | -0.67568 |  | -117.4233 |  | 0.27866 | -0.22107
0.26875 | -0.87516 |  | -106.4304 |  | 0.29494 | -0.23371
0.26895 | -0.9457 |  | -95.0094 |  | 0.30876 | -0.2441
0.26914 | -0.79855 |  | -83.907 |  | 0.31801 | -0.25127
0.26934 | -0.76908 |  | -72.2828 |  | 0.32134 | -0.25375
0.26953 | -0.70062 |  | -60.7047 |  | 0.32096 | -0.25321
0.26973 | -0.2226 |  | -49.8629 |  | 0.31548 | -0.24863
0.26992 | -0.0092819 |  | -37.8988 |  | 0.3045 | -0.2397
0.27012 | -0.15595 |  | -25.0393 |  | 0.28974 | -0.22801
0.27031 | -0.036612 |  | -12.5123 |  | 0.27099 | -0.2131
0.27051 | 0.023506 |  | 0.1947 |  | 0.24766 | -0.19471
0.2707 | -0.0029964 |  | 13.0112 |  | 0.21984 | -0.17283
0.2709 | 0.09822 |  | 25.7445 |  | 0.18858 | -0.14782
0.27109 | 0.095066 |  | 38.555 |  | 0.15543 | -0.12148
0.27129 | 0.13159 |  | 51.0316 |  | 0.11967 | -0.093686
0.27148 | 0.18409 |  | 63.2883 |  | 0.081249 | -0.063673
0.27168 | 0.18483 |  | 75.547 |  | 0.042392 | -0.032783
0.27187 | 0.2427 |  | 87.4955 |  | 0.0023651 | -0.0011988
0.27207 | 0.2564 |  | 99.182 |  | -0.038658 | 0.030742
0.27227 | 0.28667 |  | 110.5883 |  | -0.07762 | 0.061095
0.27246 | 0.32576 |  | 121.5476 |  | -0.11494 | 0.0903
0.27266 | 0.33602 |  | 132.0786 |  | -0.15157 | 0.11899
0.27285 | 0.37763 |  | 142.0579 |  | -0.18633 | 0.14606
0.27305 | 0.39236 |  | 151.4195 |  | -0.21775 | 0.17064
0.27324 | 0.41631 |  | 160.1995 |  | -0.24544 | 0.19226
0.27344 | 0.44387 |  | 168.381 |  | -0.26969 | 0.21102
0.27363 | 0.45379 |  | 175.8619 |  | -0.28932 | 0.22643
0.27383 | 0.48085 |  | 182.6326 |  | -0.30482 | 0.23843
0.27402 | 0.49075 |  | 188.8169 |  | -0.31689 | 0.24763
0.27422 | 0.5073 |  | 194.2122 |  | -0.32408 | 0.25326
0.27441 | 0.52288 |  | 198.3293 |  | -0.32607 | 0.25482
0.27461 | 0.52761 |  | 200.17 |  | -0.32315 | 0.25237
0.2748 | 0.54285 |  | 199.6713 |  | -0.31506 | 0.24581
0.275 | 0.5443 |  | 199.3157 |  | -0.30254 | 0.23591
0.2752 | 0.55007 |  | 199.7609 |  | -0.2858 | 0.22274
0.27539 | 0.55415 |  | 199.5729 |  | -0.26495 | 0.20622
0.27559 | 0.54971 |  | 199.5353 |  | -0.24086 | 0.18704
0.27578 | 0.55135 |  | 199.7084 |  | -0.21178 | 0.1643
0.27598 | 0.54347 |  | 199.5394 |  | -0.17865 | 0.13826
0.27617 | 0.53854 |  | 199.589 |  | -0.14437 | 0.11092
0.27637 | 0.53241 |  | 198.9797 |  | -0.10757 | 0.081984
0.27656 | 0.52035 |  | 196.4528 |  | -0.069091 | 0.051672
0.27676 | 0.51195 |  | 191.5542 |  | -0.029697 | 0.020715
0.27695 | 0.49645 |  | 185.6206 |  | 0.010953 | -0.011153
0.27715 | 0.48179 |  | 179.6183 |  | 0.05052 | -0.042491
0.27734 | 0.4661 |  | 172.536 |  | 0.089153 | -0.07273
0.27754 | 0.44651 |  | 165.0748 |  | 0.12678 | -0.10223
0.27773 | 0.42968 |  | 157.292 |  | 0.16177 | -0.12985
0.27793 | 0.41048 |  | 148.4953 |  | 0.19462 | -0.15544
0.27813 | 0.3926 |  | 139.3634 |  | 0.22522 | -0.17922
0.27832 | 0.37368 |  | 129.5204 |  | 0.25176 | -0.20003
0.27852 | 0.36363 |  | 119.1711 |  | 0.27398 | -0.2175
0.27871 | 0.37538 |  | 108.4929 |  | 0.29286 | -0.23192
0.27891 | 0.40589 |  | 97.0218 |  | 0.30692 | -0.24269
0.2791 | 0.48568 |  | 85.2325 |  | 0.31612 | -0.24978
0.2793 | 0.61045 |  | 73.0841 |  | 0.32127 | -0.25345
0.27949 | 0.67457 |  | 60.9057 |  | 0.32141 | -0.25344
0.27969 | 0.63817 |  | 48.9419 |  | 0.31731 | -0.24987
0.27988 | 0.61376 |  | 36.5977 |  | 0.30766 | -0.24205
0.28008 | 0.57975 |  | 24.1515 |  | 0.29276 | -0.23026
0.28027 | 0.31898 |  | 12.1258 |  | 0.27505 | -0.21594
0.28047 | -0.038627 |  | 0.23084 |  | 0.25253 | -0.19841
0.28066 | -0.075781 |  | -12.4169 |  | 0.22574 | -0.17736
0.28086 | -0.0044323 |  | -25.3734 |  | 0.19584 | -0.15346
0.28105 | -0.11963 |  | -37.82 |  | 0.16204 | -0.12689
0.28125 | -0.1349 |  | -50.3594 |  | 0.12621 | -0.098683
0.28145 | -0.13603 |  | -62.6935 |  | 0.089085 | -0.069474
0.28164 | -0.21432 |  | -74.6065 |  | 0.050355 | -0.039011
0.28184 | -0.20743 |  | -86.5086 |  | 0.010361 | -0.007516
0.28203 | -0.25229 |  | -97.9625 |  | -0.030449 | 0.024353
0.28223 | -0.28844 |  | -109.0544 |  | -0.070504 | 0.055661
0.28242 | -0.29425 |  | -119.7512 |  | -0.10856 | 0.085578
0.28262 | -0.34422 |  | -129.8191 |  | -0.14476 | 0.1139
0.28281 | -0.35156 |  | -139.5054 |  | -0.17934 | 0.14076
0.28301 | -0.38116 |  | -148.7048 |  | -0.21129 | 0.16579
0.2832 | -0.40943 |  | -157.4049 |  | -0.24024 | 0.18837
0.2834 | -0.41835 |  | -165.5473 |  | -0.26578 | 0.20812
0.28359 | -0.45203 |  | -173.0438 |  | -0.28625 | 0.22405
0.28379 | -0.46007 |  | -179.9863 |  | -0.30238 | 0.2363
0.28398 | -0.48042 |  | -186.2541 |  | -0.31503 | 0.24601
0.28418 | -0.49876 |  | -191.8138 |  | -0.32301 | 0.25234
0.28437 | -0.50452 |  | -196.1772 |  | -0.3263 | 0.25475
0.28457 | -0.52421 |  | -197.8779 |  | -0.3246 | 0.25344
0.28477 | -0.52681 |  | -196.7635 |  | -0.31707 | 0.24746
0.28496 | -0.53557 |  | -196.2021 |  | -0.30532 | 0.238
0.28516 | -0.5417 |  | -197.0412 |  | -0.28989 | 0.22588
0.28535 | -0.5403 |  | -196.6901 |  | -0.26973 | 0.20994
0.28555 | -0.54553 |  | -196.5548 |  | -0.24575 | 0.19099
0.28574 | -0.53918 |  | -196.9471 |  | -0.21789 | 0.16918
0.28594 | -0.53715 |  | -196.5854 |  | -0.1859 | 0.1438
0.28613 | -0.5318 |  | -196.7723 |  | -0.15143 | 0.11642
0.28633 | -0.52263 |  | -196.6331 |  | -0.11509 | 0.087865
0.28652 | -0.5176 |  | -195.2669 |  | -0.076971 | 0.057803
0.28672 | -0.50426 |  | -191.6883 |  | -0.037489 | 0.026671
0.28691 | -0.49417 |  | -185.541 |  | 0.0025234 | -0.0048863
0.28711 | -0.4806 |  | -179.546 |  | 0.042287 | -0.036223
0.2873 | -0.46523 |  | -173.1508 |  | 0.081497 | -0.066879
0.2875 | -0.45366 |  | -165.7951 |  | 0.11933 | -0.096592
0.2877 | -0.43905 |  | -158.5214 |  | 0.15506 | -0.1247
0.28789 | -0.43792 |  | -150.1425 |  | 0.18819 | -0.15069
0.28809 | -0.45115 |  | -141.0776 |  | 0.21895 | -0.17462
0.28828 | -0.49749 |  | -131.6554 |  | 0.24686 | -0.19615
0.28848 | -0.62577 |  | -121.4303 |  | 0.27007 | -0.21452
0.28867 | -0.82001 |  | -110.8075 |  | 0.28907 | -0.22934
0.28887 | -0.92121 |  | -99.6143 |  | 0.30449 | -0.24079
0.28906 | -0.81547 |  | -88.3656 |  | 0.31486 | -0.24878
0.28926 | -0.75955 |  | -76.8541 |  | 0.32048 | -0.25313
0.28945 | -0.77338 |  | -65.1132 |  | 0.322 | -0.25417
0.28965 | -0.42106 |  | -54.2615 |  | 0.31855 | -0.25126
0.28984 | -0.05034 |  | -42.9492 |  | 0.30965 | -0.24391
0.29004 | -0.10874 |  | -30.303 |  | 0.29615 | -0.2332
0.29023 | -0.09746 |  | -17.6913 |  | 0.27899 | -0.21951
0.29043 | 0.014837 |  | -5.168 |  | 0.25772 | -0.20261
0.29063 | -0.0036402 |  | 7.6669 |  | 0.23171 | -0.18218
0.29082 | 0.06033 |  | 20.4994 |  | 0.20174 | -0.15842
0.29102 | 0.10085 |  | 33.3892 |  | 0.169 | -0.1325
0.29121 | 0.1095 |  | 46.1194 |  | 0.13375 | -0.10475
0.29141 | 0.16945 |  | 58.4342 |  | 0.096584 | -0.075569
0.2916 | 0.18087 |  | 70.619 |  | 0.05834 | -0.045492
0.2918 | 0.21868 |  | 82.6053 |  | 0.018305 | -0.01407
0.29199 | 0.25277 |  | 94.2977 |  | -0.022676 | 0.018006
0.29219 | 0.27004 |  | 105.7866 |  | -0.062518 | 0.049364
0.29238 | 0.31299 |  | 116.9275 |  | -0.10088 | 0.079485
0.29258 | 0.32928 |  | 127.6199 |  | -0.13747 | 0.10797
0.29277 | 0.35962 |  | 137.8225 |  | -0.17261 | 0.1352
0.29297 | 0.38712 |  | 147.5281 |  | -0.20572 | 0.16114
0.29316 | 0.40416 |  | 156.6404 |  | -0.2349 | 0.18417
0.29336 | 0.43444 |  | 165.0329 |  | -0.26072 | 0.20406
0.29355 | 0.44783 |  | 172.7281 |  | -0.28236 | 0.22067
0.29375 | 0.46936 |  | 179.7471 |  | -0.29905 | 0.23366
0.29395 | 0.48746 |  | 186.1985 |  | -0.31323 | 0.24457
0.29414 | 0.4993 |  | 192.0223 |  | -0.32278 | 0.25203
0.29434 | 0.51813 |  | 196.8599 |  | -0.32571 | 0.25424
0.29453 | 0.52535 |  | 199.8146 |  | -0.32471 | 0.25317
0.29473 | 0.53725 |  | 200.0317 |  | -0.31896 | 0.24873
0.29492 | 0.54525 |  | 199.2829 |  | -0.30789 | 0.24018
0.29512 | 0.54889 |  | 199.6052 |  | -0.29362 | 0.22873
0.29531 | 0.55513 |  | 199.7239 |  | -0.27468 | 0.21376
0.29551 | 0.55258 |  | 199.4603 |  | -0.25043 | 0.19473
0.2957 | 0.55248 |  | 199.6909 |  | -0.22313 | 0.17303
0.2959 | 0.54794 |  | 199.6095 |  | -0.19263 | 0.14891
0.29609 | 0.54093 |  | 199.5566 |  | -0.159 | 0.12244
0.29629 | 0.53581 |  | 199.4344 |  | -0.12313 | 0.094193
0.29648 | 0.52472 |  | 197.8599 |  | -0.084822 | 0.064103
0.29668 | 0.51586 |  | 193.9627 |  | -0.045431 | 0.032919
0.29688 | 0.50355 |  | 188.1789 |  | -0.0054942 | 0.0014033
0.29707 | 0.48849 |  | 182.2113 |  | 0.034859 | -0.030141
0.29727 | 0.47335 |  | 175.5638 |  | 0.073609 | -0.060645
0.29746 | 0.45433 |  | 167.9532 |  | 0.11109 | -0.09012
0.29766 | 0.43684 |  | 160.29 |  | 0.14768 | -0.11869
0.29785 | 0.41698 |  | 151.7434 |  | 0.18162 | -0.14531
0.29805 | 0.39788 |  | 142.6112 |  | 0.21296 | -0.16987
0.29824 | 0.38111 |  | 133.1199 |  | 0.24151 | -0.19208
0.29844 | 0.36506 |  | 122.9587 |  | 0.26564 | -0.21089
0.29863 | 0.3643 |  | 112.6235 |  | 0.28498 | -0.22587
0.29883 | 0.38992 |  | 101.5738 |  | 0.30051 | -0.23766
0.29902 | 0.4558 |  | 89.9359 |  | 0.31277 | -0.24701
0.29922 | 0.57298 |  | 77.9457 |  | 0.31993 | -0.25259
0.29941 | 0.68269 |  | 65.5522 |  | 0.32132 | -0.25359
0.29961 | 0.67501 |  | 53.4694 |  | 0.31892 | -0.25135
0.2998 | 0.62178 |  | 41.2894 |  | 0.31138 | -0.24509
0.3 | 0.61303 |  | 28.8431 |  | 0.29812 | -0.2346
0.3002 | 0.39786 |  | 16.8506 |  | 0.28219 | -0.22187
0.30039 | 0.036522 |  | 5.0344 |  | 0.26215 | -0.20605
0.30059 | -0.046367 |  | -7.4036 |  | 0.23628 | -0.18584
0.30078 | -0.021095 |  | -20.2624 |  | 0.20709 | -0.16257
0.30098 | -0.09427 |  | -32.9001 |  | 0.17521 | -0.13711
0.30117 | -0.1125 |  | -45.5261 |  | 0.14026 | -0.10966
0.30137 | -0.14247 |  | -58.0131 |  | 0.10357 | -0.081003
0.30156 | -0.18622 |  | -70.0976 |  | 0.065436 | -0.051021
0.30176 | -0.20246 |  | -82.0036 |  | 0.025547 | -0.019525
0.30195 | -0.24401 |  | -93.547 |  | -0.015035 | 0.01237
0.30215 | -0.26734 |  | -104.7385 |  | -0.055258 | 0.043805
0.30234 | -0.29508 |  | -115.5536 |  | -0.093912 | 0.073988
0.30254 | -0.32665 |  | -125.8381 |  | -0.13085 | 0.103
0.30273 | -0.34456 |  | -135.7113 |  | -0.16647 | 0.13096
0.30293 | -0.37585 |  | -145.128 |  | -0.19944 | 0.15667
0.30312 | -0.39533 |  | -154.0928 |  | -0.22959 | 0.18007
0.30332 | -0.41711 |  | -162.4763 |  | -0.25654 | 0.20097
0.30352 | -0.43997 |  | -170.1765 |  | -0.27891 | 0.21846
0.30371 | -0.45445 |  | -177.2762 |  | -0.29687 | 0.2324
0.30391 | -0.476 |  | -183.7414 |  | -0.31095 | 0.2431
0.3041 | -0.48928 |  | -189.6123 |  | -0.32098 | 0.25093
0.3043 | -0.50379 |  | -194.5747 |  | -0.32601 | 0.25486
0.30449 | -0.51753 |  | -197.5539 |  | -0.32597 | 0.2546
0.30469 | -0.5247 |  | -197.4055 |  | -0.32114 | 0.25058
0.30488 | -0.53404 |  | -196.1629 |  | -0.31111 | 0.24263
0.30508 | -0.53738 |  | -196.7278 |  | -0.29673 | 0.23145
0.30527 | -0.54151 |  | -196.9765 |  | -0.27867 | 0.21715
0.30547 | -0.54305 |  | -196.4476 |  | -0.25646 | 0.19949
0.30566 | -0.54085 |  | -196.8746 |  | -0.22981 | 0.17856
0.30586 | -0.54035 |  | -196.7426 |  | -0.19877 | 0.15412
0.30605 | -0.5335 |  | -196.624 |  | -0.16515 | 0.12747
0.30625 | -0.5269 |  | -196.8194 |  | -0.13032 | 0.099915
0.30645 | -0.5191 |  | -195.9151 |  | -0.092791 | 0.070525
0.30664 | -0.50912 |  | -193.3221 |  | -0.053315 | 0.03947
0.30684 | -0.50005 |  | -187.9526 |  | -0.013864 | 0.008163
0.30703 | -0.4846 |  | -181.8335 |  | 0.026461 | -0.023508
0.30723 | -0.47051 |  | -175.9193 |  | 0.066349 | -0.054732
0.30742 | -0.45855 |  | -168.8315 |  | 0.1044 | -0.08464
0.30762 | -0.44521 |  | -161.7148 |  | 0.1411 | -0.11349
0.30781 | -0.43721 |  | -153.9105 |  | 0.175 | -0.14016
0.30801 | -0.43629 |  | -144.9257 |  | 0.2067 | -0.16478
0.3082 | -0.45124 |  | -135.6696 |  | 0.23618 | -0.18761
0.3084 | -0.51334 |  | -125.6611 |  | 0.26106 | -0.20718
0.30859 | -0.6693 |  | -115.1367 |  | 0.28168 | -0.22337
0.30879 | -0.88427 |  | -103.9812 |  | 0.29854 | -0.23623
0.30898 | -0.95851 |  | -92.5242 |  | 0.31075 | -0.24541
0.30918 | -0.84243 |  | -81.3442 |  | 0.31855 | -0.2514
0.30938 | -0.79808 |  | -69.8287 |  | 0.32221 | -0.25407
0.30957 | -0.62138 |  | -58.6964 |  | 0.32035 | -0.25249
0.30977 | -0.12799 |  | -47.7909 |  | 0.31332 | -0.24674
0.30996 | -0.02999 |  | -35.516 |  | 0.30187 | -0.23731
0.31016 | -0.1679 |  | -22.6737 |  | 0.2858 | -0.22464
0.31035 | 0.0021014 |  | -10.1447 |  | 0.26639 | -0.20939
0.31055 | 0.011013 |  | 2.7548 |  | 0.24248 | -0.19061
0.31074 | 0.0071348 |  | 15.6471 |  | 0.21385 | -0.16807
0.31094 | 0.11622 |  | 28.4087 |  | 0.18215 | -0.14274
0.31113 | 0.086066 |  | 41.3307 |  | 0.14708 | -0.11509
0.31133 | 0.15097 |  | 53.8 |  | 0.11116 | -0.086907
0.31152 | 0.18592 |  | 65.998 |  | 0.074438 | -0.057996
0.31172 | 0.18877 |  | 78.0353 |  | 0.034164 | -0.026531
0.31191 | 0.25599 |  | 89.6489 |  | -0.0069056 | 0.0058334
0.31211 | 0.2539 |  | 101.2517 |  | -0.046982 | 0.037402
0.3123 | 0.29883 |  | 112.6401 |  | -0.086355 | 0.068053
0.3125 | 0.32838 |  | 123.5 |  | -0.12328 | 0.09696
0.3127 | 0.33916 |  | 133.9391 |  | -0.15858 | 0.12454
0.31289 | 0.38654 |  | 143.8528 |  | -0.19285 | 0.15114
0.31309 | 0.39148 |  | 153.2033 |  | -0.22378 | 0.17536
0.31328 | 0.4245 |  | 161.9302 |  | -0.25123 | 0.19678
0.31348 | 0.44592 |  | 169.938 |  | -0.27481 | 0.21507
0.31367 | 0.45577 |  | 177.2369 |  | -0.29315 | 0.22929
0.31387 | 0.48644 |  | 183.909 |  | -0.30773 | 0.24046
0.31406 | 0.49043 |  | 189.9495 |  | -0.31886 | 0.24904
0.31426 | 0.51223 |  | 195.1609 |  | -0.32519 | 0.25389
0.31445 | 0.52384 |  | 198.9916 |  | -0.32668 | 0.25498
0.31465 | 0.52885 |  | 200.2203 |  | -0.32269 | 0.25186
0.31484 | 0.54545 |  | 199.4692 |  | -0.31298 | 0.24415
0.31504 | 0.54347 |  | 199.4135 |  | -0.29914 | 0.23313
0.31523 | 0.55264 |  | 199.7815 |  | -0.28224 | 0.21966
0.31543 | 0.55252 |  | 199.5027 |  | -0.26111 | 0.20316
0.31562 | 0.5486 |  | 199.6022 |  | -0.23537 | 0.18295
0.31582 | 0.55158 |  | 199.6765 |  | -0.20586 | 0.15936
0.31602 | 0.5407 |  | 199.5338 |  | -0.17237 | 0.13287
0.31621 | 0.53769 |  | 199.5795 |  | -0.13643 | 0.10443
0.31641 | 0.52907 |  | 198.6751 |  | -0.1 | 0.075631
0.3166 | 0.51769 |  | 195.6772 |  | -0.062066 | 0.045958
0.3168 | 0.50942 |  | 190.3355 |  | -0.02179 | 0.01437
0.31699 | 0.49164 |  | 184.3274 |  | 0.018714 | -0.017684
0.31719 | 0.47895 |  | 178.149 |  | 0.058257 | -0.048941
0.31738 | 0.46152 |  | 170.7885 |  | 0.097342 | -0.079368
0.31758 | 0.44204 |  | 163.2509 |  | 0.1342 | -0.10807
0.31777 | 0.42581 |  | 155.2212 |  | 0.16823 | -0.13494
0.31797 | 0.40527 |  | 146.2669 |  | 0.20091 | -0.16063
0.31816 | 0.3897 |  | 137.0519 |  | 0.23085 | -0.18392
0.31836 | 0.37362 |  | 127.0732 |  | 0.25659 | -0.20398
0.31855 | 0.36531 |  | 116.7535 |  | 0.27815 | -0.22079
0.31875 | 0.3782 |  | 106.0187 |  | 0.29553 | -0.2341
0.31895 | 0.42328 |  | 94.494 |  | 0.30892 | -0.24435
0.31914 | 0.52926 |  | 82.6707 |  | 0.31767 | -0.25105
0.31934 | 0.64459 |  | 70.4403 |  | 0.32175 | -0.25397
0.31953 | 0.65728 |  | 58.3325 |  | 0.32123 | -0.25329
0.31973 | 0.62093 |  | 46.2974 |  | 0.31543 | -0.24851
0.31992 | 0.62715 |  | 33.8514 |  | 0.3045 | -0.23978
0.32012 | 0.51108 |  | 21.6297 |  | 0.28923 | -0.22749
0.32031 | 0.21065 |  | 9.6991 |  | 0.27072 | -0.21271
0.32051 | -0.026994 |  | -2.4005 |  | 0.24765 | -0.19487
0.3207 | -0.054311 |  | -15.0539 |  | 0.21977 | -0.17292
0.3209 | -0.04146 |  | -27.8634 |  | 0.18911 | -0.14828
0.32109 | -0.11251 |  | -40.3408 |  | 0.15497 | -0.12142
0.32129 | -0.13718 |  | -52.8678 |  | 0.11848 | -0.092896
0.32148 | -0.15426 |  | -65.1575 |  | 0.081621 | -0.063819
0.32168 | -0.20861 |  | -77.113 |  | 0.042924 | -0.033378
0.32188 | -0.22141 |  | -88.9425 |  | 0.0019294 | -0.0011481
0.32207 | -0.25742 |  | -100.316 |  | -0.039256 | 0.031172
0.32227 | -0.29024 |  | -111.3142 |  | -0.078595 | 0.061997
0.32246 | -0.30607 |  | -121.8407 |  | -0.11583 | 0.0912
0.32266 | -0.3439 |  | -131.8155 |  | -0.15164 | 0.11907
0.32285 | -0.35994 |  | -141.3998 |  | -0.18589 | 0.14574
0.32305 | -0.38615 |  | -150.5073 |  | -0.21756 | 0.17063
0.32324 | -0.41192 |  | -159.1365 |  | -0.24609 | 0.19283
0.32344 | -0.42584 |  | -167.1823 |  | -0.27045 | 0.21165
0.32363 | -0.45264 |  | -174.5935 |  | -0.28974 | 0.22664
0.32383 | -0.46576 |  | -181.3563 |  | -0.30529 | 0.23856
0.32402 | -0.48346 |  | -187.423 |  | -0.31708 | 0.24764
0.32422 | -0.49992 |  | -192.7282 |  | -0.3239 | 0.253
0.32441 | -0.50854 |  | -196.5761 |  | -0.32635 | 0.25479
0.32461 | -0.52386 |  | -197.671 |  | -0.32391 | 0.25272
0.3248 | -0.52923 |  | -196.5307 |  | -0.31561 | 0.24618
0.325 | -0.53616 |  | -196.3833 |  | -0.30281 | 0.23613
0.3252 | -0.5413 |  | -197.0462 |  | -0.28568 | 0.22265
0.32539 | -0.54127 |  | -196.5768 |  | -0.2648 | 0.20617
0.32559 | -0.54363 |  | -196.676 |  | -0.24136 | 0.18752
0.32578 | -0.53963 |  | -196.8885 |  | -0.21217 | 0.16467
0.32598 | -0.53706 |  | -196.5788 |  | -0.17852 | 0.13811
0.32617 | -0.531 |  | -196.8213 |  | -0.14439 | 0.11075
0.32637 | -0.52253 |  | -196.443 |  | -0.10734 | 0.081694
0.32656 | -0.51607 |  | -194.7363 |  | -0.068671 | 0.051341
0.32676 | -0.50309 |  | -190.4294 |  | -0.030217 | 0.021005
0.32695 | -0.49074 |  | -184.0748 |  | 0.010261 | -0.010742
0.32715 | -0.47609 |  | -178.1051 |  | 0.050801 | -0.042745
0.32734 | -0.46201 |  | -171.4039 |  | 0.089547 | -0.073126
0.32754 | -0.45267 |  | -164.1348 |  | 0.12665 | -0.10221
0.32773 | -0.44079 |  | -156.7586 |  | 0.1616 | -0.12965
0.32793 | -0.43596 |  | -148.1656 |  | 0.19461 | -0.15529
0.32812 | -0.45138 |  | -139.125 |  | 0.22487 | -0.17897
0.32832 | -0.50567 |  | -129.514 |  | 0.25109 | -0.19955
0.32852 | -0.6257 |  | -119.2266 |  | 0.2739 | -0.21719
0.32871 | -0.80768 |  | -108.4808 |  | 0.29261 | -0.23175
0.32891 | -0.90955 |  | -97.1203 |  | 0.30614 | -0.24233
0.3291 | -0.85862 |  | -85.8663 |  | 0.31603 | -0.24968
0.3293 | -0.84102 |  | -74.3761 |  | 0.32136 | -0.25358
0.32949 | -0.70737 |  | -63.0558 |  | 0.32126 | -0.25333
0.32969 | -0.27728 |  | -52.2714 |  | 0.31675 | -0.2496
0.32988 | -0.062694 |  | -40.438 |  | 0.30689 | -0.24181
0.33008 | -0.13403 |  | -27.689 |  | 0.29274 | -0.23024
0.33027 | -0.0544 |  | -14.9829 |  | 0.27463 | -0.21574
0.33047 | 0.0080242 |  | -2.2381 |  | 0.25175 | -0.19792
0.33066 | 0.0048351 |  | 10.4848 |  | 0.22557 | -0.17717
0.33086 | 0.078236 |  | 23.2181 |  | 0.19553 | -0.15334
0.33105 | 0.095149 |  | 36.0057 |  | 0.16167 | -0.12656
0.33125 | 0.12531 |  | 48.6063 |  | 0.12615 | -0.098539
0.33145 | 0.17244 |  | 60.8895 |  | 0.088821 | -0.069339
0.33164 | 0.18484 |  | 73.036 |  | 0.049502 | -0.038487
0.33184 | 0.22963 |  | 84.9938 |  | 0.009681 | -0.0070339
0.33203 | 0.25316 |  | 96.6943 |  | -0.030559 | 0.024582
0.33223 | 0.28039 |  | 108.2263 |  | -0.070697 | 0.055873
0.33242 | 0.31691 |  | 119.2837 |  | -0.10869 | 0.0856
0.33262 | 0.33397 |  | 129.855 |  | -0.14475 | 0.11385
0.33281 | 0.36794 |  | 140.0064 |  | -0.17957 | 0.1409
0.33301 | 0.38916 |  | 149.5959 |  | -0.212 | 0.1662
0.3332 | 0.41204 |  | 158.6158 |  | -0.24084 | 0.18874
0.3334 | 0.43807 |  | 166.8485 |  | -0.26572 | 0.20806
0.33359 | 0.4517 |  | 174.3704 |  | -0.28631 | 0.22416
0.33379 | 0.47517 |  | 181.2726 |  | -0.30228 | 0.23645
0.33398 | 0.48913 |  | 187.5004 |  | -0.31493 | 0.246
0.33418 | 0.50383 |  | 193.1237 |  | -0.32364 | 0.25275
0.33437 | 0.51954 |  | 197.6359 |  | -0.32631 | 0.2548
0.33457 | 0.52682 |  | 200.0207 |  | -0.32414 | 0.25309
0.33477 | 0.53945 |  | 199.877 |  | -0.31754 | 0.24772
0.33496 | 0.54466 |  | 199.266 |  | -0.30565 | 0.23818
0.33516 | 0.54964 |  | 199.6926 |  | -0.28975 | 0.22576
0.33535 | 0.55366 |  | 199.6612 |  | -0.27007 | 0.21019
0.33555 | 0.55108 |  | 199.474 |  | -0.2458 | 0.19097
0.33574 | 0.55111 |  | 199.719 |  | -0.21733 | 0.16862
0.33594 | 0.54531 |  | 199.5639 |  | -0.18534 | 0.14329
0.33613 | 0.53919 |  | 199.5749 |  | -0.15122 | 0.11623
0.33633 | 0.53301 |  | 199.2467 |  | -0.11519 | 0.087919
0.33652 | 0.52324 |  | 197.1933 |  | -0.076705 | 0.057698
0.33672 | 0.51392 |  | 192.7866 |  | -0.03729 | 0.02656
0.33691 | 0.49943 |  | 186.852 |  | 0.0030418 | -0.0051319
0.33711 | 0.48493 |  | 180.8243 |  | 0.043516 | -0.03692
0.3373 | 0.46951 |  | 173.8522 |  | 0.082062 | -0.067267
0.3375 | 0.44978 |  | 166.1691 |  | 0.11978 | -0.096797
0.3377 | 0.43047 |  | 158.3908 |  | 0.15545 | -0.12488
0.33789 | 0.4113 |  | 149.6836 |  | 0.18801 | -0.1504
0.33809 | 0.39463 |  | 140.6154 |  | 0.21949 | -0.17481
0.33828 | 0.37737 |  | 131.0471 |  | 0.24737 | -0.19671
0.33848 | 0.3647 |  | 120.8633 |  | 0.27005 | -0.21459
0.33867 | 0.37142 |  | 110.4389 |  | 0.28975 | -0.22966
0.33887 | 0.40903 |  | 99.1829 |  | 0.30464 | -0.24089
0.33906 | 0.4913 |  | 87.4584 |  | 0.31425 | -0.24838
0.33926 | 0.59651 |  | 75.3966 |  | 0.32113 | -0.25359
0.33945 | 0.64811 |  | 63.1317 |  | 0.32281 | -0.25464
0.33965 | 0.62792 |  | 51.0859 |  | 0.31838 | -0.25104
0.33984 | 0.62679 |  | 38.7085 |  | 0.30981 | -0.24402
0.34004 | 0.61083 |  | 26.2144 |  | 0.29601 | -0.23303
0.34023 | 0.35731 |  | 14.1825 |  | 0.27843 | -0.21902
0.34043 | -0.0058441 |  | 2.2574 |  | 0.25779 | -0.20265
0.34063 | -0.058418 |  | -10.3076 |  | 0.23169 | -0.18222
0.34082 | -0.012859 |  | -23.1882 |  | 0.20172 | -0.1584
0.34102 | -0.11206 |  | -35.6746 |  | 0.16915 | -0.13253
0.34121 | -0.12044 |  | -48.188 |  | 0.1335 | -0.10458
0.34141 | -0.14123 |  | -60.5427 |  | 0.096505 | -0.075484
0.3416 | -0.20197 |  | -72.5081 |  | 0.058114 | -0.045295
0.3418 | -0.20244 |  | -84.3799 |  | 0.017739 | -0.013615
0.34199 | -0.25139 |  | -95.8423 |  | -0.02284 | 0.018328
0.34219 | -0.27634 |  | -106.9522 |  | -0.062267 | 0.04933
0.34238 | -0.29467 |  | -117.6516 |  | -0.10064 | 0.07925
0.34258 | -0.33644 |  | -127.7836 |  | -0.13782 | 0.10828
0.34277 | -0.34592 |  | -137.5363 |  | -0.17263 | 0.13562
0.34297 | -0.37984 |  | -146.8154 |  | -0.20528 | 0.16099
0.34316 | -0.4013 |  | -155.6718 |  | -0.23553 | 0.18438
0.34336 | -0.41746 |  | -163.9737 |  | -0.26107 | 0.2044
0.34355 | -0.44604 |  | -171.598 |  | -0.28221 | 0.22094
0.34375 | -0.45559 |  | -178.6204 |  | -0.29997 | 0.23448
0.34395 | -0.479 |  | -184.9369 |  | -0.31325 | 0.24464
0.34414 | -0.49257 |  | -190.5944 |  | -0.32195 | 0.25141
0.34434 | -0.50303 |  | -195.218 |  | -0.32619 | 0.25461
0.34453 | -0.52048 |  | -197.6054 |  | -0.32529 | 0.25389
0.34473 | -0.52473 |  | -197.0706 |  | -0.31928 | 0.24908
0.34492 | -0.53586 |  | -196.1964 |  | -0.30837 | 0.2404
0.34512 | -0.53938 |  | -196.8883 |  | -0.29323 | 0.22846
0.34531 | -0.54104 |  | -196.8272 |  | -0.27428 | 0.21333
0.34551 | -0.54494 |  | -196.5018 |  | -0.25097 | 0.19503
0.3457 | -0.53933 |  | -196.9144 |  | -0.22332 | 0.17342
0.3459 | -0.53873 |  | -196.6583 |  | -0.19217 | 0.14862
0.34609 | -0.53243 |  | -196.7036 |  | -0.15846 | 0.12186
0.34629 | -0.52436 |  | -196.7166 |  | -0.12259 | 0.093664
0.34648 | -0.518 |  | -195.5252 |  | -0.084616 | 0.063753
0.34668 | -0.50615 |  | -192.327 |  | -0.04525 | 0.032734
0.34687 | -0.49666 |  | -186.5192 |  | -0.0055406 | 0.0014182
0.34707 | -0.48206 |  | -180.5514 |  | 0.034595 | -0.03016
0.34727 | -0.46693 |  | -174.4124 |  | 0.074403 | -0.061337
0.34746 | -0.4546 |  | -167.2203 |  | 0.11184 | -0.090895
0.34766 | -0.44458 |  | -160.0664 |  | 0.14788 | -0.11904
0.34785 | -0.44414 |  | -151.884 |  | 0.18252 | -0.14589
0.34805 | -0.45078 |  | -142.851 |  | 0.21352 | -0.17034
0.34824 | -0.48554 |  | -133.5073 |  | 0.24151 | -0.19219
0.34844 | -0.57973 |  | -123.3948 |  | 0.26606 | -0.2112
0.34863 | -0.75181 |  | -112.9539 |  | 0.28586 | -0.22654
0.34883 | -0.88635 |  | -101.8893 |  | 0.30161 | -0.2386
0.34902 | -0.82471 |  | -90.6922 |  | 0.31345 | -0.24776
0.34922 | -0.80551 |  | -79.2799 |  | 0.3206 | -0.25326
0.34941 | -0.8516 |  | -67.4945 |  | 0.32264 | -0.25456
0.34961 | -0.48289 |  | -56.6791 |  | 0.3197 | -0.25202
0.3498 | -0.071733 |  | -45.5083 |  | 0.31172 | -0.24563
0.35 | -0.11336 |  | -32.868 |  | 0.29922 | -0.23553
0.3502 | -0.1024 |  | -20.1354 |  | 0.2828 | -0.22245
0.35039 | 0.0048118 |  | -7.4902 |  | 0.26234 | -0.20629
0.35059 | -0.010618 |  | 5.3022 |  | 0.23775 | -0.18674
0.35078 | 0.054541 |  | 18.1434 |  | 0.20842 | -0.16364
0.35098 | 0.092559 |  | 31.0828 |  | 0.17605 | -0.13802
0.35117 | 0.10502 |  | 43.8506 |  | 0.14176 | -0.11096
0.35137 | 0.16329 |  | 56.2893 |  | 0.10463 | -0.08197
0.35156 | 0.17496 |  | 68.505 |  | 0.066015 | -0.051487
0.35176 | 0.21477 |  | 80.5828 |  | 0.026408 | -0.020197
0.35195 | 0.24726 |  | 92.4133 |  | -0.01412 | 0.011571
0.35215 | 0.26646 |  | 103.9588 |  | -0.054059 | 0.042775
0.35234 | 0.3083 |  | 115.1663 |  | -0.092603 | 0.072913
0.35254 | 0.32451 |  | 125.8386 |  | -0.12973 | 0.10208
0.35273 | 0.35634 |  | 136.1344 |  | -0.16561 | 0.13003
0.35293 | 0.38269 |  | 146.0648 |  | -0.19904 | 0.15605
0.35313 | 0.40107 |  | 155.3462 |  | -0.22886 | 0.17939
0.35332 | 0.43129 |  | 163.912 |  | -0.25533 | 0.19991
0.35352 | 0.44483 |  | 171.7407 |  | -0.27774 | 0.21736
0.35371 | 0.46714 |  | 178.8499 |  | -0.29561 | 0.23127
0.35391 | 0.48424 |  | 185.3233 |  | -0.30999 | 0.24229
0.3541 | 0.4966 |  | 191.2032 |  | -0.32012 | 0.25013
0.3543 | 0.51538 |  | 196.247 |  | -0.32508 | 0.25389
0.35449 | 0.52281 |  | 199.5508 |  | -0.32517 | 0.2539
0.35469 | 0.53558 |  | 200.1343 |  | -0.31967 | 0.24957
0.35488 | 0.5437 |  | 199.3385 |  | -0.3099 | 0.24168
0.35508 | 0.54792 |  | 199.5187 |  | -0.2965 | 0.23099
0.35527 | 0.55405 |  | 199.77 |  | -0.27782 | 0.21642
0.35547 | 0.55187 |  | 199.4577 |  | -0.25542 | 0.19874
0.35566 | 0.55285 |  | 199.6602 |  | -0.22898 | 0.17789
0.35586 | 0.54853 |  | 199.6433 |  | -0.19761 | 0.15312
0.35605 | 0.54129 |  | 199.5363 |  | -0.16448 | 0.12663
0.35625 | 0.53647 |  | 199.5065 |  | -0.12966 | 0.099274
0.35645 | 0.52645 |  | 198.1449 |  | -0.092009 | 0.069913
0.35664 | 0.5178 |  | 194.5125 |  | -0.053004 | 0.038991
0.35684 | 0.50513 |  | 188.8823 |  | -0.012698 | 0.0071962
0.35703 | 0.49047 |  | 182.9868 |  | 0.027891 | -0.02479
0.35723 | 0.47596 |  | 176.5954 |  | 0.067186 | -0.055721
0.35742 | 0.45683 |  | 169.1648 |  | 0.10537 | -0.085501
0.35762 | 0.43987 |  | 161.6897 |  | 0.14144 | -0.11385
0.35781 | 0.42068 |  | 153.3691 |  | 0.17562 | -0.14059
0.35801 | 0.40108 |  | 144.3026 |  | 0.2081 | -0.16583
0.3582 | 0.38537 |  | 134.8986 |  | 0.23676 | -0.18838
0.3584 | 0.36921 |  | 124.7073 |  | 0.26187 | -0.20796
0.35859 | 0.36564 |  | 114.3195 |  | 0.28316 | -0.22434
0.35879 | 0.38373 |  | 103.3977 |  | 0.29924 | -0.23683
0.35898 | 0.43607 |  | 91.8598 |  | 0.3112 | -0.24604
0.35918 | 0.55701 |  | 79.9983 |  | 0.31933 | -0.25207
0.35938 | 0.65473 |  | 67.8154 |  | 0.32281 | -0.25463
0.35957 | 0.61946 |  | 55.8528 |  | 0.32138 | -0.25339
0.35977 | 0.62186 |  | 43.5984 |  | 0.31446 | -0.24774
0.35996 | 0.67068 |  | 31.0374 |  | 0.30231 | -0.23808
0.36016 | 0.4839 |  | 18.9874 |  | 0.28651 | -0.22537
0.36035 | 0.10786 |  | 7.271 |  | 0.26666 | -0.20968
0.36055 | -0.085193 |  | -4.8309 |  | 0.24281 | -0.19088
0.36074 | -0.016449 |  | -17.6411 |  | 0.21546 | -0.16903
0.36094 | -0.053038 |  | -30.2636 |  | 0.18317 | -0.14375
0.36113 | -0.14267 |  | -42.7022 |  | 0.14814 | -0.11602
0.36133 | -0.11527 |  | -55.3559 |  | 0.11211 | -0.087443
0.36152 | -0.17841 |  | -67.5489 |  | 0.074115 | -0.0579
0.36172 | -0.21279 |  | -79.5439 |  | 0.034962 | -0.027009
0.36191 | -0.21601 |  | -91.2681 |  | -0.0057312 | 0.0049649
0.36211 | -0.27884 |  | -102.4432 |  | -0.046305 | 0.036786
0.3623 | -0.28155 |  | -113.3734 |  | -0.084639 | 0.066935
0.3625 | -0.31751 |  | -123.7325 |  | -0.12237 | 0.096056
0.3627 | -0.3495 |  | -133.6483 |  | -0.15835 | 0.12426
0.36289 | -0.35752 |  | -143.2069 |  | -0.19145 | 0.15037
0.36309 | -0.40011 |  | -152.2133 |  | -0.22318 | 0.17482
0.36328 | -0.40791 |  | -160.747 |  | -0.25114 | 0.19654
0.36348 | -0.43396 |  | -168.62 |  | -0.27338 | 0.21401
0.36367 | -0.45712 |  | -175.882 |  | -0.29194 | 0.22833
0.36387 | -0.46458 |  | -182.5433 |  | -0.30719 | 0.23998
0.36406 | -0.4923 |  | -188.523 |  | -0.31825 | 0.24841
0.36426 | -0.49756 |  | -193.7198 |  | -0.32424 | 0.2532
0.36445 | -0.51389 |  | -197.137 |  | -0.32502 | 0.25396
0.36465 | -0.52626 |  | -197.5049 |  | -0.32127 | 0.25066
0.36484 | -0.52812 |  | -196.3036 |  | -0.31234 | 0.2435
0.36504 | -0.54188 |  | -196.5898 |  | -0.29851 | 0.23282
0.36523 | -0.53956 |  | -197.012 |  | -0.2812 | 0.219
0.36543 | -0.54343 |  | -196.4901 |  | -0.25966 | 0.20198
0.36562 | -0.54431 |  | -196.7975 |  | -0.23372 | 0.18155
0.36582 | -0.53838 |  | -196.8046 |  | -0.2043 | 0.15815
0.36602 | -0.53794 |  | -196.6005 |  | -0.17143 | 0.13226
0.36621 | -0.52726 |  | -196.8432 |  | -0.13606 | 0.10441
0.36641 | -0.52229 |  | -196.2636 |  | -0.098737 | 0.075053
0.3666 | -0.51328 |  | -194.2799 |  | -0.060104 | 0.0445
0.3668 | -0.49952 |  | -189.3567 |  | -0.020836 | 0.013448
0.36699 | -0.48982 |  | -182.882 |  | 0.019715 | -0.018241
0.36719 | -0.47209 |  | -176.9472 |  | 0.059806 | -0.049862
0.36738 | -0.45996 |  | -170.0375 |  | 0.097748 | -0.079851
0.36758 | -0.44895 |  | -162.7098 |  | 0.1347 | -0.10869
0.36777 | -0.43858 |  | -155.1182 |  | 0.16952 | -0.13589
0.36797 | -0.43858 |  | -146.3006 |  | 0.20144 | -0.16076
0.36816 | -0.45306 |  | -137.1089 |  | 0.23152 | -0.18416
0.36836 | -0.523 |  | -127.3301 |  | 0.25758 | -0.20472
0.36855 | -0.65941 |  | -117.0042 |  | 0.27895 | -0.22131
0.36875 | -0.82308 |  | -106.2288 |  | 0.29658 | -0.23465
0.36895 | -0.9165 |  | -94.8543 |  | 0.30925 | -0.24452
0.36914 | -0.86089 |  | -83.5587 |  | 0.31802 | -0.25124
0.36934 | -0.8139 |  | -72.0584 |  | 0.32281 | -0.25475
0.36953 | -0.66871 |  | -60.8178 |  | 0.32182 | -0.25393
0.36973 | -0.20767 |  | -50.0201 |  | 0.31599 | -0.24902
0.36992 | -0.036044 |  | -37.9556 |  | 0.30504 | -0.24013
0.37012 | -0.16474 |  | -25.0551 |  | 0.28955 | -0.22769
0.37031 | -0.019155 |  | -12.4892 |  | 0.27109 | -0.21304
0.37051 | 0.014371 |  | 0.28496 |  | 0.2479 | -0.19508
0.3707 | -0.0049352 |  | 13.0725 |  | 0.22002 | -0.17301
0.3709 | 0.10885 |  | 25.829 |  | 0.18907 | -0.14833
0.37109 | 0.084488 |  | 38.7736 |  | 0.15497 | -0.12142
0.37129 | 0.13813 |  | 51.2865 |  | 0.11879 | -0.092982
0.37148 | 0.18468 |  | 63.5456 |  | 0.081488 | -0.063737
0.37168 | 0.17971 |  | 75.7242 |  | 0.042307 | -0.0329
0.37188 | 0.24971 |  | 87.6036 |  | 0.0016645 | -0.00092636
0.37207 | 0.25102 |  | 99.3438 |  | -0.038885 | 0.030833
0.37227 | 0.28972 |  | 110.7216 |  | -0.078107 | 0.061577
0.37246 | 0.32696 |  | 121.6182 |  | -0.11566 | 0.091
0.37266 | 0.33299 |  | 132.1216 |  | -0.15178 | 0.1192
0.37285 | 0.38186 |  | 142.1162 |  | -0.18585 | 0.14579
0.37305 | 0.38882 |  | 151.5465 |  | -0.21725 | 0.17029
0.37324 | 0.41808 |  | 160.286 |  | -0.24565 | 0.1924
0.37344 | 0.44396 |  | 168.3169 |  | -0.27008 | 0.2114
0.37363 | 0.45093 |  | 175.6969 |  | -0.28963 | 0.22654
0.37383 | 0.48286 |  | 182.4469 |  | -0.30487 | 0.23826
0.37402 | 0.48761 |  | 188.6059 |  | -0.31653 | 0.24722
0.37422 | 0.50747 |  | 194.0361 |  | -0.32371 | 0.25278
0.37441 | 0.52241 |  | 198.302 |  | -0.32577 | 0.25447
0.37461 | 0.52586 |  | 200.221 |  | -0.32304 | 0.25221
0.3748 | 0.54413 |  | 199.676 |  | -0.31514 | 0.24571
0.375 | 0.54278 |  | 199.2902 |  | -0.30208 | 0.23536
0.3752 | 0.55114 |  | 199.7743 |  | -0.28504 | 0.22201
0.37539 | 0.55407 |  | 199.5775 |  | -0.26462 | 0.20587
0.37559 | 0.54933 |  | 199.521 |  | -0.24014 | 0.18655
0.37578 | 0.55308 |  | 199.7215 |  | -0.21122 | 0.16383
0.37598 | 0.54233 |  | 199.5322 |  | -0.17847 | 0.13792
0.37617 | 0.53867 |  | 199.5926 |  | -0.14322 | 0.10998
0.37637 | 0.53139 |  | 199.0106 |  | -0.10651 | 0.081123
0.37656 | 0.51936 |  | 196.4527 |  | -0.068326 | 0.051218
0.37676 | 0.51286 |  | 191.5231 |  | -0.028948 | 0.020127
0.37695 | 0.49582 |  | 185.5605 |  | 0.011213 | -0.0117
0.37715 | 0.48236 |  | 179.5165 |  | 0.051648 | -0.043457
0.37734 | 0.46578 |  | 172.3078 |  | 0.090753 | -0.074104
0.37754 | 0.44638 |  | 164.709 |  | 0.12751 | -0.10298
0.37773 | 0.4302 |  | 156.8034 |  | 0.16226 | -0.13017
0.37793 | 0.40729 |  | 147.9173 |  | 0.19517 | -0.15596
0.37812 | 0.39015 |  | 138.8237 |  | 0.22558 | -0.17969
0.37832 | 0.37642 |  | 129.0866 |  | 0.25236 | -0.20052
0.37852 | 0.36427 |  | 118.9192 |  | 0.27505 | -0.21824
0.37871 | 0.36765 |  | 108.4393 |  | 0.29357 | -0.23243
0.37891 | 0.40304 |  | 97.0527 |  | 0.30719 | -0.2429
0.3791 | 0.48993 |  | 85.2616 |  | 0.31639 | -0.25001
0.3793 | 0.62428 |  | 72.9701 |  | 0.32155 | -0.25369
0.37949 | 0.6991 |  | 60.6299 |  | 0.32184 | -0.25377
0.37969 | 0.62224 |  | 48.6691 |  | 0.31747 | -0.25015
0.37988 | 0.60673 |  | 36.2439 |  | 0.30811 | -0.24247
0.38008 | 0.61897 |  | 23.7561 |  | 0.2934 | -0.23077
0.38027 | 0.26699 |  | 12.0046 |  | 0.27462 | -0.21586
0.38047 | -0.071621 |  | 0.092315 |  | 0.25239 | -0.19831
0.38066 | -0.013474 |  | -12.7348 |  | 0.22595 | -0.17753
0.38086 | -0.037677 |  | -25.5103 |  | 0.19574 | -0.15366
0.38105 | -0.12911 |  | -38.0235 |  | 0.16236 | -0.12729
0.38125 | -0.1031 |  | -50.6391 |  | 0.12611 | -0.098735
0.38145 | -0.16835 |  | -62.8075 |  | 0.088777 | -0.069279
0.38164 | -0.19673 |  | -74.7838 |  | 0.050137 | -0.038852
0.38184 | -0.20771 |  | -86.6072 |  | 0.0096124 | -0.007075
0.38203 | -0.26545 |  | -97.9839 |  | -0.030576 | 0.024568
0.38223 | -0.27013 |  | -109.1552 |  | -0.069744 | 0.055324
0.38242 | -0.30947 |  | -119.7972 |  | -0.10814 | 0.08529
0.38262 | -0.33682 |  | -129.9024 |  | -0.14491 | 0.11399
0.38281 | -0.35074 |  | -139.5893 |  | -0.17958 | 0.14097
0.38301 | -0.38983 |  | -148.7423 |  | -0.21183 | 0.16614
0.3832 | -0.39901 |  | -157.4843 |  | -0.24064 | 0.18864
0.3834 | -0.42722 |  | -165.6328 |  | -0.26504 | 0.20763
0.38359 | -0.4479 |  | -173.1805 |  | -0.28527 | 0.22339
0.38379 | -0.45963 |  | -180.1226 |  | -0.30227 | 0.23629
0.38398 | -0.48529 |  | -186.347 |  | -0.31556 | 0.24653
0.38418 | -0.49266 |  | -191.8797 |  | -0.32327 | 0.25275
0.38438 | -0.51068 |  | -196.1344 |  | -0.32582 | 0.25443
0.38457 | -0.52176 |  | -197.7713 |  | -0.32397 | 0.25279
0.38477 | -0.52716 |  | -196.7396 |  | -0.31667 | 0.24714
0.38496 | -0.53904 |  | -196.2524 |  | -0.30489 | 0.23784
0.38516 | -0.53872 |  | -197.0232 |  | -0.28951 | 0.22575
0.38535 | -0.54485 |  | -196.6733 |  | -0.26964 | 0.2099
0.38555 | -0.54379 |  | -196.5821 |  | -0.24535 | 0.19078
0.38574 | -0.54013 |  | -196.9253 |  | -0.21707 | 0.16868
0.38594 | -0.53971 |  | -196.5934 |  | -0.18501 | 0.1432
0.38613 | -0.52961 |  | -196.7818 |  | -0.15068 | 0.11597
0.38633 | -0.52546 |  | -196.6165 |  | -0.11469 | 0.087618
0.38652 | -0.51695 |  | -195.2691 |  | -0.076532 | 0.057639
0.38672 | -0.50571 |  | -191.5902 |  | -0.037206 | 0.026673
0.38691 | -0.49505 |  | -185.3419 |  | 0.0030048 | -0.0052
0.38711 | -0.47756 |  | -179.3139 |  | 0.043477 | -0.037083
0.3873 | -0.466 |  | -172.9083 |  | 0.082367 | -0.067556
0.3875 | -0.45332 |  | -165.5782 |  | 0.11955 | -0.096793
0.3877 | -0.44189 |  | -158.3313 |  | 0.15495 | -0.12447
0.38789 | -0.43883 |  | -150.0175 |  | 0.18853 | -0.15055
0.38809 | -0.4455 |  | -140.9565 |  | 0.21963 | -0.17488
0.38828 | -0.49415 |  | -131.4165 |  | 0.24704 | -0.1963
0.38848 | -0.61176 |  | -121.1444 |  | 0.27058 | -0.21456
0.38867 | -0.7852 |  | -110.5597 |  | 0.28935 | -0.22913
0.38887 | -0.89173 |  | -99.3665 |  | 0.30389 | -0.24028
0.38906 | -0.83718 |  | -88.1259 |  | 0.31511 | -0.2487
0.38926 | -0.8352 |  | -76.6801 |  | 0.32114 | -0.25326
0.38945 | -0.80211 |  | -65.1421 |  | 0.32167 | -0.25378
0.38965 | -0.36708 |  | -54.4738 |  | 0.31813 | -0.25074
0.38984 | -0.035218 |  | -42.943 |  | 0.3095 | -0.24356
0.39004 | -0.13519 |  | -30.03 |  | 0.29565 | -0.23267
0.39023 | -0.084173 |  | -17.3602 |  | 0.27853 | -0.21907
0.39043 | 0.019102 |  | -4.6856 |  | 0.25714 | -0.20224
0.39062 | -0.011291 |  | 8.1462 |  | 0.23107 | -0.1817
0.39082 | 0.070056 |  | 20.8841 |  | 0.20145 | -0.15805
0.39102 | 0.096642 |  | 33.7732 |  | 0.168 | -0.13177
0.39121 | 0.11003 |  | 46.4 |  | 0.13277 | -0.10397
0.39141 | 0.1733 |  | 58.7601 |  | 0.096384 | -0.075178
0.3916 | 0.17738 |  | 71.0614 |  | 0.05767 | -0.044819
0.3918 | 0.2236 |  | 83.0672 |  | 0.017565 | -0.013197
0.39199 | 0.2525 |  | 94.8119 |  | -0.023388 | 0.018891
0.39219 | 0.27118 |  | 106.2964 |  | -0.063324 | 0.050183
0.39238 | 0.3162 |  | 117.4142 |  | -0.10144 | 0.080022
0.39258 | 0.32832 |  | 128.0632 |  | -0.13823 | 0.10867
0.39277 | 0.36329 |  | 138.2224 |  | -0.17285 | 0.1357
0.39297 | 0.38728 |  | 147.8971 |  | -0.20576 | 0.1612
0.39316 | 0.40448 |  | 156.9521 |  | -0.2359 | 0.18468
0.39336 | 0.43615 |  | 165.3903 |  | -0.26142 | 0.20472
0.39355 | 0.44715 |  | 173.0831 |  | -0.28252 | 0.22112
0.39375 | 0.47095 |  | 180.0229 |  | -0.2998 | 0.23426
0.39395 | 0.48696 |  | 186.4368 |  | -0.3134 | 0.24461
0.39414 | 0.49917 |  | 192.1676 |  | -0.32235 | 0.25181
0.39434 | 0.51852 |  | 196.9478 |  | -0.32615 | 0.25474
0.39453 | 0.52469 |  | 199.8648 |  | -0.32514 | 0.2538
0.39473 | 0.53827 |  | 200.0152 |  | -0.31935 | 0.24923
0.39492 | 0.54454 |  | 199.2735 |  | -0.30842 | 0.24055
0.39512 | 0.54871 |  | 199.6187 |  | -0.29299 | 0.22838
0.39531 | 0.55514 |  | 199.7193 |  | -0.27415 | 0.2133
0.39551 | 0.55125 |  | 199.4563 |  | -0.25102 | 0.1951
0.3957 | 0.55274 |  | 199.6973 |  | -0.22343 | 0.17354
0.3959 | 0.54749 |  | 199.6027 |  | -0.19249 | 0.14893
0.39609 | 0.54015 |  | 199.5581 |  | -0.15858 | 0.12201
0.39629 | 0.53568 |  | 199.4342 |  | -0.12249 | 0.093512
0.39648 | 0.52447 |  | 197.7869 |  | -0.084461 | 0.063669
0.39668 | 0.51588 |  | 193.7557 |  | -0.045083 | 0.032679
0.39687 | 0.50299 |  | 187.9034 |  | -0.005531 | 0.0012923
0.39707 | 0.48758 |  | 181.9519 |  | 0.035186 | -0.030514
0.39727 | 0.47208 |  | 175.2612 |  | 0.074979 | -0.061606
0.39746 | 0.45314 |  | 167.6468 |  | 0.11187 | -0.09079
0.39766 | 0.43618 |  | 160.0207 |  | 0.1483 | -0.11926
0.39785 | 0.41601 |  | 151.4777 |  | 0.18268 | -0.14615
0.39805 | 0.39649 |  | 142.3825 |  | 0.2134 | -0.17025
0.39824 | 0.38148 |  | 132.8953 |  | 0.24175 | -0.19225
0.39844 | 0.36932 |  | 122.7601 |  | 0.26599 | -0.21121
0.39863 | 0.3671 |  | 112.4635 |  | 0.28578 | -0.22658
0.39883 | 0.38522 |  | 101.4088 |  | 0.30197 | -0.23899
0.39902 | 0.44197 |  | 89.7744 |  | 0.31352 | -0.24792
0.39922 | 0.55718 |  | 77.731 |  | 0.32057 | -0.25309
0.39941 | 0.6822 |  | 65.3044 |  | 0.32261 | -0.2545
0.39961 | 0.6733 |  | 53.2694 |  | 0.31894 | -0.25167
0.3998 | 0.60131 |  | 41.0851 |  | 0.31153 | -0.24537