## EtaStar_Disp
η* 計算シート (変位入力版) Disp→Acc: a = -(2πf)²·d/1000
■ 入力パラメータ
サンプリング周波数 fs |  | Hz | A列全体平均から自動算出
データ点数 N |  | 点
加振周波数 f | 50 | Hz | 黄色: 加振周波数
粉体質量 m_p | 1.61 | g | 黄色: 粉体のみ(基準ジグなら 0)
容器質量 m_c | 2.1 | g | 黄色: 容器(ジグ)質量
合計質量 m_tot |  | g
角周波数 ω |  | rad/s
■ 使い方
1. 「TimeData」シート: A列=時刻[s], B列=力[N], C列=変位[mm] を貼り付け
2. 黄色セルに 加振周波数 f, 粉体質量 m_p, 容器質量 m_c を入力
3. ★ η* の行に答えが自動表示
※ 加速度は a = -(2πf)²·d/1000 でシート内部換算
■ 計算式
D(f) = Σ d[n]·exp(-j2πf·t[n]) ※d はmm単位の生DFT
X(f) = -(2πf)²·D/1000 ※加速度DFT [m/s²]
Y(f) = Σ F[n]·exp(-j2πf·t[n]) ※力DFT
η* = -2π·Im(X*·Y) / (m_tot · ¦X¦²) ※論文式(2)
■ 計算結果
項目 | 値 | 単位 | 備考
Re(D) [変位DFT, mm単位]
Im(D) [変位DFT, mm単位]
Re(Y) [力DFT]
Im(Y) [力DFT]
Re(X) [加速度DFT = -ω²·D/1000]
Im(X)
¦X¦² (加速度パワー)
Re(P_cross) = Re(X)·Re(Y)+Im(X)·Im(Y)
Im(P_cross) = Re(X)·Im(Y)-Im(X)·Re(Y)
A_disp (変位振幅) |  | mm
A_acc (加速度振幅) |  | m/s²
v_c,max (容器最大速度) |  | m/s
★ η* (Reduced Loss Factor) |  | - | 論文 式(2)
(検算) E_diss [J] |  | J
(検算) 基準KE ½·m_tot·v² [J] |  | J
(検算) E_diss / KE |  | - | η* と一致するはず

## EtaStar_Acc
η* 計算シート (加速度入力版) Acc 直接使用
■ 入力パラメータ
サンプリング周波数 fs |  | Hz | A列全体平均から自動算出
データ点数 N |  | 点
加振周波数 f | 50 | Hz | 黄色: 加振周波数
粉体質量 m_p | 0.677 | g | 黄色: 粉体のみ(基準ジグなら 0)
容器質量 m_c | 0.88 | g | 黄色: 容器(ジグ)質量
合計質量 m_tot |  | g
角周波数 ω |  | rad/s
■ 使い方
1. 「TimeData」シート: A列=時刻[s], B列=力[N], D列=加速度[m/s²] を貼り付け
2. 黄色セルに 加振周波数 f, 粉体質量 m_p, 容器質量 m_c を入力
3. ★ η* の行に答えが自動表示
※ 加速度を直接使用(微分・変換なし)
■ 計算式
X(f) = Σ a[n]·exp(-j2πf·t[n]) ※加速度DFT [m/s²]
Y(f) = Σ F[n]·exp(-j2πf·t[n]) ※力DFT
η* = -2π·Im(X*·Y) / (m_tot · ¦X¦²) ※論文式(2)
■ 計算結果
項目 | 値 | 単位 | 備考
Re(Y) [力DFT]
Im(Y) [力DFT]
Re(X) [加速度DFT]
Im(X) [加速度DFT]
¦X¦² (加速度パワー)
Re(P_cross) = Re(X)·Re(Y)+Im(X)·Im(Y)
Im(P_cross) = Re(X)·Im(Y)-Im(X)·Re(Y)
A_acc (加速度振幅) |  | m/s²
v_c,max (容器最大速度) |  | m/s
★ η* (Reduced Loss Factor) |  | - | 論文 式(2)
(検算) E_diss [J] |  | J
(検算) 基準KE ½·m_tot·v² [J] |  | J
(検算) E_diss / KE |  | - | η* と一致するはず

## TimeData
時刻 t [s] | 力 F [N] | 変位 d [mm] ← Disp版で使う | 加速度 a [m/s²] ← Acc版で使う
0 | -1.0695 |  | -193.6141 | ← A: 時刻[s], B: 力[N] は両方で使用 | 0.29988 | -0.236
0.00019531 | -0.45177 |  | -181.1542 | ← C: 変位[mm] → EtaStar_Disp シート | 0.28336 | -0.22279
0.00039063 | -0.42922 |  | -166.5729 | ← D: 加速度[m/s²] → EtaStar_Acc シート | 0.26342 | -0.20692
0.00058594 | -0.61316 |  | -150.4246 | ※ どちらか片方のみ埋めればOK(使う方のシートで計算) | 0.23863 | -0.18741
0.00078125 | -0.36543 |  | -134.5043 |  | 0.20914 | -0.16401
0.00097656 | -0.36068 |  | -117.7238 |  | 0.17738 | -0.1388
0.0011719 | -0.37906 |  | -100.5921 |  | 0.14286 | -0.11167
0.0013672 | -0.20615 |  | -83.4418 |  | 0.10543 | -0.082425
0.0015625 | -0.24879 |  | -65.4275 |  | 0.067588 | -0.052527
0.0017578 | -0.14721 |  | -47.0985 |  | 0.028356 | -0.021652
0.0019531 | -0.073327 |  | -28.3495 |  | -0.012634 | 0.010316
0.0021484 | -0.068658 |  | -9.5607 |  | -0.05252 | 0.041699
0.0023437 | 0.052621 |  | 9.1939 |  | -0.091279 | 0.072059
0.0025391 | 0.060818 |  | 28.37 |  | -0.12917 | 0.10154
0.0027344 | 0.13126 |  | 47.3408 |  | -0.16467 | 0.1293
0.0029297 | 0.19129 |  | 66.3248 |  | -0.19745 | 0.15492
0.003125 | 0.20868 |  | 85.1097 |  | -0.22773 | 0.17853
0.0033203 | 0.29345 |  | 103.3029 |  | -0.25454 | 0.19949
0.0035156 | 0.31048 |  | 121.3071 |  | -0.27725 | 0.2171
0.0037109 | 0.36767 |  | 138.8806 |  | -0.29603 | 0.23143
0.0039062 | 0.41709 |  | 156.0876 |  | -0.31029 | 0.24245
0.0041016 | 0.44063 |  | 172.8686 |  | -0.31986 | 0.24993
0.0042969 | 0.5041 |  | 188.8175 |  | -0.32511 | 0.25398
0.0044922 | 0.52345 |  | 204.0322 |  | -0.32545 | 0.2543
0.0046875 | 0.56953 |  | 218.513 |  | -0.32072 | 0.25035
0.0048828 | 0.60719 |  | 232.247 |  | -0.31145 | 0.24284
0.0050781 | 0.62862 |  | 245.0198 |  | -0.29741 | 0.23188
0.0052734 | 0.67349 |  | 256.561 |  | -0.27917 | 0.21739
0.0054687 | 0.68834 |  | 266.9846 |  | -0.25722 | 0.20008
0.0056641 | 0.7212 |  | 276.2968 |  | -0.23028 | 0.17892
0.0058594 | 0.74454 |  | 284.4652 |  | -0.19963 | 0.15465
0.0060547 | 0.75666 |  | 291.5298 |  | -0.16721 | 0.12898
0.00625 | 0.78268 |  | 297.3358 |  | -0.13183 | 0.10111
0.0064453 | 0.78711 |  | 301.917 |  | -0.094003 | 0.071433
0.0066406 | 0.80311 |  | 305.4628 |  | -0.055219 | 0.040737
0.0068359 | 0.81047 |  | 307.8108 |  | -0.015514 | 0.0092554
0.0070313 | 0.80997 |  | 308.7974 |  | 0.024939 | -0.02229
0.0072266 | 0.81768 |  | 308.4872 |  | 0.064688 | -0.053567
0.0074219 | 0.80866 |  | 306.8902 |  | 0.10255 | -0.083583
0.0076172 | 0.80509 |  | 304.0904 |  | 0.13912 | -0.11203
0.0078125 | 0.79604 |  | 300.3228 |  | 0.17401 | -0.1393
0.0080078 | 0.78318 |  | 295.5526 |  | 0.20587 | -0.16433
0.0082031 | 0.7729 |  | 289.7372 |  | 0.23471 | -0.18674
0.0083984 | 0.75208 |  | 283.0776 |  | 0.26033 | -0.20677
0.0085938 | 0.73757 |  | 275.3238 |  | 0.28121 | -0.22304
0.0087891 | 0.71959 |  | 266.3156 |  | 0.29746 | -0.23559
0.0089844 | 0.71691 |  | 256.374 |  | 0.31039 | -0.2455
0.0091797 | 0.77108 |  | 245.4354 |  | 0.31851 | -0.25154
0.009375 | 0.93147 |  | 233.322 |  | 0.32155 | -0.25374
0.0095703 | 1.2555 |  | 220.1218 |  | 0.32042 | -0.2527
0.0097656 | 1.5694 |  | 206.0072 |  | 0.31362 | -0.24716
0.0099609 | 1.5973 |  | 191.6298 |  | 0.30184 | -0.23773
0.010156 | 1.4416 |  | 177.2633 |  | 0.28639 | -0.22527
0.010352 | 1.0072 |  | 162.9982 |  | 0.26678 | -0.2097
0.010547 | 0.30943 |  | 148.4908 |  | 0.2431 | -0.19112
0.010742 | 0.30867 |  | 131.7664 |  | 0.21516 | -0.16895
0.010937 | 0.52577 |  | 113.9119 |  | 0.18329 | -0.14375
0.011133 | 0.20541 |  | 96.7654 |  | 0.14897 | -0.11675
0.011328 | 0.24475 |  | 78.7271 |  | 0.11279 | -0.0883
0.011523 | 0.24826 |  | 60.5784 |  | 0.074679 | -0.058432
0.011719 | 0.050102 |  | 42.7129 |  | 0.035341 | -0.027324
0.011914 | 0.12788 |  | 24.1279 |  | -0.0046991 | 0.0041526
0.012109 | -0.0054616 |  | 5.7837 |  | -0.045148 | 0.035578
0.012305 | -0.055066 |  | -12.7477 |  | -0.084764 | 0.066638
0.0125 | -0.048317 |  | -31.3765 |  | -0.12211 | 0.096026
0.012695 | -0.17328 |  | -49.7954 |  | -0.15729 | 0.1236
0.012891 | -0.15165 |  | -68.4345 |  | -0.19153 | 0.15017
0.013086 | -0.23551 |  | -86.5223 |  | -0.22271 | 0.17439
0.013281 | -0.28133 |  | -104.199 |  | -0.24959 | 0.19548
0.013477 | -0.29283 |  | -121.3605 |  | -0.27382 | 0.21421
0.013672 | -0.38122 |  | -137.7313 |  | -0.2929 | 0.2291
0.013867 | -0.38069 |  | -153.7046 |  | -0.3071 | 0.24016
0.014063 | -0.44351 |  | -168.8452 |  | -0.31878 | 0.24891
0.014258 | -0.47989 |  | -183.2749 |  | -0.325 | 0.25372
0.014453 | -0.49803 |  | -197.3116 |  | -0.32549 | 0.25412
0.014648 | -0.56202 |  | -211.0518 |  | -0.3221 | 0.25124
0.014844 | -0.56954 |  | -224.245 |  | -0.31362 | 0.24445
0.015039 | -0.61674 |  | -235.783 |  | -0.30022 | 0.23397
0.015234 | -0.64257 |  | -246.489 |  | -0.28316 | 0.22039
0.01543 | -0.66021 |  | -257.2158 |  | -0.26147 | 0.20324
0.015625 | -0.70239 |  | -266.396 |  | -0.23577 | 0.18302
0.01582 | -0.70618 |  | -274.4922 |  | -0.20675 | 0.16006
0.016016 | -0.73994 |  | -282.3332 |  | -0.17353 | 0.13402
0.016211 | -0.75541 |  | -288.826 |  | -0.1383 | 0.10613
0.016406 | -0.76486 |  | -294.5126 |  | -0.10161 | 0.077019
0.016602 | -0.7886 |  | -298.8514 |  | -0.062569 | 0.046403
0.016797 | -0.78412 |  | -301.3992 |  | -0.022886 | 0.015151
0.016992 | -0.80009 |  | -304.1044 |  | 0.017055 | -0.016294
0.017188 | -0.80109 |  | -304.8714 |  | 0.056965 | -0.047582
0.017383 | -0.79584 |  | -302.9532 |  | 0.095505 | -0.077909
0.017578 | -0.80005 |  | -301.192 |  | 0.13248 | -0.1069
0.017773 | -0.78324 |  | -297.3276 |  | 0.16744 | -0.13422
0.017969 | -0.77785 |  | -291.9034 |  | 0.19982 | -0.15961
0.018164 | -0.76605 |  | -287.742 |  | 0.22973 | -0.18292
0.018359 | -0.75462 |  | -281.9232 |  | 0.25578 | -0.20332
0.018555 | -0.75431 |  | -274.416 |  | 0.27712 | -0.22008
0.01875 | -0.76712 |  | -266.3194 |  | 0.29485 | -0.23353
0.018945 | -0.87125 |  | -256.4148 |  | 0.30842 | -0.24382
0.019141 | -1.1288 |  | -245.9318 |  | 0.31738 | -0.25085
0.019336 | -1.5185 |  | -234.6802 |  | 0.32194 | -0.25424
0.019531 | -1.7949 |  | -222.336 |  | 0.32145 | -0.2535
0.019727 | -1.7329 |  | -210.2348 |  | 0.31562 | -0.24859
0.019922 | -1.337 |  | -198.1465 |  | 0.30463 | -0.23978
0.020117 | -0.65362 |  | -186.0625 |  | 0.28977 | -0.22804
0.020313 | -0.3514 |  | -172.6017 |  | 0.27162 | -0.21358
0.020508 | -0.6041 |  | -156.8159 |  | 0.24868 | -0.19542
0.020703 | -0.46854 |  | -140.9814 |  | 0.22073 | -0.17346
0.020898 | -0.31712 |  | -124.7102 |  | 0.18994 | -0.14896
0.021094 | -0.42064 |  | -107.5955 |  | 0.15674 | -0.12272
0.021289 | -0.24988 |  | -90.6663 |  | 0.12016 | -0.094303
0.021484 | -0.23122 |  | -72.8533 |  | 0.082402 | -0.064465
0.02168 | -0.20952 |  | -54.5605 |  | 0.044081 | -0.034001
0.021875 | -0.075727 |  | -36.0812 |  | 0.0033788 | -0.0022125
0.02207 | -0.092622 |  | -17.1908 |  | -0.03753 | 0.029843
0.022266 | 0.012916 |  | 1.513 |  | -0.076401 | 0.060404
0.022461 | 0.061697 |  | 20.6809 |  | -0.11429 | 0.089998
0.022656 | 0.090786 |  | 39.9074 |  | -0.15091 | 0.11856
0.022852 | 0.18384 |  | 58.9707 |  | -0.18446 | 0.14479
0.023047 | 0.19049 |  | 78.0485 |  | -0.21564 | 0.16924
0.023242 | 0.26607 |  | 96.3667 |  | -0.245 | 0.192
0.023438 | 0.30728 |  | 114.4342 |  | -0.26946 | 0.21103
0.023633 | 0.33851 |  | 132.2631 |  | -0.28835 | 0.22591
0.023828 | 0.40837 |  | 149.5323 |  | -0.30432 | 0.23796
0.024023 | 0.42448 |  | 166.4338 |  | -0.3164 | 0.24714
0.024219 | 0.48275 |  | 182.6043 |  | -0.32337 | 0.25264
0.024414 | 0.51663 |  | 198.1336 |  | -0.32583 | 0.25437
0.024609 | 0.5465 |  | 213.0124 |  | -0.3231 | 0.25217
0.024805 | 0.59849 |  | 227.13 |  | -0.31505 | 0.24574
0.025 | 0.61542 |  | 240.365 |  | -0.30263 | 0.23582
0.025195 | 0.65925 |  | 252.3108 |  | -0.28656 | 0.2231
0.025391 | 0.68331 |  | 263.0412 |  | -0.26606 | 0.20702
0.025586 | 0.70512 |  | 272.6846 |  | -0.24078 | 0.18728
0.025781 | 0.73853 |  | 281.2726 |  | -0.21188 | 0.16433
0.025977 | 0.74752 |  | 288.73 |  | -0.17973 | 0.1389
0.026172 | 0.77423 |  | 294.9674 |  | -0.14536 | 0.1118
0.026367 | 0.78531 |  | 300.0618 |  | -0.109 | 0.083137
0.026562 | 0.79477 |  | 304.0974 |  | -0.07008 | 0.052576
0.026758 | 0.81046 |  | 307.0326 |  | -0.03035 | 0.021085
0.026953 | 0.80799 |  | 308.5362 |  | 0.0096446 | -0.010415
0.027148 | 0.81631 |  | 308.5988 |  | 0.049783 | -0.041734
0.027344 | 0.81235 |  | 307.3764 |  | 0.088013 | -0.071989
0.027539 | 0.80492 |  | 304.8858 |  | 0.12509 | -0.10114
0.027734 | 0.80045 |  | 301.5076 |  | 0.16139 | -0.12936
0.02793 | 0.78577 |  | 297.2606 |  | 0.19413 | -0.15517
0.028125 | 0.77782 |  | 291.9228 |  | 0.22376 | -0.17827
0.02832 | 0.75973 |  | 285.6934 |  | 0.25111 | -0.19944
0.028516 | 0.74112 |  | 278.4728 |  | 0.27379 | -0.21731
0.028711 | 0.72594 |  | 269.9824 |  | 0.29168 | -0.23103
0.028906 | 0.71221 |  | 260.4032 |  | 0.30612 | -0.24198
0.029102 | 0.74376 |  | 249.8624 |  | 0.31632 | -0.24982
0.029297 | 0.86491 |  | 238.1332 |  | 0.32143 | -0.25349
0.029492 | 1.134 |  | 225.2672 |  | 0.32165 | -0.2535
0.029687 | 1.4818 |  | 211.4966 |  | 0.31753 | -0.24997
0.029883 | 1.627 |  | 197.2144 |  | 0.30826 | -0.24241
0.030078 | 1.5013 |  | 182.9449 |  | 0.29352 | -0.23095
0.030273 | 1.1766 |  | 168.7575 |  | 0.27545 | -0.21656
0.030469 | 0.55901 |  | 154.4023 |  | 0.2536 | -0.19928
0.030664 | 0.26275 |  | 138.5358 |  | 0.22655 | -0.17822
0.030859 | 0.47593 |  | 120.9685 |  | 0.19655 | -0.15442
0.031055 | 0.32976 |  | 103.5481 |  | 0.16389 | -0.12847
0.03125 | 0.20277 |  | 85.8997 |  | 0.12773 | -0.10001
0.031445 | 0.27641 |  | 67.738 |  | 0.090437 | -0.070666
0.031641 | 0.10761 |  | 49.8079 |  | 0.05152 | -0.04029
0.031836 | 0.099083 |  | 31.5103 |  | 0.010829 | -0.0082176
0.032031 | 0.058465 |  | 13.1157 |  | -0.028786 | 0.023295
0.032227 | -0.053778 |  | -5.3116 |  | -0.068473 | 0.05408
0.032422 | -0.035303 |  | -23.87 |  | -0.10731 | 0.08438
0.032617 | -0.13162 |  | -42.2331 |  | -0.14294 | 0.11258
0.032813 | -0.16076 |  | -60.8546 |  | -0.17818 | 0.13987
0.033008 | -0.19471 |  | -79.2254 |  | -0.21128 | 0.16575
0.033203 | -0.2734 |  | -97.0477 |  | -0.23915 | 0.18761
0.033398 | -0.27864 |  | -114.4544 |  | -0.26433 | 0.20678
0.033594 | -0.35036 |  | -131.0401 |  | -0.28574 | 0.22343
0.033789 | -0.38036 |  | -147.1097 |  | -0.3018 | 0.23603
0.033984 | -0.4134 |  | -162.6061 |  | -0.31497 | 0.24608
0.03418 | -0.47132 |  | -177.3503 |  | -0.32375 | 0.25288
0.034375 | -0.48453 |  | -191.6363 |  | -0.32609 | 0.25468
0.03457 | -0.53967 |  | -205.5388 |  | -0.32403 | 0.25287
0.034766 | -0.56668 |  | -219.1958 |  | -0.31751 | 0.24757
0.034961 | -0.59659 |  | -231.8216 |  | -0.30608 | 0.23864
0.035156 | -0.63713 |  | -242.6546 |  | -0.29069 | 0.22652
0.035352 | -0.64941 |  | -253.025 |  | -0.27057 | 0.2107
0.035547 | -0.68889 |  | -263.099 |  | -0.2464 | 0.19172
0.035742 | -0.70418 |  | -271.475 |  | -0.21836 | 0.16949
0.035937 | -0.72398 |  | -279.1356 |  | -0.18635 | 0.14423
0.036133 | -0.75138 |  | -286.4508 |  | -0.15266 | 0.11749
0.036328 | -0.75767 |  | -292.344 |  | -0.11665 | 0.08898
0.036523 | -0.78121 |  | -297.164 |  | -0.077856 | 0.058548
0.036719 | -0.78566 |  | -300.4574 |  | -0.038503 | 0.027413
0.036914 | -0.7929 |  | -302.9098 |  | 0.0011976 | -0.0039374
0.037109 | -0.80426 |  | -304.784 |  | 0.041414 | -0.035409
0.037305 | -0.79506 |  | -303.727 |  | 0.080556 | -0.066122
0.0375 | -0.79639 |  | -301.5556 |  | 0.11795 | -0.095589
0.037695 | -0.78805 |  | -298.9986 |  | 0.15387 | -0.12375
0.037891 | -0.77814 |  | -294.0156 |  | 0.18732 | -0.14981
0.038086 | -0.77275 |  | -289.3312 |  | 0.21815 | -0.17382
0.038281 | -0.76014 |  | -284.7068 |  | 0.24628 | -0.19579
0.038477 | -0.75326 |  | -277.7308 |  | 0.26949 | -0.214
0.038672 | -0.75958 |  | -269.9438 |  | 0.28825 | -0.22833
0.038867 | -0.82658 |  | -260.9082 |  | 0.30391 | -0.24021
0.039062 | -1.0077 |  | -250.4636 |  | 0.31459 | -0.24862
0.039258 | -1.3454 |  | -239.653 |  | 0.32062 | -0.25306
0.039453 | -1.6902 |  | -227.7148 |  | 0.32265 | -0.25442
0.039648 | -1.7578 |  | -215.2938 |  | 0.31877 | -0.2513
0.039844 | -1.5535 |  | -202.9974 |  | 0.30986 | -0.24395
0.040039 | -1.0112 |  | -190.8155 |  | 0.29705 | -0.23383
0.040234 | -0.39463 |  | -178.2812 |  | 0.27965 | -0.21999
0.04043 | -0.46578 |  | -163.4217 |  | 0.25826 | -0.20292
0.040625 | -0.59721 |  | -147.301 |  | 0.23276 | -0.18299
0.04082 | -0.32938 |  | -131.267 |  | 0.20281 | -0.15942
0.041016 | -0.38186 |  | -114.2217 |  | 0.17013 | -0.13348
0.041211 | -0.3464 |  | -97.0837 |  | 0.1351 | -0.10581
0.041406 | -0.19887 |  | -79.7819 |  | 0.09763 | -0.076355
0.041602 | -0.24673 |  | -61.5377 |  | 0.059709 | -0.04632
0.041797 | -0.11806 |  | -43.1298 |  | 0.020215 | -0.015379
0.041992 | -0.076937 |  | -24.3516 |  | -0.021223 | 0.016901
0.042188 | -0.047174 |  | -5.5699 |  | -0.060945 | 0.048276
0.042383 | 0.064038 |  | 13.1659 |  | -0.099325 | 0.078221
0.042578 | 0.065301 |  | 32.3367 |  | -0.13663 | 0.10731
0.042773 | 0.15182 |  | 51.4371 |  | -0.17126 | 0.13441
0.042969 | 0.19283 |  | 70.4982 |  | -0.20392 | 0.15976
0.043164 | 0.22465 |  | 89.1519 |  | -0.23362 | 0.18308
0.043359 | 0.30334 |  | 107.2022 |  | -0.25965 | 0.20324
0.043555 | 0.31616 |  | 125.0386 |  | -0.28175 | 0.22032
0.04375 | 0.38296 |  | 142.561 |  | -0.29862 | 0.23348
0.043945 | 0.42079 |  | 159.6941 |  | -0.31202 | 0.24361
0.044141 | 0.45253 |  | 176.1897 |  | -0.32197 | 0.25135
0.044336 | 0.51137 |  | 192.0915 |  | -0.32538 | 0.25421
0.044531 | 0.52953 |  | 207.2882 |  | -0.32434 | 0.25325
0.044727 | 0.58081 |  | 221.6262 |  | -0.31985 | 0.24945
0.044922 | 0.61051 |  | 235.2468 |  | -0.30828 | 0.24049
0.045117 | 0.6378 |  | 247.5982 |  | -0.29267 | 0.22829
0.045312 | 0.6789 |  | 258.6478 |  | -0.27481 | 0.21394
0.045508 | 0.69254 |  | 268.778 |  | -0.25113 | 0.19534
0.045703 | 0.72726 |  | 277.841 |  | -0.22403 | 0.17391
0.045898 | 0.74506 |  | 285.8362 |  | -0.19388 | 0.15001
0.046094 | 0.76207 |  | 292.6622 |  | -0.15926 | 0.12277
0.046289 | 0.78495 |  | 298.1922 |  | -0.12347 | 0.094209
0.046484 | 0.78835 |  | 302.5586 |  | -0.085788 | 0.064514
0.04668 | 0.80652 |  | 305.857 |  | -0.046003 | 0.033332
0.046875 | 0.80991 |  | 307.9016 |  | -0.0067036 | 0.0022932
0.04707 | 0.81101 |  | 308.5556 |  | 0.033416 | -0.029013
0.047266 | 0.81599 |  | 307.9484 |  | 0.073421 | -0.060536
0.047461 | 0.80565 |  | 306.0096 |  | 0.11102 | -0.090295
0.047656 | 0.80285 |  | 302.9154 |  | 0.14744 | -0.1186
0.047852 | 0.7913 |  | 299.01 |  | 0.18154 | -0.14529
0.048047 | 0.77869 |  | 294.0954 |  | 0.21244 | -0.16949
0.048242 | 0.7686 |  | 288.2196 |  | 0.24142 | -0.192
0.048438 | 0.75021 |  | 281.4888 |  | 0.2658 | -0.21113
0.048633 | 0.73441 |  | 273.5168 |  | 0.28506 | -0.22603
0.048828 | 0.71578 |  | 264.3442 |  | 0.30178 | -0.23855
0.049023 | 0.72254 |  | 254.2504 |  | 0.3136 | -0.24778
0.049219 | 0.80126 |  | 243.0466 |  | 0.32006 | -0.25298
0.049414 | 0.99611 |  | 230.707 |  | 0.32274 | -0.25462
0.049609 | 1.3097 |  | 217.3298 |  | 0.32022 | -0.25231
0.049805 | 1.5948 |  | 203.0236 |  | 0.31263 | -0.24623
0.05 | 1.6363 |  | 188.5004 |  | 0.30014 | -0.23631
0.050195 | 1.3852 |  | 174.2237 |  | 0.2835 | -0.22306
0.050391 | 0.78737 |  | 160.1031 |  | 0.26368 | -0.2072
0.050586 | 0.2571 |  | 145.0264 |  | 0.23876 | -0.18764
0.050781 | 0.40958 |  | 127.753 |  | 0.2095 | -0.16453
0.050977 | 0.44411 |  | 110.1385 |  | 0.17782 | -0.13922
0.051172 | 0.18502 |  | 92.8716 |  | 0.14283 | -0.11173
0.051367 | 0.28147 |  | 74.6845 |  | 0.10562 | -0.082589
0.051562 | 0.18011 |  | 56.713 |  | 0.067974 | -0.052842
0.051758 | 0.069998 |  | 38.6961 |  | 0.028766 | -0.022061
0.051953 | 0.11301 |  | 20.2051 |  | -0.012158 | 0.010018
0.052148 | -0.036164 |  | 1.9733 |  | -0.052443 | 0.041704
0.052344 | -0.034574 |  | -16.5698 |  | -0.091095 | 0.072023
0.052539 | -0.083026 |  | -35.0504 |  | -0.12873 | 0.10139
0.052734 | -0.16844 |  | -53.5198 |  | -0.16445 | 0.12916
0.05293 | -0.15951 |  | -72.098 |  | -0.19711 | 0.15458
0.053125 | -0.25678 |  | -90.0446 |  | -0.22727 | 0.17803
0.05332 | -0.27296 |  | -107.618 |  | -0.25449 | 0.19924
0.053516 | -0.3168 |  | -124.5447 |  | -0.27707 | 0.21705
0.053711 | -0.38104 |  | -140.7783 |  | -0.29544 | 0.23116
0.053906 | -0.3872 |  | -156.5777 |  | -0.31002 | 0.2421
0.054102 | -0.45797 |  | -171.5826 |  | -0.31982 | 0.24974
0.054297 | -0.4768 |  | -186.0048 |  | -0.32477 | 0.25357
0.054492 | -0.51455 |  | -199.9419 |  | -0.32501 | 0.25372
0.054688 | -0.56287 |  | -213.5522 |  | -0.32024 | 0.25
0.054883 | -0.57531 |  | -226.605 |  | -0.31076 | 0.24241
0.055078 | -0.62588 |  | -237.9632 |  | -0.29697 | 0.23153
0.055273 | -0.63993 |  | -248.3192 |  | -0.27848 | 0.21708
0.055469 | -0.66973 |  | -258.7712 |  | -0.25587 | 0.19917
0.055664 | -0.70231 |  | -267.9486 |  | -0.22945 | 0.17821
0.055859 | -0.71006 |  | -275.8148 |  | -0.19902 | 0.15431
0.056055 | -0.74453 |  | -283.542 |  | -0.16602 | 0.12822
0.05625 | -0.75397 |  | -290.1444 |  | -0.13096 | 0.10043
0.056445 | -0.77185 |  | -295.4016 |  | -0.093364 | 0.070888
0.056641 | -0.78644 |  | -299.3158 |  | -0.054021 | 0.039838
0.056836 | -0.78515 |  | -301.9564 |  | -0.014155 | 0.0082389
0.057031 | -0.8028 |  | -304.3614 |  | 0.02603 | -0.023347
0.057227 | -0.79831 |  | -304.542 |  | 0.065858 | -0.054496
0.057422 | -0.79731 |  | -302.5398 |  | 0.10356 | -0.084098
0.057617 | -0.79547 |  | -300.4396 |  | 0.13992 | -0.11257
0.057813 | -0.78039 |  | -296.1776 |  | 0.17501 | -0.14009
0.058008 | -0.77631 |  | -290.9646 |  | 0.2065 | -0.16492
0.058203 | -0.76348 |  | -286.5798 |  | 0.23528 | -0.18724
0.058398 | -0.75588 |  | -280.3448 |  | 0.26124 | -0.20737
0.058594 | -0.75294 |  | -272.7414 |  | 0.2818 | -0.22347
0.058789 | -0.78437 |  | -264.335 |  | 0.29839 | -0.23605
0.058984 | -0.92445 |  | -254.3232 |  | 0.31154 | -0.24609
0.05918 | -1.219 |  | -243.8036 |  | 0.31907 | -0.2519
0.059375 | -1.622 |  | -232.3884 |  | 0.32216 | -0.25404
0.05957 | -1.775 |  | -220.2568 |  | 0.32109 | -0.25309
0.059766 | -1.5724 |  | -208.1914 |  | 0.31446 | -0.24766
0.059961 | -1.2465 |  | -195.761 |  | 0.30292 | -0.23842
0.060156 | -0.61416 |  | -183.5543 |  | 0.28729 | -0.226
0.060352 | -0.32754 |  | -169.8285 |  | 0.26754 | -0.21032
0.060547 | -0.63349 |  | -153.719 |  | 0.24332 | -0.1914
0.060742 | -0.42955 |  | -137.8855 |  | 0.21523 | -0.16912
0.060937 | -0.30729 |  | -121.4302 |  | 0.18394 | -0.14422
0.061133 | -0.43214 |  | -104.0888 |  | 0.14976 | -0.11736
0.061328 | -0.20959 |  | -87.1229 |  | 0.11355 | -0.088808
0.061523 | -0.24203 |  | -69.2454 |  | 0.075384 | -0.058657
0.061719 | -0.19155 |  | -50.8432 |  | 0.035714 | -0.027406
0.061914 | -0.055966 |  | -32.1912 |  | -0.0045874 | 0.0041979
0.062109 | -0.096921 |  | -13.1968 |  | -0.044603 | 0.035562
0.062305 | 0.04232 |  | 5.5634 |  | -0.083566 | 0.06608
0.0625 | 0.062472 |  | 24.6799 |  | -0.12122 | 0.095609
0.062695 | 0.1041 |  | 43.7252 |  | -0.1573 | 0.1237
0.062891 | 0.19868 |  | 62.6361 |  | -0.19121 | 0.14993
0.063086 | 0.18956 |  | 81.4585 |  | -0.2216 | 0.17374
0.063281 | 0.28475 |  | 99.6754 |  | -0.2489 | 0.19492
0.063477 | 0.30803 |  | 117.8053 |  | -0.27291 | 0.21348
0.063672 | 0.34823 |  | 135.5582 |  | -0.2918 | 0.22814
0.063867 | 0.41923 |  | 152.8866 |  | -0.30666 | 0.23949
0.064062 | 0.42637 |  | 169.8889 |  | -0.31794 | 0.24836
0.064258 | 0.49744 |  | 186.0381 |  | -0.32429 | 0.25328
0.064453 | 0.5202 |  | 201.5358 |  | -0.32513 | 0.25388
0.064648 | 0.55686 |  | 216.2644 |  | -0.32081 | 0.25051
0.064844 | 0.60807 |  | 230.126 |  | -0.3124 | 0.24361
0.065039 | 0.61851 |  | 242.9848 |  | -0.29934 | 0.23343
0.065234 | 0.66992 |  | 254.5738 |  | -0.28156 | 0.2196
0.06543 | 0.68585 |  | 265.1932 |  | -0.26065 | 0.20279
0.065625 | 0.71217 |  | 274.7222 |  | -0.23524 | 0.18271
0.06582 | 0.74467 |  | 283.046 |  | -0.20485 | 0.15881
0.066016 | 0.74978 |  | 290.2894 |  | -0.17243 | 0.13292
0.066211 | 0.7815 |  | 296.3212 |  | -0.13795 | 0.10568
0.066406 | 0.78663 |  | 301.1972 |  | -0.10044 | 0.076259
0.066602 | 0.79849 |  | 304.9834 |  | -0.061583 | 0.045644
0.066797 | 0.813 |  | 307.537 |  | -0.021948 | 0.014441
0.066992 | 0.80766 |  | 308.7312 |  | 0.018275 | -0.017387
0.067187 | 0.81785 |  | 308.6228 |  | 0.05805 | -0.048477
0.067383 | 0.80946 |  | 307.2344 |  | 0.09654 | -0.078479
0.067578 | 0.80526 |  | 304.5892 |  | 0.13307 | -0.10742
0.067773 | 0.80069 |  | 300.996 |  | 0.1682 | -0.13478
0.067969 | 0.78336 |  | 296.4484 |  | 0.20111 | -0.16034
0.068164 | 0.77674 |  | 290.8396 |  | 0.23016 | -0.18315
0.068359 | 0.75669 |  | 284.3746 |  | 0.2563 | -0.2035
0.068555 | 0.73963 |  | 276.8686 |  | 0.27865 | -0.22109
0.06875 | 0.72569 |  | 268.1056 |  | 0.29553 | -0.23416
0.068945 | 0.71545 |  | 258.3108 |  | 0.30856 | -0.24393
0.069141 | 0.75582 |  | 247.532 |  | 0.31806 | -0.25115
0.069336 | 0.9007 |  | 235.5646 |  | 0.32243 | -0.25458
0.069531 | 1.2185 |  | 222.4666 |  | 0.3215 | -0.25384
0.069727 | 1.5621 |  | 208.523 |  | 0.31574 | -0.24879
0.069922 | 1.6144 |  | 194.3325 |  | 0.30529 | -0.24017
0.070117 | 1.4522 |  | 180.1555 |  | 0.29033 | -0.22853
0.070312 | 1.0816 |  | 165.979 |  | 0.27117 | -0.21349
0.070508 | 0.40268 |  | 151.5939 |  | 0.24864 | -0.19557
0.070703 | 0.27381 |  | 135.2095 |  | 0.22169 | -0.1741
0.070898 | 0.51892 |  | 117.318 |  | 0.18948 | -0.14882
0.071094 | 0.25627 |  | 100.0092 |  | 0.15594 | -0.12229
0.071289 | 0.22254 |  | 82.0706 |  | 0.12098 | -0.094606
0.071484 | 0.26837 |  | 63.8136 |  | 0.082177 | -0.064419
0.07168 | 0.070394 |  | 45.9772 |  | 0.042979 | -0.033492
0.071875 | 0.11872 |  | 27.5006 |  | 0.0033979 | -0.0021979
0.07207 | 0.024171 |  | 9.1091 |  | -0.03755 | 0.029795
0.072266 | -0.055989 |  | -9.3507 |  | -0.076683 | 0.06055
0.072461 | -0.03857 |  | -28.0162 |  | -0.11441 | 0.090079
0.072656 | -0.15672 |  | -46.4093 |  | -0.151 | 0.11858
0.072852 | -0.15395 |  | -64.9997 |  | -0.18496 | 0.14511
0.073047 | -0.21755 |  | -83.2096 |  | -0.21714 | 0.17007
0.073242 | -0.27946 |  | -100.8844 |  | -0.2455 | 0.19221
0.073438 | -0.28567 |  | -118.1123 |  | -0.26885 | 0.21059
0.073633 | -0.37021 |  | -134.6058 |  | -0.28915 | 0.22608
0.073828 | -0.38006 |  | -150.6359 |  | -0.30533 | 0.2384
0.074023 | -0.43088 |  | -165.9815 |  | -0.31718 | 0.24773
0.074219 | -0.47734 |  | -180.63 |  | -0.3245 | 0.25343
0.074414 | -0.49058 |  | -194.7461 |  | -0.32625 | 0.25474
0.074609 | -0.55275 |  | -208.432 |  | -0.32363 | 0.2525
0.074805 | -0.56717 |  | -221.7898 |  | -0.31556 | 0.2461
0.075 | -0.60668 |  | -233.7678 |  | -0.30287 | 0.2361
0.075195 | -0.63891 |  | -244.3292 |  | -0.28727 | 0.22361
0.075391 | -0.65313 |  | -254.9476 |  | -0.26653 | 0.20747
0.075586 | -0.69561 |  | -264.7678 |  | -0.2412 | 0.18759
0.075781 | -0.70366 |  | -272.9088 |  | -0.21247 | 0.16467
0.075977 | -0.73155 |  | -280.7352 |  | -0.1798 | 0.13879
0.076172 | -0.75161 |  | -287.7014 |  | -0.14512 | 0.11134
0.076367 | -0.75926 |  | -293.2838 |  | -0.10929 | 0.083134
0.076563 | -0.78431 |  | -297.8598 |  | -0.070905 | 0.052975
0.076758 | -0.78323 |  | -300.7634 |  | -0.030903 | 0.021329
0.076953 | -0.79617 |  | -303.357 |  | 0.0096489 | -0.010577
0.077148 | -0.80117 |  | -304.757 |  | 0.049913 | -0.042096
0.077344 | -0.79307 |  | -303.1264 |  | 0.088221 | -0.072186
0.077539 | -0.79694 |  | -301.1376 |  | 0.12513 | -0.10111
0.077734 | -0.78386 |  | -297.9472 |  | 0.16031 | -0.12866
0.07793 | -0.77659 |  | -292.699 |  | 0.19336 | -0.15446
0.078125 | -0.76776 |  | -288.427 |  | 0.22448 | -0.17867
0.07832 | -0.75553 |  | -283.2084 |  | 0.25134 | -0.1998
0.078516 | -0.75221 |  | -275.9256 |  | 0.27345 | -0.21712
0.078711 | -0.76562 |  | -268.1106 |  | 0.2917 | -0.23099
0.078906 | -0.85835 |  | -258.6402 |  | 0.30581 | -0.2418
0.079102 | -1.0863 |  | -248.2012 |  | 0.31605 | -0.24982
0.079297 | -1.4697 |  | -237.2216 |  | 0.32147 | -0.25393
0.079492 | -1.7598 |  | -225.1296 |  | 0.32171 | -0.25392
0.079687 | -1.6987 |  | -213.0244 |  | 0.31758 | -0.25029
0.079883 | -1.4462 |  | -200.724 |  | 0.30727 | -0.24207
0.080078 | -0.84592 |  | -188.5045 |  | 0.29247 | -0.23022
0.080273 | -0.30818 |  | -175.6196 |  | 0.27593 | -0.21669
0.080469 | -0.56188 |  | -160.0937 |  | 0.25378 | -0.19944
0.080664 | -0.55364 |  | -144.1487 |  | 0.22626 | -0.17788
0.080859 | -0.28078 |  | -128.1617 |  | 0.1967 | -0.15414
0.081055 | -0.43667 |  | -110.8828 |  | 0.16329 | -0.1278
0.08125 | -0.2853 |  | -93.8661 |  | 0.12704 | -0.099471
0.081445 | -0.20613 |  | -76.3177 |  | 0.090067 | -0.070413
0.081641 | -0.24999 |  | -57.9234 |  | 0.051301 | -0.039908
0.081836 | -0.073011 |  | -39.4357 |  | 0.011116 | -0.0083231
0.082031 | -0.099334 |  | -20.4827 |  | -0.029625 | 0.023574
0.082227 | -0.012715 |  | -1.6961 |  | -0.069456 | 0.054779
0.082422 | 0.071395 |  | 17.2641 |  | -0.10715 | 0.084464
0.082617 | 0.065973 |  | 36.4533 |  | -0.14387 | 0.11315
0.082812 | 0.18186 |  | 55.4104 |  | -0.17864 | 0.14018
0.083008 | 0.18349 |  | 74.3741 |  | -0.21011 | 0.16485
0.083203 | 0.24776 |  | 92.7995 |  | -0.23975 | 0.18785
0.083398 | 0.30949 |  | 110.8711 |  | -0.26549 | 0.20789
0.083594 | 0.31997 |  | 128.8122 |  | -0.2855 | 0.22365
0.083789 | 0.40473 |  | 146.3105 |  | -0.30219 | 0.23631
0.083984 | 0.41675 |  | 163.3539 |  | -0.31494 | 0.24603
0.08418 | 0.46975 |  | 179.6637 |  | -0.32292 | 0.25229
0.084375 | 0.51757 |  | 195.4033 |  | -0.32625 | 0.25485
0.08457 | 0.53377 |  | 210.5216 |  | -0.3241 | 0.25319
0.084766 | 0.59572 |  | 224.7084 |  | -0.31783 | 0.24803
0.084961 | 0.61017 |  | 238.0082 |  | -0.30644 | 0.239
0.085156 | 0.65054 |  | 250.0238 |  | -0.28974 | 0.22586
0.085352 | 0.68302 |  | 260.8856 |  | -0.27067 | 0.21062
0.085547 | 0.69692 |  | 270.8806 |  | -0.24685 | 0.19207
0.085742 | 0.73735 |  | 279.6952 |  | -0.21766 | 0.16913
0.085938 | 0.74421 |  | 287.3486 |  | -0.18685 | 0.1444
0.086133 | 0.76937 |  | 293.7972 |  | -0.15293 | 0.11767
0.086328 | 0.78552 |  | 299.012 |  | -0.11587 | 0.08858
0.086523 | 0.78956 |  | 303.2564 |  | -0.078088 | 0.058691
0.086719 | 0.81049 |  | 306.4406 |  | -0.03855 | 0.027529
0.086914 | 0.80689 |  | 308.3116 |  | 0.0018343 | -0.0043221
0.087109 | 0.81448 |  | 308.7374 |  | 0.041869 | -0.035652
0.087305 | 0.81397 |  | 307.7458 |  | 0.081172 | -0.06638
0.0875 | 0.80468 |  | 305.4598 |  | 0.11829 | -0.095746
0.087695 | 0.80485 |  | 302.1508 |  | 0.15404 | -0.1237
0.087891 | 0.78817 |  | 298.0336 |  | 0.18813 | -0.15019
0.088086 | 0.7795 |  | 292.95 |  | 0.21863 | -0.17419
0.088281 | 0.76469 |  | 286.9102 |  | 0.24606 | -0.19563
0.088477 | 0.74442 |  | 279.9312 |  | 0.27013 | -0.21428
0.088672 | 0.73047 |  | 271.652 |  | 0.28919 | -0.22904
0.088867 | 0.71167 |  | 262.1664 |  | 0.30391 | -0.2403
0.089063 | 0.73089 |  | 251.7658 |  | 0.31488 | -0.24868
0.089258 | 0.83656 |  | 240.2488 |  | 0.32107 | -0.25333
0.089453 | 1.0843 |  | 227.68 |  | 0.32254 | -0.25425
0.089648 | 1.4108 |  | 214.2764 |  | 0.31903 | -0.25137
0.089844 | 1.5922 |  | 200.1964 |  | 0.31003 | -0.24411
0.090039 | 1.5767 |  | 185.8812 |  | 0.29665 | -0.2334
0.090234 | 1.316 |  | 171.6524 |  | 0.27942 | -0.21969
0.09043 | 0.62505 |  | 157.5449 |  | 0.25835 | -0.20295
0.090625 | 0.22024 |  | 141.9616 |  | 0.23298 | -0.18299
0.09082 | 0.48456 |  | 124.2962 |  | 0.20306 | -0.15941
0.091016 | 0.37718 |  | 106.9366 |  | 0.17005 | -0.13319
0.091211 | 0.18352 |  | 89.531 |  | 0.13495 | -0.10544
0.091406 | 0.29979 |  | 71.3433 |  | 0.097989 | -0.076514
0.091602 | 0.1295 |  | 53.5264 |  | 0.059349 | -0.046302
0.091797 | 0.091879 |  | 35.3185 |  | 0.019619 | -0.01505
0.091992 | 0.088922 |  | 16.9295 |  | -0.020414 | 0.016523
0.092188 | -0.05238 |  | -1.3376 |  | -0.061053 | 0.048254
0.092383 | -0.024956 |  | -19.9493 |  | -0.10043 | 0.078944
0.092578 | -0.11363 |  | -38.3973 |  | -0.13636 | 0.10731
0.092773 | -0.1616 |  | -57.0405 |  | -0.17092 | 0.13423
0.092969 | -0.17483 |  | -75.5661 |  | -0.20421 | 0.15999
0.093164 | -0.26938 |  | -93.5216 |  | -0.23378 | 0.18327
0.093359 | -0.27047 |  | -111.1227 |  | -0.25987 | 0.20356
0.093555 | -0.33785 |  | -127.9499 |  | -0.28193 | 0.22065
0.09375 | -0.38004 |  | -144.2429 |  | -0.29918 | 0.23399
0.093945 | -0.40035 |  | -160.0148 |  | -0.31232 | 0.24406
0.094141 | -0.46804 |  | -174.9519 |  | -0.32101 | 0.25091
0.094336 | -0.47842 |  | -189.3118 |  | -0.3256 | 0.25421
0.094531 | -0.53077 |  | -203.169 |  | -0.32543 | 0.25403
0.094727 | -0.56459 |  | -216.724 |  | -0.31905 | 0.24927
0.094922 | -0.58631 |  | -229.4712 |  | -0.30846 | 0.24056
0.095117 | -0.63348 |  | -240.4756 |  | -0.29386 | 0.22887
0.095312 | -0.64338 |  | -250.8058 |  | -0.27404 | 0.21339
0.095508 | -0.68197 |  | -261.1012 |  | -0.25101 | 0.19511
0.095703 | -0.70258 |  | -269.8454 |  | -0.22447 | 0.17418
0.095898 | -0.71771 |  | -277.6444 |  | -0.19351 | 0.14965
0.096094 | -0.75081 |  | -285.2356 |  | -0.15969 | 0.12288
0.096289 | -0.75568 |  | -291.4584 |  | -0.12339 | 0.094522
0.096484 | -0.77783 |  | -296.5344 |  | -0.085292 | 0.064419
0.09668 | -0.78575 |  | -300.1282 |  | -0.045961 | 0.033391
0.096875 | -0.78986 |  | -302.7362 |  | -0.0060221 | 0.0020646
0.09707 | -0.80465 |  | -305.0046 |  | 0.033034 | -0.028839
0.097266 | -0.7966 |  | -304.4248 |  | 0.072577 | -0.05967
0.097461 | -0.79889 |  | -302.2226 |  | 0.11166 | -0.090444
0.097656 | -0.79126 |  | -299.777 |  | 0.14716 | -0.11868
0.097852 | -0.77813 |  | -294.9708 |  | 0.18112 | -0.14474
0.098047 | -0.77378 |  | -290.1652 |  | 0.2129 | -0.16973
0.098242 | -0.75933 |  | -285.7528 |  | 0.2404 | -0.19152
0.098437 | -0.75347 |  | -279.0742 |  | 0.26526 | -0.21063
0.098633 | -0.75224 |  | -271.3778 |  | 0.28557 | -0.22664
0.098828 | -0.79404 |  | -262.5794 |  | 0.30084 | -0.23813
0.099023 | -0.9714 |  | -252.365 |  | 0.31299 | -0.24729
0.099219 | -1.3216 |  | -241.8154 |  | 0.32012 | -0.25306
0.099414 | -1.661 |  | -230.3818 |  | 0.32226 | -0.25424
0.099609 | -1.7356 |  | -218.3792 |  | 0.31979 | -0.25209
0.099805 | -1.6108 |  | -206.079 |  | 0.31155 | -0.24549
0.1 | -1.1393 |  | -193.7856 |  | 0.29953 | -0.23556
0.1002 | -0.44181 |  | -181.4527 |  | 0.28398 | -0.22326
0.10039 | -0.43512 |  | -166.7596 |  | 0.263 | -0.20673
0.10059 | -0.61847 |  | -150.5514 |  | 0.23786 | -0.18678
0.10078 | -0.35119 |  | -134.656 |  | 0.20897 | -0.16405
0.10098 | -0.37743 |  | -117.9014 |  | 0.17646 | -0.13842
0.10117 | -0.36855 |  | -100.798 |  | 0.14226 | -0.11157
0.10137 | -0.20786 |  | -83.4859 |  | 0.10577 | -0.083045
0.10156 | -0.25471 |  | -65.3162 |  | 0.067103 | -0.052483
0.10176 | -0.13647 |  | -46.8779 |  | 0.027467 | -0.021313
0.10195 | -0.082299 |  | -28.0187 |  | -0.013611 | 0.01083
0.10215 | -0.061793 |  | -9.1267 |  | -0.053742 | 0.042491
0.10234 | 0.053287 |  | 9.6774 |  | -0.091994 | 0.072395
0.10254 | 0.057458 |  | 28.8404 |  | -0.12919 | 0.10162
0.10273 | 0.13935 |  | 48.0147 |  | -0.16408 | 0.12905
0.10293 | 0.18778 |  | 67.0811 |  | -0.19782 | 0.15505
0.10312 | 0.21388 |  | 85.7061 |  | -0.22896 | 0.17941
0.10332 | 0.29445 |  | 103.8648 |  | -0.25506 | 0.19976
0.10352 | 0.30929 |  | 121.8267 |  | -0.27774 | 0.2172
0.10371 | 0.3726 |  | 139.3766 |  | -0.29596 | 0.23143
0.10391 | 0.41436 |  | 156.5281 |  | -0.30947 | 0.24172
0.1041 | 0.44378 |  | 173.1423 |  | -0.32011 | 0.24986
0.1043 | 0.50429 |  | 189.0267 |  | -0.32556 | 0.25411
0.10449 | 0.52274 |  | 204.254 |  | -0.32543 | 0.25397
0.10469 | 0.57238 |  | 218.811 |  | -0.32114 | 0.25059
0.10488 | 0.60532 |  | 232.6352 |  | -0.31075 | 0.24224
0.10508 | 0.63112 |  | 245.3872 |  | -0.29639 | 0.23069
0.10527 | 0.67393 |  | 256.8282 |  | -0.27929 | 0.21724
0.10547 | 0.68843 |  | 267.13 |  | -0.2565 | 0.19955
0.10566 | 0.72262 |  | 276.373 |  | -0.23008 | 0.17874
0.10586 | 0.74246 |  | 284.488 |  | -0.20028 | 0.15514
0.10605 | 0.75816 |  | 291.4822 |  | -0.16614 | 0.12817
0.10625 | 0.78299 |  | 297.2894 |  | -0.13067 | 0.10017
0.10645 | 0.78752 |  | 301.872 |  | -0.09366 | 0.070885
0.10664 | 0.80432 |  | 305.44 |  | -0.05466 | 0.040118
0.10684 | 0.80987 |  | 307.873 |  | -0.014816 | 0.0089375
0.10703 | 0.8118 |  | 308.874 |  | 0.025861 | -0.02314
0.10723 | 0.81697 |  | 308.525 |  | 0.065346 | -0.054283
0.10742 | 0.80813 |  | 306.7984 |  | 0.10314 | -0.08391
0.10762 | 0.80588 |  | 303.8528 |  | 0.14016 | -0.11292
0.10781 | 0.79387 |  | 300.1076 |  | 0.17427 | -0.13962
0.10801 | 0.78184 |  | 295.4252 |  | 0.20555 | -0.16429
0.1082 | 0.77275 |  | 289.7192 |  | 0.23518 | -0.18725
0.1084 | 0.75479 |  | 283.1464 |  | 0.26055 | -0.20678
0.10859 | 0.74038 |  | 275.3618 |  | 0.28116 | -0.223
0.10879 | 0.72032 |  | 266.2602 |  | 0.29812 | -0.23599
0.10898 | 0.72077 |  | 256.219 |  | 0.3105 | -0.24547
0.10918 | 0.78165 |  | 245.183 |  | 0.31859 | -0.2517
0.10938 | 0.96226 |  | 232.987 |  | 0.32196 | -0.25386
0.10957 | 1.2986 |  | 219.8024 |  | 0.32003 | -0.25218
0.10977 | 1.5644 |  | 205.91 |  | 0.3137 | -0.2471
0.10996 | 1.5562 |  | 191.7271 |  | 0.30213 | -0.23785
0.11016 | 1.4383 |  | 177.3541 |  | 0.28634 | -0.22531
0.11035 | 0.97856 |  | 163.1617 |  | 0.26704 | -0.20992
0.11055 | 0.28762 |  | 148.5629 |  | 0.24262 | -0.19077
0.11074 | 0.34889 |  | 131.6378 |  | 0.2146 | -0.16864
0.11094 | 0.50107 |  | 113.8812 |  | 0.18337 | -0.14388
0.11113 | 0.19709 |  | 96.6733 |  | 0.14872 | -0.11652
0.11133 | 0.26913 |  | 78.564 |  | 0.11255 | -0.087967
0.11152 | 0.22164 |  | 60.507 |  | 0.07467 | -0.058271
0.11172 | 0.063042 |  | 42.5571 |  | 0.034899 | -0.02705
0.11191 | 0.12761 |  | 24.0184 |  | -0.0053208 | 0.0046673
0.11211 | -0.016425 |  | 5.6818 |  | -0.04573 | 0.036416
0.1123 | -0.040075 |  | -12.9595 |  | -0.085233 | 0.067279
0.1125 | -0.061029 |  | -31.5867 |  | -0.1221 | 0.096147
0.1127 | -0.167 |  | -50.0933 |  | -0.15784 | 0.12404
0.11289 | -0.15095 |  | -68.7965 |  | -0.19191 | 0.15054
0.11309 | -0.24303 |  | -86.8755 |  | -0.22276 | 0.17467
0.11328 | -0.27365 |  | -104.516 |  | -0.25081 | 0.1965
0.11348 | -0.30202 |  | -121.5882 |  | -0.27361 | 0.21427
0.11367 | -0.37848 |  | -137.878 |  | -0.29229 | 0.22862
0.11387 | -0.38085 |  | -153.7685 |  | -0.3083 | 0.2407
0.11406 | -0.44816 |  | -168.9356 |  | -0.31881 | 0.24896
0.11426 | -0.47522 |  | -183.4531 |  | -0.32488 | 0.25377
0.11445 | -0.50369 |  | -197.5448 |  | -0.3264 | 0.25482
0.11465 | -0.55975 |  | -211.2816 |  | -0.32181 | 0.25117
0.11484 | -0.57005 |  | -224.5868 |  | -0.31309 | 0.24427
0.11504 | -0.62006 |  | -236.403 |  | -0.3003 | 0.23412
0.11523 | -0.63921 |  | -246.7532 |  | -0.28285 | 0.22043
0.11543 | -0.66238 |  | -257.0806 |  | -0.26147 | 0.20361
0.11563 | -0.69988 |  | -266.5978 |  | -0.23559 | 0.18302
0.11582 | -0.70573 |  | -274.4828 |  | -0.20605 | 0.15961
0.11602 | -0.73975 |  | -282.1538 |  | -0.17347 | 0.13396
0.11621 | -0.75229 |  | -289.068 |  | -0.13771 | 0.10583
0.11641 | -0.76642 |  | -294.5226 |  | -0.10124 | 0.077006
0.1166 | -0.78626 |  | -298.8114 |  | -0.063183 | 0.046882
0.1168 | -0.78436 |  | -301.6046 |  | -0.022432 | 0.014857
0.11699 | -0.80148 |  | -304.083 |  | 0.017502 | -0.016592
0.11719 | -0.80052 |  | -304.9656 |  | 0.057212 | -0.047784
0.11738 | -0.79756 |  | -303.056 |  | 0.096203 | -0.07835
0.11758 | -0.79737 |  | -300.8896 |  | 0.13219 | -0.10663
0.11777 | -0.78073 |  | -297.1556 |  | 0.16719 | -0.13388
0.11797 | -0.7758 |  | -291.7522 |  | 0.19988 | -0.15941
0.11816 | -0.76383 |  | -287.3496 |  | 0.22931 | -0.18246
0.11836 | -0.75267 |  | -281.6386 |  | 0.25622 | -0.20339
0.11855 | -0.74844 |  | -274.097 |  | 0.27722 | -0.21991
0.11875 | -0.76565 |  | -266.031 |  | 0.29397 | -0.23276
0.11895 | -0.87379 |  | -256.4052 |  | 0.30848 | -0.24356
0.11914 | -1.1429 |  | -245.9914 |  | 0.31699 | -0.25027
0.11934 | -1.539 |  | -234.9524 |  | 0.32069 | -0.25316
0.11953 | -1.789 |  | -222.8778 |  | 0.32062 | -0.25277
0.11973 | -1.7253 |  | -210.7062 |  | 0.31469 | -0.24783
0.11992 | -1.3391 |  | -198.6243 |  | 0.30411 | -0.23932
0.12012 | -0.65665 |  | -186.5842 |  | 0.2892 | -0.22745
0.12031 | -0.36898 |  | -172.982 |  | 0.27026 | -0.21231
0.12051 | -0.59718 |  | -157.1859 |  | 0.24729 | -0.1943
0.1207 | -0.46452 |  | -141.3127 |  | 0.21916 | -0.17227
0.1209 | -0.33075 |  | -124.8717 |  | 0.18851 | -0.14772
0.12109 | -0.41045 |  | -107.5253 |  | 0.1554 | -0.12154
0.12129 | -0.25237 |  | -90.2719 |  | 0.11849 | -0.092771
0.12148 | -0.23133 |  | -72.3478 |  | 0.081137 | -0.063308
0.12168 | -0.20122 |  | -53.9741 |  | 0.042449 | -0.032794
0.12187 | -0.080373 |  | -35.3763 |  | 0.0011342 | -0.00041337
0.12207 | -0.085434 |  | -16.4974 |  | -0.039011 | 0.031145
0.12227 | 0.013573 |  | 2.2298 |  | -0.078264 | 0.061766
0.12246 | 0.061807 |  | 21.3003 |  | -0.11653 | 0.091634
0.12266 | 0.096161 |  | 40.4643 |  | -0.15184 | 0.11947
0.12285 | 0.1807 |  | 59.4146 |  | -0.18624 | 0.14623
0.12305 | 0.19403 |  | 78.1723 |  | -0.21822 | 0.1711
0.12324 | 0.26535 |  | 96.3961 |  | -0.24599 | 0.19274
0.12344 | 0.30605 |  | 114.413 |  | -0.27094 | 0.21201
0.12363 | 0.34084 |  | 132.29 |  | -0.29063 | 0.22754
0.12383 | 0.40639 |  | 149.7869 |  | -0.30572 | 0.23919
0.12402 | 0.428 |  | 166.746 |  | -0.31832 | 0.24859
0.12422 | 0.48381 |  | 182.9903 |  | -0.32537 | 0.25412
0.12441 | 0.51764 |  | 198.544 |  | -0.32724 | 0.25552
0.12461 | 0.54981 |  | 213.3002 |  | -0.32476 | 0.25344
0.1248 | 0.59783 |  | 227.347 |  | -0.31651 | 0.24696
0.125 | 0.61716 |  | 240.5386 |  | -0.30402 | 0.23693
0.1252 | 0.65934 |  | 252.4734 |  | -0.28744 | 0.22392
0.12539 | 0.68368 |  | 263.2818 |  | -0.26686 | 0.20783
0.12559 | 0.70709 |  | 273.0092 |  | -0.24233 | 0.18839
0.12578 | 0.73851 |  | 281.5686 |  | -0.21275 | 0.16505
0.12598 | 0.74911 |  | 288.9366 |  | -0.18085 | 0.13962
0.12617 | 0.77396 |  | 295.1028 |  | -0.14638 | 0.11243
0.12637 | 0.78523 |  | 300.1548 |  | -0.10867 | 0.082982
0.12656 | 0.79607 |  | 304.1558 |  | -0.071373 | 0.053336
0.12676 | 0.81008 |  | 307.0308 |  | -0.032027 | 0.022328
0.12695 | 0.80789 |  | 308.4982 |  | 0.0094625 | -0.010241
0.12715 | 0.81483 |  | 308.528 |  | 0.048505 | -0.041139
0.12734 | 0.81101 |  | 307.2886 |  | 0.087898 | -0.071753
0.12754 | 0.80398 |  | 304.8016 |  | 0.12602 | -0.10172
0.12773 | 0.79898 |  | 301.379 |  | 0.15964 | -0.12837
0.12793 | 0.78517 |  | 297.124 |  | 0.19299 | -0.15415
0.12812 | 0.77588 |  | 291.82 |  | 0.22406 | -0.17845
0.12832 | 0.75956 |  | 285.6166 |  | 0.25031 | -0.1991
0.12852 | 0.74314 |  | 278.4294 |  | 0.27352 | -0.21713
0.12871 | 0.72627 |  | 269.903 |  | 0.29157 | -0.23097
0.12891 | 0.7146 |  | 260.2604 |  | 0.30531 | -0.24127
0.1291 | 0.74933 |  | 249.6538 |  | 0.31591 | -0.24952
0.1293 | 0.86995 |  | 237.877 |  | 0.32058 | -0.25319
0.12949 | 1.1217 |  | 225.114 |  | 0.3211 | -0.2532
0.12969 | 1.4437 |  | 211.4732 |  | 0.31719 | -0.24987
0.12988 | 1.6513 |  | 197.1134 |  | 0.30625 | -0.2413
0.13008 | 1.6125 |  | 182.8055 |  | 0.29246 | -0.23011
0.13027 | 1.1641 |  | 169.0036 |  | 0.27527 | -0.21637
0.13047 | 0.44734 |  | 154.8308 |  | 0.25227 | -0.19839
0.13066 | 0.29048 |  | 138.5905 |  | 0.22639 | -0.17779
0.13086 | 0.50231 |  | 120.9013 |  | 0.19598 | -0.15387
0.13105 | 0.291 |  | 103.5482 |  | 0.16213 | -0.12709
0.13125 | 0.22749 |  | 85.8004 |  | 0.12716 | -0.099382
0.13145 | 0.27112 |  | 67.6771 |  | 0.088917 | -0.069654
0.13164 | 0.098347 |  | 49.7763 |  | 0.050633 | -0.039322
0.13184 | 0.11551 |  | 31.4267 |  | 0.011288 | -0.0083913
0.13203 | 0.043709 |  | 12.9871 |  | -0.030929 | 0.024537
0.13223 | -0.046616 |  | -5.5669 |  | -0.069909 | 0.055486
0.13242 | -0.036211 |  | -24.2422 |  | -0.10758 | 0.084798
0.13262 | -0.13847 |  | -42.7415 |  | -0.14523 | 0.11402
0.13281 | -0.15328 |  | -61.4258 |  | -0.17864 | 0.14027
0.13301 | -0.20322 |  | -79.7381 |  | -0.21078 | 0.16524
0.1332 | -0.27003 |  | -97.4914 |  | -0.24099 | 0.18877
0.1334 | -0.27973 |  | -114.7747 |  | -0.26563 | 0.20804
0.13359 | -0.35489 |  | -131.2908 |  | -0.28641 | 0.22416
0.13379 | -0.37628 |  | -147.3707 |  | -0.3028 | 0.23661
0.13398 | -0.4184 |  | -162.8632 |  | -0.31493 | 0.24583
0.13418 | -0.46924 |  | -177.6252 |  | -0.32388 | 0.25286
0.13437 | -0.48607 |  | -191.9278 |  | -0.3272 | 0.25542
0.13457 | -0.54256 |  | -205.8258 |  | -0.32537 | 0.25391
0.13477 | -0.56396 |  | -219.3818 |  | -0.31852 | 0.24852
0.13496 | -0.59967 |  | -231.8024 |  | -0.30578 | 0.23849
0.13516 | -0.63547 |  | -242.5512 |  | -0.29065 | 0.22638
0.13535 | -0.64941 |  | -252.9918 |  | -0.27154 | 0.21142
0.13555 | -0.68918 |  | -263.0178 |  | -0.24687 | 0.19221
0.13574 | -0.70286 |  | -271.3574 |  | -0.21969 | 0.17042
0.13594 | -0.72698 |  | -279.1664 |  | -0.18762 | 0.14503
0.13613 | -0.75067 |  | -286.5144 |  | -0.15238 | 0.11723
0.13633 | -0.75898 |  | -292.4158 |  | -0.11699 | 0.089147
0.13652 | -0.78129 |  | -297.2914 |  | -0.078675 | 0.059161
0.13672 | -0.78329 |  | -300.5582 |  | -0.039531 | 0.028232
0.13691 | -0.79416 |  | -303.1682 |  | 4.7972e-05 | -0.0030441
0.13711 | -0.80263 |  | -305.071 |  | 0.040974 | -0.035138
0.1373 | -0.79603 |  | -303.9108 |  | 0.080003 | -0.065802
0.1375 | -0.7997 |  | -301.8632 |  | 0.11786 | -0.095363
0.1377 | -0.78766 |  | -299.0686 |  | 0.15372 | -0.12356
0.13789 | -0.7775 |  | -293.7992 |  | 0.18585 | -0.1488
0.13809 | -0.77067 |  | -289.1566 |  | 0.21701 | -0.17286
0.13828 | -0.75723 |  | -284.2692 |  | 0.24536 | -0.19495
0.13848 | -0.75218 |  | -277.1374 |  | 0.26869 | -0.21331
0.13867 | -0.75674 |  | -269.461 |  | 0.28845 | -0.22861
0.13887 | -0.82054 |  | -260.3792 |  | 0.30289 | -0.23964
0.13906 | -1.0164 |  | -250.0422 |  | 0.31289 | -0.24722
0.13926 | -1.3669 |  | -239.387 |  | 0.31972 | -0.25237
0.13945 | -1.6941 |  | -227.5448 |  | 0.32085 | -0.25318
0.13965 | -1.7493 |  | -215.3346 |  | 0.31811 | -0.25077
0.13984 | -1.5428 |  | -203.1404 |  | 0.31006 | -0.24424
0.14004 | -0.99444 |  | -190.9732 |  | 0.29468 | -0.2322
0.14023 | -0.40506 |  | -178.4244 |  | 0.27791 | -0.21854
0.14043 | -0.48268 |  | -163.5299 |  | 0.25756 | -0.20235
0.14062 | -0.57945 |  | -147.4286 |  | 0.23077 | -0.18161
0.14082 | -0.33384 |  | -131.3662 |  | 0.20226 | -0.15878
0.14102 | -0.39017 |  | -114.3745 |  | 0.16965 | -0.13294
0.14121 | -0.33461 |  | -97.184 |  | 0.1333 | -0.10441
0.14141 | -0.20806 |  | -79.7593 |  | 0.09693 | -0.075536
0.1416 | -0.24328 |  | -61.6095 |  | 0.057991 | -0.04513
0.1418 | -0.11432 |  | -43.1102 |  | 0.018152 | -0.013823
0.14199 | -0.082469 |  | -24.2333 |  | -0.021527 | 0.017475
0.14219 | -0.039877 |  | -5.4293 |  | -0.062406 | 0.049269
0.14238 | 0.061088 |  | 13.5302 |  | -0.10061 | 0.079334
0.14258 | 0.067828 |  | 32.789 |  | -0.13696 | 0.10773
0.14277 | 0.15536 |  | 51.8841 |  | -0.17291 | 0.13541
0.14297 | 0.1905 |  | 70.9652 |  | -0.20475 | 0.16053
0.14316 | 0.23035 |  | 89.5729 |  | -0.23423 | 0.18358
0.14336 | 0.3024 |  | 107.6306 |  | -0.26108 | 0.20426
0.14355 | 0.31839 |  | 125.5914 |  | -0.28195 | 0.22071
0.14375 | 0.38572 |  | 143.1499 |  | -0.29967 | 0.23419
0.14395 | 0.41912 |  | 160.1134 |  | -0.31349 | 0.24483
0.14414 | 0.45604 |  | 176.4964 |  | -0.32167 | 0.25148
0.14434 | 0.51091 |  | 192.3237 |  | -0.32625 | 0.25474
0.14453 | 0.53081 |  | 207.4878 |  | -0.32543 | 0.25404
0.14473 | 0.58293 |  | 221.8312 |  | -0.31938 | 0.24929
0.14492 | 0.61051 |  | 235.3512 |  | -0.3091 | 0.24112
0.14512 | 0.64021 |  | 247.7584 |  | -0.29344 | 0.22887
0.14531 | 0.67846 |  | 258.9496 |  | -0.27464 | 0.2138
0.14551 | 0.69369 |  | 269.1314 |  | -0.25205 | 0.19592
0.1457 | 0.72889 |  | 278.231 |  | -0.22399 | 0.1739
0.1459 | 0.74553 |  | 286.1678 |  | -0.19351 | 0.14965
0.14609 | 0.76355 |  | 292.8946 |  | -0.15988 | 0.12319
0.14629 | 0.78477 |  | 298.3336 |  | -0.12308 | 0.094274
0.14648 | 0.78896 |  | 302.6254 |  | -0.085861 | 0.064712
0.14668 | 0.80514 |  | 305.8532 |  | -0.04653 | 0.033789
0.14688 | 0.80819 |  | 307.8132 |  | -0.0061594 | 0.0020578
0.14707 | 0.81111 |  | 308.4134 |  | 0.033518 | -0.029212
0.14727 | 0.81405 |  | 307.7394 |  | 0.07305 | -0.06019
0.14746 | 0.80564 |  | 305.7584 |  | 0.1107 | -0.089789
0.14766 | 0.80313 |  | 302.7064 |  | 0.14707 | -0.11818
0.14785 | 0.79102 |  | 298.8678 |  | 0.18141 | -0.14503
0.14805 | 0.78055 |  | 293.9932 |  | 0.21199 | -0.16911
0.14824 | 0.76757 |  | 288.096 |  | 0.24069 | -0.19143
0.14844 | 0.74806 |  | 281.2844 |  | 0.26532 | -0.21077
0.14863 | 0.73493 |  | 273.2126 |  | 0.28458 | -0.2257
0.14883 | 0.71572 |  | 263.925 |  | 0.30102 | -0.23809
0.14902 | 0.72258 |  | 253.7432 |  | 0.31274 | -0.24724
0.14922 | 0.80158 |  | 242.521 |  | 0.31956 | -0.25235
0.14941 | 1.0142 |  | 230.14 |  | 0.32237 | -0.25428
0.14961 | 1.3608 |  | 216.8256 |  | 0.31903 | -0.2516
0.1498 | 1.5958 |  | 202.836 |  | 0.3114 | -0.24519
0.15 | 1.5564 |  | 188.6299 |  | 0.29923 | -0.23563
0.1502 | 1.3444 |  | 174.4261 |  | 0.28198 | -0.22195
0.15039 | 0.8168 |  | 160.1655 |  | 0.2625 | -0.20626
0.15059 | 0.29367 |  | 145.0055 |  | 0.2377 | -0.18695
0.15078 | 0.39857 |  | 127.873 |  | 0.20787 | -0.16327
0.15098 | 0.43053 |  | 110.3012 |  | 0.17661 | -0.13835
0.15117 | 0.20754 |  | 92.9556 |  | 0.14151 | -0.11092
0.15137 | 0.27009 |  | 74.9177 |  | 0.1044 | -0.081672
0.15156 | 0.17949 |  | 56.9793 |  | 0.066966 | -0.052226
0.15176 | 0.08168 |  | 38.8911 |  | 0.02689 | -0.020718
0.15195 | 0.099732 |  | 20.4034 |  | -0.013521 | 0.011176
0.15215 | -0.026808 |  | 1.9766 |  | -0.053509 | 0.042392
0.15234 | -0.037446 |  | -16.6872 |  | -0.093229 | 0.073436
0.15254 | -0.087145 |  | -35.2015 |  | -0.12983 | 0.10221
0.15273 | -0.16189 |  | -53.7454 |  | -0.16492 | 0.1295
0.15293 | -0.16774 |  | -72.2873 |  | -0.19882 | 0.15584
0.15313 | -0.25221 |  | -90.2584 |  | -0.22833 | 0.17897
0.15332 | -0.27541 |  | -107.886 |  | -0.25551 | 0.20007
0.15352 | -0.31994 |  | -124.8512 |  | -0.27886 | 0.21821
0.15371 | -0.37726 |  | -141.1318 |  | -0.29575 | 0.23131
0.15391 | -0.39305 |  | -156.9355 |  | -0.31057 | 0.24252
0.1541 | -0.45549 |  | -171.9556 |  | -0.32086 | 0.25066
0.1543 | -0.47802 |  | -186.3671 |  | -0.3247 | 0.25376
0.15449 | -0.51556 |  | -200.3482 |  | -0.32594 | 0.25433
0.15469 | -0.5607 |  | -214.0184 |  | -0.32105 | 0.25039
0.15488 | -0.57973 |  | -227.0676 |  | -0.3103 | 0.242
0.15508 | -0.62416 |  | -238.4576 |  | -0.29717 | 0.23152
0.15527 | -0.64172 |  | -248.8006 |  | -0.2789 | 0.21713
0.15547 | -0.67166 |  | -259.1856 |  | -0.25633 | 0.19943
0.15566 | -0.70071 |  | -268.252 |  | -0.23008 | 0.17866
0.15586 | -0.71249 |  | -276.0434 |  | -0.199 | 0.15407
0.15605 | -0.74402 |  | -283.7428 |  | -0.16604 | 0.12803
0.15625 | -0.75512 |  | -290.2394 |  | -0.1308 | 0.10033
0.15645 | -0.77162 |  | -295.4588 |  | -0.092913 | 0.070512
0.15664 | -0.78518 |  | -299.3948 |  | -0.054372 | 0.039892
0.15684 | -0.78733 |  | -302.0782 |  | -0.014032 | 0.0080855
0.15703 | -0.80199 |  | -304.4996 |  | 0.026152 | -0.02347
0.15723 | -0.79834 |  | -304.5382 |  | 0.064922 | -0.053916
0.15742 | -0.79602 |  | -302.5106 |  | 0.1039 | -0.084426
0.15762 | -0.79293 |  | -300.3654 |  | 0.14034 | -0.11322
0.15781 | -0.78014 |  | -295.9928 |  | 0.17444 | -0.13996
0.15801 | -0.77434 |  | -290.9538 |  | 0.20698 | -0.16522
0.1582 | -0.76248 |  | -286.6756 |  | 0.23522 | -0.1873
0.1584 | -0.75483 |  | -280.4408 |  | 0.26059 | -0.20695
0.15859 | -0.7531 |  | -272.9546 |  | 0.28228 | -0.22379
0.15879 | -0.78798 |  | -264.518 |  | 0.29832 | -0.23618
0.15898 | -0.93678 |  | -254.4244 |  | 0.31103 | -0.24568
0.15918 | -1.2393 |  | -243.8842 |  | 0.31914 | -0.25194
0.15937 | -1.6156 |  | -232.4028 |  | 0.32201 | -0.25418
0.15957 | -1.8087 |  | -220.0752 |  | 0.32106 | -0.25314
0.15977 | -1.665 |  | -207.9636 |  | 0.31435 | -0.24765
0.15996 | -1.1518 |  | -196.0164 |  | 0.30239 | -0.23805
0.16016 | -0.49757 |  | -183.7467 |  | 0.28674 | -0.22548
0.16035 | -0.43029 |  | -169.4999 |  | 0.26671 | -0.20976
0.16055 | -0.61157 |  | -153.7562 |  | 0.24315 | -0.19129
0.16074 | -0.38803 |  | -137.9912 |  | 0.21536 | -0.1693
0.16094 | -0.36915 |  | -121.2686 |  | 0.18311 | -0.1438
0.16113 | -0.38498 |  | -104.145 |  | 0.14903 | -0.11674
0.16133 | -0.22451 |  | -86.9379 |  | 0.1128 | -0.088291
0.16152 | -0.25317 |  | -68.8381 |  | 0.074649 | -0.058436
0.16172 | -0.15931 |  | -50.4149 |  | 0.035647 | -0.027538
0.16191 | -0.085584 |  | -31.6218 |  | -0.0055158 | 0.004738
0.16211 | -0.074136 |  | -12.6892 |  | -0.045867 | 0.036466
0.1623 | 0.039355 |  | 6.1594 |  | -0.083928 | 0.066428
0.1625 | 0.054741 |  | 25.3164 |  | -0.1221 | 0.095907
0.1627 | 0.12306 |  | 44.3488 |  | -0.15783 | 0.12387
0.16289 | 0.18249 |  | 63.314 |  | -0.19131 | 0.15008
0.16309 | 0.20363 |  | 82.0634 |  | -0.22312 | 0.17481
0.16328 | 0.28372 |  | 100.2404 |  | -0.24986 | 0.19581
0.16348 | 0.30456 |  | 118.1945 |  | -0.27336 | 0.21385
0.16367 | 0.35948 |  | 135.8102 |  | -0.29291 | 0.22901
0.16387 | 0.40844 |  | 153.0792 |  | -0.30692 | 0.23996
0.16406 | 0.43464 |  | 169.9547 |  | -0.31837 | 0.24853
0.16426 | 0.49594 |  | 186.0987 |  | -0.32474 | 0.25361
0.16445 | 0.5185 |  | 201.5688 |  | -0.32547 | 0.25412
0.16465 | 0.56291 |  | 216.2778 |  | -0.32239 | 0.2514
0.16484 | 0.60123 |  | 230.1562 |  | -0.31288 | 0.24408
0.16504 | 0.62504 |  | 243.0658 |  | -0.29917 | 0.23313
0.16523 | 0.66757 |  | 254.6272 |  | -0.28259 | 0.22003
0.16543 | 0.68457 |  | 265.1146 |  | -0.26075 | 0.20306
0.16562 | 0.71667 |  | 274.7306 |  | -0.23548 | 0.18292
0.16582 | 0.74029 |  | 283.1748 |  | -0.20577 | 0.15955
0.16602 | 0.75478 |  | 290.479 |  | -0.17156 | 0.13253
0.16621 | 0.78047 |  | 296.5542 |  | -0.13713 | 0.10499
0.16641 | 0.78699 |  | 301.3062 |  | -0.10075 | 0.076528
0.1666 | 0.80243 |  | 305.027 |  | -0.061577 | 0.045782
0.1668 | 0.80935 |  | 307.6044 |  | -0.022174 | 0.014501
0.16699 | 0.81028 |  | 308.7682 |  | 0.018661 | -0.017584
0.16719 | 0.81706 |  | 308.5814 |  | 0.058985 | -0.049325
0.16738 | 0.80855 |  | 307.0328 |  | 0.09658 | -0.078868
0.16758 | 0.8056 |  | 304.2684 |  | 0.13331 | -0.1076
0.16777 | 0.79605 |  | 300.6742 |  | 0.16816 | -0.13503
0.16797 | 0.78385 |  | 296.2482 |  | 0.20078 | -0.16038
0.16816 | 0.77569 |  | 290.832 |  | 0.23122 | -0.18395
0.16836 | 0.75618 |  | 284.489 |  | 0.25696 | -0.20417
0.16855 | 0.74145 |  | 276.9844 |  | 0.27821 | -0.22074
0.16875 | 0.72308 |  | 268.0698 |  | 0.29562 | -0.23403
0.16895 | 0.71377 |  | 258.1194 |  | 0.30905 | -0.24418
0.16914 | 0.7554 |  | 247.2586 |  | 0.31861 | -0.25159
0.16934 | 0.90433 |  | 235.2776 |  | 0.32279 | -0.25485
0.16953 | 1.21 |  | 222.3634 |  | 0.32183 | -0.25387
0.16973 | 1.5401 |  | 208.6136 |  | 0.31644 | -0.24938
0.16992 | 1.6705 |  | 194.2899 |  | 0.30526 | -0.24053
0.17012 | 1.5342 |  | 180.0521 |  | 0.28988 | -0.22827
0.17031 | 0.99381 |  | 166.1514 |  | 0.27165 | -0.21372
0.17051 | 0.3314 |  | 151.5633 |  | 0.2488 | -0.19575
0.1707 | 0.35411 |  | 134.8027 |  | 0.22157 | -0.17417
0.1709 | 0.49609 |  | 117.1853 |  | 0.19055 | -0.14964
0.17109 | 0.23146 |  | 99.9755 |  | 0.15624 | -0.12247
0.17129 | 0.26373 |  | 82.0414 |  | 0.12041 | -0.094171
0.17148 | 0.23675 |  | 64.0234 |  | 0.082886 | -0.064828
0.17168 | 0.082221 |  | 46.0722 |  | 0.043802 | -0.034047
0.17188 | 0.12603 |  | 27.5947 |  | 0.0038215 | -0.0026227
0.17207 | 0.0054042 |  | 9.2021 |  | -0.037423 | 0.02965
0.17227 | -0.037272 |  | -9.4844 |  | -0.077131 | 0.060834
0.17246 | -0.05251 |  | -28.1226 |  | -0.11382 | 0.089585
0.17266 | -0.15367 |  | -46.5351 |  | -0.15005 | 0.11765
0.17285 | -0.14928 |  | -65.133 |  | -0.18461 | 0.14444
0.17305 | -0.2269 |  | -83.2197 |  | -0.21574 | 0.16902
0.17324 | -0.26713 |  | -100.9141 |  | -0.24425 | 0.19129
0.17344 | -0.2925 |  | -118.1618 |  | -0.26896 | 0.21029
0.17363 | -0.36718 |  | -134.6656 |  | -0.28869 | 0.22565
0.17383 | -0.37666 |  | -150.7606 |  | -0.30393 | 0.23752
0.17402 | -0.43622 |  | -166.1609 |  | -0.31557 | 0.2465
0.17422 | -0.47026 |  | -180.7983 |  | -0.32318 | 0.25231
0.17441 | -0.49582 |  | -194.893 |  | -0.32496 | 0.25381
0.17461 | -0.55101 |  | -208.5908 |  | -0.32164 | 0.25117
0.1748 | -0.56608 |  | -222.0068 |  | -0.31459 | 0.24523
0.175 | -0.612 |  | -234.2634 |  | -0.3021 | 0.23544
0.1752 | -0.63635 |  | -244.8708 |  | -0.2847 | 0.22184
0.17539 | -0.65703 |  | -255.1656 |  | -0.26475 | 0.20589
0.17559 | -0.69501 |  | -265.004 |  | -0.24031 | 0.18666
0.17578 | -0.70411 |  | -273.074 |  | -0.21062 | 0.16328
0.17598 | -0.73465 |  | -280.6266 |  | -0.17811 | 0.13741
0.17617 | -0.7508 |  | -287.783 |  | -0.14356 | 0.11006
0.17637 | -0.76267 |  | -293.4312 |  | -0.10718 | 0.081472
0.17656 | -0.78275 |  | -297.909 |  | -0.068798 | 0.051336
0.17676 | -0.78362 |  | -301.0406 |  | -0.029032 | 0.02
0.17695 | -0.79867 |  | -303.6736 |  | 0.010894 | -0.01161
0.17715 | -0.79997 |  | -304.9752 |  | 0.051418 | -0.043285
0.17734 | -0.79548 |  | -303.3744 |  | 0.090542 | -0.07378
0.17754 | -0.7968 |  | -301.2446 |  | 0.12657 | -0.10239
0.17773 | -0.78473 |  | -297.987 |  | 0.16197 | -0.1301
0.17793 | -0.77958 |  | -292.9258 |  | 0.19583 | -0.15638
0.17813 | -0.76716 |  | -288.627 |  | 0.22573 | -0.17986
0.17832 | -0.75495 |  | -283.2968 |  | 0.25251 | -0.20069
0.17852 | -0.74909 |  | -275.9514 |  | 0.27504 | -0.21828
0.17871 | -0.75566 |  | -267.9974 |  | 0.29278 | -0.232
0.17891 | -0.84278 |  | -258.5126 |  | 0.30713 | -0.24296
0.1791 | -1.0784 |  | -248.0128 |  | 0.31735 | -0.2508
0.1793 | -1.4764 |  | -236.9008 |  | 0.32293 | -0.25488
0.17949 | -1.7816 |  | -224.8006 |  | 0.32327 | -0.25505
0.17969 | -1.7127 |  | -212.7404 |  | 0.31792 | -0.25064
0.17988 | -1.4213 |  | -200.6348 |  | 0.30808 | -0.24258
0.18008 | -0.84016 |  | -188.5617 |  | 0.29409 | -0.2314
0.18027 | -0.32589 |  | -175.6432 |  | 0.27617 | -0.21706
0.18047 | -0.55053 |  | -160.1676 |  | 0.2542 | -0.19983
0.18066 | -0.55578 |  | -144.1371 |  | 0.22739 | -0.17872
0.18086 | -0.28653 |  | -128.0149 |  | 0.19693 | -0.15447
0.18105 | -0.42803 |  | -110.7296 |  | 0.1639 | -0.12832
0.18125 | -0.28999 |  | -93.5777 |  | 0.12807 | -0.10014
0.18145 | -0.20239 |  | -75.9599 |  | 0.090772 | -0.070839
0.18164 | -0.24757 |  | -57.6229 |  | 0.051898 | -0.040304
0.18184 | -0.075231 |  | -39.1424 |  | 0.011235 | -0.00844
0.18203 | -0.094126 |  | -20.2064 |  | -0.028896 | 0.023051
0.18223 | -0.01418 |  | -1.4607 |  | -0.068764 | 0.054136
0.18242 | 0.073357 |  | 17.5319 |  | -0.10726 | 0.08429
0.18262 | 0.067798 |  | 36.7945 |  | -0.14274 | 0.11227
0.18281 | 0.18169 |  | 55.7321 |  | -0.17775 | 0.13936
0.18301 | 0.18673 |  | 74.655 |  | -0.21041 | 0.16483
0.1832 | 0.24696 |  | 93.105 |  | -0.23898 | 0.18721
0.1834 | 0.31184 |  | 111.2453 |  | -0.2647 | 0.20724
0.18359 | 0.32149 |  | 129.1672 |  | -0.28505 | 0.22324
0.18379 | 0.4046 |  | 146.4968 |  | -0.30107 | 0.23537
0.18398 | 0.41944 |  | 163.4879 |  | -0.31438 | 0.24556
0.18418 | 0.46942 |  | 179.7896 |  | -0.32218 | 0.25179
0.18438 | 0.51832 |  | 195.4238 |  | -0.32529 | 0.25405
0.18457 | 0.53424 |  | 210.49 |  | -0.32383 | 0.25289
0.18477 | 0.59551 |  | 224.682 |  | -0.31636 | 0.24688
0.18496 | 0.61134 |  | 238.0158 |  | -0.30489 | 0.23761
0.18516 | 0.65008 |  | 250.0388 |  | -0.28923 | 0.22539
0.18535 | 0.68299 |  | 260.8108 |  | -0.26904 | 0.20956
0.18555 | 0.69597 |  | 270.714 |  | -0.24563 | 0.19105
0.18574 | 0.73689 |  | 279.5292 |  | -0.21758 | 0.16885
0.18594 | 0.74503 |  | 287.3114 |  | -0.18539 | 0.14337
0.18613 | 0.76924 |  | 293.9336 |  | -0.15124 | 0.11638
0.18633 | 0.78648 |  | 299.1902 |  | -0.11469 | 0.087638
0.18652 | 0.78971 |  | 303.3526 |  | -0.076697 | 0.057757
0.18672 | 0.81061 |  | 306.4398 |  | -0.0378 | 0.02706
0.18691 | 0.80769 |  | 308.2096 |  | 0.0027502 | -0.0047711
0.18711 | 0.8142 |  | 308.6172 |  | 0.042615 | -0.036092
0.1873 | 0.81455 |  | 307.7178 |  | 0.081466 | -0.066687
0.1875 | 0.80417 |  | 305.535 |  | 0.12002 | -0.096883
0.1877 | 0.80306 |  | 302.3444 |  | 0.15546 | -0.12475
0.18789 | 0.78684 |  | 298.2974 |  | 0.188 | -0.15032
0.18809 | 0.778 |  | 293.1518 |  | 0.2191 | -0.17449
0.18828 | 0.76455 |  | 287.024 |  | 0.24688 | -0.19611
0.18848 | 0.74532 |  | 279.9482 |  | 0.2703 | -0.2145
0.18867 | 0.73179 |  | 271.5578 |  | 0.28941 | -0.22932
0.18887 | 0.71232 |  | 262.07 |  | 0.30436 | -0.24068
0.18906 | 0.729 |  | 251.7008 |  | 0.3152 | -0.24909
0.18926 | 0.83193 |  | 240.2064 |  | 0.32134 | -0.25376
0.18945 | 1.0704 |  | 227.6836 |  | 0.32269 | -0.25449
0.18965 | 1.4099 |  | 214.2046 |  | 0.31921 | -0.25149
0.18984 | 1.6302 |  | 199.9792 |  | 0.31039 | -0.24437
0.19004 | 1.5687 |  | 185.6797 |  | 0.29669 | -0.23353
0.19023 | 1.2649 |  | 171.4502 |  | 0.27947 | -0.21964
0.19043 | 0.66452 |  | 157.1514 |  | 0.2585 | -0.20301
0.19062 | 0.24521 |  | 141.6523 |  | 0.23271 | -0.18291
0.19082 | 0.44817 |  | 124.1818 |  | 0.20272 | -0.15916
0.19102 | 0.39572 |  | 106.7508 |  | 0.17017 | -0.13334
0.19121 | 0.18083 |  | 89.3687 |  | 0.13499 | -0.10559
0.19141 | 0.28816 |  | 71.1295 |  | 0.097369 | -0.076041
0.1916 | 0.14397 |  | 53.1944 |  | 0.059354 | -0.046139
0.1918 | 0.07863 |  | 34.927 |  | 0.020025 | -0.015282
0.19199 | 0.092886 |  | 16.3029 |  | -0.021312 | 0.016945
0.19219 | -0.052545 |  | -2.1095 |  | -0.061331 | 0.048458
0.19238 | -0.032807 |  | -20.784 |  | -0.099442 | 0.078419
0.19258 | -0.10681 |  | -39.2229 |  | -0.13665 | 0.10735
0.19277 | -0.16876 |  | -57.6725 |  | -0.1717 | 0.13461
0.19297 | -0.17243 |  | -76.0628 |  | -0.20384 | 0.15971
0.19316 | -0.26917 |  | -93.8817 |  | -0.23297 | 0.1827
0.19336 | -0.27492 |  | -111.3712 |  | -0.25941 | 0.20324
0.19355 | -0.33399 |  | -128.1533 |  | -0.28187 | 0.22048
0.19375 | -0.38481 |  | -144.335 |  | -0.29851 | 0.23345
0.19395 | -0.39897 |  | -159.9495 |  | -0.31165 | 0.24345
0.19414 | -0.46775 |  | -174.7505 |  | -0.32132 | 0.25076
0.19434 | -0.48021 |  | -189.0751 |  | -0.32463 | 0.25355
0.19453 | -0.52747 |  | -202.9598 |  | -0.3236 | 0.25261
0.19473 | -0.56687 |  | -216.6136 |  | -0.31847 | 0.24829
0.19492 | -0.58498 |  | -229.4766 |  | -0.30753 | 0.23971
0.19512 | -0.63365 |  | -240.5468 |  | -0.29261 | 0.22788
0.19531 | -0.64481 |  | -251.0288 |  | -0.27359 | 0.21292
0.19551 | -0.68058 |  | -261.3374 |  | -0.25012 | 0.19447
0.1957 | -0.70469 |  | -269.9628 |  | -0.2229 | 0.17284
0.1959 | -0.71609 |  | -277.7508 |  | -0.19159 | 0.14816
0.19609 | -0.7498 |  | -285.266 |  | -0.15804 | 0.1215
0.19629 | -0.75571 |  | -291.3924 |  | -0.12278 | 0.093654
0.19648 | -0.77564 |  | -296.4182 |  | -0.084212 | 0.063715
0.19668 | -0.78585 |  | -299.964 |  | -0.044479 | 0.032242
0.19687 | -0.78886 |  | -302.615 |  | -0.0051757 | 0.00098879
0.19707 | -0.80448 |  | -304.8518 |  | 0.035287 | -0.030592
0.19727 | -0.79556 |  | -304.2564 |  | 0.074878 | -0.061735
0.19746 | -0.79665 |  | -302.2088 |  | 0.11169 | -0.090767
0.19766 | -0.79326 |  | -299.7898 |  | 0.14798 | -0.11914
0.19785 | -0.77878 |  | -295.0336 |  | 0.18278 | -0.14634
0.19805 | -0.77253 |  | -290.3394 |  | 0.21402 | -0.17071
0.19824 | -0.75966 |  | -285.8242 |  | 0.24217 | -0.19278
0.19844 | -0.75476 |  | -278.9998 |  | 0.26649 | -0.21172
0.19863 | -0.75867 |  | -271.2568 |  | 0.28629 | -0.22697
0.19883 | -0.8103 |  | -262.4226 |  | 0.30174 | -0.23892
0.19902 | -0.98298 |  | -252.1556 |  | 0.31353 | -0.24786
0.19922 | -1.3341 |  | -241.4088 |  | 0.3216 | -0.25389
0.19941 | -1.7309 |  | -229.5736 |  | 0.32346 | -0.25534
0.19961 | -1.7812 |  | -217.409 |  | 0.32011 | -0.25249
0.1998 | -1.5058 |  | -205.4254 |  | 0.31298 | -0.24659
0.2 | -1.0412 |  | -193.2916 |  | 0.30026 | -0.23651
0.2002 | -0.44915 |  | -180.829 |  | 0.28354 | -0.22312
0.20039 | -0.44332 |  | -166.2018 |  | 0.26343 | -0.20721
0.20059 | -0.61634 |  | -150.1307 |  | 0.23839 | -0.18746
0.20078 | -0.34502 |  | -134.1528 |  | 0.20939 | -0.16448
0.20098 | -0.37757 |  | -117.201 |  | 0.17697 | -0.13899
0.20117 | -0.3698 |  | -100.0258 |  | 0.14207 | -0.11137
0.20137 | -0.19895 |  | -82.7786 |  | 0.10552 | -0.08258
0.20156 | -0.25867 |  | -64.7141 |  | 0.067038 | -0.052502
0.20176 | -0.13149 |  | -46.4821 |  | 0.027206 | -0.021214
0.20195 | -0.079542 |  | -27.8072 |  | -0.013094 | 0.010516
0.20215 | -0.064776 |  | -9.0388 |  | -0.053278 | 0.042004
0.20234 | 0.059101 |  | 9.7049 |  | -0.09245 | 0.072555
0.20254 | 0.054545 |  | 28.875 |  | -0.1292 | 0.10146
0.20273 | 0.14102 |  | 47.8938 |  | -0.16425 | 0.12879
0.20293 | 0.18822 |  | 66.9141 |  | -0.19806 | 0.15506
0.20312 | 0.21103 |  | 85.6701 |  | -0.22824 | 0.17886
0.20332 | 0.29785 |  | 103.8434 |  | -0.25464 | 0.19941
0.20352 | 0.30746 |  | 121.8405 |  | -0.27779 | 0.21732
0.20371 | 0.37424 |  | 139.3509 |  | -0.29598 | 0.23138
0.20391 | 0.41476 |  | 156.4617 |  | -0.30941 | 0.24172
0.2041 | 0.4415 |  | 173.1487 |  | -0.31944 | 0.24947
0.2043 | 0.50582 |  | 189.0591 |  | -0.32501 | 0.25369
0.20449 | 0.52116 |  | 204.3572 |  | -0.32498 | 0.25368
0.20469 | 0.57357 |  | 218.9006 |  | -0.32005 | 0.24974
0.20488 | 0.60581 |  | 232.502 |  | -0.31044 | 0.24192
0.20508 | 0.6301 |  | 245.0312 |  | -0.29599 | 0.23056
0.20527 | 0.67487 |  | 256.3846 |  | -0.27737 | 0.216
0.20547 | 0.68678 |  | 266.7346 |  | -0.25522 | 0.19833
0.20566 | 0.72308 |  | 276.0586 |  | -0.22901 | 0.17762
0.20586 | 0.74216 |  | 284.146 |  | -0.19862 | 0.15378
0.20605 | 0.75672 |  | 291.1444 |  | -0.16529 | 0.12734
0.20625 | 0.78358 |  | 297.1192 |  | -0.12956 | 0.099102
0.20645 | 0.787 |  | 301.9226 |  | -0.091974 | 0.069524
0.20664 | 0.80569 |  | 305.6524 |  | -0.053049 | 0.038939
0.20684 | 0.81032 |  | 308.0336 |  | -0.013064 | 0.0076152
0.20703 | 0.811 |  | 308.8752 |  | 0.026819 | -0.023862
0.20723 | 0.81808 |  | 308.4006 |  | 0.066404 | -0.054992
0.20742 | 0.8073 |  | 306.6162 |  | 0.10505 | -0.085206
0.20762 | 0.80532 |  | 303.7538 |  | 0.14144 | -0.11383
0.20781 | 0.79466 |  | 300.0126 |  | 0.17582 | -0.14078
0.20801 | 0.78302 |  | 295.2724 |  | 0.20757 | -0.16569
0.2082 | 0.77355 |  | 289.513 |  | 0.23642 | -0.18815
0.2084 | 0.75128 |  | 282.8252 |  | 0.2619 | -0.20786
0.20859 | 0.73732 |  | 275.0822 |  | 0.28233 | -0.22395
0.20879 | 0.71935 |  | 266.1326 |  | 0.29932 | -0.23681
0.20898 | 0.7168 |  | 256.2166 |  | 0.31252 | -0.24677
0.20918 | 0.77948 |  | 245.2372 |  | 0.31945 | -0.25233
0.20938 | 0.96854 |  | 232.9776 |  | 0.32244 | -0.25429
0.20957 | 1.3145 |  | 219.6746 |  | 0.32155 | -0.2533
0.20977 | 1.6132 |  | 205.6324 |  | 0.31446 | -0.2476
0.20996 | 1.6028 |  | 191.4115 |  | 0.30305 | -0.23834
0.21016 | 1.3613 |  | 177.2891 |  | 0.28763 | -0.22614
0.21035 | 0.88868 |  | 163.1622 |  | 0.26756 | -0.21017
0.21055 | 0.33939 |  | 148.3248 |  | 0.24361 | -0.19126
0.21074 | 0.35908 |  | 131.5052 |  | 0.21504 | -0.16889
0.21094 | 0.46552 |  | 113.8603 |  | 0.1834 | -0.14367
0.21113 | 0.22863 |  | 96.462 |  | 0.1498 | -0.11706
0.21133 | 0.25582 |  | 78.3801 |  | 0.11292 | -0.088365
0.21152 | 0.21606 |  | 60.3013 |  | 0.074819 | -0.058326
0.21172 | 0.079919 |  | 42.2848 |  | 0.035827 | -0.027464
0.21191 | 0.11004 |  | 23.7992 |  | -0.0055339 | 0.004838
0.21211 | -0.0060549 |  | 5.3772 |  | -0.046088 | 0.036604
0.2123 | -0.043056 |  | -13.2599 |  | -0.084134 | 0.06652
0.2125 | -0.067485 |  | -31.8468 |  | -0.12152 | 0.095729
0.2127 | -0.15909 |  | -50.3196 |  | -0.15759 | 0.12389
0.21289 | -0.1608 |  | -68.8817 |  | -0.19154 | 0.15042
0.21309 | -0.23761 |  | -86.9471 |  | -0.22281 | 0.17485
0.21328 | -0.27471 |  | -104.6086 |  | -0.25017 | 0.19611
0.21348 | -0.30475 |  | -121.6938 |  | -0.27367 | 0.21431
0.21367 | -0.37325 |  | -138.1009 |  | -0.29189 | 0.22859
0.21387 | -0.38678 |  | -154.0634 |  | -0.30615 | 0.2395
0.21406 | -0.44468 |  | -169.2384 |  | -0.31874 | 0.24885
0.21426 | -0.47585 |  | -183.7283 |  | -0.32534 | 0.25418
0.21445 | -0.50506 |  | -197.6926 |  | -0.32527 | 0.25432
0.21465 | -0.55657 |  | -211.3244 |  | -0.32156 | 0.25094
0.21484 | -0.5734 |  | -224.5718 |  | -0.31231 | 0.24361
0.21504 | -0.61699 |  | -236.3218 |  | -0.29865 | 0.23298
0.21523 | -0.63965 |  | -246.7914 |  | -0.28236 | 0.22013
0.21543 | -0.66378 |  | -257.2792 |  | -0.26104 | 0.20341
0.21563 | -0.6987 |  | -266.7382 |  | -0.23491 | 0.18254
0.21582 | -0.70883 |  | -274.6142 |  | -0.20472 | 0.15879
0.21602 | -0.73902 |  | -282.2824 |  | -0.17158 | 0.13267
0.21621 | -0.75347 |  | -289.0502 |  | -0.13723 | 0.10516
0.21641 | -0.76637 |  | -294.3994 |  | -0.10046 | 0.076353
0.2166 | -0.78393 |  | -298.5868 |  | -0.061361 | 0.045677
0.2168 | -0.7853 |  | -301.4316 |  | -0.021803 | 0.014393
0.21699 | -0.79969 |  | -303.942 |  | 0.01843 | -0.017235
0.21719 | -0.79949 |  | -304.578 |  | 0.058954 | -0.049126
0.21738 | -0.79627 |  | -302.6968 |  | 0.097487 | -0.079387
0.21758 | -0.79543 |  | -300.6326 |  | 0.13354 | -0.10772
0.21777 | -0.78161 |  | -296.8304 |  | 0.16815 | -0.13478
0.21797 | -0.77731 |  | -291.7244 |  | 0.20075 | -0.16018
0.21816 | -0.76725 |  | -287.514 |  | 0.23056 | -0.18346
0.21836 | -0.75444 |  | -281.6978 |  | 0.25719 | -0.20421
0.21855 | -0.7492 |  | -274.2558 |  | 0.27901 | -0.22129
0.21875 | -0.76854 |  | -266.2308 |  | 0.29553 | -0.234
0.21895 | -0.87544 |  | -256.5726 |  | 0.30822 | -0.24358
0.21914 | -1.1304 |  | -246.2672 |  | 0.31758 | -0.25067
0.21934 | -1.5321 |  | -235.068 |  | 0.32222 | -0.25416
0.21953 | -1.8493 |  | -222.5868 |  | 0.32156 | -0.25359
0.21973 | -1.7521 |  | -210.4462 |  | 0.31594 | -0.24881
0.21992 | -1.2409 |  | -198.5844 |  | 0.30482 | -0.23979
0.22012 | -0.64101 |  | -186.2849 |  | 0.2895 | -0.22768
0.22031 | -0.42951 |  | -172.5752 |  | 0.27087 | -0.213
0.22051 | -0.55806 |  | -156.961 |  | 0.24814 | -0.19518
0.2207 | -0.46021 |  | -140.8068 |  | 0.22116 | -0.1738
0.2209 | -0.3513 |  | -124.2247 |  | 0.18937 | -0.14874
0.22109 | -0.38257 |  | -107.0658 |  | 0.15537 | -0.1218
0.22129 | -0.26671 |  | -89.8478 |  | 0.12023 | -0.093967
0.22148 | -0.22876 |  | -72.0925 |  | 0.081826 | -0.064066
0.22168 | -0.19191 |  | -53.8258 |  | 0.042698 | -0.03315
0.22187 | -0.092293 |  | -35.2441 |  | 0.0029875 | -0.0018447
0.22207 | -0.073737 |  | -16.4459 |  | -0.038097 | 0.030137
0.22227 | 0.0085212 |  | 2.3672 |  | -0.077107 | 0.060824
0.22246 | 0.062302 |  | 21.4043 |  | -0.11493 | 0.090368
0.22266 | 0.1016 |  | 40.4701 |  | -0.15152 | 0.11899
0.22285 | 0.17485 |  | 59.5617 |  | -0.18483 | 0.14507
0.22305 | 0.20125 |  | 78.466 |  | -0.21693 | 0.16976
0.22324 | 0.26289 |  | 96.7753 |  | -0.24552 | 0.19211
0.22344 | 0.30721 |  | 114.8907 |  | -0.26891 | 0.21047
0.22363 | 0.34438 |  | 132.7333 |  | -0.28982 | 0.22653
0.22383 | 0.40229 |  | 150.082 |  | -0.30543 | 0.2387
0.22402 | 0.43104 |  | 166.9731 |  | -0.31584 | 0.24672
0.22422 | 0.48129 |  | 183.1575 |  | -0.32396 | 0.25271
0.22441 | 0.51827 |  | 198.6659 |  | -0.32606 | 0.25449
0.22461 | 0.55135 |  | 213.4576 |  | -0.32241 | 0.25174
0.2248 | 0.59581 |  | 227.408 |  | -0.31537 | 0.24589
0.225 | 0.62059 |  | 240.5374 |  | -0.30278 | 0.23594
0.2252 | 0.65821 |  | 252.4832 |  | -0.28576 | 0.22252
0.22539 | 0.68425 |  | 263.2192 |  | -0.26542 | 0.20635
0.22559 | 0.70812 |  | 272.995 |  | -0.24029 | 0.18655
0.22578 | 0.73746 |  | 281.615 |  | -0.21144 | 0.16376
0.22598 | 0.75164 |  | 289.0968 |  | -0.17932 | 0.13842
0.22617 | 0.77435 |  | 295.4288 |  | -0.14426 | 0.11081
0.22637 | 0.78805 |  | 300.3932 |  | -0.10828 | 0.082291
0.22656 | 0.798 |  | 304.2568 |  | -0.069824 | 0.052018
0.22676 | 0.80937 |  | 307.0266 |  | -0.029076 | 0.020073
0.22695 | 0.80972 |  | 308.4024 |  | 0.010271 | -0.011162
0.22715 | 0.81467 |  | 308.492 |  | 0.049716 | -0.042188
0.22734 | 0.81176 |  | 307.3198 |  | 0.089456 | -0.07311
0.22754 | 0.80547 |  | 304.8796 |  | 0.12622 | -0.10214
0.22773 | 0.80034 |  | 301.4726 |  | 0.16121 | -0.12965
0.22793 | 0.78725 |  | 297.104 |  | 0.1946 | -0.15561
0.22812 | 0.77531 |  | 291.696 |  | 0.22438 | -0.1789
0.22832 | 0.7599 |  | 285.4424 |  | 0.25135 | -0.19989
0.22852 | 0.74409 |  | 278.2064 |  | 0.27412 | -0.2177
0.22871 | 0.72714 |  | 269.7302 |  | 0.29179 | -0.23137
0.22891 | 0.71494 |  | 260.1862 |  | 0.30646 | -0.24226
0.2291 | 0.74264 |  | 249.6762 |  | 0.3161 | -0.24967
0.2293 | 0.86197 |  | 238.0022 |  | 0.32053 | -0.25306
0.22949 | 1.1411 |  | 225.1536 |  | 0.32199 | -0.25376
0.22969 | 1.5042 |  | 211.293 |  | 0.31746 | -0.25011
0.22988 | 1.6482 |  | 196.9731 |  | 0.30665 | -0.24159
0.23008 | 1.5052 |  | 182.7387 |  | 0.29275 | -0.23026
0.23027 | 1.1543 |  | 168.5464 |  | 0.27477 | -0.21599
0.23047 | 0.50484 |  | 154.291 |  | 0.25218 | -0.19832
0.23066 | 0.26102 |  | 138.4077 |  | 0.22617 | -0.17773
0.23086 | 0.50402 |  | 120.79 |  | 0.19576 | -0.15376
0.23105 | 0.30516 |  | 103.5368 |  | 0.1616 | -0.1267
0.23125 | 0.21063 |  | 85.7635 |  | 0.12628 | -0.098678
0.23145 | 0.28426 |  | 67.408 |  | 0.08913 | -0.069733
0.23164 | 0.092104 |  | 49.4167 |  | 0.049948 | -0.038983
0.23184 | 0.11322 |  | 30.9249 |  | 0.010182 | -0.0075222
0.23203 | 0.049922 |  | 12.4972 |  | -0.030782 | 0.024515
0.23223 | -0.054766 |  | -5.9256 |  | -0.070883 | 0.05604
0.23242 | -0.029457 |  | -24.5338 |  | -0.10799 | 0.08518
0.23262 | -0.14158 |  | -42.8937 |  | -0.14434 | 0.11332
0.23281 | -0.1539 |  | -61.5278 |  | -0.17936 | 0.14068
0.23301 | -0.19955 |  | -79.8117 |  | -0.21117 | 0.16576
0.2332 | -0.27488 |  | -97.5301 |  | -0.24064 | 0.18863
0.2334 | -0.27605 |  | -114.8468 |  | -0.26595 | 0.20821
0.23359 | -0.35781 |  | -131.359 |  | -0.28567 | 0.22355
0.23379 | -0.37741 |  | -147.4566 |  | -0.30214 | 0.2362
0.23398 | -0.41673 |  | -163.0023 |  | -0.31517 | 0.24638
0.23418 | -0.47198 |  | -177.7956 |  | -0.3235 | 0.25281
0.23438 | -0.48306 |  | -192.0808 |  | -0.32667 | 0.25508
0.23457 | -0.5434 |  | -205.9196 |  | -0.32422 | 0.25314
0.23477 | -0.56334 |  | -219.4482 |  | -0.31734 | 0.24756
0.23496 | -0.59826 |  | -231.9614 |  | -0.30585 | 0.2385
0.23516 | -0.63694 |  | -242.8024 |  | -0.28965 | 0.22576
0.23535 | -0.64758 |  | -253.202 |  | -0.27034 | 0.21044
0.23555 | -0.69037 |  | -263.3454 |  | -0.24679 | 0.19194
0.23574 | -0.70252 |  | -271.8124 |  | -0.2179 | 0.1692
0.23594 | -0.72668 |  | -279.5472 |  | -0.18618 | 0.14408
0.23613 | -0.75209 |  | -286.8998 |  | -0.152 | 0.11702
0.23633 | -0.75731 |  | -292.7618 |  | -0.11489 | 0.087877
0.23652 | -0.78257 |  | -297.449 |  | -0.077217 | 0.058198
0.23672 | -0.7836 |  | -300.594 |  | -0.038419 | 0.02761
0.23691 | -0.79308 |  | -303.0924 |  | 0.002078 | -0.0042204
0.23711 | -0.80366 |  | -305.014 |  | 0.042097 | -0.035839
0.2373 | -0.79617 |  | -304.0934 |  | 0.081521 | -0.066804
0.2375 | -0.80043 |  | -302.2038 |  | 0.11927 | -0.096487
0.2377 | -0.78782 |  | -299.5072 |  | 0.15437 | -0.12399
0.23789 | -0.77738 |  | -294.3098 |  | 0.1879 | -0.15003
0.23809 | -0.77042 |  | -289.526 |  | 0.21852 | -0.17415
0.23828 | -0.75522 |  | -284.5814 |  | 0.24611 | -0.19566
0.23848 | -0.75128 |  | -277.5244 |  | 0.27046 | -0.21462
0.23867 | -0.75551 |  | -269.7462 |  | 0.28893 | -0.22909
0.23887 | -0.82208 |  | -260.6372 |  | 0.30348 | -0.23991
0.23906 | -1.0306 |  | -250.294 |  | 0.31482 | -0.24852
0.23926 | -1.3897 |  | -239.4498 |  | 0.32038 | -0.25285
0.23945 | -1.7261 |  | -227.5014 |  | 0.32186 | -0.2536
0.23965 | -1.7848 |  | -215.1884 |  | 0.3188 | -0.25101
0.23984 | -1.5103 |  | -202.9838 |  | 0.30959 | -0.24359
0.24004 | -0.87608 |  | -191.0189 |  | 0.29622 | -0.23285
0.24023 | -0.36316 |  | -178.1887 |  | 0.27893 | -0.21922
0.24043 | -0.53745 |  | -162.8032 |  | 0.25731 | -0.20215
0.24063 | -0.56114 |  | -146.8126 |  | 0.23161 | -0.1819
0.24082 | -0.31512 |  | -130.7928 |  | 0.20203 | -0.15849
0.24102 | -0.41428 |  | -113.7076 |  | 0.16948 | -0.13277
0.24121 | -0.31301 |  | -96.7073 |  | 0.1343 | -0.10517
0.24141 | -0.2114 |  | -79.2324 |  | 0.096605 | -0.075509
0.2416 | -0.24764 |  | -61.0005 |  | 0.05783 | -0.044892
0.2418 | -0.099625 |  | -42.5774 |  | 0.018493 | -0.013928
0.24199 | -0.092691 |  | -23.6947 |  | -0.022259 | 0.017908
0.24219 | -0.031421 |  | -4.9441 |  | -0.062169 | 0.049219
0.24238 | 0.061627 |  | 13.996 |  | -0.1 | 0.079089
0.24258 | 0.064263 |  | 33.1843 |  | -0.13752 | 0.1083
0.24277 | 0.16286 |  | 52.1536 |  | -0.17311 | 0.13593
0.24297 | 0.18454 |  | 71.1441 |  | -0.20524 | 0.1611
0.24316 | 0.23433 |  | 89.6417 |  | -0.23453 | 0.1839
0.24336 | 0.3019 |  | 107.7459 |  | -0.26034 | 0.204
0.24355 | 0.31618 |  | 125.6487 |  | -0.28205 | 0.22079
0.24375 | 0.38982 |  | 143.0813 |  | -0.29977 | 0.2343
0.24395 | 0.41554 |  | 160.231 |  | -0.31355 | 0.24496
0.24414 | 0.45941 |  | 176.7673 |  | -0.32239 | 0.25188
0.24434 | 0.51063 |  | 192.5463 |  | -0.326 | 0.25463
0.24453 | 0.52986 |  | 207.6206 |  | -0.32511 | 0.25388
0.24473 | 0.58589 |  | 221.9362 |  | -0.31923 | 0.24911
0.24492 | 0.60819 |  | 235.528 |  | -0.30867 | 0.24061
0.24512 | 0.64308 |  | 247.9534 |  | -0.29424 | 0.22925
0.24531 | 0.679 |  | 259.1116 |  | -0.27506 | 0.21425
0.24551 | 0.69363 |  | 269.1978 |  | -0.25155 | 0.19566
0.2457 | 0.73089 |  | 278.1814 |  | -0.22423 | 0.17397
0.2459 | 0.74343 |  | 286.075 |  | -0.19274 | 0.14915
0.24609 | 0.76448 |  | 292.7986 |  | -0.1591 | 0.12255
0.24629 | 0.7844 |  | 298.3368 |  | -0.12368 | 0.094593
0.24648 | 0.78985 |  | 302.7384 |  | -0.085829 | 0.064779
0.24668 | 0.80818 |  | 305.987 |  | -0.046717 | 0.033931
0.24688 | 0.80813 |  | 307.889 |  | -0.0061735 | 0.0021547
0.24707 | 0.81356 |  | 308.3778 |  | 0.034142 | -0.029653
0.24727 | 0.81483 |  | 307.7122 |  | 0.072817 | -0.060198
0.24746 | 0.80505 |  | 305.8832 |  | 0.11089 | -0.089847
0.24766 | 0.80498 |  | 302.9264 |  | 0.14687 | -0.1181
0.24785 | 0.79183 |  | 299.0378 |  | 0.18056 | -0.14454
0.24805 | 0.78056 |  | 294.0378 |  | 0.2123 | -0.16923
0.24824 | 0.76739 |  | 288.0166 |  | 0.24046 | -0.19135
0.24844 | 0.74805 |  | 281.205 |  | 0.26491 | -0.21036
0.24863 | 0.73278 |  | 273.2392 |  | 0.28491 | -0.2258
0.24883 | 0.7136 |  | 264.0604 |  | 0.30008 | -0.23759
0.24902 | 0.72273 |  | 253.9756 |  | 0.31209 | -0.24658
0.24922 | 0.8022 |  | 242.729 |  | 0.31956 | -0.25225
0.24941 | 1.0086 |  | 230.2808 |  | 0.32098 | -0.25347
0.24961 | 1.3431 |  | 216.8608 |  | 0.31878 | -0.25128
0.2498 | 1.6028 |  | 202.6538 |  | 0.31151 | -0.2454
0.25 | 1.6081 |  | 188.318 |  | 0.2979 | -0.23482
0.2502 | 1.3709 |  | 174.1823 |  | 0.28175 | -0.22159
0.25039 | 0.76852 |  | 160.1739 |  | 0.26153 | -0.20558
0.25059 | 0.25902 |  | 145.1081 |  | 0.2363 | -0.18581
0.25078 | 0.428 |  | 127.8335 |  | 0.2081 | -0.1634
0.25098 | 0.42743 |  | 110.2561 |  | 0.17535 | -0.13779
0.25117 | 0.19408 |  | 92.8313 |  | 0.1402 | -0.10988
0.25137 | 0.28605 |  | 74.5893 |  | 0.1039 | -0.081143
0.25156 | 0.16901 |  | 56.6334 |  | 0.064991 | -0.050809
0.25176 | 0.082623 |  | 38.5109 |  | 0.025927 | -0.019895
0.25195 | 0.10411 |  | 20.0014 |  | -0.013784 | 0.011333
0.25215 | -0.035983 |  | 1.659 |  | -0.054921 | 0.043331
0.25234 | -0.030549 |  | -17.0016 |  | -0.094056 | 0.07408
0.25254 | -0.092058 |  | -35.5092 |  | -0.13095 | 0.10304
0.25273 | -0.16285 |  | -54.0436 |  | -0.16646 | 0.13068
0.25293 | -0.1649 |  | -72.5863 |  | -0.1993 | 0.15628
0.25312 | -0.25781 |  | -90.5209 |  | -0.22944 | 0.17975
0.25332 | -0.27106 |  | -108.1237 |  | -0.25607 | 0.20052
0.25352 | -0.32215 |  | -125.0724 |  | -0.27854 | 0.21808
0.25371 | -0.378 |  | -141.3836 |  | -0.2975 | 0.23259
0.25391 | -0.39148 |  | -157.1789 |  | -0.31143 | 0.24328
0.2541 | -0.45863 |  | -172.1529 |  | -0.3206 | 0.25042
0.2543 | -0.47601 |  | -186.5582 |  | -0.32619 | 0.25453
0.25449 | -0.51827 |  | -200.511 |  | -0.32615 | 0.25459
0.25469 | -0.56136 |  | -214.231 |  | -0.32099 | 0.25063
0.25488 | -0.57917 |  | -227.2472 |  | -0.31197 | 0.24315
0.25508 | -0.62707 |  | -238.5214 |  | -0.29756 | 0.23178
0.25527 | -0.64156 |  | -249.1284 |  | -0.27891 | 0.21724
0.25547 | -0.67424 |  | -259.632 |  | -0.25671 | 0.19974
0.25566 | -0.70142 |  | -268.4906 |  | -0.22981 | 0.17851
0.25586 | -0.71301 |  | -276.3542 |  | -0.19965 | 0.15453
0.25605 | -0.74553 |  | -283.9452 |  | -0.16635 | 0.12829
0.25625 | -0.75275 |  | -290.2026 |  | -0.13038 | 0.10003
0.25645 | -0.77192 |  | -295.5662 |  | -0.093454 | 0.070748
0.25664 | -0.78529 |  | -299.48 |  | -0.05413 | 0.039748
0.25684 | -0.78679 |  | -302.0264 |  | -0.013592 | 0.0079497
0.25703 | -0.802 |  | -304.6348 |  | 0.026018 | -0.023278
0.25723 | -0.79626 |  | -304.7282 |  | 0.065652 | -0.054406
0.25742 | -0.79628 |  | -302.6386 |  | 0.10401 | -0.084527
0.25762 | -0.79382 |  | -300.5838 |  | 0.14035 | -0.11308
0.25781 | -0.77964 |  | -296.083 |  | 0.17489 | -0.13999
0.25801 | -0.77499 |  | -290.856 |  | 0.20675 | -0.16485
0.2582 | -0.76328 |  | -286.5704 |  | 0.23588 | -0.18768
0.2584 | -0.75326 |  | -280.2814 |  | 0.26096 | -0.20733
0.25859 | -0.75018 |  | -272.8058 |  | 0.28142 | -0.22312
0.25879 | -0.78456 |  | -264.4066 |  | 0.29847 | -0.23604
0.25898 | -0.92834 |  | -254.2942 |  | 0.31118 | -0.24595
0.25918 | -1.2358 |  | -243.7814 |  | 0.31884 | -0.25192
0.25938 | -1.6119 |  | -232.313 |  | 0.32227 | -0.25414
0.25957 | -1.7732 |  | -220.0846 |  | 0.3204 | -0.25245
0.25977 | -1.658 |  | -207.939 |  | 0.3133 | -0.2468
0.25996 | -1.219 |  | -195.7657 |  | 0.30237 | -0.23794
0.26016 | -0.51433 |  | -183.59 |  | 0.2868 | -0.2256
0.26035 | -0.39616 |  | -169.4223 |  | 0.26676 | -0.20976
0.26055 | -0.62942 |  | -153.4251 |  | 0.24259 | -0.19074
0.26074 | -0.38782 |  | -137.4941 |  | 0.2141 | -0.16822
0.26094 | -0.35343 |  | -120.6145 |  | 0.18262 | -0.14311
0.26113 | -0.39615 |  | -103.3194 |  | 0.1484 | -0.11618
0.26133 | -0.21332 |  | -86.1304 |  | 0.11192 | -0.087584
0.26152 | -0.2511 |  | -68.116 |  | 0.074514 | -0.058094
0.26172 | -0.16203 |  | -49.8387 |  | 0.03511 | -0.027143
0.26191 | -0.076136 |  | -31.1427 |  | -0.0061817 | 0.0053039
0.26211 | -0.078243 |  | -12.3197 |  | -0.046635 | 0.037095
0.2623 | 0.043197 |  | 6.3469 |  | -0.085333 | 0.06734
0.2625 | 0.056009 |  | 25.4641 |  | -0.12249 | 0.096415
0.2627 | 0.12099 |  | 44.3975 |  | -0.15817 | 0.12421
0.26289 | 0.18658 |  | 63.3167 |  | -0.1922 | 0.15063
0.26309 | 0.20112 |  | 82.2152 |  | -0.22344 | 0.17506
0.26328 | 0.28588 |  | 100.3991 |  | -0.25135 | 0.19678
0.26348 | 0.30508 |  | 118.4855 |  | -0.27454 | 0.21493
0.26367 | 0.35964 |  | 136.3507 |  | -0.2924 | 0.22889
0.26387 | 0.41256 |  | 153.5905 |  | -0.30765 | 0.2403
0.26406 | 0.43427 |  | 170.367 |  | -0.31919 | 0.24928
0.26426 | 0.49825 |  | 186.4087 |  | -0.32494 | 0.25394
0.26445 | 0.51931 |  | 201.7556 |  | -0.32622 | 0.25473
0.26465 | 0.56377 |  | 216.44 |  | -0.32215 | 0.25148
0.26484 | 0.60336 |  | 230.2552 |  | -0.31268 | 0.24394
0.26504 | 0.62402 |  | 243.0882 |  | -0.29969 | 0.23368
0.26523 | 0.6696 |  | 254.786 |  | -0.28287 | 0.22036
0.26543 | 0.68459 |  | 265.3274 |  | -0.26125 | 0.20319
0.26562 | 0.71621 |  | 274.756 |  | -0.23492 | 0.18251
0.26582 | 0.74152 |  | 283.1478 |  | -0.20516 | 0.15892
0.26602 | 0.75342 |  | 290.3928 |  | -0.17267 | 0.1332
0.26621 | 0.78053 |  | 296.3294 |  | -0.13738 | 0.10543
0.26641 | 0.78558 |  | 301.1036 |  | -0.10035 | 0.076089
0.2666 | 0.80097 |  | 304.8666 |  | -0.061869 | 0.045657
0.2668 | 0.81038 |  | 307.5034 |  | -0.021783 | 0.014221
0.26699 | 0.80975 |  | 308.7172 |  | 0.01846 | -0.017354
0.26719 | 0.81707 |  | 308.5366 |  | 0.058058 | -0.048489
0.26738 | 0.80832 |  | 307.0622 |  | 0.096852 | -0.078969
0.26758 | 0.80528 |  | 304.319 |  | 0.13357 | -0.10782
0.26777 | 0.79712 |  | 300.6278 |  | 0.16832 | -0.13487
0.26797 | 0.78301 |  | 296.0284 |  | 0.20081 | -0.16021
0.26816 | 0.77418 |  | 290.4768 |  | 0.22996 | -0.18311
0.26836 | 0.75581 |  | 284.1196 |  | 0.25668 | -0.20384
0.26855 | 0.7422 |  | 276.6836 |  | 0.27866 | -0.22107
0.26875 | 0.72348 |  | 267.906 |  | 0.29494 | -0.23371
0.26895 | 0.71486 |  | 258.067 |  | 0.30876 | -0.2441
0.26914 | 0.76173 |  | 247.2278 |  | 0.31801 | -0.25127
0.26934 | 0.90542 |  | 235.2036 |  | 0.32134 | -0.25375
0.26953 | 1.2186 |  | 222.1616 |  | 0.32096 | -0.25321
0.26973 | 1.5661 |  | 208.2952 |  | 0.31548 | -0.24863
0.26992 | 1.6234 |  | 194.1334 |  | 0.3045 | -0.2397
0.27012 | 1.4458 |  | 180.0223 |  | 0.28974 | -0.22801
0.27031 | 1.0457 |  | 165.8657 |  | 0.27099 | -0.2131
0.27051 | 0.40206 |  | 151.3055 |  | 0.24766 | -0.19471
0.2707 | 0.30575 |  | 134.7739 |  | 0.21984 | -0.17283
0.2709 | 0.49896 |  | 117.0081 |  | 0.18858 | -0.14782
0.27109 | 0.2539 |  | 99.7062 |  | 0.15543 | -0.12148
0.27129 | 0.23865 |  | 81.8051 |  | 0.11967 | -0.093686
0.27148 | 0.25164 |  | 63.7649 |  | 0.081249 | -0.063673
0.27168 | 0.079909 |  | 45.8912 |  | 0.042392 | -0.032783
0.27187 | 0.1188 |  | 27.4136 |  | 0.0023651 | -0.0011988
0.27207 | 0.017298 |  | 9.0031 |  | -0.038658 | 0.030742
0.27227 | -0.047125 |  | -9.6236 |  | -0.07762 | 0.061095
0.27246 | -0.047659 |  | -28.2838 |  | -0.11494 | 0.0903
0.27266 | -0.15409 |  | -46.7108 |  | -0.15157 | 0.11899
0.27285 | -0.15403 |  | -65.3559 |  | -0.18633 | 0.14606
0.27305 | -0.22232 |  | -83.5562 |  | -0.21775 | 0.17064
0.27324 | -0.27396 |  | -101.2932 |  | -0.24544 | 0.19226
0.27344 | -0.28984 |  | -118.5667 |  | -0.26969 | 0.21102
0.27363 | -0.36744 |  | -135.0848 |  | -0.28932 | 0.22643
0.27383 | -0.37936 |  | -151.1204 |  | -0.30482 | 0.23843
0.27402 | -0.43314 |  | -166.4369 |  | -0.31689 | 0.24763
0.27422 | -0.47414 |  | -181.0181 |  | -0.32408 | 0.25326
0.27441 | -0.49446 |  | -195.0858 |  | -0.32607 | 0.25482
0.27461 | -0.55187 |  | -208.827 |  | -0.32315 | 0.25237
0.2748 | -0.56771 |  | -222.2714 |  | -0.31506 | 0.24581
0.275 | -0.60957 |  | -234.3246 |  | -0.30254 | 0.23591
0.2752 | -0.63801 |  | -244.9288 |  | -0.2858 | 0.22274
0.27539 | -0.65624 |  | -255.5312 |  | -0.26495 | 0.20622
0.27559 | -0.69613 |  | -265.2016 |  | -0.24086 | 0.18704
0.27578 | -0.70553 |  | -273.2316 |  | -0.21178 | 0.1643
0.27598 | -0.73448 |  | -281.03 |  | -0.17865 | 0.13826
0.27617 | -0.75253 |  | -287.883 |  | -0.14437 | 0.11092
0.27637 | -0.7622 |  | -293.5096 |  | -0.10757 | 0.081984
0.27656 | -0.784 |  | -298.187 |  | -0.069091 | 0.051672
0.27676 | -0.78342 |  | -301.03 |  | -0.029697 | 0.020715
0.27695 | -0.79705 |  | -303.623 |  | 0.010953 | -0.011153
0.27715 | -0.8008 |  | -304.9566 |  | 0.05052 | -0.042491
0.27734 | -0.79429 |  | -303.123 |  | 0.089153 | -0.07273
0.27754 | -0.79722 |  | -301.0604 |  | 0.12678 | -0.10223
0.27773 | -0.78352 |  | -297.8618 |  | 0.16177 | -0.12985
0.27793 | -0.77477 |  | -292.528 |  | 0.19462 | -0.15544
0.27813 | -0.76657 |  | -288.1206 |  | 0.22522 | -0.17922
0.27832 | -0.75654 |  | -282.8498 |  | 0.25176 | -0.20003
0.27852 | -0.7519 |  | -275.5562 |  | 0.27398 | -0.2175
0.27871 | -0.76118 |  | -267.6884 |  | 0.29286 | -0.23192
0.27891 | -0.85984 |  | -258.1946 |  | 0.30692 | -0.24269
0.2791 | -1.1166 |  | -247.684 |  | 0.31612 | -0.24978
0.2793 | -1.4854 |  | -236.7412 |  | 0.32127 | -0.25345
0.27949 | -1.7421 |  | -224.8042 |  | 0.32141 | -0.25344
0.27969 | -1.7264 |  | -212.6266 |  | 0.31731 | -0.24987
0.27988 | -1.4098 |  | -200.4906 |  | 0.30766 | -0.24205
0.28008 | -0.74264 |  | -188.5447 |  | 0.29276 | -0.23026
0.28027 | -0.36183 |  | -175.3972 |  | 0.27505 | -0.21594
0.28047 | -0.58447 |  | -159.8768 |  | 0.25253 | -0.19841
0.28066 | -0.49667 |  | -143.9791 |  | 0.22574 | -0.17736
0.28086 | -0.3236 |  | -127.6552 |  | 0.19584 | -0.15346
0.28105 | -0.4202 |  | -110.4625 |  | 0.16204 | -0.12689
0.28125 | -0.27057 |  | -93.4528 |  | 0.12621 | -0.098683
0.28145 | -0.23086 |  | -75.7552 |  | 0.089085 | -0.069474
0.28164 | -0.2215 |  | -57.4803 |  | 0.050355 | -0.039011
0.28184 | -0.087225 |  | -39.0026 |  | 0.010361 | -0.007516
0.28203 | -0.095791 |  | -20.0835 |  | -0.030449 | 0.024353
0.28223 | -0.0017557 |  | -1.3491 |  | -0.070504 | 0.055661
0.28242 | 0.057541 |  | 17.6145 |  | -0.10856 | 0.085578
0.28262 | 0.081469 |  | 36.7741 |  | -0.14476 | 0.1139
0.28281 | 0.17446 |  | 55.8456 |  | -0.17934 | 0.14076
0.28301 | 0.18579 |  | 74.8375 |  | -0.21129 | 0.16579
0.2832 | 0.25459 |  | 93.2399 |  | -0.24024 | 0.18837
0.2834 | 0.30208 |  | 111.3836 |  | -0.26578 | 0.20812
0.28359 | 0.3301 |  | 129.2454 |  | -0.28625 | 0.22405
0.28379 | 0.40081 |  | 146.707 |  | -0.30238 | 0.2363
0.28398 | 0.42029 |  | 163.8603 |  | -0.31503 | 0.24601
0.28418 | 0.47492 |  | 180.2147 |  | -0.32301 | 0.25234
0.28437 | 0.51347 |  | 195.7901 |  | -0.3263 | 0.25475
0.28457 | 0.54061 |  | 210.6502 |  | -0.3246 | 0.25344
0.28477 | 0.59248 |  | 224.7652 |  | -0.31707 | 0.24746
0.28496 | 0.61173 |  | 238.1274 |  | -0.30532 | 0.238
0.28516 | 0.65351 |  | 250.3182 |  | -0.28989 | 0.22588
0.28535 | 0.68059 |  | 261.2766 |  | -0.26973 | 0.20994
0.28555 | 0.70107 |  | 271.2284 |  | -0.24575 | 0.19099
0.28574 | 0.73555 |  | 280.0426 |  | -0.21789 | 0.16918
0.28594 | 0.74623 |  | 287.6112 |  | -0.1859 | 0.1438
0.28613 | 0.77176 |  | 294.0882 |  | -0.15143 | 0.11642
0.28633 | 0.78535 |  | 299.3836 |  | -0.11509 | 0.087865
0.28652 | 0.79328 |  | 303.509 |  | -0.076971 | 0.057803
0.28672 | 0.80957 |  | 306.6122 |  | -0.037489 | 0.026671
0.28691 | 0.80905 |  | 308.3232 |  | 0.0025234 | -0.0048863
0.28711 | 0.81529 |  | 308.612 |  | 0.042287 | -0.036223
0.2873 | 0.81154 |  | 307.6846 |  | 0.081497 | -0.066879
0.2875 | 0.80508 |  | 305.3842 |  | 0.11933 | -0.096592
0.2877 | 0.80295 |  | 302.0706 |  | 0.15506 | -0.1247
0.28789 | 0.78842 |  | 297.963 |  | 0.18819 | -0.15069
0.28809 | 0.77923 |  | 292.8172 |  | 0.21895 | -0.17462
0.28828 | 0.76379 |  | 286.7746 |  | 0.24686 | -0.19615
0.28848 | 0.7458 |  | 279.7548 |  | 0.27007 | -0.21452
0.28867 | 0.73092 |  | 271.4206 |  | 0.28907 | -0.22934
0.28887 | 0.71487 |  | 261.9874 |  | 0.30449 | -0.24079
0.28906 | 0.73358 |  | 251.6486 |  | 0.31486 | -0.24878
0.28926 | 0.83948 |  | 240.1292 |  | 0.32048 | -0.25313
0.28945 | 1.0964 |  | 227.4528 |  | 0.322 | -0.25417
0.28965 | 1.4295 |  | 213.8926 |  | 0.31855 | -0.25126
0.28984 | 1.5862 |  | 199.7095 |  | 0.30965 | -0.24391
0.29004 | 1.5334 |  | 185.3026 |  | 0.29615 | -0.2332
0.29023 | 1.2923 |  | 171.0014 |  | 0.27899 | -0.21951
0.29043 | 0.64394 |  | 156.89 |  | 0.25772 | -0.20261
0.29063 | 0.23636 |  | 141.4133 |  | 0.23171 | -0.18218
0.29082 | 0.47535 |  | 123.9591 |  | 0.20174 | -0.15842
0.29102 | 0.3711 |  | 106.6638 |  | 0.169 | -0.1325
0.29121 | 0.19028 |  | 89.1967 |  | 0.13375 | -0.10475
0.29141 | 0.2937 |  | 70.9287 |  | 0.096584 | -0.075569
0.2916 | 0.12676 |  | 52.9559 |  | 0.05834 | -0.045492
0.2918 | 0.094218 |  | 34.5996 |  | 0.018305 | -0.01407
0.29199 | 0.082043 |  | 16.0608 |  | -0.022676 | 0.018006
0.29219 | -0.052143 |  | -2.3388 |  | -0.062518 | 0.049364
0.29238 | -0.027752 |  | -20.9851 |  | -0.10088 | 0.079485
0.29258 | -0.1176 |  | -39.391 |  | -0.13747 | 0.10797
0.29277 | -0.16104 |  | -57.9623 |  | -0.17261 | 0.1352
0.29297 | -0.17945 |  | -76.4614 |  | -0.20572 | 0.16114
0.29316 | -0.27023 |  | -94.3944 |  | -0.2349 | 0.18417
0.29336 | -0.27287 |  | -111.9427 |  | -0.26072 | 0.20406
0.29355 | -0.34132 |  | -128.6839 |  | -0.28236 | 0.22067
0.29375 | -0.3799 |  | -144.7515 |  | -0.29905 | 0.23366
0.29395 | -0.40213 |  | -160.2358 |  | -0.31323 | 0.24457
0.29414 | -0.46707 |  | -174.9918 |  | -0.32278 | 0.25203
0.29434 | -0.47828 |  | -189.2729 |  | -0.32571 | 0.25424
0.29453 | -0.53105 |  | -203.2076 |  | -0.32471 | 0.25317
0.29473 | -0.56423 |  | -216.944 |  | -0.31896 | 0.24873
0.29492 | -0.58867 |  | -229.7196 |  | -0.30789 | 0.24018
0.29512 | -0.63366 |  | -240.7222 |  | -0.29362 | 0.22873
0.29531 | -0.64426 |  | -251.2266 |  | -0.27468 | 0.21376
0.29551 | -0.68276 |  | -261.4392 |  | -0.25043 | 0.19473
0.2957 | -0.70185 |  | -269.9562 |  | -0.22313 | 0.17303
0.2959 | -0.71834 |  | -277.7618 |  | -0.19263 | 0.14891
0.29609 | -0.74899 |  | -285.175 |  | -0.159 | 0.12244
0.29629 | -0.75415 |  | -291.2246 |  | -0.12313 | 0.094193
0.29648 | -0.77736 |  | -296.417 |  | -0.084822 | 0.064103
0.29668 | -0.78447 |  | -299.9768 |  | -0.045431 | 0.032919
0.29688 | -0.7895 |  | -302.5386 |  | -0.0054942 | 0.0014033
0.29707 | -0.80328 |  | -304.8744 |  | 0.034859 | -0.030141
0.29727 | -0.79477 |  | -304.2898 |  | 0.073609 | -0.060645
0.29746 | -0.79663 |  | -302.2252 |  | 0.11109 | -0.09012
0.29766 | -0.79032 |  | -299.9066 |  | 0.14768 | -0.11869
0.29785 | -0.77889 |  | -295.011 |  | 0.18162 | -0.14531
0.29805 | -0.77277 |  | -290.1004 |  | 0.21296 | -0.16987
0.29824 | -0.75923 |  | -285.5876 |  | 0.24151 | -0.19208
0.29844 | -0.75268 |  | -278.8394 |  | 0.26564 | -0.21089
0.29863 | -0.75327 |  | -271.1956 |  | 0.28498 | -0.22587
0.29883 | -0.80753 |  | -262.4034 |  | 0.30051 | -0.23766
0.29902 | -0.98298 |  | -252.0924 |  | 0.31277 | -0.24701
0.29922 | -1.3147 |  | -241.4088 |  | 0.31993 | -0.25259
0.29941 | -1.6755 |  | -229.6762 |  | 0.32132 | -0.25359
0.29961 | -1.7636 |  | -217.5134 |  | 0.31892 | -0.25135
0.2998 | -1.5649 |  | -205.5132 |  | 0.31138 | -0.24509
0.3 | -1.0892 |  | -193.2829 |  | 0.29812 | -0.2346
0.3002 | -0.46494 |  | -180.7589 |  | 0.28219 | -0.22187
0.30039 | -0.43831 |  | -166.2227 |  | 0.26215 | -0.20605
0.30059 | -0.60591 |  | -150.0881 |  | 0.23628 | -0.18584
0.30078 | -0.35613 |  | -133.9792 |  | 0.20709 | -0.16257
0.30098 | -0.37047 |  | -117.0841 |  | 0.17521 | -0.13711
0.30117 | -0.36749 |  | -100.0148 |  | 0.14026 | -0.10966
0.30137 | -0.20631 |  | -82.7841 |  | 0.10357 | -0.081003
0.30156 | -0.24944 |  | -64.604 |  | 0.065436 | -0.051021
0.30176 | -0.13607 |  | -46.1779 |  | 0.025547 | -0.019525
0.30195 | -0.077373 |  | -27.3464 |  | -0.015035 | 0.01237
0.30215 | -0.06057 |  | -8.4885 |  | -0.055258 | 0.043805
0.30234 | 0.055762 |  | 10.2992 |  | -0.093912 | 0.073988
0.30254 | 0.060799 |  | 29.3923 |  | -0.13085 | 0.103
0.30273 | 0.13863 |  | 48.2448 |  | -0.16647 | 0.13096
0.30293 | 0.18941 |  | 67.1524 |  | -0.19944 | 0.15667
0.30312 | 0.21404 |  | 85.7908 |  | -0.22959 | 0.18007
0.30332 | 0.29555 |  | 103.8945 |  | -0.25654 | 0.20097
0.30352 | 0.31075 |  | 121.9911 |  | -0.27891 | 0.21846
0.30371 | 0.37298 |  | 139.7169 |  | -0.29687 | 0.2324
0.30391 | 0.41678 |  | 157.0217 |  | -0.31095 | 0.2431
0.3041 | 0.44485 |  | 173.7506 |  | -0.32098 | 0.25093
0.3043 | 0.50642 |  | 189.6622 |  | -0.32601 | 0.25486
0.30449 | 0.52568 |  | 204.9392 |  | -0.32597 | 0.2546
0.30469 | 0.57438 |  | 219.405 |  | -0.32114 | 0.25058
0.30488 | 0.60767 |  | 233.0904 |  | -0.31111 | 0.24263
0.30508 | 0.63237 |  | 245.7332 |  | -0.29673 | 0.23145
0.30527 | 0.67586 |  | 257.0788 |  | -0.27867 | 0.21715
0.30547 | 0.6902 |  | 267.4986 |  | -0.25646 | 0.19949
0.30566 | 0.72373 |  | 276.8538 |  | -0.22981 | 0.17856
0.30586 | 0.74449 |  | 284.9392 |  | -0.19877 | 0.15412
0.30605 | 0.75956 |  | 291.8536 |  | -0.16515 | 0.12747
0.30625 | 0.78374 |  | 297.5082 |  | -0.13032 | 0.099915
0.30645 | 0.7877 |  | 302.0186 |  | -0.092791 | 0.070525
0.30664 | 0.80495 |  | 305.5396 |  | -0.053315 | 0.03947
0.30684 | 0.81079 |  | 307.8048 |  | -0.013864 | 0.008163
0.30703 | 0.81147 |  | 308.6624 |  | 0.026461 | -0.023508
0.30723 | 0.81694 |  | 308.254 |  | 0.066349 | -0.054732
0.30742 | 0.80784 |  | 306.5314 |  | 0.1044 | -0.08464
0.30762 | 0.80548 |  | 303.6196 |  | 0.1411 | -0.11349
0.30781 | 0.79465 |  | 299.8026 |  | 0.175 | -0.14016
0.30801 | 0.78184 |  | 294.9948 |  | 0.2067 | -0.16478
0.3082 | 0.77088 |  | 289.2368 |  | 0.23618 | -0.18761
0.3084 | 0.75157 |  | 282.6868 |  | 0.26106 | -0.20718
0.30859 | 0.73913 |  | 275.0402 |  | 0.28168 | -0.22337
0.30879 | 0.72163 |  | 266.0988 |  | 0.29854 | -0.23623
0.30898 | 0.72261 |  | 256.1068 |  | 0.31075 | -0.24541
0.30918 | 0.79367 |  | 245.0018 |  | 0.31855 | -0.2514
0.30938 | 0.98004 |  | 232.6456 |  | 0.32221 | -0.25407
0.30957 | 1.2919 |  | 219.351 |  | 0.32035 | -0.25249
0.30977 | 1.5577 |  | 205.3624 |  | 0.31332 | -0.24674
0.30996 | 1.5562 |  | 191.1304 |  | 0.30187 | -0.23731
0.31016 | 1.3724 |  | 176.9301 |  | 0.2858 | -0.22464
0.31035 | 0.97104 |  | 162.6355 |  | 0.26639 | -0.20939
0.31055 | 0.37045 |  | 147.8823 |  | 0.24248 | -0.19061
0.31074 | 0.31034 |  | 131.2188 |  | 0.21385 | -0.16807
0.31094 | 0.4807 |  | 113.3983 |  | 0.18215 | -0.14274
0.31113 | 0.23842 |  | 96.0187 |  | 0.14708 | -0.11509
0.31133 | 0.23229 |  | 78.0356 |  | 0.11116 | -0.086907
0.31152 | 0.23379 |  | 59.9103 |  | 0.074438 | -0.057996
0.31172 | 0.06902 |  | 41.9786 |  | 0.034164 | -0.026531
0.31191 | 0.10682 |  | 23.4877 |  | -0.0069056 | 0.0058334
0.31211 | 0.0031551 |  | 5.0687 |  | -0.046982 | 0.037402
0.3123 | -0.055547 |  | -13.494 |  | -0.086355 | 0.068053
0.3125 | -0.058563 |  | -32.0993 |  | -0.12328 | 0.09696
0.3127 | -0.16307 |  | -50.5587 |  | -0.15858 | 0.12454
0.31289 | -0.16329 |  | -69.1642 |  | -0.19285 | 0.15114
0.31309 | -0.23227 |  | -87.2638 |  | -0.22378 | 0.17536
0.31328 | -0.28206 |  | -104.8884 |  | -0.25123 | 0.19678
0.31348 | -0.29903 |  | -121.9808 |  | -0.27481 | 0.21507
0.31367 | -0.37538 |  | -138.3067 |  | -0.29315 | 0.22929
0.31387 | -0.38775 |  | -154.1825 |  | -0.30773 | 0.24046
0.31406 | -0.44082 |  | -169.3402 |  | -0.31886 | 0.24904
0.31426 | -0.48057 |  | -183.7979 |  | -0.32519 | 0.25389
0.31445 | -0.50162 |  | -197.837 |  | -0.32668 | 0.25498
0.31465 | -0.55788 |  | -211.5306 |  | -0.32269 | 0.25186
0.31484 | -0.57401 |  | -224.7114 |  | -0.31298 | 0.24415
0.31504 | -0.61489 |  | -236.3496 |  | -0.29914 | 0.23313
0.31523 | -0.64229 |  | -246.8012 |  | -0.28224 | 0.21966
0.31543 | -0.66124 |  | -257.3446 |  | -0.26111 | 0.20316
0.31562 | -0.69945 |  | -266.6344 |  | -0.23537 | 0.18295
0.31582 | -0.70805 |  | -274.509 |  | -0.20586 | 0.15936
0.31602 | -0.73717 |  | -282.2992 |  | -0.17237 | 0.13287
0.31621 | -0.75475 |  | -288.9412 |  | -0.13643 | 0.10443
0.31641 | -0.76428 |  | -294.445 |  | -0.1 | 0.075631
0.3166 | -0.78576 |  | -298.8014 |  | -0.062066 | 0.045958
0.3168 | -0.78617 |  | -301.582 |  | -0.02179 | 0.01437
0.31699 | -0.80007 |  | -304.2996 |  | 0.018714 | -0.017684
0.31719 | -0.80175 |  | -305.0124 |  | 0.058257 | -0.048941
0.31738 | -0.79468 |  | -303.093 |  | 0.097342 | -0.079368
0.31758 | -0.79766 |  | -301.1788 |  | 0.1342 | -0.10807
0.31777 | -0.78352 |  | -297.2324 |  | 0.16823 | -0.13494
0.31797 | -0.77586 |  | -291.8914 |  | 0.20091 | -0.16063
0.31816 | -0.76755 |  | -287.588 |  | 0.23085 | -0.18392
0.31836 | -0.7546 |  | -281.641 |  | 0.25659 | -0.20398
0.31855 | -0.75103 |  | -274.1546 |  | 0.27815 | -0.22079
0.31875 | -0.77241 |  | -265.9386 |  | 0.29553 | -0.2341
0.31895 | -0.88966 |  | -255.9636 |  | 0.30892 | -0.24435
0.31914 | -1.1598 |  | -245.44 |  | 0.31767 | -0.25105
0.31934 | -1.5426 |  | -234.1146 |  | 0.32175 | -0.25397
0.31953 | -1.8019 |  | -221.7714 |  | 0.32123 | -0.25329
0.31973 | -1.7231 |  | -209.6824 |  | 0.31543 | -0.24851
0.31992 | -1.286 |  | -197.6826 |  | 0.3045 | -0.23978
0.32012 | -0.6234 |  | -185.6215 |  | 0.28923 | -0.22749
0.32031 | -0.39125 |  | -172.1183 |  | 0.27072 | -0.21271
0.32051 | -0.59469 |  | -156.5135 |  | 0.24765 | -0.19487
0.3207 | -0.44598 |  | -140.6763 |  | 0.21977 | -0.17292
0.3209 | -0.34176 |  | -124.2538 |  | 0.18911 | -0.14828
0.32109 | -0.40259 |  | -107.0547 |  | 0.15497 | -0.12142
0.32129 | -0.24762 |  | -89.9055 |  | 0.11848 | -0.092896
0.32148 | -0.23888 |  | -72.0978 |  | 0.081621 | -0.063819
0.32168 | -0.19169 |  | -53.8129 |  | 0.042924 | -0.033378
0.32188 | -0.084145 |  | -35.187 |  | 0.0019294 | -0.0011481
0.32207 | -0.084519 |  | -16.2811 |  | -0.039256 | 0.031172
0.32227 | 0.018618 |  | 2.4628 |  | -0.078595 | 0.061997
0.32246 | 0.057657 |  | 21.455 |  | -0.11583 | 0.0912
0.32266 | 0.10113 |  | 40.502 |  | -0.15164 | 0.11907
0.32285 | 0.17923 |  | 59.4783 |  | -0.18589 | 0.14574
0.32305 | 0.19438 |  | 78.3555 |  | -0.21756 | 0.17063
0.32324 | 0.2687 |  | 96.7445 |  | -0.24609 | 0.19283
0.32344 | 0.30404 |  | 114.879 |  | -0.27045 | 0.21165
0.32363 | 0.34428 |  | 132.7224 |  | -0.28974 | 0.22664
0.32383 | 0.40616 |  | 150.1671 |  | -0.30529 | 0.23856
0.32402 | 0.42869 |  | 167.1963 |  | -0.31708 | 0.24764
0.32422 | 0.48596 |  | 183.4678 |  | -0.3239 | 0.253
0.32441 | 0.51665 |  | 198.9336 |  | -0.32635 | 0.25479
0.32461 | 0.55179 |  | 213.603 |  | -0.32391 | 0.25272
0.3248 | 0.59803 |  | 227.5516 |  | -0.31561 | 0.24618
0.325 | 0.61879 |  | 240.6006 |  | -0.30281 | 0.23613
0.3252 | 0.66055 |  | 252.4226 |  | -0.28568 | 0.22265
0.32539 | 0.68298 |  | 263.2026 |  | -0.2648 | 0.20617
0.32559 | 0.70841 |  | 272.8764 |  | -0.24136 | 0.18752
0.32578 | 0.73699 |  | 281.3566 |  | -0.21217 | 0.16467
0.32598 | 0.74947 |  | 288.807 |  | -0.17852 | 0.13811
0.32617 | 0.77584 |  | 295.0182 |  | -0.14439 | 0.11075
0.32637 | 0.78483 |  | 299.967 |  | -0.10734 | 0.081694
0.32656 | 0.79609 |  | 303.8868 |  | -0.068671 | 0.051341
0.32676 | 0.80978 |  | 306.7382 |  | -0.030217 | 0.021005
0.32695 | 0.80896 |  | 308.2388 |  | 0.010261 | -0.010742
0.32715 | 0.81454 |  | 308.3302 |  | 0.050801 | -0.042745
0.32734 | 0.80965 |  | 307.1714 |  | 0.089547 | -0.073126
0.32754 | 0.80562 |  | 304.7568 |  | 0.12665 | -0.10221
0.32773 | 0.80026 |  | 301.3446 |  | 0.1616 | -0.12965
0.32793 | 0.78637 |  | 297.1274 |  | 0.19461 | -0.15529
0.32812 | 0.77746 |  | 291.8992 |  | 0.22487 | -0.17897
0.32832 | 0.7602 |  | 285.7578 |  | 0.25109 | -0.19955
0.32852 | 0.7437 |  | 278.5382 |  | 0.2739 | -0.21719
0.32871 | 0.72714 |  | 269.9 |  | 0.29261 | -0.23175
0.32891 | 0.71288 |  | 260.1714 |  | 0.30614 | -0.24233
0.3291 | 0.73892 |  | 249.511 |  | 0.31603 | -0.24968
0.3293 | 0.86001 |  | 237.7234 |  | 0.32136 | -0.25358
0.32949 | 1.1454 |  | 224.9112 |  | 0.32126 | -0.25333
0.32969 | 1.5183 |  | 211.1928 |  | 0.31675 | -0.2496
0.32988 | 1.6818 |  | 197.028 |  | 0.30689 | -0.24181
0.33008 | 1.4977 |  | 182.9889 |  | 0.29274 | -0.23024
0.33027 | 1.089 |  | 168.8761 |  | 0.27463 | -0.21574
0.33047 | 0.53472 |  | 154.2414 |  | 0.25175 | -0.19792
0.33066 | 0.29889 |  | 138.072 |  | 0.22557 | -0.17717
0.33086 | 0.45371 |  | 120.4721 |  | 0.19553 | -0.15334
0.33105 | 0.32825 |  | 103.0296 |  | 0.16167 | -0.12656
0.33125 | 0.21719 |  | 85.3832 |  | 0.12615 | -0.098539
0.33145 | 0.25938 |  | 67.3351 |  | 0.088821 | -0.069339
0.33164 | 0.11808 |  | 49.417 |  | 0.049502 | -0.038487
0.33184 | 0.096733 |  | 31.0274 |  | 0.009681 | -0.0070339
0.33203 | 0.051606 |  | 12.434 |  | -0.030559 | 0.024582
0.33223 | -0.046362 |  | -6.175 |  | -0.070697 | 0.055873
0.33242 | -0.045238 |  | -24.8537 |  | -0.10869 | 0.0856
0.33262 | -0.12906 |  | -43.3226 |  | -0.14475 | 0.11385
0.33281 | -0.16234 |  | -61.836 |  | -0.17957 | 0.1409
0.33301 | -0.20004 |  | -80.0865 |  | -0.212 | 0.1662
0.3332 | -0.26999 |  | -97.8435 |  | -0.24084 | 0.18874
0.3334 | -0.28528 |  | -115.168 |  | -0.26572 | 0.20806
0.33359 | -0.35034 |  | -131.839 |  | -0.28631 | 0.22416
0.33379 | -0.38275 |  | -147.9491 |  | -0.30228 | 0.23645
0.33398 | -0.41775 |  | -163.4252 |  | -0.31493 | 0.246
0.33418 | -0.47032 |  | -178.2066 |  | -0.32364 | 0.25275
0.33437 | -0.4891 |  | -192.4323 |  | -0.32631 | 0.2548
0.33457 | -0.53951 |  | -206.2402 |  | -0.32414 | 0.25309
0.33477 | -0.56828 |  | -219.7686 |  | -0.31754 | 0.24772
0.33496 | -0.59878 |  | -232.184 |  | -0.30565 | 0.23818
0.33516 | -0.63545 |  | -242.874 |  | -0.28975 | 0.22576
0.33535 | -0.65102 |  | -253.2934 |  | -0.27007 | 0.21019
0.33555 | -0.68743 |  | -263.3436 |  | -0.2458 | 0.19097
0.33574 | -0.70492 |  | -271.6042 |  | -0.21733 | 0.16862
0.33594 | -0.72565 |  | -279.3338 |  | -0.18534 | 0.14329
0.33613 | -0.75086 |  | -286.5812 |  | -0.15122 | 0.11623
0.33633 | -0.75906 |  | -292.363 |  | -0.11519 | 0.087919
0.33652 | -0.77879 |  | -297.1828 |  | -0.076705 | 0.057698
0.33672 | -0.78359 |  | -300.4056 |  | -0.03729 | 0.02656
0.33691 | -0.7914 |  | -302.9798 |  | 0.0030418 | -0.0051319
0.33711 | -0.80152 |  | -304.782 |  | 0.043516 | -0.03692
0.3373 | -0.79545 |  | -303.5628 |  | 0.082062 | -0.067267
0.3375 | -0.79611 |  | -301.6012 |  | 0.11978 | -0.096797
0.3377 | -0.78751 |  | -298.9692 |  | 0.15545 | -0.12488
0.33789 | -0.77769 |  | -293.9348 |  | 0.18801 | -0.1504
0.33809 | -0.77052 |  | -289.4352 |  | 0.21949 | -0.17481
0.33828 | -0.75775 |  | -284.5504 |  | 0.24737 | -0.19671
0.33848 | -0.7523 |  | -277.4256 |  | 0.27005 | -0.21459
0.33867 | -0.75709 |  | -269.6858 |  | 0.28975 | -0.22966
0.33887 | -0.82019 |  | -260.4732 |  | 0.30464 | -0.24089
0.33906 | -1.0158 |  | -249.9544 |  | 0.31425 | -0.24838
0.33926 | -1.3915 |  | -238.9622 |  | 0.32113 | -0.25359
0.33945 | -1.7702 |  | -226.8406 |  | 0.32281 | -0.25464
0.33965 | -1.7753 |  | -214.7612 |  | 0.31838 | -0.25104
0.33984 | -1.451 |  | -202.9188 |  | 0.30981 | -0.24402
0.34004 | -0.93048 |  | -190.7778 |  | 0.29601 | -0.23303
0.34023 | -0.41475 |  | -178.0053 |  | 0.27843 | -0.21902
0.34043 | -0.48978 |  | -162.9878 |  | 0.25779 | -0.20265
0.34063 | -0.57316 |  | -146.8055 |  | 0.23169 | -0.18222
0.34082 | -0.32677 |  | -130.6613 |  | 0.20172 | -0.1584
0.34102 | -0.39345 |  | -113.6591 |  | 0.16915 | -0.13253
0.34121 | -0.32945 |  | -96.5376 |  | 0.1335 | -0.10458
0.34141 | -0.20382 |  | -79.1665 |  | 0.096505 | -0.075484
0.3416 | -0.24605 |  | -60.9597 |  | 0.058114 | -0.045295
0.3418 | -0.10675 |  | -42.3863 |  | 0.017739 | -0.013615
0.34199 | -0.083388 |  | -23.5629 |  | -0.02284 | 0.018328
0.34219 | -0.037704 |  | -4.8385 |  | -0.062267 | 0.04933
0.34238 | 0.066166 |  | 14.145 |  | -0.10064 | 0.07925
0.34258 | 0.06591 |  | 33.3383 |  | -0.13782 | 0.10828
0.34277 | 0.16 |  | 52.3136 |  | -0.17263 | 0.13562
0.34297 | 0.19066 |  | 71.3124 |  | -0.20528 | 0.16099
0.34316 | 0.23093 |  | 89.8453 |  | -0.23553 | 0.18438
0.34336 | 0.30474 |  | 108.0139 |  | -0.26107 | 0.2044
0.34355 | 0.31706 |  | 126.0005 |  | -0.28221 | 0.22094
0.34375 | 0.38843 |  | 143.4558 |  | -0.29997 | 0.23448
0.34395 | 0.41934 |  | 160.5645 |  | -0.31325 | 0.24464
0.34414 | 0.45728 |  | 177.0051 |  | -0.32195 | 0.25141
0.34434 | 0.51284 |  | 192.7357 |  | -0.32619 | 0.25461
0.34453 | 0.53001 |  | 207.8756 |  | -0.32529 | 0.25389
0.34473 | 0.58422 |  | 222.176 |  | -0.31928 | 0.24908
0.34492 | 0.61019 |  | 235.669 |  | -0.30837 | 0.2404
0.34512 | 0.64148 |  | 247.9778 |  | -0.29323 | 0.22846
0.34531 | 0.68017 |  | 259.0844 |  | -0.27428 | 0.21333
0.34551 | 0.6941 |  | 269.2186 |  | -0.25097 | 0.19503
0.3457 | 0.73053 |  | 278.237 |  | -0.22332 | 0.17342
0.3459 | 0.74505 |  | 286.1994 |  | -0.19217 | 0.14862
0.34609 | 0.76407 |  | 292.921 |  | -0.15846 | 0.12186
0.34629 | 0.78513 |  | 298.3256 |  | -0.12259 | 0.093664
0.34648 | 0.78914 |  | 302.7036 |  | -0.084616 | 0.063753
0.34668 | 0.808 |  | 306.0974 |  | -0.04525 | 0.032734
0.34687 | 0.81007 |  | 308.2596 |  | -0.0055406 | 0.0014182
0.34707 | 0.81344 |  | 308.9222 |  | 0.034595 | -0.03016
0.34727 | 0.8156 |  | 308.1022 |  | 0.074403 | -0.061337
0.34746 | 0.80558 |  | 305.961 |  | 0.11184 | -0.090895
0.34766 | 0.80383 |  | 302.799 |  | 0.14788 | -0.11904
0.34785 | 0.79083 |  | 298.812 |  | 0.18252 | -0.14589
0.34805 | 0.7809 |  | 293.8768 |  | 0.21352 | -0.17034
0.34824 | 0.76821 |  | 288.0344 |  | 0.24151 | -0.19219
0.34844 | 0.74719 |  | 281.2498 |  | 0.26606 | -0.2112
0.34863 | 0.73381 |  | 273.197 |  | 0.28586 | -0.22654
0.34883 | 0.71582 |  | 263.9168 |  | 0.30161 | -0.2386
0.34902 | 0.72535 |  | 253.6682 |  | 0.31345 | -0.24776
0.34922 | 0.80903 |  | 242.3606 |  | 0.3206 | -0.25326
0.34941 | 1.0327 |  | 229.916 |  | 0.32264 | -0.25456
0.34961 | 1.3966 |  | 216.4882 |  | 0.3197 | -0.25202
0.3498 | 1.6129 |  | 202.5322 |  | 0.31172 | -0.24563
0.35 | 1.5315 |  | 188.4005 |  | 0.29922 | -0.23553
0.3502 | 1.3382 |  | 174.0703 |  | 0.2828 | -0.22245
0.35039 | 0.78723 |  | 159.8984 |  | 0.26234 | -0.20629
0.35059 | 0.24801 |  | 144.7577 |  | 0.23775 | -0.18674
0.35078 | 0.43595 |  | 127.3933 |  | 0.20842 | -0.16364
0.35098 | 0.42578 |  | 109.8933 |  | 0.17605 | -0.13802
0.35117 | 0.18479 |  | 92.5245 |  | 0.14176 | -0.11096
0.35137 | 0.29764 |  | 74.3406 |  | 0.10463 | -0.08197
0.35156 | 0.15938 |  | 56.4963 |  | 0.066015 | -0.051487
0.35176 | 0.085086 |  | 38.3423 |  | 0.026408 | -0.020197
0.35195 | 0.10665 |  | 19.8024 |  | -0.01412 | 0.011571
0.35215 | -0.04356 |  | 1.3796 |  | -0.054059 | 0.042775
0.35234 | -0.02504 |  | -17.4525 |  | -0.092603 | 0.072913
0.35254 | -0.098325 |  | -36.037 |  | -0.12973 | 0.10208
0.35273 | -0.1636 |  | -54.6085 |  | -0.16561 | 0.13003
0.35293 | -0.16495 |  | -73.1342 |  | -0.19904 | 0.15605
0.35313 | -0.26328 |  | -90.9807 |  | -0.22886 | 0.17939
0.35332 | -0.26831 |  | -108.4878 |  | -0.25533 | 0.19991
0.35352 | -0.32636 |  | -125.3459 |  | -0.27774 | 0.21736
0.35371 | -0.37789 |  | -141.6595 |  | -0.29561 | 0.23127
0.35391 | -0.39094 |  | -157.5357 |  | -0.30999 | 0.24229
0.3541 | -0.46149 |  | -172.5944 |  | -0.32012 | 0.25013
0.3543 | -0.47387 |  | -187.0342 |  | -0.32508 | 0.25389
0.35449 | -0.52078 |  | -200.9072 |  | -0.32517 | 0.2539
0.35469 | -0.56069 |  | -214.5108 |  | -0.31967 | 0.24957
0.35488 | -0.5784 |  | -227.408 |  | -0.3099 | 0.24168
0.35508 | -0.62827 |  | -238.565 |  | -0.2965 | 0.23099
0.35527 | -0.63887 |  | -249.0998 |  | -0.27782 | 0.21642
0.35547 | -0.67483 |  | -259.5758 |  | -0.25542 | 0.19874
0.35566 | -0.70088 |  | -268.461 |  | -0.22898 | 0.17789
0.35586 | -0.71251 |  | -276.359 |  | -0.19761 | 0.15312
0.35605 | -0.74583 |  | -283.966 |  | -0.16448 | 0.12663
0.35625 | -0.7514 |  | -290.2638 |  | -0.12966 | 0.099274
0.35645 | -0.77299 |  | -295.6038 |  | -0.092009 | 0.069913
0.35664 | -0.78435 |  | -299.4334 |  | -0.053004 | 0.038991
0.35684 | -0.78669 |  | -301.8886 |  | -0.012698 | 0.0071962
0.35703 | -0.80406 |  | -304.3134 |  | 0.027891 | -0.02479
0.35723 | -0.79621 |  | -304.2584 |  | 0.067186 | -0.055721
0.35742 | -0.79629 |  | -302.1562 |  | 0.10537 | -0.085501
0.35762 | -0.79241 |  | -300.2118 |  | 0.14144 | -0.11385
0.35781 | -0.77901 |  | -295.8636 |  | 0.17562 | -0.14059
0.35801 | -0.77536 |  | -290.7284 |  | 0.2081 | -0.16583
0.3582 | -0.76103 |  | -286.474 |  | 0.23676 | -0.18838
0.3584 | -0.75121 |  | -280.1222 |  | 0.26187 | -0.20796
0.35859 | -0.75009 |  | -272.6488 |  | 0.28316 | -0.22434
0.35879 | -0.79234 |  | -264.285 |  | 0.29924 | -0.23683
0.35898 | -0.94564 |  | -254.0718 |  | 0.3112 | -0.24604
0.35918 | -1.2472 |  | -243.5364 |  | 0.31933 | -0.25207
0.35938 | -1.6219 |  | -232.0594 |  | 0.32281 | -0.25463
0.35957 | -1.7626 |  | -219.8402 |  | 0.32138 | -0.25339
0.35977 | -1.5808 |  | -207.8662 |  | 0.31446 | -0.24774
0.35996 | -1.2142 |  | -195.5709 |  | 0.30231 | -0.23808
0.36016 | -0.59164 |  | -183.3416 |  | 0.28651 | -0.22537
0.36035 | -0.35238 |  | -169.4951 |  | 0.26666 | -0.20968
0.36055 | -0.61599 |  | -153.4232 |  | 0.24281 | -0.19088
0.36074 | -0.4277 |  | -137.5035 |  | 0.21546 | -0.16903
0.36094 | -0.31686 |  | -120.9091 |  | 0.18317 | -0.14375
0.36113 | -0.41484 |  | -103.4924 |  | 0.14814 | -0.11602
0.36133 | -0.21751 |  | -86.1987 |  | 0.11211 | -0.087443
0.36152 | -0.23379 |  | -68.0869 |  | 0.074115 | -0.0579
0.36172 | -0.18364 |  | -49.6591 |  | 0.034962 | -0.027009
0.36191 | -0.059266 |  | -31.0755 |  | -0.0057312 | 0.0049649
0.36211 | -0.08464 |  | -12.2887 |  | -0.046305 | 0.036786
0.3623 | 0.039946 |  | 6.3989 |  | -0.084639 | 0.066935
0.3625 | 0.067161 |  | 25.4827 |  | -0.12237 | 0.096056
0.3627 | 0.10849 |  | 44.4805 |  | -0.15835 | 0.12426
0.36289 | 0.19656 |  | 63.4262 |  | -0.19145 | 0.15037
0.36309 | 0.1973 |  | 82.2279 |  | -0.22318 | 0.17482
0.36328 | 0.28399 |  | 100.4288 |  | -0.25114 | 0.19654
0.36348 | 0.31222 |  | 118.5386 |  | -0.27338 | 0.21401
0.36367 | 0.352 |  | 136.2613 |  | -0.29194 | 0.22833
0.36387 | 0.419 |  | 153.5549 |  | -0.30719 | 0.23998
0.36406 | 0.43139 |  | 170.4239 |  | -0.31825 | 0.24841
0.36426 | 0.49661 |  | 186.4479 |  | -0.32424 | 0.2532
0.36445 | 0.52362 |  | 201.9166 |  | -0.32502 | 0.25396
0.36465 | 0.55955 |  | 216.6398 |  | -0.32127 | 0.25066
0.36484 | 0.60815 |  | 230.484 |  | -0.31234 | 0.2435
0.36504 | 0.62281 |  | 243.4372 |  | -0.29851 | 0.23282
0.36523 | 0.67049 |  | 255.1194 |  | -0.2812 | 0.219
0.36543 | 0.68864 |  | 265.6486 |  | -0.25966 | 0.20198
0.36562 | 0.71419 |  | 275.1178 |  | -0.23372 | 0.18155
0.36582 | 0.74553 |  | 283.5048 |  | -0.2043 | 0.15815
0.36602 | 0.75307 |  | 290.782 |  | -0.17143 | 0.13226
0.36621 | 0.78135 |  | 296.7348 |  | -0.13606 | 0.10441
0.36641 | 0.78804 |  | 301.4788 |  | -0.098737 | 0.075053
0.3666 | 0.79931 |  | 305.132 |  | -0.060104 | 0.0445
0.3668 | 0.81241 |  | 307.5994 |  | -0.020836 | 0.013448
0.36699 | 0.80908 |  | 308.7986 |  | 0.019715 | -0.018241
0.36719 | 0.81777 |  | 308.6504 |  | 0.059806 | -0.049862
0.36738 | 0.80992 |  | 307.1264 |  | 0.097748 | -0.079851
0.36758 | 0.80455 |  | 304.3492 |  | 0.1347 | -0.10869
0.36777 | 0.79896 |  | 300.624 |  | 0.16952 | -0.13589
0.36797 | 0.7828 |  | 296.0102 |  | 0.20144 | -0.16076
0.36816 | 0.77517 |  | 290.45 |  | 0.23152 | -0.18416
0.36836 | 0.75679 |  | 284.108 |  | 0.25758 | -0.20472
0.36855 | 0.73995 |  | 276.6674 |  | 0.27895 | -0.22131
0.36875 | 0.72403 |  | 267.8008 |  | 0.29658 | -0.23465
0.36895 | 0.71629 |  | 257.8734 |  | 0.30925 | -0.24452
0.36914 | 0.76155 |  | 246.9426 |  | 0.31802 | -0.25124
0.36934 | 0.91171 |  | 234.8662 |  | 0.32281 | -0.25475
0.36953 | 1.2242 |  | 221.855 |  | 0.32182 | -0.25393
0.36973 | 1.5614 |  | 208.0336 |  | 0.31599 | -0.24902
0.36992 | 1.6222 |  | 193.9093 |  | 0.30504 | -0.24013
0.37012 | 1.404 |  | 179.8822 |  | 0.28955 | -0.22769
0.37031 | 1.0183 |  | 165.6122 |  | 0.27109 | -0.21304
0.37051 | 0.47171 |  | 150.8184 |  | 0.2479 | -0.19508
0.3707 | 0.30862 |  | 134.46 |  | 0.22002 | -0.17301
0.3709 | 0.46395 |  | 116.7898 |  | 0.18907 | -0.14833
0.37109 | 0.28432 |  | 99.4427 |  | 0.15497 | -0.12142
0.37129 | 0.22274 |  | 81.7464 |  | 0.11879 | -0.092982
0.37148 | 0.24808 |  | 63.6986 |  | 0.081488 | -0.063737
0.37168 | 0.09371 |  | 45.853 |  | 0.042307 | -0.0329
0.37188 | 0.10276 |  | 27.4808 |  | 0.0016645 | -0.00092636
0.37207 | 0.028868 |  | 8.9715 |  | -0.038885 | 0.030833
0.37227 | -0.051029 |  | -9.6179 |  | -0.078107 | 0.061577
0.37246 | -0.049675 |  | -28.3117 |  | -0.11566 | 0.091
0.37266 | -0.14655 |  | -46.8509 |  | -0.15178 | 0.1192
0.37285 | -0.16248 |  | -65.49 |  | -0.18585 | 0.14579
0.37305 | -0.21528 |  | -83.7483 |  | -0.21725 | 0.17029
0.37324 | -0.27729 |  | -101.5004 |  | -0.24565 | 0.1924
0.37344 | -0.29185 |  | -118.7318 |  | -0.27008 | 0.2114
0.37363 | -0.36336 |  | -135.2053 |  | -0.28963 | 0.22654
0.37383 | -0.38524 |  | -151.1965 |  | -0.30487 | 0.23826
0.37402 | -0.42932 |  | -166.5442 |  | -0.31653 | 0.24722
0.37422 | -0.47625 |  | -181.1786 |  | -0.32371 | 0.25278
0.37441 | -0.49491 |  | -195.3064 |  | -0.32577 | 0.25447
0.37461 | -0.54909 |  | -209.023 |  | -0.32304 | 0.25221
0.3748 | -0.57116 |  | -222.4212 |  | -0.31514 | 0.24571
0.375 | -0.60696 |  | -234.585 |  | -0.30208 | 0.23536
0.3752 | -0.63952 |  | -245.0648 |  | -0.28504 | 0.22201
0.37539 | -0.65622 |  | -255.3698 |  | -0.26462 | 0.20587
0.37559 | -0.6946 |  | -265.17 |  | -0.24014 | 0.18655
0.37578 | -0.70661 |  | -273.2352 |  | -0.21122 | 0.16383
0.37598 | -0.73149 |  | -280.9446 |  | -0.17847 | 0.13792
0.37617 | -0.75465 |  | -288.1306 |  | -0.14322 | 0.10998
0.37637 | -0.76257 |  | -293.76 |  | -0.10651 | 0.081123
0.37656 | -0.78328 |  | -298.2414 |  | -0.068326 | 0.051218
0.37676 | -0.78559 |  | -301.1878 |  | -0.028948 | 0.020127
0.37695 | -0.79502 |  | -303.6362 |  | 0.011213 | -0.0117
0.37715 | -0.80166 |  | -304.8588 |  | 0.051648 | -0.043457
0.37734 | -0.79533 |  | -303.1816 |  | 0.090753 | -0.074104
0.37754 | -0.79713 |  | -301.1416 |  | 0.12751 | -0.10298
0.37773 | -0.78647 |  | -297.933 |  | 0.16226 | -0.13017
0.37793 | -0.77616 |  | -292.7112 |  | 0.19517 | -0.15596
0.37812 | -0.76662 |  | -288.426 |  | 0.22558 | -0.17969
0.37832 | -0.7546 |  | -283.1604 |  | 0.25236 | -0.20052
0.37852 | -0.75138 |  | -275.8698 |  | 0.27505 | -0.21824
0.37871 | -0.76739 |  | -268.1274 |  | 0.29357 | -0.23243
0.37891 | -0.85784 |  | -258.6792 |  | 0.30719 | -0.2429
0.3791 | -1.0944 |  | -248.1152 |  | 0.31639 | -0.25001
0.3793 | -1.4862 |  | -237.035 |  | 0.32155 | -0.25369
0.37949 | -1.7801 |  | -224.8902 |  | 0.32184 | -0.25377
0.37969 | -1.7144 |  | -212.7516 |  | 0.31747 | -0.25015
0.37988 | -1.3748 |  | -200.5626 |  | 0.30811 | -0.24247
0.38008 | -0.79526 |  | -188.1298 |  | 0.2934 | -0.23077
0.38027 | -0.40118 |  | -174.8145 |  | 0.27462 | -0.21586
0.38047 | -0.54652 |  | -159.4643 |  | 0.25239 | -0.19831
0.38066 | -0.50071 |  | -143.5275 |  | 0.22595 | -0.17753
0.38086 | -0.33622 |  | -127.2923 |  | 0.19574 | -0.15366
0.38105 | -0.40242 |  | -110.2628 |  | 0.16236 | -0.12729
0.38125 | -0.28035 |  | -93.2054 |  | 0.12611 | -0.098735
0.38145 | -0.22804 |  | -75.5337 |  | 0.088777 | -0.069279
0.38164 | -0.21567 |  | -57.2767 |  | 0.050137 | -0.038852
0.38184 | -0.094284 |  | -38.7181 |  | 0.0096124 | -0.007075
0.38203 | -0.087745 |  | -19.8121 |  | -0.030576 | 0.024568
0.38223 | -0.0040975 |  | -1.1043 |  | -0.069744 | 0.055324
0.38242 | 0.058458 |  | 17.8753 |  | -0.10814 | 0.08529
0.38262 | 0.085829 |  | 37.0919 |  | -0.14491 | 0.11399
0.38281 | 0.17159 |  | 56.2325 |  | -0.17958 | 0.14097
0.38301 | 0.19115 |  | 75.2738 |  | -0.21183 | 0.16614
0.3832 | 0.25446 |  | 93.749 |  | -0.24064 | 0.18864
0.3834 | 0.30373 |  | 111.8829 |  | -0.26504 | 0.20763
0.38359 | 0.33337 |  | 129.6675 |  | -0.28527 | 0.22339
0.38379 | 0.39918 |  | 147.0593 |  | -0.30227 | 0.23629
0.38398 | 0.4232 |  | 164.1306 |  | -0.31556 | 0.24653
0.38418 | 0.47485 |  | 180.5183 |  | -0.32327 | 0.25275
0.38438 | 0.5155 |  | 196.2579 |  | -0.32582 | 0.25443
0.38457 | 0.54329 |  | 211.1156 |  | -0.32397 | 0.25279
0.38477 | 0.59207 |  | 225.1798 |  | -0.31667 | 0.24714
0.38496 | 0.61458 |  | 238.5694 |  | -0.30489 | 0.23784
0.38516 | 0.65393 |  | 250.6314 |  | -0.28951 | 0.22575
0.38535 | 0.68215 |  | 261.5156 |  | -0.26964 | 0.2099
0.38555 | 0.7026 |  | 271.4096 |  | -0.24535 | 0.19078
0.38574 | 0.73476 |  | 280.1056 |  | -0.21707 | 0.16868
0.38594 | 0.74803 |  | 287.7042 |  | -0.18501 | 0.1432
0.38613 | 0.7711 |  | 294.1178 |  | -0.15068 | 0.11597
0.38633 | 0.78454 |  | 299.2884 |  | -0.11469 | 0.087618
0.38652 | 0.79362 |  | 303.3474 |  | -0.076532 | 0.057639
0.38672 | 0.8087 |  | 306.3806 |  | -0.037206 | 0.026673
0.38691 | 0.80906 |  | 308.1102 |  | 0.0030048 | -0.0052
0.38711 | 0.81511 |  | 308.433 |  | 0.043477 | -0.037083
0.3873 | 0.81316 |  | 307.559 |  | 0.082367 | -0.067556
0.3875 | 0.80639 |  | 305.4062 |  | 0.11955 | -0.096793
0.3877 | 0.80245 |  | 302.1862 |  | 0.15495 | -0.12447
0.38789 | 0.79009 |  | 298.0578 |  | 0.18853 | -0.15055
0.38809 | 0.78027 |  | 292.8248 |  | 0.21963 | -0.17488
0.38828 | 0.76371 |  | 286.6986 |  | 0.24704 | -0.1963
0.38848 | 0.74566 |  | 279.5912 |  | 0.27058 | -0.21456
0.38867 | 0.72872 |  | 271.2178 |  | 0.28935 | -0.22913
0.38887 | 0.71252 |  | 261.7914 |  | 0.30389 | -0.24028
0.38906 | 0.73555 |  | 251.4238 |  | 0.31511 | -0.2487
0.38926 | 0.84284 |  | 239.9096 |  | 0.32114 | -0.25326
0.38945 | 1.0818 |  | 227.2754 |  | 0.32167 | -0.25378
0.38965 | 1.4159 |  | 213.6826 |  | 0.31813 | -0.25074
0.38984 | 1.6062 |  | 199.4556 |  | 0.3095 | -0.24356
0.39004 | 1.5242 |  | 185.1655 |  | 0.29565 | -0.23267
0.39023 | 1.2698 |  | 170.9209 |  | 0.27853 | -0.21907
0.39043 | 0.67824 |  | 156.6822 |  | 0.25714 | -0.20224
0.39062 | 0.24275 |  | 141.2721 |  | 0.23107 | -0.1817
0.39082 | 0.45846 |  | 123.8143 |  | 0.20145 | -0.15805
0.39102 | 0.38207 |  | 106.3368 |  | 0.168 | -0.13177
0.39121 | 0.18393 |  | 88.8579 |  | 0.13277 | -0.10397
0.39141 | 0.29258 |  | 70.5946 |  | 0.096384 | -0.075178
0.3916 | 0.13042 |  | 52.6445 |  | 0.05767 | -0.044819
0.3918 | 0.088521 |  | 34.3966 |  | 0.017565 | -0.013197
0.39199 | 0.086738 |  | 15.954 |  | -0.023388 | 0.018891
0.39219 | -0.05354 |  | -2.3435 |  | -0.063324 | 0.050183
0.39238 | -0.027151 |  | -20.9313 |  | -0.10144 | 0.080022
0.39258 | -0.11545 |  | -39.3282 |  | -0.13823 | 0.10867
0.39277 | -0.16378 |  | -57.9401 |  | -0.17285 | 0.1357
0.39297 | -0.17707 |  | -76.4505 |  | -0.20576 | 0.1612
0.39316 | -0.27176 |  | -94.3317 |  | -0.2359 | 0.18468
0.39336 | -0.2726 |  | -111.8834 |  | -0.26142 | 0.20472
0.39355 | -0.34038 |  | -128.6705 |  | -0.28252 | 0.22112
0.39375 | -0.38232 |  | -144.8698 |  | -0.2998 | 0.23426
0.39395 | -0.4023 |  | -160.5062 |  | -0.3134 | 0.24461
0.39414 | -0.46966 |  | -175.3587 |  | -0.32235 | 0.25181
0.39434 | -0.47918 |  | -189.7599 |  | -0.32615 | 0.25474
0.39453 | -0.53192 |  | -203.6902 |  | -0.32514 | 0.2538
0.39473 | -0.56566 |  | -217.2944 |  | -0.31935 | 0.24923
0.39492 | -0.58719 |  | -229.9798 |  | -0.30842 | 0.24055
0.39512 | -0.63453 |  | -240.873 |  | -0.29299 | 0.22838
0.39531 | -0.64364 |  | -251.21 |  | -0.27415 | 0.2133
0.39551 | -0.68207 |  | -261.431 |  | -0.25102 | 0.1951
0.3957 | -0.70334 |  | -270.0778 |  | -0.22343 | 0.17354
0.3959 | -0.7177 |  | -277.9172 |  | -0.19249 | 0.14893
0.39609 | -0.74937 |  | -285.4958 |  | -0.15858 | 0.12201
0.39629 | -0.75471 |  | -291.671 |  | -0.12249 | 0.093512
0.39648 | -0.77721 |  | -296.6268 |  | -0.084461 | 0.063669
0.39668 | -0.78436 |  | -300.0434 |  | -0.045083 | 0.032679
0.39687 | -0.7883 |  | -302.5402 |  | -0.005531 | 0.0012923
0.39707 | -0.80281 |  | -304.5318 |  | 0.035186 | -0.030514
0.39727 | -0.79433 |  | -303.7114 |  | 0.074979 | -0.061606
0.39746 | -0.79643 |  | -301.6452 |  | 0.11187 | -0.09079
0.39766 | -0.78837 |  | -299.3422 |  | 0.1483 | -0.11926
0.39785 | -0.77569 |  | -294.6928 |  | 0.18268 | -0.14615
0.39805 | -0.77327 |  | -290.0814 |  | 0.2134 | -0.17025
0.39824 | -0.76015 |  | -285.5712 |  | 0.24175 | -0.19225
0.39844 | -0.75337 |  | -278.7886 |  | 0.26599 | -0.21121
0.39863 | -0.75364 |  | -271.1586 |  | 0.28578 | -0.22658
0.39883 | -0.80506 |  | -262.3486 |  | 0.30197 | -0.23899
0.39902 | -0.97862 |  | -252.0962 |  | 0.31352 | -0.24792
0.39922 | -1.3122 |  | -241.4588 |  | 0.32057 | -0.25309
0.39941 | -1.681 |  | -229.7282 |  | 0.32261 | -0.2545
0.39961 | -1.7651 |  | -217.544 |  | 0.31894 | -0.25167
0.3998 | -1.5633 |  | -205.4054 |  | 0.31153 | -0.24537