## EtaStar_Disp
η* 計算シート (変位入力版) Disp→Acc: a = -(2πf)²·d/1000
■ 入力パラメータ
サンプリング周波数 fs |  | Hz | A列全体平均から自動算出
データ点数 N |  | 点
加振周波数 f | 50 | Hz | 黄色: 加振周波数
粉体質量 m_p | 1.61 | g | 黄色: 粉体のみ(基準ジグなら 0)
容器質量 m_c | 2.1 | g | 黄色: 容器(ジグ)質量
合計質量 m_tot |  | g
角周波数 ω |  | rad/s
■ 使い方
1. 「TimeData」シート: A列=時刻[s], B列=力[N], C列=変位[mm] を貼り付け
2. 黄色セルに 加振周波数 f, 粉体質量 m_p, 容器質量 m_c を入力
3. ★ η* の行に答えが自動表示
※ 加速度は a = -(2πf)²·d/1000 でシート内部換算
■ 計算式
D(f) = Σ d[n]·exp(-j2πf·t[n]) ※d はmm単位の生DFT
X(f) = -(2πf)²·D/1000 ※加速度DFT [m/s²]
Y(f) = Σ F[n]·exp(-j2πf·t[n]) ※力DFT
η* = -2π·Im(X*·Y) / (m_tot · ¦X¦²) ※論文式(2)
■ 計算結果
項目 | 値 | 単位 | 備考
Re(D) [変位DFT, mm単位]
Im(D) [変位DFT, mm単位]
Re(Y) [力DFT]
Im(Y) [力DFT]
Re(X) [加速度DFT = -ω²·D/1000]
Im(X)
¦X¦² (加速度パワー)
Re(P_cross) = Re(X)·Re(Y)+Im(X)·Im(Y)
Im(P_cross) = Re(X)·Im(Y)-Im(X)·Re(Y)
A_disp (変位振幅) |  | mm
A_acc (加速度振幅) |  | m/s²
v_c,max (容器最大速度) |  | m/s
★ η* (Reduced Loss Factor) |  | - | 論文 式(2)
(検算) E_diss [J] |  | J
(検算) 基準KE ½·m_tot·v² [J] |  | J
(検算) E_diss / KE |  | - | η* と一致するはず

## EtaStar_Acc
η* 計算シート (加速度入力版) Acc 直接使用
■ 入力パラメータ
サンプリング周波数 fs |  | Hz | A列全体平均から自動算出
データ点数 N |  | 点
加振周波数 f | 700 | Hz | 黄色: 加振周波数
粉体質量 m_p | 0.754 | g | 黄色: 粉体のみ(基準ジグなら 0)
容器質量 m_c | 0.88 | g | 黄色: 容器(ジグ)質量
合計質量 m_tot |  | g
角周波数 ω |  | rad/s
■ 使い方
1. 「TimeData」シート: A列=時刻[s], B列=力[N], D列=加速度[m/s²] を貼り付け
2. 黄色セルに 加振周波数 f, 粉体質量 m_p, 容器質量 m_c を入力
3. ★ η* の行に答えが自動表示
※ 加速度を直接使用(微分・変換なし)
■ 計算式
X(f) = Σ a[n]·exp(-j2πf·t[n]) ※加速度DFT [m/s²]
Y(f) = Σ F[n]·exp(-j2πf·t[n]) ※力DFT
η* = -2π·Im(X*·Y) / (m_tot · ¦X¦²) ※論文式(2)
■ 計算結果
項目 | 値 | 単位 | 備考
Re(Y) [力DFT]
Im(Y) [力DFT]
Re(X) [加速度DFT]
Im(X) [加速度DFT]
¦X¦² (加速度パワー)
Re(P_cross) = Re(X)·Re(Y)+Im(X)·Im(Y)
Im(P_cross) = Re(X)·Im(Y)-Im(X)·Re(Y)
A_acc (加速度振幅) |  | m/s²
v_c,max (容器最大速度) |  | m/s
★ η* (Reduced Loss Factor) |  | - | 論文 式(2)
(検算) E_diss [J] |  | J
(検算) 基準KE ½·m_tot·v² [J] |  | J
(検算) E_diss / KE |  | - | η* と一致するはず

## TimeData
時刻 t [s] | 力 F [N] | 変位 d [mm] ← Disp版で使う | 加速度 a [m/s²] ← Acc版で使う
0 | 0.26534 |  | 97.3829 | ← A: 時刻[s], B: 力[N] は両方で使用 | 0.29988 | -0.236
1.9531e-05 | 0.26585 |  | 97.4858 | ← C: 変位[mm] → EtaStar_Disp シート | 0.28336 | -0.22279
3.9063e-05 | 0.26306 |  | 96.1995 | ← D: 加速度[m/s²] → EtaStar_Acc シート | 0.26342 | -0.20692
5.8594e-05 | 0.25991 |  | 95.0484 | ※ どちらか片方のみ埋めればOK(使う方のシートで計算) | 0.23863 | -0.18741
7.8125e-05 | 0.25489 |  | 92.8129 |  | 0.20914 | -0.16401
9.7656e-05 | 0.24596 |  | 89.4192 |  | 0.17738 | -0.1388
0.00011719 | 0.2376 |  | 86.2129 |  | 0.14286 | -0.11167
0.00013672 | 0.22723 |  | 81.8672 |  | 0.10543 | -0.082425
0.00015625 | 0.21422 |  | 76.8903 |  | 0.067588 | -0.052527
0.00017578 | 0.20103 |  | 71.7531 |  | 0.028356 | -0.021652
0.00019531 | 0.18551 |  | 65.3644 |  | -0.012634 | 0.010316
0.00021484 | 0.16877 |  | 58.8005 |  | -0.05252 | 0.041699
0.00023437 | 0.15116 |  | 51.9486 |  | -0.091279 | 0.072059
0.00025391 | 0.13199 |  | 44.2679 |  | -0.12917 | 0.10154
0.00027344 | 0.11291 |  | 36.9793 |  | -0.16467 | 0.1293
0.00029297 | 0.092348 |  | 28.9476 |  | -0.19745 | 0.15492
0.0003125 | 0.070612 |  | 20.2321 |  | -0.22773 | 0.17853
0.00033203 | 0.049611 |  | 12.2776 |  | -0.25454 | 0.19949
0.00035156 | 0.027597 |  | 3.7154 |  | -0.27725 | 0.2171
0.00037109 | 0.0054467 |  | -4.8711 |  | -0.29603 | 0.23143
0.00039063 | -0.015485 |  | -12.919 |  | -0.31029 | 0.24245
0.00041016 | -0.037069 |  | -21.5315 |  | -0.31986 | 0.24993
0.00042969 | -0.058575 |  | -29.6472 |  | -0.32511 | 0.25398
0.00044922 | -0.079605 |  | -37.5178 |  | -0.32545 | 0.2543
0.00046875 | -0.10048 |  | -45.447 |  | -0.32072 | 0.25035
0.00048828 | -0.11936 |  | -52.3885 |  | -0.31145 | 0.24284
0.00050781 | -0.13779 |  | -59.3465 |  | -0.29741 | 0.23188
0.00052734 | -0.15568 |  | -66.0554 |  | -0.27917 | 0.21739
0.00054688 | -0.17095 |  | -71.6818 |  | -0.25722 | 0.20008
0.00056641 | -0.18583 |  | -77.3502 |  | -0.23028 | 0.17892
0.00058594 | -0.19941 |  | -82.2714 |  | -0.19963 | 0.15465
0.00060547 | -0.21039 |  | -86.3054 |  | -0.16721 | 0.12898
0.000625 | -0.2206 |  | -90.2966 |  | -0.13183 | 0.10111
0.00064453 | -0.2285 |  | -93.0639 |  | -0.094003 | 0.071433
0.00066406 | -0.23465 |  | -95.4653 |  | -0.055219 | 0.040737
0.00068359 | -0.24059 |  | -97.5286 |  | -0.015514 | 0.0092554
0.00070312 | -0.24359 |  | -98.0618 |  | 0.024939 | -0.02229
0.00072266 | -0.24512 |  | -98.507 |  | 0.064688 | -0.053567
0.00074219 | -0.2466 |  | -98.2375 |  | 0.10255 | -0.083583
0.00076172 | -0.24491 |  | -96.7183 |  | 0.13912 | -0.11203
0.00078125 | -0.2436 |  | -94.9752 |  | 0.17401 | -0.1393
0.00080078 | -0.24237 |  | -92.2873 |  | 0.20587 | -0.16433
0.00082031 | -0.23805 |  | -89.0224 |  | 0.23471 | -0.18674
0.00083984 | -0.23636 |  | -85.4133 |  | 0.26033 | -0.20677
0.00085938 | -0.23206 |  | -80.6868 |  | 0.28121 | -0.22304
0.00087891 | -0.22099 |  | -75.6417 |  | 0.29746 | -0.23559
0.00089844 | -0.20741 |  | -70.0363 |  | 0.31039 | -0.2455
0.00091797 | -0.19489 |  | -63.1384 |  | 0.31851 | -0.25154
0.0009375 | -0.18315 |  | -56.6119 |  | 0.32155 | -0.25374
0.00095703 | -0.16668 |  | -49.8194 |  | 0.32042 | -0.2527
0.00097656 | -0.15261 |  | -41.8681 |  | 0.31362 | -0.24716
0.00099609 | -0.13432 |  | -34.456 |  | 0.30184 | -0.23773
0.0010156 | -0.11033 |  | -26.1875 |  | 0.28639 | -0.22527
0.0010352 | -0.093384 |  | -17.3454 |  | 0.26678 | -0.2097
0.0010547 | -0.070945 |  | -9.4742 |  | 0.2431 | -0.19112
0.0010742 | -0.046619 |  | -0.93479 |  | 0.21516 | -0.16895
0.0010938 | -0.025261 |  | 7.3955 |  | 0.18329 | -0.14375
0.0011133 | 0.0013742 |  | 15.4552 |  | 0.14897 | -0.11675
0.0011328 | 0.025359 |  | 24.3001 |  | 0.11279 | -0.0883
0.0011523 | 0.049754 |  | 32.2511 |  | 0.074679 | -0.058432
0.0011719 | 0.075298 |  | 39.876 |  | 0.035341 | -0.027324
0.0011914 | 0.10072 |  | 47.5975 |  | -0.0046991 | 0.0041526
0.0012109 | 0.12831 |  | 54.2041 |  | -0.045148 | 0.035578
0.0012305 | 0.15243 |  | 60.9289 |  | -0.084764 | 0.066638
0.00125 | 0.17614 |  | 67.6118 |  | -0.12211 | 0.096026
0.0012695 | 0.19627 |  | 73.2764 |  | -0.15729 | 0.1236
0.0012891 | 0.21217 |  | 78.5681 |  | -0.19153 | 0.15017
0.0013086 | 0.22811 |  | 82.9964 |  | -0.22271 | 0.17439
0.0013281 | 0.23925 |  | 86.9712 |  | -0.24959 | 0.19548
0.0013477 | 0.24878 |  | 90.5762 |  | -0.27382 | 0.21421
0.0013672 | 0.25576 |  | 93.1258 |  | -0.2929 | 0.2291
0.0013867 | 0.26072 |  | 95.596 |  | -0.3071 | 0.24016
0.0014062 | 0.26536 |  | 97.0555 |  | -0.31878 | 0.24891
0.0014258 | 0.26524 |  | 97.2248 |  | -0.325 | 0.25372
0.0014453 | 0.2655 |  | 97.4319 |  | -0.32549 | 0.25412
0.0014648 | 0.26449 |  | 96.6938 |  | -0.3221 | 0.25124
0.0014844 | 0.26015 |  | 95.2347 |  | -0.31362 | 0.24445
0.0015039 | 0.25613 |  | 93.4046 |  | -0.30022 | 0.23397
0.0015234 | 0.24863 |  | 90.233 |  | -0.28316 | 0.22039
0.001543 | 0.23886 |  | 86.7009 |  | -0.26147 | 0.20324
0.0015625 | 0.22841 |  | 82.7197 |  | -0.23577 | 0.18302
0.001582 | 0.2157 |  | 77.6136 |  | -0.20675 | 0.16006
0.0016016 | 0.20235 |  | 72.4423 |  | -0.17353 | 0.13402
0.0016211 | 0.18684 |  | 66.4874 |  | -0.1383 | 0.10613
0.0016406 | 0.16963 |  | 59.6682 |  | -0.10161 | 0.077019
0.0016602 | 0.15317 |  | 53.1381 |  | -0.062569 | 0.046403
0.0016797 | 0.13471 |  | 45.7552 |  | -0.022886 | 0.015151
0.0016992 | 0.11411 |  | 37.803 |  | 0.017055 | -0.016294
0.0017188 | 0.094146 |  | 29.9635 |  | 0.056965 | -0.047582
0.0017383 | 0.073778 |  | 21.4954 |  | 0.095505 | -0.077909
0.0017578 | 0.052594 |  | 13.2909 |  | 0.13248 | -0.1069
0.0017773 | 0.031103 |  | 4.9933 |  | 0.16744 | -0.13422
0.0017969 | 0.0094422 |  | -3.6347 |  | 0.19982 | -0.15961
0.0018164 | -0.011819 |  | -11.7087 |  | 0.22973 | -0.18292
0.0018359 | -0.034254 |  | -20.4213 |  | 0.25578 | -0.20332
0.0018555 | -0.056403 |  | -28.9828 |  | 0.27712 | -0.22008
0.001875 | -0.076175 |  | -36.3698 |  | 0.29485 | -0.23353
0.0018945 | -0.096898 |  | -44.258 |  | 0.30842 | -0.24382
0.0019141 | -0.11729 |  | -51.7171 |  | 0.31738 | -0.25085
0.0019336 | -0.13517 |  | -58.2004 |  | 0.32194 | -0.25424
0.0019531 | -0.15342 |  | -65.1987 |  | 0.32145 | -0.2535
0.0019727 | -0.17044 |  | -71.3645 |  | 0.31562 | -0.24859
0.0019922 | -0.1846 |  | -76.5145 |  | 0.30463 | -0.23978
0.0020117 | -0.19756 |  | -81.7155 |  | 0.28977 | -0.22804
0.0020313 | -0.20931 |  | -86.0079 |  | 0.27162 | -0.21358
0.0020508 | -0.21952 |  | -89.7836 |  | 0.24868 | -0.19542
0.0020703 | -0.22785 |  | -93.0167 |  | 0.22073 | -0.17346
0.0020898 | -0.23492 |  | -95.2954 |  | 0.18994 | -0.14896
0.0021094 | -0.24109 |  | -97.368 |  | 0.15674 | -0.12272
0.0021289 | -0.24552 |  | -98.2891 |  | 0.12016 | -0.094303
0.0021484 | -0.24758 |  | -98.3373 |  | 0.082402 | -0.064465
0.002168 | -0.24765 |  | -98.3812 |  | 0.044081 | -0.034001
0.0021875 | -0.24827 |  | -97.3226 |  | 0.0033788 | -0.0022125
0.002207 | -0.24811 |  | -95.3964 |  | -0.03753 | 0.029843
0.0022266 | -0.24395 |  | -92.903 |  | -0.076401 | 0.060404
0.0022461 | -0.23873 |  | -89.6287 |  | -0.11429 | 0.089998
0.0022656 | -0.23374 |  | -86.0708 |  | -0.15091 | 0.11856
0.0022852 | -0.22584 |  | -81.5651 |  | -0.18446 | 0.14479
0.0023047 | -0.21581 |  | -76.269 |  | -0.21564 | 0.16924
0.0023242 | -0.20257 |  | -70.9539 |  | -0.245 | 0.192
0.0023437 | -0.1887 |  | -64.376 |  | -0.26946 | 0.21103
0.0023633 | -0.17949 |  | -57.3757 |  | -0.28835 | 0.22591
0.0023828 | -0.1663 |  | -50.9158 |  | -0.30432 | 0.23796
0.0024023 | -0.14584 |  | -43.1926 |  | -0.3164 | 0.24714
0.0024219 | -0.12682 |  | -35.1471 |  | -0.32337 | 0.25264
0.0024414 | -0.11226 |  | -27.4234 |  | -0.32583 | 0.25437
0.0024609 | -0.090928 |  | -18.9519 |  | -0.3231 | 0.25217
0.0024805 | -0.066551 |  | -10.4827 |  | -0.31505 | 0.24574
0.0025 | -0.046956 |  | -2.1344 |  | -0.30263 | 0.23582
0.0025195 | -0.020705 |  | 6.2326 |  | -0.28656 | 0.2231
0.0025391 | 0.0024078 |  | 14.5495 |  | -0.26606 | 0.20702
0.0025586 | 0.0256 |  | 23.0102 |  | -0.24078 | 0.18728
0.0025781 | 0.056209 |  | 30.9448 |  | -0.21188 | 0.16433
0.0025977 | 0.079955 |  | 38.65 |  | -0.17973 | 0.1389
0.0026172 | 0.10426 |  | 46.6847 |  | -0.14536 | 0.1118
0.0026367 | 0.12847 |  | 53.7285 |  | -0.109 | 0.083137
0.0026563 | 0.14972 |  | 60.1408 |  | -0.07008 | 0.052576
0.0026758 | 0.17394 |  | 66.7178 |  | -0.03035 | 0.021085
0.0026953 | 0.1926 |  | 72.3904 |  | 0.0096446 | -0.010415
0.0027148 | 0.20839 |  | 77.8308 |  | 0.049783 | -0.041734
0.0027344 | 0.22422 |  | 82.7603 |  | 0.088013 | -0.071989
0.0027539 | 0.23563 |  | 86.5044 |  | 0.12509 | -0.10114
0.0027734 | 0.24558 |  | 90.2435 |  | 0.16139 | -0.12936
0.002793 | 0.2535 |  | 93.0506 |  | 0.19413 | -0.15517
0.0028125 | 0.25893 |  | 94.8898 |  | 0.22376 | -0.17827
0.002832 | 0.26325 |  | 96.8871 |  | 0.25111 | -0.19944
0.0028516 | 0.26544 |  | 97.6259 |  | 0.27379 | -0.21731
0.0028711 | 0.26531 |  | 97.2895 |  | 0.29168 | -0.23103
0.0028906 | 0.26417 |  | 96.9746 |  | 0.30612 | -0.24198
0.0029102 | 0.2615 |  | 95.5703 |  | 0.31632 | -0.24982
0.0029297 | 0.25573 |  | 93.4091 |  | 0.32143 | -0.25349
0.0029492 | 0.24881 |  | 90.8693 |  | 0.32165 | -0.2535
0.0029688 | 0.24061 |  | 87.3704 |  | 0.31753 | -0.24997
0.0029883 | 0.23051 |  | 83.4766 |  | 0.30826 | -0.24241
0.0030078 | 0.21858 |  | 78.5951 |  | 0.29352 | -0.23095
0.0030273 | 0.20444 |  | 72.9808 |  | 0.27545 | -0.21656
0.0030469 | 0.18995 |  | 67.244 |  | 0.2536 | -0.19928
0.0030664 | 0.17386 |  | 60.6191 |  | 0.22655 | -0.17822
0.0030859 | 0.1569 |  | 54.0338 |  | 0.19655 | -0.15442
0.0031055 | 0.13929 |  | 47.0501 |  | 0.16389 | -0.12847
0.003125 | 0.11847 |  | 38.9277 |  | 0.12773 | -0.10001
0.0031445 | 0.097831 |  | 30.9998 |  | 0.090437 | -0.070666
0.0031641 | 0.07733 |  | 22.8009 |  | 0.05152 | -0.04029
0.0031836 | 0.055225 |  | 14.3067 |  | 0.010829 | -0.0082176
0.0032031 | 0.033967 |  | 6.2519 |  | -0.028786 | 0.023295
0.0032227 | 0.012247 |  | -2.3363 |  | -0.068473 | 0.05408
0.0032422 | -0.010242 |  | -10.937 |  | -0.10731 | 0.08438
0.0032617 | -0.031834 |  | -19.0001 |  | -0.14294 | 0.11258
0.0032812 | -0.054113 |  | -27.5896 |  | -0.17818 | 0.13987
0.0033008 | -0.075783 |  | -35.7119 |  | -0.21128 | 0.16575
0.0033203 | -0.095483 |  | -43.0761 |  | -0.23915 | 0.18761
0.0033398 | -0.11516 |  | -50.589 |  | -0.26433 | 0.20678
0.0033594 | -0.13381 |  | -57.4838 |  | -0.28574 | 0.22343
0.0033789 | -0.1513 |  | -64.1164 |  | -0.3018 | 0.23603
0.0033984 | -0.16777 |  | -70.4183 |  | -0.31497 | 0.24608
0.003418 | -0.18254 |  | -75.9319 |  | -0.32375 | 0.25288
0.0034375 | -0.19632 |  | -81.1595 |  | -0.32609 | 0.25468
0.003457 | -0.20746 |  | -85.3333 |  | -0.32403 | 0.25287
0.0034766 | -0.21732 |  | -89.0297 |  | -0.31751 | 0.24757
0.0034961 | -0.22729 |  | -92.6813 |  | -0.30608 | 0.23864
0.0035156 | -0.23417 |  | -95.1088 |  | -0.29069 | 0.22652
0.0035352 | -0.23889 |  | -97.0106 |  | -0.27057 | 0.2107
0.0035547 | -0.2434 |  | -98.3687 |  | -0.2464 | 0.19172
0.0035742 | -0.24599 |  | -98.4452 |  | -0.21836 | 0.16949
0.0035938 | -0.24715 |  | -98.2728 |  | -0.18635 | 0.14423
0.0036133 | -0.24748 |  | -97.5882 |  | -0.15266 | 0.11749
0.0036328 | -0.24614 |  | -95.7283 |  | -0.11665 | 0.08898
0.0036523 | -0.24456 |  | -93.4969 |  | -0.077856 | 0.058548
0.0036719 | -0.2414 |  | -90.3603 |  | -0.038503 | 0.027413
0.0036914 | -0.23576 |  | -86.44 |  | 0.0011976 | -0.0039374
0.0037109 | -0.23038 |  | -82.5437 |  | 0.041414 | -0.035409
0.0037305 | -0.22073 |  | -77.4275 |  | 0.080556 | -0.066122
0.00375 | -0.20622 |  | -71.5751 |  | 0.11795 | -0.095589
0.0037695 | -0.19579 |  | -65.6153 |  | 0.15387 | -0.12375
0.0037891 | -0.18518 |  | -58.7134 |  | 0.18732 | -0.14981
0.0038086 | -0.17027 |  | -51.7041 |  | 0.21815 | -0.17382
0.0038281 | -0.15505 |  | -44.5254 |  | 0.24628 | -0.19579
0.0038477 | -0.13599 |  | -36.7422 |  | 0.26949 | -0.214
0.0038672 | -0.11755 |  | -28.7302 |  | 0.28825 | -0.22833
0.0038867 | -0.098584 |  | -20.2384 |  | 0.30391 | -0.24021
0.0039062 | -0.075461 |  | -11.8656 |  | 0.31459 | -0.24862
0.0039258 | -0.05603 |  | -3.6442 |  | 0.32062 | -0.25306
0.0039453 | -0.032966 |  | 4.9956 |  | 0.32265 | -0.25442
0.0039648 | -0.006013 |  | 13.161 |  | 0.31877 | -0.2513
0.0039844 | 0.015509 |  | 21.3013 |  | 0.30986 | -0.24395
0.0040039 | 0.037874 |  | 29.8561 |  | 0.29705 | -0.23383
0.0040234 | 0.062839 |  | 37.5066 |  | 0.27965 | -0.21999
0.004043 | 0.088226 |  | 44.9612 |  | 0.25826 | -0.20292
0.0040625 | 0.1153 |  | 52.348 |  | 0.23276 | -0.18299
0.004082 | 0.14136 |  | 58.8393 |  | 0.20281 | -0.15942
0.0041016 | 0.16553 |  | 65.5237 |  | 0.17013 | -0.13348
0.0041211 | 0.18712 |  | 71.6487 |  | 0.1351 | -0.10581
0.0041406 | 0.20582 |  | 76.6979 |  | 0.09763 | -0.076355
0.0041602 | 0.22249 |  | 81.6247 |  | 0.059709 | -0.04632
0.0041797 | 0.23535 |  | 85.5901 |  | 0.020215 | -0.015379
0.0041992 | 0.24587 |  | 89.0662 |  | -0.021223 | 0.016901
0.0042188 | 0.25466 |  | 92.5251 |  | -0.060945 | 0.048276
0.0042383 | 0.25952 |  | 94.6509 |  | -0.099325 | 0.078221
0.0042578 | 0.26265 |  | 96.1948 |  | -0.13663 | 0.10731
0.0042773 | 0.26491 |  | 97.2897 |  | -0.17126 | 0.13441
0.0042969 | 0.2649 |  | 97.1123 |  | -0.20392 | 0.15976
0.0043164 | 0.26342 |  | 96.6788 |  | -0.23362 | 0.18308
0.0043359 | 0.26083 |  | 95.6037 |  | -0.25965 | 0.20324
0.0043555 | 0.25659 |  | 93.604 |  | -0.28175 | 0.22032
0.004375 | 0.25019 |  | 91.1681 |  | -0.29862 | 0.23348
0.0043945 | 0.24099 |  | 87.5046 |  | -0.31202 | 0.24361
0.0044141 | 0.23082 |  | 83.5289 |  | -0.32197 | 0.25135
0.0044336 | 0.21994 |  | 79.2024 |  | -0.32538 | 0.25421
0.0044531 | 0.20538 |  | 73.5429 |  | -0.32434 | 0.25325
0.0044727 | 0.18992 |  | 67.9302 |  | -0.31985 | 0.24945
0.0044922 | 0.17516 |  | 61.8588 |  | -0.30828 | 0.24049
0.0045117 | 0.15731 |  | 54.5903 |  | -0.29267 | 0.22829
0.0045312 | 0.13836 |  | 47.4008 |  | -0.27481 | 0.21394
0.0045508 | 0.11989 |  | 39.922 |  | -0.25113 | 0.19534
0.0045703 | 0.099981 |  | 31.9542 |  | -0.22403 | 0.17391
0.0045898 | 0.079179 |  | 23.9081 |  | -0.19388 | 0.15001
0.0046094 | 0.057761 |  | 15.3982 |  | -0.15926 | 0.12277
0.0046289 | 0.036561 |  | 7.051 |  | -0.12347 | 0.094209
0.0046484 | 0.015106 |  | -1.3169 |  | -0.085788 | 0.064514
0.004668 | -0.0073787 |  | -10.0564 |  | -0.046003 | 0.033332
0.0046875 | -0.028527 |  | -18.1147 |  | -0.0067036 | 0.0022932
0.004707 | -0.049545 |  | -26.3262 |  | 0.033416 | -0.029013
0.0047266 | -0.071818 |  | -34.7915 |  | 0.073421 | -0.060536
0.0047461 | -0.092393 |  | -42.2619 |  | 0.11102 | -0.090295
0.0047656 | -0.11164 |  | -49.724 |  | 0.14744 | -0.1186
0.0047852 | -0.13096 |  | -56.9615 |  | 0.18154 | -0.14529
0.0048047 | -0.14875 |  | -63.4193 |  | 0.21244 | -0.16949
0.0048242 | -0.16532 |  | -69.8093 |  | 0.24142 | -0.192
0.0048437 | -0.1808 |  | -75.3709 |  | 0.2658 | -0.21113
0.0048633 | -0.19451 |  | -80.417 |  | 0.28506 | -0.22603
0.0048828 | -0.20678 |  | -85.2015 |  | 0.30178 | -0.23855
0.0049023 | -0.217 |  | -88.8786 |  | 0.3136 | -0.24778
0.0049219 | -0.2261 |  | -92.3551 |  | 0.32006 | -0.25298
0.0049414 | -0.23372 |  | -95.0675 |  | 0.32274 | -0.25462
0.0049609 | -0.2387 |  | -96.5105 |  | 0.32022 | -0.25231
0.0049805 | -0.24295 |  | -98.1455 |  | 0.31263 | -0.24623
0.005 | -0.24649 |  | -98.7986 |  | 0.30014 | -0.23631
0.0050195 | -0.24955 |  | -98.2414 |  | 0.2835 | -0.22306
0.0050391 | -0.25217 |  | -97.8095 |  | 0.26368 | -0.2072
0.0050586 | -0.25012 |  | -96.1588 |  | 0.23876 | -0.18764
0.0050781 | -0.24361 |  | -93.6246 |  | 0.2095 | -0.16453
0.0050977 | -0.23728 |  | -90.9194 |  | 0.17782 | -0.13922
0.0051172 | -0.23189 |  | -86.9893 |  | 0.14283 | -0.11173
0.0051367 | -0.22718 |  | -82.7177 |  | 0.10562 | -0.082589
0.0051563 | -0.21779 |  | -78.1409 |  | 0.067974 | -0.052842
0.0051758 | -0.20453 |  | -72.4069 |  | 0.028766 | -0.022061
0.0051953 | -0.19498 |  | -66.4233 |  | -0.012158 | 0.010018
0.0052148 | -0.18223 |  | -59.7856 |  | -0.052443 | 0.041704
0.0052344 | -0.16811 |  | -52.3719 |  | -0.091095 | 0.072023
0.0052539 | -0.15372 |  | -45.4473 |  | -0.12873 | 0.10139
0.0052734 | -0.13378 |  | -37.7654 |  | -0.16445 | 0.12916
0.005293 | -0.11621 |  | -29.4197 |  | -0.19711 | 0.15458
0.0053125 | -0.095073 |  | -21.6506 |  | -0.22727 | 0.17803
0.005332 | -0.06978 |  | -12.9982 |  | -0.25449 | 0.19924
0.0053516 | -0.049398 |  | -4.2834 |  | -0.27707 | 0.21705
0.0053711 | -0.029177 |  | 3.8351 |  | -0.29544 | 0.23116
0.0053906 | -0.0072417 |  | 12.32 |  | -0.31002 | 0.2421
0.0054102 | 0.021611 |  | 20.2272 |  | -0.31982 | 0.24974
0.0054297 | 0.051337 |  | 28.4338 |  | -0.32477 | 0.25357
0.0054492 | 0.074481 |  | 36.9157 |  | -0.32501 | 0.25372
0.0054687 | 0.099887 |  | 44.3273 |  | -0.32024 | 0.25
0.0054883 | 0.12358 |  | 51.6842 |  | -0.31076 | 0.24241
0.0055078 | 0.1442 |  | 58.3634 |  | -0.29697 | 0.23153
0.0055273 | 0.16601 |  | 64.2428 |  | -0.27848 | 0.21708
0.0055469 | 0.18574 |  | 70.7554 |  | -0.25587 | 0.19917
0.0055664 | 0.2035 |  | 76.44 |  | -0.22945 | 0.17821
0.0055859 | 0.21863 |  | 81.0813 |  | -0.19902 | 0.15431
0.0056055 | 0.2317 |  | 85.5676 |  | -0.16602 | 0.12822
0.005625 | 0.24181 |  | 88.8859 |  | -0.13096 | 0.10043
0.0056445 | 0.24928 |  | 91.7858 |  | -0.093364 | 0.070888
0.0056641 | 0.25692 |  | 94.4536 |  | -0.054021 | 0.039838
0.0056836 | 0.26161 |  | 96.0711 |  | -0.014155 | 0.0082389
0.0057031 | 0.26438 |  | 97.303 |  | 0.02603 | -0.023347
0.0057227 | 0.2652 |  | 97.4864 |  | 0.065858 | -0.054496
0.0057422 | 0.263 |  | 96.7621 |  | 0.10356 | -0.084098
0.0057617 | 0.26045 |  | 95.7688 |  | 0.13992 | -0.11257
0.0057812 | 0.25576 |  | 93.73 |  | 0.17501 | -0.14009
0.0058008 | 0.24953 |  | 91.3104 |  | 0.2065 | -0.16492
0.0058203 | 0.24218 |  | 88.4267 |  | 0.23528 | -0.18724
0.0058398 | 0.23212 |  | 84.2974 |  | 0.26124 | -0.20737
0.0058594 | 0.2208 |  | 79.7263 |  | 0.2818 | -0.22347
0.0058789 | 0.20778 |  | 74.4971 |  | 0.29839 | -0.23605
0.0058984 | 0.19281 |  | 68.546 |  | 0.31154 | -0.24609
0.005918 | 0.17747 |  | 62.5029 |  | 0.31907 | -0.2519
0.0059375 | 0.16086 |  | 55.7063 |  | 0.32216 | -0.25404
0.005957 | 0.14235 |  | 48.6053 |  | 0.32109 | -0.25309
0.0059766 | 0.12306 |  | 41.2549 |  | 0.31446 | -0.24766
0.0059961 | 0.10231 |  | 32.8525 |  | 0.30292 | -0.23842
0.0060156 | 0.081407 |  | 24.7833 |  | 0.28729 | -0.226
0.0060352 | 0.06102 |  | 16.6874 |  | 0.26754 | -0.21032
0.0060547 | 0.039287 |  | 8.0037 |  | 0.24332 | -0.1914
0.0060742 | 0.017978 |  | 0.0059839 |  | 0.21523 | -0.16912
0.0060938 | -0.0034142 |  | -8.4128 |  | 0.18394 | -0.14422
0.0061133 | -0.025905 |  | -17.1593 |  | 0.14976 | -0.11736
0.0061328 | -0.047547 |  | -25.2559 |  | 0.11355 | -0.088808
0.0061523 | -0.069178 |  | -33.5521 |  | 0.075384 | -0.058657
0.0061719 | -0.089606 |  | -41.2245 |  | 0.035714 | -0.027406
0.0061914 | -0.10882 |  | -48.3926 |  | -0.0045874 | 0.0041979
0.0062109 | -0.12878 |  | -55.8222 |  | -0.044603 | 0.035562
0.0062305 | -0.14649 |  | -62.309 |  | -0.083566 | 0.06608
0.00625 | -0.16275 |  | -68.6185 |  | -0.12122 | 0.095609
0.0062695 | -0.17904 |  | -74.8674 |  | -0.1573 | 0.1237
0.0062891 | -0.19225 |  | -79.6094 |  | -0.19121 | 0.14993
0.0063086 | -0.20425 |  | -84.2028 |  | -0.2216 | 0.17374
0.0063281 | -0.21588 |  | -88.4642 |  | -0.2489 | 0.19492
0.0063477 | -0.22448 |  | -91.4229 |  | -0.27291 | 0.21348
0.0063672 | -0.2321 |  | -94.5601 |  | -0.2918 | 0.22814
0.0063867 | -0.23883 |  | -96.7465 |  | -0.30666 | 0.23949
0.0064062 | -0.24308 |  | -97.6103 |  | -0.31794 | 0.24836
0.0064258 | -0.24704 |  | -98.5665 |  | -0.32429 | 0.25328
0.0064453 | -0.24976 |  | -98.3159 |  | -0.32513 | 0.25388
0.0064648 | -0.25009 |  | -97.5323 |  | -0.32081 | 0.25051
0.0064844 | -0.25 |  | -96.5837 |  | -0.3124 | 0.24361
0.0065039 | -0.24652 |  | -93.9674 |  | -0.29934 | 0.23343
0.0065234 | -0.23976 |  | -91.0917 |  | -0.28156 | 0.2196
0.006543 | -0.2344 |  | -87.7076 |  | -0.26065 | 0.20279
0.0065625 | -0.22771 |  | -83.0771 |  | -0.23524 | 0.18271
0.006582 | -0.22051 |  | -78.6027 |  | -0.20485 | 0.15881
0.0066016 | -0.21223 |  | -73.3325 |  | -0.17243 | 0.13292
0.0066211 | -0.19933 |  | -67.0275 |  | -0.13795 | 0.10568
0.0066406 | -0.18373 |  | -60.83 |  | -0.10044 | 0.076259
0.0066602 | -0.17079 |  | -53.5765 |  | -0.061583 | 0.045644
0.0066797 | -0.16141 |  | -45.9776 |  | -0.021948 | 0.014441
0.0066992 | -0.14331 |  | -38.7584 |  | 0.018275 | -0.017387
0.0067187 | -0.12162 |  | -30.6444 |  | 0.05805 | -0.048477
0.0067383 | -0.10539 |  | -22.6147 |  | 0.09654 | -0.078479
0.0067578 | -0.085345 |  | -14.3143 |  | 0.13307 | -0.10742
0.0067773 | -0.06015 |  | -5.4076 |  | 0.1682 | -0.13478
0.0067969 | -0.036812 |  | 2.7666 |  | 0.20111 | -0.16034
0.0068164 | -0.017192 |  | 11.1066 |  | 0.23016 | -0.18315
0.0068359 | 0.0054848 |  | 19.3714 |  | 0.2563 | -0.2035
0.0068555 | 0.0301 |  | 27.2118 |  | 0.27865 | -0.22109
0.006875 | 0.055112 |  | 35.4188 |  | 0.29553 | -0.23416
0.0068945 | 0.083501 |  | 43.2577 |  | 0.30856 | -0.24393
0.0069141 | 0.11045 |  | 50.5845 |  | 0.31806 | -0.25115
0.0069336 | 0.13728 |  | 57.6105 |  | 0.32243 | -0.25458
0.0069531 | 0.16183 |  | 63.8436 |  | 0.3215 | -0.25384
0.0069727 | 0.18284 |  | 69.8084 |  | 0.31574 | -0.24879
0.0069922 | 0.20243 |  | 75.5334 |  | 0.30529 | -0.24017
0.0070117 | 0.21741 |  | 80.2953 |  | 0.29033 | -0.22853
0.0070313 | 0.2317 |  | 84.7745 |  | 0.27117 | -0.21349
0.0070508 | 0.24356 |  | 88.6165 |  | 0.24864 | -0.19557
0.0070703 | 0.25149 |  | 91.5178 |  | 0.22169 | -0.1741
0.0070898 | 0.25917 |  | 94.2747 |  | 0.18948 | -0.14882
0.0071094 | 0.26332 |  | 95.9552 |  | 0.15594 | -0.12229
0.0071289 | 0.26519 |  | 96.8766 |  | 0.12098 | -0.094606
0.0071484 | 0.26594 |  | 97.3864 |  | 0.082177 | -0.064419
0.007168 | 0.2646 |  | 96.739 |  | 0.042979 | -0.033492
0.0071875 | 0.26203 |  | 95.9275 |  | 0.0033979 | -0.0021979
0.007207 | 0.25747 |  | 94.4502 |  | -0.03755 | 0.029795
0.0072266 | 0.25178 |  | 91.7185 |  | -0.076683 | 0.06055
0.0072461 | 0.24396 |  | 88.6966 |  | -0.11441 | 0.090079
0.0072656 | 0.23383 |  | 84.6954 |  | -0.151 | 0.11858
0.0072852 | 0.22279 |  | 80.0693 |  | -0.18496 | 0.14511
0.0073047 | 0.21092 |  | 75.539 |  | -0.21714 | 0.17007
0.0073242 | 0.1971 |  | 69.6868 |  | -0.2455 | 0.19221
0.0073437 | 0.1807 |  | 63.323 |  | -0.26885 | 0.21059
0.0073633 | 0.16388 |  | 56.9259 |  | -0.28915 | 0.22608
0.0073828 | 0.14514 |  | 49.3212 |  | -0.30533 | 0.2384
0.0074023 | 0.12521 |  | 41.9067 |  | -0.31718 | 0.24773
0.0074219 | 0.10636 |  | 34.3898 |  | -0.3245 | 0.25343
0.0074414 | 0.085661 |  | 26.044 |  | -0.32625 | 0.25474
0.0074609 | 0.064487 |  | 18.0229 |  | -0.32363 | 0.2525
0.0074805 | 0.042962 |  | 9.4183 |  | -0.31556 | 0.2461
0.0075 | 0.02022 |  | 0.7519 |  | -0.30287 | 0.2361
0.0075195 | -0.0014949 |  | -7.3204 |  | -0.28727 | 0.22361
0.0075391 | -0.023793 |  | -15.9896 |  | -0.26653 | 0.20747
0.0075586 | -0.045367 |  | -24.1838 |  | -0.2412 | 0.18759
0.0075781 | -0.065816 |  | -31.9597 |  | -0.21247 | 0.16467
0.0075977 | -0.087557 |  | -40.3112 |  | -0.1798 | 0.13879
0.0076172 | -0.10772 |  | -47.8387 |  | -0.14512 | 0.11134
0.0076367 | -0.12651 |  | -54.8417 |  | -0.10929 | 0.083134
0.0076562 | -0.14455 |  | -61.8289 |  | -0.070905 | 0.052975
0.0076758 | -0.16032 |  | -67.7764 |  | -0.030903 | 0.021329
0.0076953 | -0.17594 |  | -73.6382 |  | 0.0096489 | -0.010577
0.0077148 | -0.19042 |  | -79.18 |  | 0.049913 | -0.042096
0.0077344 | -0.20262 |  | -83.6867 |  | 0.088221 | -0.072186
0.0077539 | -0.2145 |  | -88.1311 |  | 0.12513 | -0.10111
0.0077734 | -0.22382 |  | -91.4886 |  | 0.16031 | -0.12866
0.007793 | -0.23052 |  | -93.9462 |  | 0.19336 | -0.15446
0.0078125 | -0.23728 |  | -96.4838 |  | 0.22448 | -0.17867
0.007832 | -0.24224 |  | -97.8812 |  | 0.25134 | -0.1998
0.0078516 | -0.24597 |  | -98.565 |  | 0.27345 | -0.21712
0.0078711 | -0.24936 |  | -98.7658 |  | 0.2917 | -0.23099
0.0078906 | -0.25063 |  | -97.9028 |  | 0.30581 | -0.2418
0.0079102 | -0.25162 |  | -96.6402 |  | 0.31605 | -0.24982
0.0079297 | -0.2514 |  | -94.5149 |  | 0.32147 | -0.25393
0.0079492 | -0.24617 |  | -91.6717 |  | 0.32171 | -0.25392
0.0079688 | -0.23977 |  | -88.559 |  | 0.31758 | -0.25029
0.0079883 | -0.23479 |  | -84.246 |  | 0.30727 | -0.24207
0.0080078 | -0.22308 |  | -79.4608 |  | 0.29247 | -0.23022
0.0080273 | -0.20897 |  | -74.2522 |  | 0.27593 | -0.21669
0.0080469 | -0.19886 |  | -68.0229 |  | 0.25378 | -0.19944
0.0080664 | -0.18499 |  | -61.8594 |  | 0.22626 | -0.17788
0.0080859 | -0.17167 |  | -55.0157 |  | 0.1967 | -0.15414
0.0081055 | -0.15726 |  | -47.4319 |  | 0.16329 | -0.1278
0.008125 | -0.13723 |  | -40.2148 |  | 0.12704 | -0.099471
0.0081445 | -0.11754 |  | -32.0925 |  | 0.090067 | -0.070413
0.0081641 | -0.097085 |  | -23.581 |  | 0.051301 | -0.039908
0.0081836 | -0.077966 |  | -15.6754 |  | 0.011116 | -0.0083231
0.0082031 | -0.054687 |  | -7.1013 |  | -0.029625 | 0.023574
0.0082227 | -0.030098 |  | 1.5661 |  | -0.069456 | 0.054779
0.0082422 | -0.011561 |  | 9.6801 |  | -0.10715 | 0.084464
0.0082617 | 0.013102 |  | 18.064 |  | -0.14387 | 0.11315
0.0082813 | 0.040764 |  | 26.1794 |  | -0.17864 | 0.14018
0.0083008 | 0.064793 |  | 34.1504 |  | -0.21011 | 0.16485
0.0083203 | 0.088406 |  | 42.0878 |  | -0.23975 | 0.18785
0.0083398 | 0.11258 |  | 49.1787 |  | -0.26549 | 0.20789
0.0083594 | 0.13768 |  | 56.3379 |  | -0.2855 | 0.22365
0.0083789 | 0.15944 |  | 63.11 |  | -0.30219 | 0.23631
0.0083984 | 0.17938 |  | 68.8268 |  | -0.31494 | 0.24603
0.008418 | 0.19776 |  | 74.7293 |  | -0.32292 | 0.25229
0.0084375 | 0.21267 |  | 79.8925 |  | -0.32625 | 0.25485
0.008457 | 0.22759 |  | 84.0652 |  | -0.3241 | 0.25319
0.0084766 | 0.23982 |  | 88.1087 |  | -0.31783 | 0.24803
0.0084961 | 0.24827 |  | 91.1754 |  | -0.30644 | 0.239
0.0085156 | 0.25557 |  | 93.6589 |  | -0.28974 | 0.22586
0.0085352 | 0.26094 |  | 95.8175 |  | -0.27067 | 0.21062
0.0085547 | 0.26415 |  | 96.9433 |  | -0.24685 | 0.19207
0.0085742 | 0.26586 |  | 97.6141 |  | -0.21766 | 0.16913
0.0085938 | 0.26514 |  | 97.3491 |  | -0.18685 | 0.1444
0.0086133 | 0.26216 |  | 95.9767 |  | -0.15293 | 0.11767
0.0086328 | 0.25915 |  | 94.7111 |  | -0.11587 | 0.08858
0.0086523 | 0.25366 |  | 92.5117 |  | -0.078088 | 0.058691
0.0086719 | 0.24508 |  | 89.1679 |  | -0.03855 | 0.027529
0.0086914 | 0.23668 |  | 85.7597 |  | 0.0018343 | -0.0043221
0.0087109 | 0.22588 |  | 81.2927 |  | 0.041869 | -0.035652
0.0087305 | 0.21258 |  | 76.0537 |  | 0.081172 | -0.06638
0.00875 | 0.19887 |  | 70.6659 |  | 0.11829 | -0.095746
0.0087695 | 0.18325 |  | 64.4891 |  | 0.15404 | -0.1237
0.0087891 | 0.1664 |  | 57.952 |  | 0.18813 | -0.15019
0.0088086 | 0.1485 |  | 50.8624 |  | 0.21863 | -0.17419
0.0088281 | 0.12931 |  | 43.2622 |  | 0.24606 | -0.19563
0.0088477 | 0.10963 |  | 35.7046 |  | 0.27013 | -0.21428
0.0088672 | 0.088677 |  | 27.4776 |  | 0.28919 | -0.22904
0.0088867 | 0.067319 |  | 19.152 |  | 0.30391 | -0.2403
0.0089062 | 0.046732 |  | 11.1105 |  | 0.31488 | -0.24868
0.0089258 | 0.024871 |  | 2.464 |  | 0.32107 | -0.25333
0.0089453 | 0.0023146 |  | -5.9881 |  | 0.32254 | -0.25425
0.0089648 | -0.019689 |  | -14.3088 |  | 0.31903 | -0.25137
0.0089844 | -0.041992 |  | -22.9174 |  | 0.31003 | -0.24411
0.0090039 | -0.063065 |  | -30.8351 |  | 0.29665 | -0.2334
0.0090234 | -0.083391 |  | -38.726 |  | 0.27942 | -0.21969
0.009043 | -0.10339 |  | -46.3949 |  | 0.25835 | -0.20295
0.0090625 | -0.12201 |  | -53.271 |  | 0.23298 | -0.18299
0.009082 | -0.14069 |  | -60.4635 |  | 0.20306 | -0.15941
0.0091016 | -0.15799 |  | -66.9284 |  | 0.17005 | -0.13319
0.0091211 | -0.17314 |  | -72.4532 |  | 0.13495 | -0.10544
0.0091406 | -0.18806 |  | -78.1661 |  | 0.097989 | -0.076514
0.0091602 | -0.2013 |  | -82.9179 |  | 0.059349 | -0.046302
0.0091797 | -0.21221 |  | -86.8586 |  | 0.019619 | -0.01505
0.0091992 | -0.22202 |  | -90.6493 |  | -0.020414 | 0.016523
0.0092187 | -0.23034 |  | -93.5268 |  | -0.061053 | 0.048254
0.0092383 | -0.23745 |  | -95.7968 |  | -0.10043 | 0.078944
0.0092578 | -0.24404 |  | -97.4433 |  | -0.13636 | 0.10731
0.0092773 | -0.24882 |  | -98.2185 |  | -0.17092 | 0.13423
0.0092969 | -0.25042 |  | -98.5327 |  | -0.20421 | 0.15999
0.0093164 | -0.24887 |  | -97.848 |  | -0.23378 | 0.18327
0.0093359 | -0.24679 |  | -96.4228 |  | -0.25987 | 0.20356
0.0093555 | -0.24383 |  | -94.7089 |  | -0.28193 | 0.22065
0.009375 | -0.23853 |  | -91.7566 |  | -0.29918 | 0.23399
0.0093945 | -0.23631 |  | -88.3112 |  | -0.31232 | 0.24406
0.0094141 | -0.23267 |  | -84.7382 |  | -0.32101 | 0.25091
0.0094336 | -0.22379 |  | -79.8652 |  | -0.3256 | 0.25421
0.0094531 | -0.21573 |  | -74.6048 |  | -0.32543 | 0.25403
0.0094727 | -0.20277 |  | -68.9389 |  | -0.31905 | 0.24927
0.0094922 | -0.19008 |  | -62.0606 |  | -0.30846 | 0.24056
0.0095117 | -0.18276 |  | -55.3069 |  | -0.29386 | 0.22887
0.0095312 | -0.16528 |  | -48.543 |  | -0.27404 | 0.21339
0.0095508 | -0.14626 |  | -40.7826 |  | -0.25101 | 0.19511
0.0095703 | -0.13444 |  | -32.792 |  | -0.22447 | 0.17418
0.0095898 | -0.11239 |  | -24.7408 |  | -0.19351 | 0.14965
0.0096094 | -0.087791 |  | -16.2543 |  | -0.15969 | 0.12288
0.0096289 | -0.068142 |  | -7.8353 |  | -0.12339 | 0.094522
0.0096484 | -0.044935 |  | 0.46571 |  | -0.085292 | 0.064419
0.009668 | -0.021824 |  | 8.7121 |  | -0.045961 | 0.033391
0.0096875 | 0.0020835 |  | 17.1344 |  | -0.0060221 | 0.0020646
0.009707 | 0.028185 |  | 25.6006 |  | 0.033034 | -0.028839
0.0097266 | 0.054608 |  | 33.4069 |  | 0.072577 | -0.05967
0.0097461 | 0.081735 |  | 41.1781 |  | 0.11166 | -0.090444
0.0097656 | 0.10763 |  | 48.7142 |  | 0.14716 | -0.11868
0.0097852 | 0.13325 |  | 55.5679 |  | 0.18112 | -0.14474
0.0098047 | 0.15687 |  | 62.4141 |  | 0.2129 | -0.16973
0.0098242 | 0.1776 |  | 68.6258 |  | 0.2404 | -0.19152
0.0098438 | 0.19894 |  | 74.2122 |  | 0.26526 | -0.21063
0.0098633 | 0.21693 |  | 79.4933 |  | 0.28557 | -0.22664
0.0098828 | 0.22989 |  | 83.788 |  | 0.30084 | -0.23813
0.0099023 | 0.242 |  | 87.7422 |  | 0.31299 | -0.24729
0.0099219 | 0.25172 |  | 91.3396 |  | 0.32012 | -0.25306
0.0099414 | 0.25761 |  | 93.6848 |  | 0.32226 | -0.25424
0.0099609 | 0.26233 |  | 95.7686 |  | 0.31979 | -0.25209
0.0099805 | 0.26588 |  | 97.2956 |  | 0.31155 | -0.24549
0.01 | 0.26636 |  | 97.4025 |  | 0.29953 | -0.23556
0.01002 | 0.26572 |  | 97.3799 |  | 0.28398 | -0.22326
0.010039 | 0.26422 |  | 96.8828 |  | 0.263 | -0.20673
0.010059 | 0.26016 |  | 95.2275 |  | 0.23786 | -0.18678
0.010078 | 0.25442 |  | 92.9401 |  | 0.20897 | -0.16405
0.010098 | 0.24692 |  | 89.8726 |  | 0.17646 | -0.13842
0.010117 | 0.23768 |  | 86.2778 |  | 0.14226 | -0.11157
0.010137 | 0.22674 |  | 81.9248 |  | 0.10577 | -0.083045
0.010156 | 0.21463 |  | 77.0631 |  | 0.067103 | -0.052483
0.010176 | 0.20173 |  | 71.9606 |  | 0.027467 | -0.021313
0.010195 | 0.18589 |  | 65.5193 |  | -0.013611 | 0.01083
0.010215 | 0.16876 |  | 58.714 |  | -0.053742 | 0.042491
0.010234 | 0.15187 |  | 52.0882 |  | -0.091994 | 0.072395
0.010254 | 0.13257 |  | 44.4419 |  | -0.12919 | 0.10162
0.010273 | 0.11278 |  | 36.7275 |  | -0.16408 | 0.12905
0.010293 | 0.09355 |  | 29.0261 |  | -0.19782 | 0.15505
0.010313 | 0.07192 |  | 20.4081 |  | -0.22896 | 0.17941
0.010332 | 0.049906 |  | 12.0377 |  | -0.25506 | 0.19976
0.010352 | 0.028172 |  | 3.7389 |  | -0.27774 | 0.2172
0.010371 | 0.0055247 |  | -5.0003 |  | -0.29596 | 0.23143
0.010391 | -0.015678 |  | -13.0637 |  | -0.30947 | 0.24172
0.01041 | -0.037094 |  | -21.2917 |  | -0.32011 | 0.24986
0.01043 | -0.059321 |  | -29.8752 |  | -0.32556 | 0.25411
0.010449 | -0.079866 |  | -37.6216 |  | -0.32543 | 0.25397
0.010469 | -0.10003 |  | -45.3239 |  | -0.32114 | 0.25059
0.010488 | -0.11966 |  | -52.7355 |  | -0.31075 | 0.24224
0.010508 | -0.13748 |  | -59.3126 |  | -0.29639 | 0.23069
0.010527 | -0.15458 |  | -65.8525 |  | -0.27929 | 0.21724
0.010547 | -0.17086 |  | -71.8804 |  | -0.2565 | 0.19955
0.010566 | -0.18569 |  | -77.3592 |  | -0.23008 | 0.17874
0.010586 | -0.19871 |  | -82.3657 |  | -0.20028 | 0.15514
0.010605 | -0.20976 |  | -86.3781 |  | -0.16614 | 0.12817
0.010625 | -0.22018 |  | -90.2015 |  | -0.13067 | 0.10017
0.010645 | -0.22885 |  | -93.3227 |  | -0.09366 | 0.070885
0.010664 | -0.23494 |  | -95.3508 |  | -0.05466 | 0.040118
0.010684 | -0.24207 |  | -97.4118 |  | -0.014816 | 0.0089375
0.010703 | -0.24882 |  | -98.2943 |  | 0.025861 | -0.02314
0.010723 | -0.25117 |  | -98.1693 |  | 0.065346 | -0.054283
0.010742 | -0.25127 |  | -98.2104 |  | 0.10314 | -0.08391
0.010762 | -0.24808 |  | -96.9539 |  | 0.14016 | -0.11292
0.010781 | -0.24317 |  | -94.7806 |  | 0.17427 | -0.13962
0.010801 | -0.24062 |  | -92.3694 |  | 0.20555 | -0.16429
0.01082 | -0.23539 |  | -88.985 |  | 0.23518 | -0.18725
0.01084 | -0.23074 |  | -85.1213 |  | 0.26055 | -0.20678
0.010859 | -0.22554 |  | -80.7886 |  | 0.28116 | -0.223
0.010879 | -0.2133 |  | -75.5816 |  | 0.29812 | -0.23599
0.010898 | -0.20235 |  | -69.7122 |  | 0.3105 | -0.24547
0.010918 | -0.19273 |  | -63.1751 |  | 0.31859 | -0.2517
0.010937 | -0.1768 |  | -56.4564 |  | 0.32196 | -0.25386
0.010957 | -0.15788 |  | -49.5802 |  | 0.32003 | -0.25218
0.010977 | -0.14204 |  | -41.9347 |  | 0.3137 | -0.2471
0.010996 | -0.12291 |  | -34.0733 |  | 0.30213 | -0.23785
0.011016 | -0.10215 |  | -25.8727 |  | 0.28634 | -0.22531
0.011035 | -0.08351 |  | -17.4948 |  | 0.26704 | -0.20992
0.011055 | -0.060807 |  | -9.4685 |  | 0.24262 | -0.19077
0.011074 | -0.039106 |  | -0.83249 |  | 0.2146 | -0.16864
0.011094 | -0.016607 |  | 7.7108 |  | 0.18337 | -0.14388
0.011113 | 0.0072673 |  | 15.8129 |  | 0.14872 | -0.11652
0.011133 | 0.031473 |  | 24.3792 |  | 0.11255 | -0.087967
0.011152 | 0.057834 |  | 32.3078 |  | 0.07467 | -0.058271
0.011172 | 0.081472 |  | 39.7604 |  | 0.034899 | -0.02705
0.011191 | 0.10621 |  | 47.6775 |  | -0.0053208 | 0.0046673
0.011211 | 0.13034 |  | 54.668 |  | -0.04573 | 0.036416
0.01123 | 0.1512 |  | 61.04 |  | -0.085233 | 0.067279
0.01125 | 0.17312 |  | 67.6179 |  | -0.1221 | 0.096147
0.01127 | 0.19336 |  | 73.3316 |  | -0.15784 | 0.12404
0.011289 | 0.21072 |  | 78.506 |  | -0.19191 | 0.15054
0.011309 | 0.22531 |  | 83.1585 |  | -0.22276 | 0.17467
0.011328 | 0.23762 |  | 87.1141 |  | -0.25081 | 0.1965
0.011348 | 0.24768 |  | 90.6796 |  | -0.27361 | 0.21427
0.011367 | 0.25453 |  | 93.2249 |  | -0.29229 | 0.22862
0.011387 | 0.26045 |  | 95.4447 |  | -0.3083 | 0.2407
0.011406 | 0.2646 |  | 97.074 |  | -0.31881 | 0.24896
0.011426 | 0.26569 |  | 97.2529 |  | -0.32488 | 0.25377
0.011445 | 0.26552 |  | 97.3479 |  | -0.3264 | 0.25482
0.011465 | 0.26418 |  | 96.9729 |  | -0.32181 | 0.25117
0.011484 | 0.26013 |  | 95.1167 |  | -0.31309 | 0.24427
0.011504 | 0.25436 |  | 93.0332 |  | -0.3003 | 0.23412
0.011523 | 0.24769 |  | 90.3948 |  | -0.28285 | 0.22043
0.011543 | 0.23879 |  | 86.6045 |  | -0.26147 | 0.20361
0.011562 | 0.22876 |  | 82.6338 |  | -0.23559 | 0.18302
0.011582 | 0.21677 |  | 77.7184 |  | -0.20605 | 0.15961
0.011602 | 0.20269 |  | 72.1417 |  | -0.17347 | 0.13396
0.011621 | 0.18868 |  | 66.5665 |  | -0.13771 | 0.10583
0.011641 | 0.17211 |  | 59.7169 |  | -0.10124 | 0.077006
0.01166 | 0.1538 |  | 52.6954 |  | -0.063183 | 0.046882
0.01168 | 0.1356 |  | 45.7284 |  | -0.022432 | 0.014857
0.011699 | 0.11558 |  | 37.7126 |  | 0.017502 | -0.016592
0.011719 | 0.095164 |  | 29.8047 |  | 0.057212 | -0.047784
0.011738 | 0.074333 |  | 21.7803 |  | 0.096203 | -0.07835
0.011758 | 0.052302 |  | 13.162 |  | 0.13219 | -0.10663
0.011777 | 0.030355 |  | 4.7388 |  | 0.16719 | -0.13388
0.011797 | 0.0082233 |  | -3.7386 |  | 0.19988 | -0.15941
0.011816 | -0.013824 |  | -12.19 |  | 0.22931 | -0.18246
0.011836 | -0.035495 |  | -20.418 |  | 0.25622 | -0.20339
0.011855 | -0.057177 |  | -28.7368 |  | 0.27722 | -0.21991
0.011875 | -0.077771 |  | -36.5925 |  | 0.29397 | -0.23276
0.011895 | -0.098006 |  | -44.2498 |  | 0.30848 | -0.24356
0.011914 | -0.11822 |  | -51.9255 |  | 0.31699 | -0.25027
0.011934 | -0.13616 |  | -58.6004 |  | 0.32069 | -0.25316
0.011953 | -0.15313 |  | -65.0937 |  | 0.32062 | -0.25277
0.011973 | -0.16985 |  | -71.4037 |  | 0.31469 | -0.24783
0.011992 | -0.18425 |  | -76.608 |  | 0.30411 | -0.23932
0.012012 | -0.19766 |  | -81.7143 |  | 0.2892 | -0.22745
0.012031 | -0.21016 |  | -86.2061 |  | 0.27026 | -0.21231
0.012051 | -0.22005 |  | -89.7042 |  | 0.24729 | -0.1943
0.01207 | -0.22853 |  | -92.9928 |  | 0.21916 | -0.17227
0.01209 | -0.23553 |  | -95.3485 |  | 0.18851 | -0.14772
0.012109 | -0.24187 |  | -96.9708 |  | 0.1554 | -0.12154
0.012129 | -0.24853 |  | -98.2948 |  | 0.11849 | -0.092771
0.012148 | -0.25164 |  | -98.6857 |  | 0.081137 | -0.063308
0.012168 | -0.25048 |  | -98.3588 |  | 0.042449 | -0.032794
0.012188 | -0.24898 |  | -97.0991 |  | 0.0011342 | -0.00041337
0.012207 | -0.24725 |  | -95.1061 |  | -0.039011 | 0.031145
0.012227 | -0.24364 |  | -92.9654 |  | -0.078264 | 0.061766
0.012246 | -0.23917 |  | -89.5984 |  | -0.11653 | 0.091634
0.012266 | -0.23356 |  | -85.8134 |  | -0.15184 | 0.11947
0.012285 | -0.22498 |  | -81.8421 |  | -0.18624 | 0.14623
0.012305 | -0.21587 |  | -76.1215 |  | -0.21822 | 0.1711
0.012324 | -0.20718 |  | -70.3876 |  | -0.24599 | 0.19274
0.012344 | -0.19719 |  | -64.5313 |  | -0.27094 | 0.21201
0.012363 | -0.18443 |  | -57.457 |  | -0.29063 | 0.22754
0.012383 | -0.16867 |  | -50.6884 |  | -0.30572 | 0.23919
0.012402 | -0.15508 |  | -43.2048 |  | -0.31832 | 0.24859
0.012422 | -0.1381 |  | -34.9553 |  | -0.32537 | 0.25412
0.012441 | -0.11643 |  | -27.0789 |  | -0.32724 | 0.25552
0.012461 | -0.098248 |  | -18.6512 |  | -0.32476 | 0.25344
0.01248 | -0.075795 |  | -10.4248 |  | -0.31651 | 0.24696
0.0125 | -0.048894 |  | -2.4647 |  | -0.30402 | 0.23693
0.01252 | -0.024753 |  | 6.4689 |  | -0.28744 | 0.22392
0.012539 | 0.00014653 |  | 15.0078 |  | -0.26686 | 0.20783
0.012559 | 0.026293 |  | 22.951 |  | -0.24233 | 0.18839
0.012578 | 0.051071 |  | 31.3107 |  | -0.21275 | 0.16505
0.012598 | 0.073958 |  | 38.8711 |  | -0.18085 | 0.13962
0.012617 | 0.097336 |  | 46.1208 |  | -0.14638 | 0.11243
0.012637 | 0.12326 |  | 53.6293 |  | -0.10867 | 0.082982
0.012656 | 0.15022 |  | 60.3877 |  | -0.071373 | 0.053336
0.012676 | 0.17386 |  | 66.8733 |  | -0.032027 | 0.022328
0.012695 | 0.19246 |  | 72.628 |  | 0.0094625 | -0.010241
0.012715 | 0.20945 |  | 77.7069 |  | 0.048505 | -0.041139
0.012734 | 0.22524 |  | 82.594 |  | 0.087898 | -0.071753
0.012754 | 0.23693 |  | 86.3736 |  | 0.12602 | -0.10172
0.012773 | 0.24659 |  | 89.9724 |  | 0.15964 | -0.12837
0.012793 | 0.25591 |  | 93.3578 |  | 0.19299 | -0.15415
0.012812 | 0.26104 |  | 95.0899 |  | 0.22406 | -0.17845
0.012832 | 0.26372 |  | 96.4752 |  | 0.25031 | -0.1991
0.012852 | 0.26682 |  | 97.6258 |  | 0.27352 | -0.21713
0.012871 | 0.26637 |  | 97.2141 |  | 0.29157 | -0.23097
0.012891 | 0.26372 |  | 96.6048 |  | 0.30531 | -0.24127
0.01291 | 0.26191 |  | 95.7601 |  | 0.31591 | -0.24952
0.01293 | 0.25708 |  | 93.5624 |  | 0.32058 | -0.25319
0.012949 | 0.24908 |  | 90.7301 |  | 0.3211 | -0.2532
0.012969 | 0.24062 |  | 87.1072 |  | 0.31719 | -0.24987
0.012988 | 0.2308 |  | 82.9975 |  | 0.30625 | -0.2413
0.013008 | 0.21859 |  | 78.4843 |  | 0.29246 | -0.23011
0.013027 | 0.20538 |  | 72.9791 |  | 0.27527 | -0.21637
0.013047 | 0.19142 |  | 67.294 |  | 0.25227 | -0.19839
0.013066 | 0.17458 |  | 60.9172 |  | 0.22639 | -0.17779
0.013086 | 0.1558 |  | 53.5769 |  | 0.19598 | -0.15387
0.013105 | 0.13745 |  | 46.4153 |  | 0.16213 | -0.12709
0.013125 | 0.11893 |  | 38.886 |  | 0.12716 | -0.099382
0.013145 | 0.098437 |  | 30.8006 |  | 0.088917 | -0.069654
0.013164 | 0.077389 |  | 22.7877 |  | 0.050633 | -0.039322
0.013184 | 0.056747 |  | 14.4253 |  | 0.011288 | -0.0083913
0.013203 | 0.034797 |  | 5.8949 |  | -0.030929 | 0.024537
0.013223 | 0.012422 |  | -2.5879 |  | -0.069909 | 0.055486
0.013242 | -0.0097017 |  | -11.2089 |  | -0.10758 | 0.084798
0.013262 | -0.031333 |  | -19.2804 |  | -0.14523 | 0.11402
0.013281 | -0.053199 |  | -27.4419 |  | -0.17864 | 0.14027
0.013301 | -0.075175 |  | -35.7939 |  | -0.21078 | 0.16524
0.01332 | -0.094599 |  | -43.1929 |  | -0.24099 | 0.18877
0.01334 | -0.11395 |  | -50.6408 |  | -0.26563 | 0.20804
0.013359 | -0.13371 |  | -57.9056 |  | -0.28641 | 0.22416
0.013379 | -0.15105 |  | -64.2136 |  | -0.3028 | 0.23661
0.013398 | -0.16732 |  | -70.43 |  | -0.31493 | 0.24583
0.013418 | -0.18262 |  | -76.0182 |  | -0.32388 | 0.25286
0.013437 | -0.1961 |  | -81.0582 |  | -0.3272 | 0.25542
0.013457 | -0.20807 |  | -85.6788 |  | -0.32537 | 0.25391
0.013477 | -0.21863 |  | -89.2659 |  | -0.31852 | 0.24852
0.013496 | -0.22804 |  | -92.6616 |  | -0.30578 | 0.23849
0.013516 | -0.2358 |  | -95.2622 |  | -0.29065 | 0.22638
0.013535 | -0.24188 |  | -96.7365 |  | -0.27154 | 0.21142
0.013555 | -0.24794 |  | -98.2743 |  | -0.24687 | 0.19221
0.013574 | -0.25141 |  | -98.8005 |  | -0.21969 | 0.17042
0.013594 | -0.25067 |  | -98.1936 |  | -0.18762 | 0.14503
0.013613 | -0.25025 |  | -97.3966 |  | -0.15238 | 0.11723
0.013633 | -0.24913 |  | -95.602 |  | -0.11699 | 0.089147
0.013652 | -0.24583 |  | -93.2314 |  | -0.078675 | 0.059161
0.013672 | -0.24106 |  | -90.3794 |  | -0.039531 | 0.028232
0.013691 | -0.23514 |  | -86.3973 |  | 4.7972e-05 | -0.0030441
0.013711 | -0.22754 |  | -82.2249 |  | 0.040974 | -0.035138
0.01373 | -0.21842 |  | -77.1712 |  | 0.080003 | -0.065802
0.01375 | -0.20991 |  | -71.149 |  | 0.11786 | -0.095363
0.01377 | -0.19885 |  | -65.4382 |  | 0.15372 | -0.12356
0.013789 | -0.18242 |  | -58.8566 |  | 0.18585 | -0.1488
0.013809 | -0.16535 |  | -51.4351 |  | 0.21701 | -0.17286
0.013828 | -0.15313 |  | -44.2013 |  | 0.24536 | -0.19495
0.013848 | -0.13637 |  | -36.3498 |  | 0.26869 | -0.21331
0.013867 | -0.1147 |  | -28.1552 |  | 0.28845 | -0.22861
0.013887 | -0.097335 |  | -20.1393 |  | 0.30289 | -0.23964
0.013906 | -0.073522 |  | -11.8861 |  | 0.31289 | -0.24722
0.013926 | -0.048338 |  | -3.446 |  | 0.31972 | -0.25237
0.013945 | -0.02597 |  | 5.2302 |  | 0.32085 | -0.25318
0.013965 | 0.0035115 |  | 13.7266 |  | 0.31811 | -0.25077
0.013984 | 0.029069 |  | 21.7647 |  | 0.31006 | -0.24424
0.014004 | 0.052975 |  | 30.0479 |  | 0.29468 | -0.2322
0.014023 | 0.077394 |  | 37.8367 |  | 0.27791 | -0.21854
0.014043 | 0.099199 |  | 45.0253 |  | 0.25756 | -0.20235
0.014063 | 0.12506 |  | 52.6639 |  | 0.23077 | -0.18161
0.014082 | 0.14825 |  | 59.5715 |  | 0.20226 | -0.15878
0.014102 | 0.17005 |  | 65.7122 |  | 0.16965 | -0.13294
0.014121 | 0.18897 |  | 71.7869 |  | 0.1333 | -0.10441
0.014141 | 0.2045 |  | 76.9787 |  | 0.09693 | -0.075536
0.01416 | 0.22208 |  | 81.7854 |  | 0.057991 | -0.04513
0.01418 | 0.23462 |  | 86.089 |  | 0.018152 | -0.013823
0.014199 | 0.24485 |  | 89.5445 |  | -0.021527 | 0.017475
0.014219 | 0.25399 |  | 92.7558 |  | -0.062406 | 0.049269
0.014238 | 0.25903 |  | 94.9481 |  | -0.10061 | 0.079334
0.014258 | 0.26326 |  | 96.2402 |  | -0.13696 | 0.10773
0.014277 | 0.26581 |  | 97.4432 |  | -0.17291 | 0.13541
0.014297 | 0.26631 |  | 97.5728 |  | -0.20475 | 0.16053
0.014316 | 0.2643 |  | 96.7624 |  | -0.23423 | 0.18358
0.014336 | 0.26141 |  | 95.7739 |  | -0.26108 | 0.20426
0.014355 | 0.25736 |  | 93.7788 |  | -0.28195 | 0.22071
0.014375 | 0.25004 |  | 91.0329 |  | -0.29967 | 0.23419
0.014395 | 0.24162 |  | 87.7653 |  | -0.31349 | 0.24483
0.014414 | 0.2314 |  | 83.5993 |  | -0.32167 | 0.25148
0.014434 | 0.21983 |  | 79.0838 |  | -0.32625 | 0.25474
0.014453 | 0.20683 |  | 73.7165 |  | -0.32543 | 0.25404
0.014473 | 0.19176 |  | 67.782 |  | -0.31938 | 0.24929
0.014492 | 0.17621 |  | 61.7674 |  | -0.3091 | 0.24112
0.014512 | 0.15861 |  | 54.7124 |  | -0.29344 | 0.22887
0.014531 | 0.13967 |  | 47.3554 |  | -0.27464 | 0.2138
0.014551 | 0.12072 |  | 39.9705 |  | -0.25205 | 0.19592
0.01457 | 0.10071 |  | 31.8217 |  | -0.22399 | 0.1739
0.01459 | 0.079994 |  | 23.6729 |  | -0.19351 | 0.14965
0.014609 | 0.05839 |  | 15.4808 |  | -0.15988 | 0.12319
0.014629 | 0.03654 |  | 6.9007 |  | -0.12308 | 0.094274
0.014648 | 0.014774 |  | -1.3899 |  | -0.085861 | 0.064712
0.014668 | -0.0074803 |  | -9.8583 |  | -0.04653 | 0.033789
0.014687 | -0.029311 |  | -18.5097 |  | -0.0061594 | 0.0020578
0.014707 | -0.050717 |  | -26.5651 |  | 0.033518 | -0.029212
0.014727 | -0.071929 |  | -34.7228 |  | 0.07305 | -0.06019
0.014746 | -0.09254 |  | -42.4898 |  | 0.1107 | -0.089789
0.014766 | -0.11212 |  | -49.5863 |  | 0.14707 | -0.11818
0.014785 | -0.13069 |  | -56.9221 |  | 0.18141 | -0.14503
0.014805 | -0.14902 |  | -63.666 |  | 0.21199 | -0.16911
0.014824 | -0.16565 |  | -69.769 |  | 0.24069 | -0.19143
0.014844 | -0.18044 |  | -75.4324 |  | 0.26532 | -0.21077
0.014863 | -0.1944 |  | -80.3826 |  | 0.28458 | -0.2257
0.014883 | -0.20673 |  | -85.0922 |  | 0.30102 | -0.23809
0.014902 | -0.21774 |  | -89.0441 |  | 0.31274 | -0.24724
0.014922 | -0.22725 |  | -92.2916 |  | 0.31956 | -0.25235
0.014941 | -0.23498 |  | -95.1376 |  | 0.32237 | -0.25428
0.014961 | -0.24191 |  | -96.7936 |  | 0.31903 | -0.2516
0.01498 | -0.24765 |  | -97.8878 |  | 0.3114 | -0.24519
0.015 | -0.24967 |  | -98.9323 |  | 0.29923 | -0.23563
0.01502 | -0.24925 |  | -98.6901 |  | 0.28198 | -0.22195
0.015039 | -0.24925 |  | -97.6336 |  | 0.2625 | -0.20626
0.015059 | -0.24725 |  | -96.2335 |  | 0.2377 | -0.18695
0.015078 | -0.24458 |  | -93.5802 |  | 0.20787 | -0.16327
0.015098 | -0.24094 |  | -90.713 |  | 0.17661 | -0.13835
0.015117 | -0.23424 |  | -87.4215 |  | 0.14151 | -0.11092
0.015137 | -0.22691 |  | -82.9352 |  | 0.1044 | -0.081672
0.015156 | -0.21745 |  | -78.1373 |  | 0.066966 | -0.052226
0.015176 | -0.20613 |  | -72.3338 |  | 0.02689 | -0.020718
0.015195 | -0.1949 |  | -65.9504 |  | -0.013521 | 0.011176
0.015215 | -0.18604 |  | -59.7155 |  | -0.053509 | 0.042392
0.015234 | -0.17443 |  | -52.8247 |  | -0.093229 | 0.073436
0.015254 | -0.15581 |  | -45.4161 |  | -0.12983 | 0.10221
0.015273 | -0.14084 |  | -37.5656 |  | -0.16492 | 0.1295
0.015293 | -0.12285 |  | -29.3978 |  | -0.19882 | 0.15584
0.015312 | -0.10302 |  | -21.084 |  | -0.22833 | 0.17897
0.015332 | -0.086436 |  | -12.8802 |  | -0.25551 | 0.20007
0.015352 | -0.063065 |  | -4.7158 |  | -0.27886 | 0.21821
0.015371 | -0.038225 |  | 3.7941 |  | -0.29575 | 0.23131
0.015391 | -0.012377 |  | 12.4189 |  | -0.31057 | 0.24252
0.01541 | 0.013603 |  | 20.7201 |  | -0.32086 | 0.25066
0.01543 | 0.037284 |  | 28.8771 |  | -0.3247 | 0.25376
0.015449 | 0.064415 |  | 36.9629 |  | -0.32594 | 0.25433
0.015469 | 0.09167 |  | 44.0793 |  | -0.32105 | 0.25039
0.015488 | 0.11759 |  | 51.1467 |  | -0.3103 | 0.242
0.015508 | 0.14437 |  | 58.5156 |  | -0.29717 | 0.23152
0.015527 | 0.16797 |  | 64.9375 |  | -0.2789 | 0.21713
0.015547 | 0.18807 |  | 71.0737 |  | -0.25633 | 0.19943
0.015566 | 0.20669 |  | 76.4586 |  | -0.23008 | 0.17866
0.015586 | 0.22139 |  | 80.8448 |  | -0.199 | 0.15407
0.015605 | 0.23398 |  | 85.2886 |  | -0.16604 | 0.12803
0.015625 | 0.24556 |  | 89.0734 |  | -0.1308 | 0.10033
0.015645 | 0.25357 |  | 92.1198 |  | -0.092913 | 0.070512
0.015664 | 0.25973 |  | 94.8196 |  | -0.054372 | 0.039892
0.015684 | 0.26369 |  | 96.2655 |  | -0.014032 | 0.0080855
0.015703 | 0.26518 |  | 97.0234 |  | 0.026152 | -0.02347
0.015723 | 0.26601 |  | 97.5363 |  | 0.064922 | -0.053916
0.015742 | 0.26503 |  | 96.8544 |  | 0.1039 | -0.084426
0.015762 | 0.26253 |  | 95.8562 |  | 0.14034 | -0.11322
0.015781 | 0.25827 |  | 94.3847 |  | 0.17444 | -0.13996
0.015801 | 0.25146 |  | 91.4699 |  | 0.20698 | -0.16522
0.01582 | 0.24329 |  | 88.1267 |  | 0.23522 | -0.1873
0.01584 | 0.2335 |  | 84.144 |  | 0.26059 | -0.20695
0.015859 | 0.22257 |  | 79.6369 |  | 0.28228 | -0.22379
0.015879 | 0.20971 |  | 74.8409 |  | 0.29832 | -0.23618
0.015898 | 0.19425 |  | 68.8498 |  | 0.31103 | -0.24568
0.015918 | 0.17836 |  | 62.5222 |  | 0.31914 | -0.25194
0.015938 | 0.1614 |  | 55.8658 |  | 0.32201 | -0.25418
0.015957 | 0.14241 |  | 48.2703 |  | 0.32106 | -0.25314
0.015977 | 0.12363 |  | 40.952 |  | 0.31435 | -0.24765
0.015996 | 0.10426 |  | 33.4231 |  | 0.30239 | -0.23805
0.016016 | 0.082869 |  | 24.9856 |  | 0.28674 | -0.22548
0.016035 | 0.0616 |  | 16.7657 |  | 0.26671 | -0.20976
0.016055 | 0.040228 |  | 8.2543 |  | 0.24315 | -0.19129
0.016074 | 0.018386 |  | -0.49369 |  | 0.21536 | -0.1693
0.016094 | -0.0028865 |  | -8.5536 |  | 0.18311 | -0.1438
0.016113 | -0.02429 |  | -16.8456 |  | 0.14903 | -0.11674
0.016133 | -0.045957 |  | -25.1412 |  | 0.1128 | -0.088291
0.016152 | -0.067981 |  | -33.2298 |  | 0.074649 | -0.058436
0.016172 | -0.089643 |  | -41.4461 |  | 0.035647 | -0.027538
0.016191 | -0.10943 |  | -48.7537 |  | -0.0055158 | 0.004738
0.016211 | -0.12789 |  | -55.6346 |  | -0.045867 | 0.036466
0.01623 | -0.14591 |  | -62.5118 |  | -0.083928 | 0.066428
0.01625 | -0.16265 |  | -68.6376 |  | -0.1221 | 0.095907
0.01627 | -0.17791 |  | -74.4838 |  | -0.15783 | 0.12387
0.016289 | -0.19242 |  | -79.9054 |  | -0.19131 | 0.15008
0.016309 | -0.20497 |  | -84.4015 |  | -0.22312 | 0.17481
0.016328 | -0.21553 |  | -88.4094 |  | -0.24986 | 0.19581
0.016348 | -0.22453 |  | -91.7112 |  | -0.27336 | 0.21385
0.016367 | -0.23179 |  | -94.3836 |  | -0.29291 | 0.22901
0.016387 | -0.23806 |  | -96.5879 |  | -0.30692 | 0.23996
0.016406 | -0.24239 |  | -97.8159 |  | -0.31837 | 0.24853
0.016426 | -0.24643 |  | -98.6223 |  | -0.32474 | 0.25361
0.016445 | -0.25021 |  | -98.7122 |  | -0.32547 | 0.25412
0.016465 | -0.24914 |  | -97.6266 |  | -0.32239 | 0.2514
0.016484 | -0.24572 |  | -96.2085 |  | -0.31288 | 0.24408
0.016504 | -0.24491 |  | -93.9649 |  | -0.29917 | 0.23313
0.016523 | -0.24236 |  | -91.0288 |  | -0.28259 | 0.22003
0.016543 | -0.23651 |  | -87.7155 |  | -0.26075 | 0.20306
0.016563 | -0.23272 |  | -83.3902 |  | -0.23548 | 0.18292
0.016582 | -0.22729 |  | -78.7457 |  | -0.20577 | 0.15955
0.016602 | -0.21551 |  | -73.442 |  | -0.17156 | 0.13253
0.016621 | -0.20272 |  | -66.9288 |  | -0.13713 | 0.10499
0.016641 | -0.19038 |  | -60.5233 |  | -0.10075 | 0.076528
0.01666 | -0.17575 |  | -53.7587 |  | -0.061577 | 0.045782
0.01668 | -0.15877 |  | -46.1662 |  | -0.022174 | 0.014501
0.016699 | -0.1394 |  | -38.7669 |  | 0.018661 | -0.017584
0.016719 | -0.1208 |  | -30.729 |  | 0.058985 | -0.049325
0.016738 | -0.10351 |  | -22.2509 |  | 0.09658 | -0.078868
0.016758 | -0.080194 |  | -14.2451 |  | 0.13331 | -0.1076
0.016777 | -0.053956 |  | -5.6338 |  | 0.16816 | -0.13503
0.016797 | -0.03044 |  | 2.7266 |  | 0.20078 | -0.16038
0.016816 | -0.0065969 |  | 10.9573 |  | 0.23122 | -0.18395
0.016836 | 0.017979 |  | 19.8324 |  | 0.25696 | -0.20417
0.016855 | 0.043722 |  | 27.6445 |  | 0.27821 | -0.22074
0.016875 | 0.067113 |  | 35.3604 |  | 0.29562 | -0.23403
0.016895 | 0.090308 |  | 43.3617 |  | 0.30905 | -0.24418
0.016914 | 0.11567 |  | 50.3511 |  | 0.31861 | -0.25159
0.016934 | 0.1393 |  | 57.5017 |  | 0.32279 | -0.25485
0.016953 | 0.16328 |  | 64.234 |  | 0.32183 | -0.25387
0.016973 | 0.18463 |  | 69.9237 |  | 0.31644 | -0.24938
0.016992 | 0.20265 |  | 75.7214 |  | 0.30526 | -0.24053
0.017012 | 0.21948 |  | 80.587 |  | 0.28988 | -0.22827
0.017031 | 0.23201 |  | 84.6912 |  | 0.27165 | -0.21372
0.017051 | 0.24338 |  | 88.8863 |  | 0.2488 | -0.19575
0.01707 | 0.25204 |  | 91.8015 |  | 0.22157 | -0.17417
0.01709 | 0.25741 |  | 94.2272 |  | 0.19055 | -0.14964
0.017109 | 0.26282 |  | 96.3356 |  | 0.15624 | -0.12247
0.017129 | 0.26453 |  | 96.9495 |  | 0.12041 | -0.094171
0.017148 | 0.2651 |  | 97.4482 |  | 0.082886 | -0.064828
0.017168 | 0.26519 |  | 97.3122 |  | 0.043802 | -0.034047
0.017188 | 0.26208 |  | 95.9242 |  | 0.0038215 | -0.0026227
0.017207 | 0.25856 |  | 94.4937 |  | -0.037423 | 0.02965
0.017227 | 0.25315 |  | 92.0647 |  | -0.077131 | 0.060834
0.017246 | 0.2447 |  | 88.6981 |  | -0.11382 | 0.089585
0.017266 | 0.235 |  | 85.0415 |  | -0.15005 | 0.11765
0.017285 | 0.22372 |  | 80.3623 |  | -0.18461 | 0.14444
0.017305 | 0.21079 |  | 75.3628 |  | -0.21574 | 0.16902
0.017324 | 0.19671 |  | 69.9564 |  | -0.24425 | 0.19129
0.017344 | 0.18121 |  | 63.5538 |  | -0.26896 | 0.21029
0.017363 | 0.16419 |  | 57.0333 |  | -0.28869 | 0.22565
0.017383 | 0.14536 |  | 49.74 |  | -0.30393 | 0.23752
0.017402 | 0.12549 |  | 41.7795 |  | -0.31557 | 0.2465
0.017422 | 0.10662 |  | 34.4252 |  | -0.32318 | 0.25231
0.017441 | 0.08668 |  | 26.4825 |  | -0.32496 | 0.25381
0.017461 | 0.065357 |  | 18.0142 |  | -0.32164 | 0.25117
0.01748 | 0.043874 |  | 9.7363 |  | -0.31459 | 0.24523
0.0175 | 0.021145 |  | 0.98482 |  | -0.3021 | 0.23544
0.01752 | -0.00072018 |  | -7.4827 |  | -0.2847 | 0.22184
0.017539 | -0.022113 |  | -15.6777 |  | -0.26475 | 0.20589
0.017559 | -0.043726 |  | -23.9774 |  | -0.24031 | 0.18666
0.017578 | -0.064511 |  | -31.9386 |  | -0.21062 | 0.16328
0.017598 | -0.086166 |  | -40.0962 |  | -0.17811 | 0.13741
0.017617 | -0.10632 |  | -47.7098 |  | -0.14356 | 0.11006
0.017637 | -0.12495 |  | -54.4917 |  | -0.10718 | 0.081472
0.017656 | -0.14404 |  | -61.5617 |  | -0.068798 | 0.051336
0.017676 | -0.16065 |  | -67.8915 |  | -0.029032 | 0.02
0.017695 | -0.17551 |  | -73.4096 |  | 0.010894 | -0.01161
0.017715 | -0.19019 |  | -78.9856 |  | 0.051418 | -0.043285
0.017734 | -0.20308 |  | -83.62 |  | 0.090542 | -0.07378
0.017754 | -0.21404 |  | -87.7539 |  | 0.12657 | -0.10239
0.017773 | -0.22365 |  | -91.4774 |  | 0.16197 | -0.1301
0.017793 | -0.23108 |  | -93.9807 |  | 0.19583 | -0.15638
0.017812 | -0.23691 |  | -96.2534 |  | 0.22573 | -0.17986
0.017832 | -0.24228 |  | -97.6686 |  | 0.25251 | -0.20069
0.017852 | -0.2463 |  | -98.1041 |  | 0.27504 | -0.21828
0.017871 | -0.24995 |  | -98.7608 |  | 0.29278 | -0.232
0.017891 | -0.24999 |  | -98.0301 |  | 0.30713 | -0.24296
0.01791 | -0.24471 |  | -96.1548 |  | 0.31735 | -0.2508
0.01793 | -0.24306 |  | -94.3669 |  | 0.32293 | -0.25488
0.017949 | -0.24045 |  | -91.509 |  | 0.32327 | -0.25505
0.017969 | -0.2329 |  | -88.0117 |  | 0.31792 | -0.25064
0.017988 | -0.23029 |  | -84.0623 |  | 0.30808 | -0.24258
0.018008 | -0.2236 |  | -79.1928 |  | 0.29409 | -0.2314
0.018027 | -0.21235 |  | -73.9111 |  | 0.27617 | -0.21706
0.018047 | -0.20308 |  | -67.8457 |  | 0.2542 | -0.19983
0.018066 | -0.18822 |  | -61.3155 |  | 0.22739 | -0.17872
0.018086 | -0.17596 |  | -54.7364 |  | 0.19693 | -0.15447
0.018105 | -0.16234 |  | -47.3033 |  | 0.1639 | -0.12832
0.018125 | -0.14425 |  | -39.5548 |  | 0.12807 | -0.10014
0.018145 | -0.12829 |  | -31.9124 |  | 0.090772 | -0.070839
0.018164 | -0.10637 |  | -23.4843 |  | 0.051898 | -0.040304
0.018184 | -0.082994 |  | -15.1299 |  | 0.011235 | -0.00844
0.018203 | -0.06161 |  | -6.8266 |  | -0.028896 | 0.023051
0.018223 | -0.040223 |  | 1.8389 |  | -0.068764 | 0.054136
0.018242 | -0.016315 |  | 9.8602 |  | -0.10726 | 0.08429
0.018262 | 0.011055 |  | 18.2141 |  | -0.14274 | 0.11227
0.018281 | 0.03514 |  | 26.6371 |  | -0.17775 | 0.13936
0.018301 | 0.060683 |  | 34.3139 |  | -0.21041 | 0.16483
0.01832 | 0.08801 |  | 42.3045 |  | -0.23898 | 0.18721
0.01834 | 0.11147 |  | 49.6907 |  | -0.2647 | 0.20724
0.018359 | 0.13518 |  | 56.2747 |  | -0.28505 | 0.22324
0.018379 | 0.15892 |  | 63.1004 |  | -0.30107 | 0.23537
0.018398 | 0.18084 |  | 69.3045 |  | -0.31438 | 0.24556
0.018418 | 0.20023 |  | 74.7456 |  | -0.32218 | 0.25179
0.018437 | 0.21719 |  | 79.9478 |  | -0.32529 | 0.25405
0.018457 | 0.23189 |  | 84.3399 |  | -0.32383 | 0.25289
0.018477 | 0.24256 |  | 88.1396 |  | -0.31636 | 0.24688
0.018496 | 0.25054 |  | 91.3443 |  | -0.30489 | 0.23761
0.018516 | 0.25642 |  | 93.733 |  | -0.28923 | 0.22539
0.018535 | 0.26101 |  | 95.7971 |  | -0.26904 | 0.20956
0.018555 | 0.26404 |  | 96.8813 |  | -0.24563 | 0.19105
0.018574 | 0.26543 |  | 97.3482 |  | -0.21758 | 0.16885
0.018594 | 0.26611 |  | 97.3892 |  | -0.18539 | 0.14337
0.018613 | 0.26301 |  | 96.0255 |  | -0.15124 | 0.11638
0.018633 | 0.25796 |  | 94.4388 |  | -0.11469 | 0.087638
0.018652 | 0.25292 |  | 92.3522 |  | -0.076697 | 0.057757
0.018672 | 0.24516 |  | 88.9975 |  | -0.0378 | 0.02706
0.018691 | 0.23581 |  | 85.5346 |  | 0.0027502 | -0.0047711
0.018711 | 0.22506 |  | 81.217 |  | 0.042615 | -0.036092
0.01873 | 0.2122 |  | 75.9473 |  | 0.081466 | -0.066687
0.01875 | 0.19843 |  | 70.5752 |  | 0.12002 | -0.096883
0.01877 | 0.18288 |  | 64.193 |  | 0.15546 | -0.12475
0.018789 | 0.16565 |  | 57.4485 |  | 0.188 | -0.15032
0.018809 | 0.14818 |  | 50.7759 |  | 0.2191 | -0.17449
0.018828 | 0.12968 |  | 43.0075 |  | 0.24688 | -0.19611
0.018848 | 0.10994 |  | 35.2996 |  | 0.2703 | -0.2145
0.018867 | 0.089863 |  | 27.5568 |  | 0.28941 | -0.22932
0.018887 | 0.067984 |  | 18.7622 |  | 0.30436 | -0.24068
0.018906 | 0.045673 |  | 10.504 |  | 0.3152 | -0.24909
0.018926 | 0.024867 |  | 2.2713 |  | 0.32134 | -0.25376
0.018945 | 0.0029256 |  | -6.4313 |  | 0.32269 | -0.25449
0.018965 | -0.019426 |  | -14.6053 |  | 0.31921 | -0.25149
0.018984 | -0.041183 |  | -23.0019 |  | 0.31039 | -0.24437
0.019004 | -0.062504 |  | -31.1599 |  | 0.29669 | -0.23353
0.019023 | -0.083169 |  | -38.9178 |  | 0.27947 | -0.21964
0.019043 | -0.10413 |  | -46.8286 |  | 0.2585 | -0.20301
0.019062 | -0.12314 |  | -53.7875 |  | 0.23271 | -0.18291
0.019082 | -0.14093 |  | -60.3737 |  | 0.20272 | -0.15916
0.019102 | -0.15899 |  | -67.1834 |  | 0.17017 | -0.13334
0.019121 | -0.1744 |  | -72.9885 |  | 0.13499 | -0.10559
0.019141 | -0.18829 |  | -78.345 |  | 0.097369 | -0.076041
0.01916 | -0.20172 |  | -83.401 |  | 0.059354 | -0.046139
0.01918 | -0.21259 |  | -87.2722 |  | 0.020025 | -0.015282
0.019199 | -0.22195 |  | -90.7935 |  | -0.021312 | 0.016945
0.019219 | -0.2304 |  | -93.7625 |  | -0.061331 | 0.048458
0.019238 | -0.23688 |  | -95.9665 |  | -0.099442 | 0.078419
0.019258 | -0.24186 |  | -97.8502 |  | -0.13665 | 0.10735
0.019277 | -0.24488 |  | -98.468 |  | -0.1717 | 0.13461
0.019297 | -0.24651 |  | -98.4901 |  | -0.20384 | 0.15971
0.019316 | -0.24798 |  | -98.1661 |  | -0.23297 | 0.1827
0.019336 | -0.2472 |  | -96.6411 |  | -0.25941 | 0.20324
0.019355 | -0.24501 |  | -94.7405 |  | -0.28187 | 0.22048
0.019375 | -0.24266 |  | -92.1628 |  | -0.29851 | 0.23345
0.019395 | -0.23811 |  | -88.6779 |  | -0.31165 | 0.24345
0.019414 | -0.23359 |  | -84.8407 |  | -0.32132 | 0.25076
0.019434 | -0.22672 |  | -80.0512 |  | -0.32463 | 0.25355
0.019453 | -0.21603 |  | -74.6873 |  | -0.3236 | 0.25261
0.019473 | -0.20523 |  | -69.0213 |  | -0.31847 | 0.24829
0.019492 | -0.1936 |  | -62.3521 |  | -0.30753 | 0.23971
0.019512 | -0.17941 |  | -55.6273 |  | -0.29261 | 0.22788
0.019531 | -0.16738 |  | -48.5283 |  | -0.27359 | 0.21292
0.019551 | -0.155 |  | -40.5312 |  | -0.25012 | 0.19447
0.01957 | -0.13066 |  | -33.0845 |  | -0.2229 | 0.17284
0.01959 | -0.10474 |  | -25.0919 |  | -0.19159 | 0.14816
0.019609 | -0.082313 |  | -16.299 |  | -0.15804 | 0.1215
0.019629 | -0.058767 |  | -8.0391 |  | -0.12278 | 0.093654
0.019648 | -0.037588 |  | 0.52324 |  | -0.084212 | 0.063715
0.019668 | -0.015634 |  | 8.8951 |  | -0.044479 | 0.032242
0.019688 | 0.0079378 |  | 16.7225 |  | -0.0051757 | 0.00098879
0.019707 | 0.032382 |  | 25.2421 |  | 0.035287 | -0.030592
0.019727 | 0.056636 |  | 33.5008 |  | 0.074878 | -0.061735
0.019746 | 0.080945 |  | 41.1334 |  | 0.11169 | -0.090767
0.019766 | 0.10658 |  | 48.8189 |  | 0.14798 | -0.11914
0.019785 | 0.12969 |  | 55.48 |  | 0.18278 | -0.14634
0.019805 | 0.15301 |  | 61.7367 |  | 0.21402 | -0.17071
0.019824 | 0.17599 |  | 68.3658 |  | 0.24217 | -0.19278
0.019844 | 0.1954 |  | 74.1482 |  | 0.26649 | -0.21172
0.019863 | 0.21438 |  | 79.3205 |  | 0.28629 | -0.22697
0.019883 | 0.22963 |  | 83.7921 |  | 0.30174 | -0.23892
0.019902 | 0.24044 |  | 87.4319 |  | 0.31353 | -0.24786
0.019922 | 0.24968 |  | 90.8844 |  | 0.3216 | -0.25389
0.019941 | 0.25648 |  | 93.4557 |  | 0.32346 | -0.25534
0.019961 | 0.26134 |  | 95.4712 |  | 0.32011 | -0.25249
0.01998 | 0.26485 |  | 97.1224 |  | 0.31298 | -0.24659
0.02 | 0.26614 |  | 97.4579 |  | 0.30026 | -0.23651
0.02002 | 0.26543 |  | 97.2911 |  | 0.28354 | -0.22312
0.020039 | 0.26357 |  | 96.5435 |  | 0.26343 | -0.20721
0.020059 | 0.25936 |  | 94.631 |  | 0.23839 | -0.18746
0.020078 | 0.25335 |  | 92.5784 |  | 0.20939 | -0.16448
0.020098 | 0.2467 |  | 89.8065 |  | 0.17697 | -0.13899
0.020117 | 0.238 |  | 86.0766 |  | 0.14207 | -0.11137
0.020137 | 0.22703 |  | 81.9388 |  | 0.10552 | -0.08258
0.020156 | 0.21365 |  | 76.6421 |  | 0.067038 | -0.052502
0.020176 | 0.19926 |  | 71.118 |  | 0.027206 | -0.021214
0.020195 | 0.18443 |  | 65.3576 |  | -0.013094 | 0.010516
0.020215 | 0.16784 |  | 58.5574 |  | -0.053278 | 0.042004
0.020234 | 0.15046 |  | 51.768 |  | -0.09245 | 0.072555
0.020254 | 0.13172 |  | 44.4311 |  | -0.1292 | 0.10146
0.020273 | 0.11118 |  | 36.3307 |  | -0.16425 | 0.12879
0.020293 | 0.0906 |  | 28.4076 |  | -0.19806 | 0.15506
0.020313 | 0.069918 |  | 20.1933 |  | -0.22824 | 0.17886
0.020332 | 0.048723 |  | 11.773 |  | -0.25464 | 0.19941
0.020352 | 0.027252 |  | 3.4934 |  | -0.27779 | 0.21732
0.020371 | 0.0052622 |  | -5.0454 |  | -0.29598 | 0.23138
0.020391 | -0.016799 |  | -13.4912 |  | -0.30941 | 0.24172
0.02041 | -0.038881 |  | -21.7854 |  | -0.31944 | 0.24947
0.02043 | -0.060653 |  | -30.2404 |  | -0.32501 | 0.25369
0.020449 | -0.080934 |  | -38.0139 |  | -0.32498 | 0.25368
0.020469 | -0.10099 |  | -45.4113 |  | -0.32005 | 0.24974
0.020488 | -0.12041 |  | -52.7951 |  | -0.31044 | 0.24192
0.020508 | -0.1382 |  | -59.513 |  | -0.29599 | 0.23056
0.020527 | -0.15613 |  | -66.2219 |  | -0.27737 | 0.216
0.020547 | -0.17226 |  | -72.3013 |  | -0.25522 | 0.19833
0.020566 | -0.18613 |  | -77.4086 |  | -0.22901 | 0.17762
0.020586 | -0.19949 |  | -82.4494 |  | -0.19862 | 0.15378
0.020605 | -0.21067 |  | -86.6211 |  | -0.16529 | 0.12734
0.020625 | -0.22057 |  | -90.2543 |  | -0.12956 | 0.099102
0.020645 | -0.22958 |  | -93.6123 |  | -0.091974 | 0.069524
0.020664 | -0.23575 |  | -95.7227 |  | -0.053049 | 0.038939
0.020684 | -0.24074 |  | -97.3529 |  | -0.013064 | 0.0076152
0.020703 | -0.24511 |  | -98.4964 |  | 0.026819 | -0.023862
0.020723 | -0.24667 |  | -98.4723 |  | 0.066404 | -0.054992
0.020742 | -0.24627 |  | -98.1187 |  | 0.10505 | -0.085206
0.020762 | -0.24579 |  | -96.9919 |  | 0.14144 | -0.11383
0.020781 | -0.24409 |  | -94.812 |  | 0.17582 | -0.14078
0.020801 | -0.2419 |  | -92.5231 |  | 0.20757 | -0.16569
0.02082 | -0.23803 |  | -89.2541 |  | 0.23642 | -0.18815
0.02084 | -0.2316 |  | -85.099 |  | 0.2619 | -0.20786
0.020859 | -0.22508 |  | -80.7237 |  | 0.28233 | -0.22395
0.020879 | -0.21612 |  | -75.2868 |  | 0.29932 | -0.23681
0.020898 | -0.20502 |  | -69.5649 |  | 0.31252 | -0.24677
0.020918 | -0.1926 |  | -63.55 |  | 0.31945 | -0.25233
0.020938 | -0.17634 |  | -56.5623 |  | 0.32244 | -0.25429
0.020957 | -0.16234 |  | -49.4008 |  | 0.32155 | -0.2533
0.020977 | -0.14866 |  | -41.7589 |  | 0.31446 | -0.2476
0.020996 | -0.12587 |  | -33.8694 |  | 0.30305 | -0.23834
0.021016 | -0.10537 |  | -25.9618 |  | 0.28763 | -0.22614
0.021035 | -0.091309 |  | -17.4247 |  | 0.26756 | -0.21017
0.021055 | -0.072412 |  | -9.0944 |  | 0.24361 | -0.19126
0.021074 | -0.049657 |  | -0.89661 |  | 0.21504 | -0.16889
0.021094 | -0.024242 |  | 7.7261 |  | 0.1834 | -0.14367
0.021113 | 0.001547 |  | 15.9837 |  | 0.1498 | -0.11706
0.021133 | 0.025063 |  | 24.2488 |  | 0.11292 | -0.088365
0.021152 | 0.051802 |  | 32.5912 |  | 0.074819 | -0.058326
0.021172 | 0.078123 |  | 40.0064 |  | 0.035827 | -0.027464
0.021191 | 0.103 |  | 47.3375 |  | -0.0055339 | 0.004838
0.021211 | 0.12879 |  | 54.6246 |  | -0.046088 | 0.036604
0.02123 | 0.15324 |  | 61.188 |  | -0.084134 | 0.06652
0.02125 | 0.1767 |  | 67.8009 |  | -0.12152 | 0.095729
0.02127 | 0.19646 |  | 73.5271 |  | -0.15759 | 0.12389
0.021289 | 0.21356 |  | 78.2542 |  | -0.19154 | 0.15042
0.021309 | 0.22855 |  | 83.0495 |  | -0.22281 | 0.17485
0.021328 | 0.2398 |  | 86.9464 |  | -0.25017 | 0.19611
0.021348 | 0.25006 |  | 90.433 |  | -0.27367 | 0.21431
0.021367 | 0.25824 |  | 93.6793 |  | -0.29189 | 0.22859
0.021387 | 0.26237 |  | 95.4015 |  | -0.30615 | 0.2395
0.021406 | 0.26477 |  | 96.5484 |  | -0.31874 | 0.24885
0.021426 | 0.26676 |  | 97.3475 |  | -0.32534 | 0.25418
0.021445 | 0.26613 |  | 97.1634 |  | -0.32527 | 0.25432
0.021465 | 0.2639 |  | 96.6029 |  | -0.32156 | 0.25094
0.021484 | 0.26091 |  | 95.2009 |  | -0.31231 | 0.24361
0.021504 | 0.25503 |  | 92.8365 |  | -0.29865 | 0.23298
0.021523 | 0.24766 |  | 90.0851 |  | -0.28236 | 0.22013
0.021543 | 0.23851 |  | 86.3701 |  | -0.26104 | 0.20341
0.021562 | 0.22771 |  | 82.235 |  | -0.23491 | 0.18254
0.021582 | 0.21618 |  | 77.6738 |  | -0.20472 | 0.15879
0.021602 | 0.20225 |  | 71.9573 |  | -0.17158 | 0.13267
0.021621 | 0.18707 |  | 66.0891 |  | -0.13723 | 0.10516
0.021641 | 0.17022 |  | 59.6274 |  | -0.10046 | 0.076353
0.02166 | 0.15165 |  | 52.3466 |  | -0.061361 | 0.045677
0.02168 | 0.13388 |  | 45.2526 |  | -0.021803 | 0.014393
0.021699 | 0.11486 |  | 37.6067 |  | 0.01843 | -0.017235
0.021719 | 0.093796 |  | 29.5228 |  | 0.058954 | -0.049126
0.021738 | 0.072793 |  | 21.3788 |  | 0.097487 | -0.079387
0.021758 | 0.051079 |  | 12.7316 |  | 0.13354 | -0.10772
0.021777 | 0.029134 |  | 4.3665 |  | 0.16815 | -0.13478
0.021797 | 0.0081021 |  | -3.8759 |  | 0.20075 | -0.16018
0.021816 | -0.013865 |  | -12.4434 |  | 0.23056 | -0.18346
0.021836 | -0.035395 |  | -20.5556 |  | 0.25719 | -0.20421
0.021855 | -0.056422 |  | -28.821 |  | 0.27901 | -0.22129
0.021875 | -0.078661 |  | -37.2002 |  | 0.29553 | -0.234
0.021895 | -0.098991 |  | -44.608 |  | 0.30822 | -0.24358
0.021914 | -0.11786 |  | -51.8558 |  | 0.31758 | -0.25067
0.021934 | -0.13654 |  | -58.9175 |  | 0.32222 | -0.25416
0.021953 | -0.15372 |  | -65.2755 |  | 0.32156 | -0.25359
0.021973 | -0.1701 |  | -71.4863 |  | 0.31594 | -0.24881
0.021992 | -0.18469 |  | -77.0138 |  | 0.30482 | -0.23979
0.022012 | -0.19792 |  | -81.91 |  | 0.2895 | -0.22768
0.022031 | -0.21008 |  | -86.3391 |  | 0.27087 | -0.213
0.022051 | -0.21986 |  | -89.8139 |  | 0.24814 | -0.19518
0.02207 | -0.22859 |  | -93.1167 |  | 0.22116 | -0.1738
0.02209 | -0.23586 |  | -95.693 |  | 0.18937 | -0.14874
0.022109 | -0.24105 |  | -97.1307 |  | 0.15537 | -0.1218
0.022129 | -0.24483 |  | -98.4958 |  | 0.12023 | -0.093967
0.022148 | -0.24746 |  | -98.799 |  | 0.081826 | -0.064066
0.022168 | -0.24859 |  | -98.1191 |  | 0.042698 | -0.03315
0.022187 | -0.2488 |  | -97.2871 |  | 0.0029875 | -0.0018447
0.022207 | -0.24782 |  | -95.4032 |  | -0.038097 | 0.030137
0.022227 | -0.24424 |  | -92.9435 |  | -0.077107 | 0.060824
0.022246 | -0.24107 |  | -89.8374 |  | -0.11493 | 0.090368
0.022266 | -0.23524 |  | -85.7592 |  | -0.15152 | 0.11899
0.022285 | -0.22706 |  | -81.5511 |  | -0.18483 | 0.14507
0.022305 | -0.21807 |  | -76.4319 |  | -0.21693 | 0.16976
0.022324 | -0.20443 |  | -70.4275 |  | -0.24552 | 0.19211
0.022344 | -0.19792 |  | -64.3882 |  | -0.26891 | 0.21047
0.022363 | -0.18767 |  | -57.6923 |  | -0.28982 | 0.22653
0.022383 | -0.16708 |  | -50.4469 |  | -0.30543 | 0.2387
0.022402 | -0.15334 |  | -43.1873 |  | -0.31584 | 0.24672
0.022422 | -0.13219 |  | -35.3235 |  | -0.32396 | 0.25271
0.022441 | -0.11142 |  | -26.9369 |  | -0.32606 | 0.25449
0.022461 | -0.096874 |  | -18.673 |  | -0.32241 | 0.25174
0.02248 | -0.072814 |  | -10.3886 |  | -0.31537 | 0.24589
0.0225 | -0.053077 |  | -2.219 |  | -0.30278 | 0.23594
0.02252 | -0.034141 |  | 6.2984 |  | -0.28576 | 0.22252
0.022539 | -0.004151 |  | 14.8029 |  | -0.26542 | 0.20635
0.022559 | 0.026429 |  | 22.8779 |  | -0.24029 | 0.18655
0.022578 | 0.051842 |  | 31.4284 |  | -0.21144 | 0.16376
0.022598 | 0.077126 |  | 39.1969 |  | -0.17932 | 0.13842
0.022617 | 0.10325 |  | 46.2029 |  | -0.14426 | 0.11081
0.022637 | 0.12772 |  | 53.5828 |  | -0.10828 | 0.082291
0.022656 | 0.15102 |  | 60.2741 |  | -0.069824 | 0.052018
0.022676 | 0.17243 |  | 66.6752 |  | -0.029076 | 0.020073
0.022695 | 0.19336 |  | 72.8662 |  | 0.010271 | -0.011162
0.022715 | 0.21096 |  | 77.7643 |  | 0.049716 | -0.042188
0.022734 | 0.22492 |  | 82.414 |  | 0.089456 | -0.07311
0.022754 | 0.23842 |  | 86.6768 |  | 0.12622 | -0.10214
0.022773 | 0.24772 |  | 89.7528 |  | 0.16121 | -0.12965
0.022793 | 0.25556 |  | 92.9621 |  | 0.1946 | -0.15561
0.022812 | 0.26149 |  | 95.331 |  | 0.22438 | -0.1789
0.022832 | 0.26416 |  | 96.5118 |  | 0.25135 | -0.19989
0.022852 | 0.2665 |  | 97.6382 |  | 0.27412 | -0.2177
0.022871 | 0.26549 |  | 97.3508 |  | 0.29179 | -0.23137
0.022891 | 0.26323 |  | 96.4229 |  | 0.30646 | -0.24226
0.02291 | 0.26096 |  | 95.5145 |  | 0.3161 | -0.24967
0.02293 | 0.25593 |  | 93.4126 |  | 0.32053 | -0.25306
0.022949 | 0.24923 |  | 90.6641 |  | 0.32199 | -0.25376
0.022969 | 0.24045 |  | 87.1973 |  | 0.31746 | -0.25011
0.022988 | 0.22981 |  | 82.9486 |  | 0.30665 | -0.24159
0.023008 | 0.21798 |  | 78.3432 |  | 0.29275 | -0.23026
0.023027 | 0.20447 |  | 72.8311 |  | 0.27477 | -0.21599
0.023047 | 0.18975 |  | 66.8986 |  | 0.25218 | -0.19832
0.023066 | 0.17376 |  | 60.8664 |  | 0.22617 | -0.17773
0.023086 | 0.15667 |  | 53.7054 |  | 0.19576 | -0.15376
0.023105 | 0.13824 |  | 46.2366 |  | 0.1616 | -0.1267
0.023125 | 0.11834 |  | 38.8147 |  | 0.12628 | -0.098678
0.023145 | 0.098132 |  | 30.5453 |  | 0.08913 | -0.069733
0.023164 | 0.078258 |  | 22.5812 |  | 0.049948 | -0.038983
0.023184 | 0.05685 |  | 14.4492 |  | 0.010182 | -0.0075222
0.023203 | 0.034016 |  | 5.7112 |  | -0.030782 | 0.024515
0.023223 | 0.012506 |  | -2.5449 |  | -0.070883 | 0.05604
0.023242 | -0.0094461 |  | -11.191 |  | -0.10799 | 0.08518
0.023262 | -0.031902 |  | -19.5861 |  | -0.14434 | 0.11332
0.023281 | -0.052697 |  | -27.4627 |  | -0.17936 | 0.14068
0.023301 | -0.07386 |  | -35.845 |  | -0.21117 | 0.16576
0.02332 | -0.09485 |  | -43.4968 |  | -0.24064 | 0.18863
0.02334 | -0.1142 |  | -50.6535 |  | -0.26595 | 0.20821
0.023359 | -0.13331 |  | -57.9565 |  | -0.28567 | 0.22355
0.023379 | -0.15081 |  | -64.3745 |  | -0.30214 | 0.2362
0.023398 | -0.16644 |  | -70.3432 |  | -0.31517 | 0.24638
0.023418 | -0.18195 |  | -76.0897 |  | -0.3235 | 0.25281
0.023438 | -0.19588 |  | -81.0201 |  | -0.32667 | 0.25508
0.023457 | -0.20803 |  | -85.608 |  | -0.32422 | 0.25314
0.023477 | -0.21852 |  | -89.5115 |  | -0.31734 | 0.24756
0.023496 | -0.22702 |  | -92.5486 |  | -0.30585 | 0.2385
0.023516 | -0.23466 |  | -95.291 |  | -0.28965 | 0.22576
0.023535 | -0.23955 |  | -96.9577 |  | -0.27034 | 0.21044
0.023555 | -0.24284 |  | -97.9111 |  | -0.24679 | 0.19194
0.023574 | -0.24657 |  | -98.6121 |  | -0.2179 | 0.1692
0.023594 | -0.24734 |  | -98.2043 |  | -0.18618 | 0.14408
0.023613 | -0.2471 |  | -97.306 |  | -0.152 | 0.11702
0.023633 | -0.24731 |  | -95.7425 |  | -0.11489 | 0.087877
0.023652 | -0.24493 |  | -93.0275 |  | -0.077217 | 0.058198
0.023672 | -0.24096 |  | -90.0797 |  | -0.038419 | 0.02761
0.023691 | -0.23558 |  | -86.4094 |  | 0.002078 | -0.0042204
0.023711 | -0.22691 |  | -81.953 |  | 0.042097 | -0.035839
0.02373 | -0.21648 |  | -77.1052 |  | 0.081521 | -0.066804
0.02375 | -0.20868 |  | -71.1256 |  | 0.11927 | -0.096487
0.02377 | -0.19999 |  | -64.9666 |  | 0.15437 | -0.12399
0.023789 | -0.18508 |  | -58.761 |  | 0.1879 | -0.15003
0.023809 | -0.1694 |  | -51.375 |  | 0.21852 | -0.17415
0.023828 | -0.15507 |  | -43.9075 |  | 0.24611 | -0.19566
0.023848 | -0.13655 |  | -36.279 |  | 0.27046 | -0.21462
0.023867 | -0.1157 |  | -27.9579 |  | 0.28893 | -0.22909
0.023887 | -0.095704 |  | -19.9813 |  | 0.30348 | -0.23991
0.023906 | -0.073879 |  | -11.6592 |  | 0.31482 | -0.24852
0.023926 | -0.051404 |  | -3.0593 |  | 0.32038 | -0.25285
0.023945 | -0.030661 |  | 5.2102 |  | 0.32186 | -0.2536
0.023965 | -0.0068298 |  | 13.8135 |  | 0.3188 | -0.25101
0.023984 | 0.02018 |  | 22.0005 |  | 0.30959 | -0.24359
0.024004 | 0.046957 |  | 29.8882 |  | 0.29622 | -0.23285
0.024023 | 0.075467 |  | 38.0398 |  | 0.27893 | -0.21922
0.024043 | 0.10163 |  | 45.4777 |  | 0.25731 | -0.20215
0.024063 | 0.12397 |  | 52.6475 |  | 0.23161 | -0.1819
0.024082 | 0.14801 |  | 59.663 |  | 0.20203 | -0.15849
0.024102 | 0.16982 |  | 65.8597 |  | 0.16948 | -0.13277
0.024121 | 0.18852 |  | 71.752 |  | 0.1343 | -0.10517
0.024141 | 0.20751 |  | 77.163 |  | 0.096605 | -0.075509
0.02416 | 0.22282 |  | 81.8488 |  | 0.05783 | -0.044892
0.02418 | 0.23541 |  | 86.1072 |  | 0.018493 | -0.013928
0.024199 | 0.24594 |  | 89.6583 |  | -0.022259 | 0.017908
0.024219 | 0.25398 |  | 92.5825 |  | -0.062169 | 0.049219
0.024238 | 0.26039 |  | 94.94 |  | -0.1 | 0.079089
0.024258 | 0.26344 |  | 96.3624 |  | -0.13752 | 0.1083
0.024277 | 0.26593 |  | 97.2416 |  | -0.17311 | 0.13593
0.024297 | 0.2667 |  | 97.5362 |  | -0.20524 | 0.1611
0.024316 | 0.26439 |  | 96.7981 |  | -0.23453 | 0.1839
0.024336 | 0.26207 |  | 95.6937 |  | -0.26034 | 0.204
0.024355 | 0.25746 |  | 93.8286 |  | -0.28205 | 0.22079
0.024375 | 0.25023 |  | 90.9485 |  | -0.29977 | 0.2343
0.024395 | 0.24215 |  | 87.7435 |  | -0.31355 | 0.24496
0.024414 | 0.23238 |  | 83.6335 |  | -0.32239 | 0.25188
0.024434 | 0.22014 |  | 78.9299 |  | -0.326 | 0.25463
0.024453 | 0.20641 |  | 73.8547 |  | -0.32511 | 0.25388
0.024473 | 0.19229 |  | 67.8352 |  | -0.31923 | 0.24911
0.024492 | 0.17631 |  | 61.599 |  | -0.30867 | 0.24061
0.024512 | 0.15901 |  | 54.8094 |  | -0.29424 | 0.22925
0.024531 | 0.14054 |  | 47.2947 |  | -0.27506 | 0.21425
0.024551 | 0.12067 |  | 39.9803 |  | -0.25155 | 0.19566
0.02457 | 0.1007 |  | 32.0469 |  | -0.22423 | 0.17397
0.02459 | 0.079849 |  | 23.652 |  | -0.19274 | 0.14915
0.024609 | 0.058795 |  | 15.6207 |  | -0.1591 | 0.12255
0.024629 | 0.037158 |  | 7.0138 |  | -0.12368 | 0.094593
0.024648 | 0.015015 |  | -1.4732 |  | -0.085829 | 0.064779
0.024668 | -0.0063908 |  | -9.6103 |  | -0.046717 | 0.033931
0.024688 | -0.028817 |  | -18.3636 |  | -0.0061735 | 0.0021547
0.024707 | -0.050543 |  | -26.5131 |  | 0.034142 | -0.029653
0.024727 | -0.07112 |  | -34.3996 |  | 0.072817 | -0.060198
0.024746 | -0.092383 |  | -42.5009 |  | 0.11089 | -0.089847
0.024766 | -0.11212 |  | -49.6605 |  | 0.14687 | -0.1181
0.024785 | -0.13039 |  | -56.7339 |  | 0.18056 | -0.14454
0.024805 | -0.14854 |  | -63.5623 |  | 0.2123 | -0.16923
0.024824 | -0.16531 |  | -69.5126 |  | 0.24046 | -0.19135
0.024844 | -0.18067 |  | -75.4357 |  | 0.26491 | -0.21036
0.024863 | -0.19474 |  | -80.5592 |  | 0.28491 | -0.2258
0.024883 | -0.2067 |  | -84.8395 |  | 0.30008 | -0.23759
0.024902 | -0.21728 |  | -88.9476 |  | 0.31209 | -0.24658
0.024922 | -0.22626 |  | -92.0338 |  | 0.31956 | -0.25225
0.024941 | -0.23344 |  | -94.7269 |  | 0.32098 | -0.25347
0.024961 | -0.24 |  | -97.061 |  | 0.31878 | -0.25128
0.02498 | -0.2446 |  | -97.9479 |  | 0.31151 | -0.2454
0.025 | -0.24693 |  | -98.5497 |  | 0.2979 | -0.23482
0.02502 | -0.24872 |  | -98.5418 |  | 0.28175 | -0.22159
0.025039 | -0.25032 |  | -97.3269 |  | 0.26153 | -0.20558
0.025059 | -0.24945 |  | -96.1142 |  | 0.2363 | -0.18581
0.025078 | -0.24657 |  | -93.8547 |  | 0.2081 | -0.1634
0.025098 | -0.24328 |  | -90.5153 |  | 0.17535 | -0.13779
0.025117 | -0.23824 |  | -87.104 |  | 0.1402 | -0.10988
0.025137 | -0.23009 |  | -82.7163 |  | 0.1039 | -0.081143
0.025156 | -0.21901 |  | -77.8253 |  | 0.064991 | -0.050809
0.025176 | -0.21083 |  | -72.5318 |  | 0.025927 | -0.019895
0.025195 | -0.20359 |  | -66.0196 |  | -0.013784 | 0.011333
0.025215 | -0.1901 |  | -59.4203 |  | -0.054921 | 0.043331
0.025234 | -0.17143 |  | -52.7924 |  | -0.094056 | 0.07408
0.025254 | -0.15335 |  | -45.2377 |  | -0.13095 | 0.10304
0.025273 | -0.13411 |  | -37.5055 |  | -0.16646 | 0.13068
0.025293 | -0.11404 |  | -29.3465 |  | -0.1993 | 0.15628
0.025313 | -0.09892 |  | -20.8965 |  | -0.22944 | 0.17975
0.025332 | -0.079851 |  | -12.9129 |  | -0.25607 | 0.20052
0.025352 | -0.056824 |  | -4.6078 |  | -0.27854 | 0.21808
0.025371 | -0.036063 |  | 3.846 |  | -0.2975 | 0.23259
0.025391 | -0.010296 |  | 12.2852 |  | -0.31143 | 0.24328
0.02541 | 0.017805 |  | 20.8616 |  | -0.3206 | 0.25042
0.02543 | 0.04193 |  | 28.9198 |  | -0.32619 | 0.25453
0.025449 | 0.067748 |  | 36.6869 |  | -0.32615 | 0.25459
0.025469 | 0.095411 |  | 44.2849 |  | -0.32099 | 0.25063
0.025488 | 0.12066 |  | 51.4468 |  | -0.31197 | 0.24315
0.025508 | 0.14475 |  | 58.4681 |  | -0.29756 | 0.23178
0.025527 | 0.16658 |  | 65.0268 |  | -0.27891 | 0.21724
0.025547 | 0.18583 |  | 70.8422 |  | -0.25671 | 0.19974
0.025566 | 0.20471 |  | 76.364 |  | -0.22981 | 0.17851
0.025586 | 0.22073 |  | 81.0791 |  | -0.19965 | 0.15453
0.025605 | 0.23404 |  | 85.2237 |  | -0.16635 | 0.12829
0.025625 | 0.24635 |  | 89.2644 |  | -0.13038 | 0.10003
0.025645 | 0.25495 |  | 92.1835 |  | -0.093454 | 0.070748
0.025664 | 0.26062 |  | 94.536 |  | -0.05413 | 0.039748
0.025684 | 0.26474 |  | 96.3174 |  | -0.013592 | 0.0079497
0.025703 | 0.26693 |  | 96.8814 |  | 0.026018 | -0.023278
0.025723 | 0.26763 |  | 97.3434 |  | 0.065652 | -0.054406
0.025742 | 0.26637 |  | 96.9459 |  | 0.10401 | -0.084527
0.025762 | 0.26361 |  | 95.587 |  | 0.14035 | -0.11308
0.025781 | 0.25929 |  | 94.1879 |  | 0.17489 | -0.13999
0.025801 | 0.25218 |  | 91.4475 |  | 0.20675 | -0.16485
0.02582 | 0.24308 |  | 87.9189 |  | 0.23588 | -0.18768
0.02584 | 0.23309 |  | 84.2294 |  | 0.26096 | -0.20733
0.025859 | 0.22133 |  | 79.4273 |  | 0.28142 | -0.22312
0.025879 | 0.20837 |  | 74.3908 |  | 0.29847 | -0.23604
0.025898 | 0.19425 |  | 68.8217 |  | 0.31118 | -0.24595
0.025918 | 0.17735 |  | 62.2425 |  | 0.31884 | -0.25192
0.025937 | 0.15976 |  | 55.633 |  | 0.32227 | -0.25414
0.025957 | 0.1415 |  | 48.2291 |  | 0.3204 | -0.25245
0.025977 | 0.12156 |  | 40.4703 |  | 0.3133 | -0.2468
0.025996 | 0.10213 |  | 33.0743 |  | 0.30237 | -0.23794
0.026016 | 0.081751 |  | 24.8453 |  | 0.2868 | -0.2256
0.026035 | 0.059977 |  | 16.4103 |  | 0.26676 | -0.20976
0.026055 | 0.038347 |  | 8.1102 |  | 0.24259 | -0.19074
0.026074 | 0.016092 |  | -0.61071 |  | 0.2141 | -0.16822
0.026094 | -0.0054592 |  | -9.0137 |  | 0.18262 | -0.14311
0.026113 | -0.027085 |  | -17.3674 |  | 0.1484 | -0.11618
0.026133 | -0.049058 |  | -25.6183 |  | 0.11192 | -0.087584
0.026152 | -0.069548 |  | -33.4173 |  | 0.074514 | -0.058094
0.026172 | -0.090442 |  | -41.5853 |  | 0.03511 | -0.027143
0.026191 | -0.11016 |  | -49.107 |  | -0.0061817 | 0.0053039
0.026211 | -0.12836 |  | -55.8729 |  | -0.046635 | 0.037095
0.02623 | -0.14732 |  | -63.0558 |  | -0.085333 | 0.06734
0.02625 | -0.16373 |  | -69.0353 |  | -0.12249 | 0.096415
0.02627 | -0.17839 |  | -74.3672 |  | -0.15817 | 0.12421
0.026289 | -0.19354 |  | -80.2156 |  | -0.1922 | 0.15063
0.026309 | -0.206 |  | -84.6639 |  | -0.22344 | 0.17506
0.026328 | -0.21627 |  | -88.5717 |  | -0.25135 | 0.19678
0.026348 | -0.22605 |  | -92.2971 |  | -0.27454 | 0.21493
0.026367 | -0.2333 |  | -94.5971 |  | -0.2924 | 0.22889
0.026387 | -0.23882 |  | -96.743 |  | -0.30765 | 0.2403
0.026406 | -0.24401 |  | -98.2097 |  | -0.31919 | 0.24928
0.026426 | -0.24751 |  | -98.626 |  | -0.32494 | 0.25394
0.026445 | -0.24888 |  | -98.9013 |  | -0.32622 | 0.25473
0.026465 | -0.2489 |  | -97.9192 |  | -0.32215 | 0.25148
0.026484 | -0.24912 |  | -96.2559 |  | -0.31268 | 0.24394
0.026504 | -0.24887 |  | -94.2958 |  | -0.29969 | 0.23368
0.026523 | -0.24639 |  | -91.1778 |  | -0.28287 | 0.22036
0.026543 | -0.24083 |  | -87.9054 |  | -0.26125 | 0.20319
0.026562 | -0.23376 |  | -83.7758 |  | -0.23492 | 0.18251
0.026582 | -0.22589 |  | -78.564 |  | -0.20516 | 0.15892
0.026602 | -0.21483 |  | -73.3487 |  | -0.17267 | 0.1332
0.026621 | -0.20086 |  | -67.1258 |  | -0.13738 | 0.10543
0.026641 | -0.1862 |  | -60.4635 |  | -0.10035 | 0.076089
0.02666 | -0.17479 |  | -53.9577 |  | -0.061869 | 0.045657
0.02668 | -0.16192 |  | -46.4006 |  | -0.021783 | 0.014221
0.026699 | -0.14202 |  | -38.6227 |  | 0.01846 | -0.017354
0.026719 | -0.12007 |  | -30.8999 |  | 0.058058 | -0.048489
0.026738 | -0.101 |  | -22.3045 |  | 0.096852 | -0.078969
0.026758 | -0.082294 |  | -13.9886 |  | 0.13357 | -0.10782
0.026777 | -0.059862 |  | -5.8149 |  | 0.16832 | -0.13487
0.026797 | -0.035119 |  | 2.8362 |  | 0.20081 | -0.16021
0.026816 | -0.011778 |  | 10.9588 |  | 0.22996 | -0.18311
0.026836 | 0.012778 |  | 19.3474 |  | 0.25668 | -0.20384
0.026855 | 0.038823 |  | 27.9195 |  | 0.27866 | -0.22107
0.026875 | 0.06499 |  | 35.4947 |  | 0.29494 | -0.23371
0.026895 | 0.092559 |  | 43.0725 |  | 0.30876 | -0.2441
0.026914 | 0.11786 |  | 50.4471 |  | 0.31801 | -0.25127
0.026934 | 0.14161 |  | 57.3466 |  | 0.32134 | -0.25375
0.026953 | 0.16517 |  | 64.1811 |  | 0.32096 | -0.25321
0.026973 | 0.18528 |  | 70.0559 |  | 0.31548 | -0.24863
0.026992 | 0.20321 |  | 75.4331 |  | 0.3045 | -0.2397
0.027012 | 0.21991 |  | 80.4475 |  | 0.28974 | -0.22801
0.027031 | 0.23329 |  | 84.6024 |  | 0.27099 | -0.2131
0.027051 | 0.24382 |  | 88.6512 |  | 0.24766 | -0.19471
0.02707 | 0.25244 |  | 91.8733 |  | 0.21984 | -0.17283
0.02709 | 0.25858 |  | 94.076 |  | 0.18858 | -0.14782
0.027109 | 0.26308 |  | 96.0161 |  | 0.15543 | -0.12148
0.027129 | 0.26559 |  | 96.916 |  | 0.11967 | -0.093686
0.027148 | 0.26616 |  | 97.1947 |  | 0.081249 | -0.063673
0.027168 | 0.26593 |  | 97.1428 |  | 0.042392 | -0.032783
0.027187 | 0.26303 |  | 95.8718 |  | 0.0023651 | -0.0011988
0.027207 | 0.25852 |  | 94.2218 |  | -0.038658 | 0.030742
0.027227 | 0.25278 |  | 91.8962 |  | -0.07762 | 0.061095
0.027246 | 0.24434 |  | 88.4143 |  | -0.11494 | 0.0903
0.027266 | 0.23544 |  | 84.8446 |  | -0.15157 | 0.11899
0.027285 | 0.22445 |  | 80.3168 |  | -0.18633 | 0.14606
0.027305 | 0.21095 |  | 75.017 |  | -0.21775 | 0.17064
0.027324 | 0.19717 |  | 69.7065 |  | -0.24544 | 0.19226
0.027344 | 0.18136 |  | 63.2455 |  | -0.26969 | 0.21102
0.027363 | 0.16411 |  | 56.5695 |  | -0.28932 | 0.22643
0.027383 | 0.14571 |  | 49.6547 |  | -0.30482 | 0.23843
0.027402 | 0.12601 |  | 41.7557 |  | -0.31689 | 0.24763
0.027422 | 0.10699 |  | 34.2025 |  | -0.32408 | 0.25326
0.027441 | 0.086352 |  | 26.073 |  | -0.32607 | 0.25482
0.027461 | 0.06387 |  | 17.4297 |  | -0.32315 | 0.25237
0.02748 | 0.042635 |  | 9.507 |  | -0.31506 | 0.24581
0.0275 | 0.020705 |  | 0.83109 |  | -0.30254 | 0.23591
0.02752 | -0.0019832 |  | -7.7336 |  | -0.2858 | 0.22274
0.027539 | -0.023091 |  | -15.6545 |  | -0.26495 | 0.20622
0.027559 | -0.044784 |  | -24.4432 |  | -0.24086 | 0.18704
0.027578 | -0.066701 |  | -32.5676 |  | -0.21178 | 0.1643
0.027598 | -0.087185 |  | -40.1451 |  | -0.17865 | 0.13826
0.027617 | -0.10724 |  | -47.9912 |  | -0.14437 | 0.11092
0.027637 | -0.12589 |  | -54.6877 |  | -0.10757 | 0.081984
0.027656 | -0.14407 |  | -61.5332 |  | -0.069091 | 0.051672
0.027676 | -0.16174 |  | -68.3771 |  | -0.029697 | 0.020715
0.027695 | -0.17667 |  | -73.7429 |  | 0.010953 | -0.011153
0.027715 | -0.19082 |  | -79.1847 |  | 0.05052 | -0.042491
0.027734 | -0.20379 |  | -84.0465 |  | 0.089153 | -0.07273
0.027754 | -0.21408 |  | -87.7032 |  | 0.12678 | -0.10223
0.027773 | -0.22376 |  | -91.4402 |  | 0.16177 | -0.12985
0.027793 | -0.23216 |  | -94.2615 |  | 0.19462 | -0.15544
0.027813 | -0.23847 |  | -96.2977 |  | 0.22522 | -0.17922
0.027832 | -0.24302 |  | -97.9755 |  | 0.25176 | -0.20003
0.027852 | -0.24521 |  | -98.3722 |  | 0.27398 | -0.2175
0.027871 | -0.24708 |  | -98.5102 |  | 0.29286 | -0.23192
0.027891 | -0.24793 |  | -98.051 |  | 0.30692 | -0.24269
0.02791 | -0.24712 |  | -96.2337 |  | 0.31612 | -0.24978
0.02793 | -0.2482 |  | -94.4118 |  | 0.32127 | -0.25345
0.027949 | -0.245 |  | -91.8581 |  | 0.32141 | -0.25344
0.027969 | -0.23607 |  | -88.0431 |  | 0.31731 | -0.24987
0.027988 | -0.23244 |  | -83.9285 |  | 0.30766 | -0.24205
0.028008 | -0.22443 |  | -79.168 |  | 0.29276 | -0.23026
0.028027 | -0.21168 |  | -73.6925 |  | 0.27505 | -0.21594
0.028047 | -0.20761 |  | -67.795 |  | 0.25253 | -0.19841
0.028066 | -0.19479 |  | -61.5251 |  | 0.22574 | -0.17736
0.028086 | -0.17881 |  | -54.7543 |  | 0.19584 | -0.15346
0.028105 | -0.16765 |  | -47.2118 |  | 0.16204 | -0.12689
0.028125 | -0.1472 |  | -39.2858 |  | 0.12621 | -0.098683
0.028145 | -0.13073 |  | -31.5207 |  | 0.089085 | -0.069474
0.028164 | -0.11304 |  | -23.4139 |  | 0.050355 | -0.039011
0.028184 | -0.088276 |  | -15.0352 |  | 0.010361 | -0.007516
0.028203 | -0.066018 |  | -6.9148 |  | -0.030449 | 0.024353
0.028223 | -0.040434 |  | 1.7025 |  | -0.070504 | 0.055661
0.028242 | -0.014245 |  | 10.2527 |  | -0.10856 | 0.085578
0.028262 | 0.011239 |  | 18.4705 |  | -0.14476 | 0.1139
0.028281 | 0.039192 |  | 26.8328 |  | -0.17934 | 0.14076
0.028301 | 0.066727 |  | 34.5476 |  | -0.21129 | 0.16579
0.02832 | 0.093488 |  | 42.1956 |  | -0.24024 | 0.18837
0.02834 | 0.11723 |  | 49.7513 |  | -0.26578 | 0.20812
0.028359 | 0.14065 |  | 56.5243 |  | -0.28625 | 0.22405
0.028379 | 0.16473 |  | 63.3899 |  | -0.30238 | 0.2363
0.028398 | 0.18367 |  | 69.6411 |  | -0.31503 | 0.24601
0.028418 | 0.20122 |  | 74.7966 |  | -0.32301 | 0.25234
0.028438 | 0.21815 |  | 79.9961 |  | -0.3263 | 0.25475
0.028457 | 0.23154 |  | 84.4584 |  | -0.3246 | 0.25344
0.028477 | 0.24332 |  | 88.2137 |  | -0.31707 | 0.24746
0.028496 | 0.25294 |  | 91.8054 |  | -0.30532 | 0.238
0.028516 | 0.25943 |  | 94.0953 |  | -0.28989 | 0.22588
0.028535 | 0.26329 |  | 95.8827 |  | -0.26973 | 0.20994
0.028555 | 0.26599 |  | 97.144 |  | -0.24575 | 0.19099
0.028574 | 0.26682 |  | 97.303 |  | -0.21789 | 0.16918
0.028594 | 0.26589 |  | 97.4038 |  | -0.1859 | 0.1438
0.028613 | 0.26417 |  | 96.5517 |  | -0.15143 | 0.11642
0.028633 | 0.25948 |  | 94.6747 |  | -0.11509 | 0.087865
0.028652 | 0.25326 |  | 92.467 |  | -0.076971 | 0.057803
0.028672 | 0.24572 |  | 89.2931 |  | -0.037489 | 0.026671
0.028691 | 0.23596 |  | 85.5638 |  | 0.0025234 | -0.0048863
0.028711 | 0.22521 |  | 81.2098 |  | 0.042287 | -0.036223
0.02873 | 0.21252 |  | 76.0176 |  | 0.081497 | -0.066879
0.02875 | 0.19856 |  | 70.6978 |  | 0.11933 | -0.096592
0.02877 | 0.18294 |  | 64.5657 |  | 0.15506 | -0.1247
0.028789 | 0.16482 |  | 57.4876 |  | 0.18819 | -0.15069
0.028809 | 0.14653 |  | 50.6523 |  | 0.21895 | -0.17462
0.028828 | 0.12807 |  | 43.2904 |  | 0.24686 | -0.19615
0.028848 | 0.10859 |  | 35.3653 |  | 0.27007 | -0.21452
0.028867 | 0.088283 |  | 27.6099 |  | 0.28907 | -0.22934
0.028887 | 0.067163 |  | 19.1143 |  | 0.30449 | -0.24079
0.028906 | 0.04538 |  | 10.4873 |  | 0.31486 | -0.24878
0.028926 | 0.023319 |  | 2.1677 |  | 0.32048 | -0.25313
0.028945 | 0.0018983 |  | -6.3533 |  | 0.322 | -0.25417
0.028965 | -0.019456 |  | -14.5073 |  | 0.31855 | -0.25126
0.028984 | -0.041164 |  | -22.8419 |  | 0.30965 | -0.24391
0.029004 | -0.062645 |  | -31.3072 |  | 0.29615 | -0.2332
0.029023 | -0.083673 |  | -39.0006 |  | 0.27899 | -0.21951
0.029043 | -0.10384 |  | -46.6599 |  | 0.25772 | -0.20261
0.029063 | -0.12306 |  | -53.9446 |  | 0.23171 | -0.18218
0.029082 | -0.14067 |  | -60.3615 |  | 0.20174 | -0.15842
0.029102 | -0.15766 |  | -66.9521 |  | 0.169 | -0.1325
0.029121 | -0.17412 |  | -73.0367 |  | 0.13375 | -0.10475
0.029141 | -0.18847 |  | -78.2329 |  | 0.096584 | -0.075569
0.02916 | -0.20158 |  | -83.214 |  | 0.05834 | -0.045492
0.02918 | -0.21285 |  | -87.2772 |  | 0.018305 | -0.01407
0.029199 | -0.22191 |  | -90.779 |  | -0.022676 | 0.018006
0.029219 | -0.22979 |  | -93.7707 |  | -0.062518 | 0.049364
0.029238 | -0.23627 |  | -95.7928 |  | -0.10088 | 0.079485
0.029258 | -0.24177 |  | -97.6524 |  | -0.13747 | 0.10797
0.029277 | -0.2454 |  | -98.5973 |  | -0.17261 | 0.1352
0.029297 | -0.24694 |  | -98.4632 |  | -0.20572 | 0.16114
0.029316 | -0.24827 |  | -98.039 |  | -0.2349 | 0.18417
0.029336 | -0.24846 |  | -96.6192 |  | -0.26072 | 0.20406
0.029355 | -0.24562 |  | -94.4931 |  | -0.28236 | 0.22067
0.029375 | -0.24175 |  | -92.0812 |  | -0.29905 | 0.23366
0.029395 | -0.23805 |  | -88.7641 |  | -0.31323 | 0.24457
0.029414 | -0.23267 |  | -84.5671 |  | -0.32278 | 0.25203
0.029434 | -0.22387 |  | -79.8043 |  | -0.32571 | 0.25424
0.029453 | -0.2142 |  | -74.6158 |  | -0.32471 | 0.25317
0.029473 | -0.2041 |  | -68.9067 |  | -0.31896 | 0.24873
0.029492 | -0.1888 |  | -62.3884 |  | -0.30789 | 0.24018
0.029512 | -0.17325 |  | -55.5578 |  | -0.29362 | 0.22873
0.029531 | -0.15922 |  | -48.41 |  | -0.27468 | 0.21376
0.029551 | -0.1423 |  | -40.4503 |  | -0.25043 | 0.19473
0.02957 | -0.12686 |  | -32.6433 |  | -0.22313 | 0.17303
0.02959 | -0.11059 |  | -24.8945 |  | -0.19263 | 0.14891
0.029609 | -0.088602 |  | -16.413 |  | -0.159 | 0.12244
0.029629 | -0.066135 |  | -8.0117 |  | -0.12313 | 0.094193
0.029648 | -0.045176 |  | 0.4854 |  | -0.084822 | 0.064103
0.029668 | -0.019274 |  | 9.1222 |  | -0.045431 | 0.032919
0.029687 | 0.0098683 |  | 17.2185 |  | -0.0054942 | 0.0014033
0.029707 | 0.035347 |  | 25.4015 |  | 0.034859 | -0.030141
0.029727 | 0.062816 |  | 33.4136 |  | 0.073609 | -0.060645
0.029746 | 0.091358 |  | 40.9843 |  | 0.11109 | -0.09012
0.029766 | 0.1145 |  | 48.8561 |  | 0.14768 | -0.11869
0.029785 | 0.13596 |  | 55.9095 |  | 0.18162 | -0.14531
0.029805 | 0.15807 |  | 62.0884 |  | 0.21296 | -0.16987
0.029824 | 0.17875 |  | 68.5299 |  | 0.24151 | -0.19208
0.029844 | 0.19616 |  | 74.0407 |  | 0.26564 | -0.21089
0.029863 | 0.21289 |  | 78.9852 |  | 0.28498 | -0.22587
0.029883 | 0.22868 |  | 84.0138 |  | 0.30051 | -0.23766
0.029902 | 0.24031 |  | 87.8523 |  | 0.31277 | -0.24701
0.029922 | 0.24971 |  | 90.9812 |  | 0.31993 | -0.25259
0.029941 | 0.25682 |  | 93.5726 |  | 0.32132 | -0.25359
0.029961 | 0.26161 |  | 95.4143 |  | 0.31892 | -0.25135
0.02998 | 0.26514 |  | 96.931 |  | 0.31138 | -0.24509
0.03 | 0.2666 |  | 97.5232 |  | 0.29812 | -0.2346
0.03002 | 0.26652 |  | 97.3558 |  | 0.28219 | -0.22187
0.030039 | 0.26463 |  | 96.6337 |  | 0.26215 | -0.20605
0.030059 | 0.26038 |  | 94.8134 |  | 0.23628 | -0.18584
0.030078 | 0.25434 |  | 92.4573 |  | 0.20709 | -0.16257
0.030098 | 0.2476 |  | 89.7449 |  | 0.17521 | -0.13711
0.030117 | 0.23857 |  | 86.0408 |  | 0.14026 | -0.10966
0.030137 | 0.22675 |  | 81.788 |  | 0.10357 | -0.081003
0.030156 | 0.21454 |  | 76.8873 |  | 0.065436 | -0.051021
0.030176 | 0.20069 |  | 71.0974 |  | 0.025547 | -0.019525
0.030195 | 0.18506 |  | 65.1236 |  | -0.015035 | 0.01237
0.030215 | 0.16853 |  | 58.5823 |  | -0.055258 | 0.043805
0.030234 | 0.15089 |  | 51.6508 |  | -0.093912 | 0.073988
0.030254 | 0.13217 |  | 44.4534 |  | -0.13085 | 0.103
0.030273 | 0.11133 |  | 36.3318 |  | -0.16647 | 0.13096
0.030293 | 0.0908 |  | 28.2313 |  | -0.19944 | 0.15667
0.030312 | 0.070587 |  | 20.1259 |  | -0.22959 | 0.18007
0.030332 | 0.048616 |  | 11.6129 |  | -0.25654 | 0.20097
0.030352 | 0.027108 |  | 3.3767 |  | -0.27891 | 0.21846
0.030371 | 0.0054652 |  | -4.9895 |  | -0.29687 | 0.2324
0.030391 | -0.017129 |  | -13.4954 |  | -0.31095 | 0.2431
0.03041 | -0.039116 |  | -21.8125 |  | -0.32098 | 0.25093
0.03043 | -0.060941 |  | -30.2222 |  | -0.32601 | 0.25486
0.030449 | -0.081871 |  | -38.0866 |  | -0.32597 | 0.2546
0.030469 | -0.1017 |  | -45.4331 |  | -0.32114 | 0.25058
0.030488 | -0.121 |  | -52.884 |  | -0.31111 | 0.24263
0.030508 | -0.13871 |  | -59.6094 |  | -0.29673 | 0.23145
0.030527 | -0.15589 |  | -66.0025 |  | -0.27867 | 0.21715
0.030547 | -0.17279 |  | -72.4108 |  | -0.25646 | 0.19949
0.030566 | -0.18722 |  | -77.6394 |  | -0.22981 | 0.17856
0.030586 | -0.19973 |  | -82.3956 |  | -0.19877 | 0.15412
0.030605 | -0.21115 |  | -86.7566 |  | -0.16515 | 0.12747
0.030625 | -0.22078 |  | -90.1872 |  | -0.13032 | 0.099915
0.030645 | -0.22913 |  | -93.4205 |  | -0.092791 | 0.070525
0.030664 | -0.23591 |  | -95.7825 |  | -0.053315 | 0.03947
0.030684 | -0.24094 |  | -97.3619 |  | -0.013864 | 0.008163
0.030703 | -0.24505 |  | -98.4631 |  | 0.026461 | -0.023508
0.030723 | -0.24681 |  | -98.2706 |  | 0.066349 | -0.054732
0.030742 | -0.2479 |  | -97.797 |  | 0.1044 | -0.08464
0.030762 | -0.24969 |  | -97.1126 |  | 0.1411 | -0.11349
0.030781 | -0.24706 |  | -94.986 |  | 0.175 | -0.14016
0.030801 | -0.2444 |  | -92.233 |  | 0.2067 | -0.16478
0.03082 | -0.24225 |  | -89.1696 |  | 0.23618 | -0.18761
0.03084 | -0.23419 |  | -85.03 |  | 0.26106 | -0.20718
0.030859 | -0.22523 |  | -80.4647 |  | 0.28168 | -0.22337
0.030879 | -0.21461 |  | -75.4004 |  | 0.29854 | -0.23623
0.030898 | -0.20315 |  | -69.4911 |  | 0.31075 | -0.24541
0.030918 | -0.19449 |  | -63.2559 |  | 0.31855 | -0.2514
0.030937 | -0.18059 |  | -56.4319 |  | 0.32221 | -0.25407
0.030957 | -0.16249 |  | -49.3789 |  | 0.32035 | -0.25249
0.030977 | -0.15068 |  | -41.7488 |  | 0.31332 | -0.24674
0.030996 | -0.13707 |  | -33.5061 |  | 0.30187 | -0.23731
0.031016 | -0.11579 |  | -25.7767 |  | 0.2858 | -0.22464
0.031035 | -0.096873 |  | -17.6022 |  | 0.26639 | -0.20939
0.031055 | -0.075249 |  | -8.9755 |  | 0.24248 | -0.19061
0.031074 | -0.049651 |  | -0.68168 |  | 0.21385 | -0.16807
0.031094 | -0.024494 |  | 7.8393 |  | 0.18215 | -0.14274
0.031113 | 0.0047939 |  | 16.1976 |  | 0.14708 | -0.11509
0.031133 | 0.03165 |  | 24.2623 |  | 0.11116 | -0.086907
0.031152 | 0.056075 |  | 32.4402 |  | 0.074438 | -0.057996
0.031172 | 0.081881 |  | 40.1167 |  | 0.034164 | -0.026531
0.031191 | 0.10625 |  | 47.4835 |  | -0.0069056 | 0.0058334
0.031211 | 0.13228 |  | 54.877 |  | -0.046982 | 0.037402
0.03123 | 0.15453 |  | 61.4232 |  | -0.086355 | 0.068053
0.03125 | 0.17351 |  | 67.6322 |  | -0.12328 | 0.09696
0.03127 | 0.19418 |  | 73.5529 |  | -0.15858 | 0.12454
0.031289 | 0.21075 |  | 78.2383 |  | -0.19285 | 0.15114
0.031309 | 0.22613 |  | 82.871 |  | -0.22378 | 0.17536
0.031328 | 0.2401 |  | 87.36 |  | -0.25123 | 0.19678
0.031348 | 0.2495 |  | 90.6717 |  | -0.27481 | 0.21507
0.031367 | 0.25764 |  | 93.4502 |  | -0.29315 | 0.22929
0.031387 | 0.26192 |  | 95.3456 |  | -0.30773 | 0.24046
0.031406 | 0.26394 |  | 96.4237 |  | -0.31886 | 0.24904
0.031426 | 0.26625 |  | 97.2802 |  | -0.32519 | 0.25389
0.031445 | 0.26582 |  | 97.2435 |  | -0.32668 | 0.25498
0.031465 | 0.26412 |  | 96.5991 |  | -0.32269 | 0.25186
0.031484 | 0.26076 |  | 95.2801 |  | -0.31298 | 0.24415
0.031504 | 0.25418 |  | 92.7483 |  | -0.29914 | 0.23313
0.031523 | 0.24682 |  | 89.9235 |  | -0.28224 | 0.21966
0.031543 | 0.23869 |  | 86.4727 |  | -0.26111 | 0.20316
0.031563 | 0.22812 |  | 82.0917 |  | -0.23537 | 0.18295
0.031582 | 0.2161 |  | 77.5116 |  | -0.20586 | 0.15936
0.031602 | 0.20261 |  | 72.0575 |  | -0.17237 | 0.13287
0.031621 | 0.18676 |  | 65.9046 |  | -0.13643 | 0.10443
0.031641 | 0.16976 |  | 59.474 |  | -0.1 | 0.075631
0.03166 | 0.15162 |  | 52.2758 |  | -0.062066 | 0.045958
0.03168 | 0.13244 |  | 45.1079 |  | -0.02179 | 0.01437
0.031699 | 0.11329 |  | 37.6683 |  | 0.018714 | -0.017684
0.031719 | 0.092283 |  | 29.3249 |  | 0.058257 | -0.048941
0.031738 | 0.070755 |  | 21.2211 |  | 0.097342 | -0.079368
0.031758 | 0.050044 |  | 12.8502 |  | 0.1342 | -0.10807
0.031777 | 0.02777 |  | 4.0546 |  | 0.16823 | -0.13494
0.031797 | 0.0063826 |  | -4.0065 |  | 0.20091 | -0.16063
0.031816 | -0.014523 |  | -12.3814 |  | 0.23085 | -0.18392
0.031836 | -0.037119 |  | -20.991 |  | 0.25659 | -0.20398
0.031855 | -0.058606 |  | -29.037 |  | 0.27815 | -0.22079
0.031875 | -0.079424 |  | -37.2119 |  | 0.29553 | -0.2341
0.031895 | -0.099588 |  | -44.7675 |  | 0.30892 | -0.24435
0.031914 | -0.11863 |  | -51.898 |  | 0.31767 | -0.25105
0.031934 | -0.13732 |  | -58.9969 |  | 0.32175 | -0.25397
0.031953 | -0.15407 |  | -65.2499 |  | 0.32123 | -0.25329
0.031973 | -0.17059 |  | -71.4972 |  | 0.31543 | -0.24851
0.031992 | -0.18592 |  | -77.2433 |  | 0.3045 | -0.23978
0.032012 | -0.19813 |  | -81.8691 |  | 0.28923 | -0.22749
0.032031 | -0.21007 |  | -86.4275 |  | 0.27072 | -0.21271
0.032051 | -0.2201 |  | -90.0945 |  | 0.24765 | -0.19487
0.03207 | -0.22805 |  | -92.935 |  | 0.21977 | -0.17292
0.03209 | -0.23602 |  | -95.6267 |  | 0.18911 | -0.14828
0.032109 | -0.24187 |  | -97.2688 |  | 0.15497 | -0.12142
0.032129 | -0.24693 |  | -98.4635 |  | 0.11848 | -0.092896
0.032148 | -0.25112 |  | -98.8844 |  | 0.081621 | -0.063819
0.032168 | -0.25019 |  | -98.0332 |  | 0.042924 | -0.033378
0.032188 | -0.2491 |  | -97.278 |  | 0.0019294 | -0.0011481
0.032207 | -0.24897 |  | -95.5437 |  | -0.039256 | 0.031172
0.032227 | -0.24229 |  | -92.6795 |  | -0.078595 | 0.061997
0.032246 | -0.23553 |  | -89.9157 |  | -0.11583 | 0.0912
0.032266 | -0.23157 |  | -85.8647 |  | -0.15164 | 0.11907
0.032285 | -0.22211 |  | -81.1366 |  | -0.18589 | 0.14574
0.032305 | -0.21131 |  | -76.4711 |  | -0.21756 | 0.17063
0.032324 | -0.20222 |  | -70.5864 |  | -0.24609 | 0.19283
0.032344 | -0.1892 |  | -64.397 |  | -0.27045 | 0.21165
0.032363 | -0.17465 |  | -57.6979 |  | -0.28974 | 0.22664
0.032383 | -0.15901 |  | -50.2074 |  | -0.30529 | 0.23856
0.032402 | -0.14255 |  | -43.0987 |  | -0.31708 | 0.24764
0.032422 | -0.12691 |  | -35.1039 |  | -0.3239 | 0.253
0.032441 | -0.10837 |  | -26.7848 |  | -0.32635 | 0.25479
0.032461 | -0.091171 |  | -19.0361 |  | -0.32391 | 0.25272
0.03248 | -0.07265 |  | -10.2932 |  | -0.31561 | 0.24618
0.0325 | -0.050387 |  | -1.8393 |  | -0.30281 | 0.23613
0.03252 | -0.032302 |  | 6.156 |  | -0.28568 | 0.22265
0.032539 | -0.0087398 |  | 14.9571 |  | -0.2648 | 0.20617
0.032559 | 0.020562 |  | 23.0728 |  | -0.24136 | 0.18752
0.032578 | 0.047253 |  | 30.9777 |  | -0.21217 | 0.16467
0.032598 | 0.075293 |  | 39.1844 |  | -0.17852 | 0.13811
0.032617 | 0.10139 |  | 46.4323 |  | -0.14439 | 0.11075
0.032637 | 0.12753 |  | 53.7035 |  | -0.10734 | 0.081694
0.032656 | 0.15282 |  | 60.5578 |  | -0.068671 | 0.051341
0.032676 | 0.17304 |  | 66.3656 |  | -0.030217 | 0.021005
0.032695 | 0.19444 |  | 72.5359 |  | 0.010261 | -0.010742
0.032715 | 0.21155 |  | 77.9725 |  | 0.050801 | -0.042745
0.032734 | 0.22368 |  | 82.3864 |  | 0.089547 | -0.073126
0.032754 | 0.23683 |  | 86.7137 |  | 0.12665 | -0.10221
0.032773 | 0.24621 |  | 90.0423 |  | 0.1616 | -0.12965
0.032793 | 0.253 |  | 92.7206 |  | 0.19461 | -0.15529
0.032813 | 0.25929 |  | 94.9541 |  | 0.22487 | -0.17897
0.032832 | 0.26375 |  | 96.3983 |  | 0.25109 | -0.19955
0.032852 | 0.26614 |  | 97.4376 |  | 0.2739 | -0.21719
0.032871 | 0.26563 |  | 97.317 |  | 0.29261 | -0.23175
0.032891 | 0.26365 |  | 96.4335 |  | 0.30614 | -0.24233
0.03291 | 0.26044 |  | 95.4777 |  | 0.31603 | -0.24968
0.03293 | 0.25491 |  | 93.1152 |  | 0.32136 | -0.25358
0.032949 | 0.24793 |  | 90.1846 |  | 0.32126 | -0.25333
0.032969 | 0.2402 |  | 87.2721 |  | 0.31675 | -0.2496
0.032988 | 0.22973 |  | 82.8279 |  | 0.30689 | -0.24181
0.033008 | 0.21727 |  | 78.0159 |  | 0.29274 | -0.23024
0.033027 | 0.20432 |  | 72.9169 |  | 0.27463 | -0.21574
0.033047 | 0.18948 |  | 66.607 |  | 0.25175 | -0.19792
0.033066 | 0.17387 |  | 60.4385 |  | 0.22557 | -0.17717
0.033086 | 0.15643 |  | 53.5396 |  | 0.19553 | -0.15334
0.033105 | 0.13721 |  | 45.9822 |  | 0.16167 | -0.12656
0.033125 | 0.11869 |  | 38.7737 |  | 0.12615 | -0.098539
0.033145 | 0.098279 |  | 30.4517 |  | 0.088821 | -0.069339
0.033164 | 0.076785 |  | 22.0991 |  | 0.049502 | -0.038487
0.033184 | 0.056289 |  | 14.206 |  | 0.009681 | -0.0070339
0.033203 | 0.034499 |  | 5.4312 |  | -0.030559 | 0.024582
0.033223 | 0.012096 |  | -2.8688 |  | -0.070697 | 0.055873
0.033242 | -0.0094409 |  | -11.0212 |  | -0.10869 | 0.0856
0.033262 | -0.031458 |  | -19.818 |  | -0.14475 | 0.11385
0.033281 | -0.053495 |  | -27.8662 |  | -0.17957 | 0.1409
0.033301 | -0.074805 |  | -35.9555 |  | -0.212 | 0.1662
0.03332 | -0.095301 |  | -43.818 |  | -0.24084 | 0.18874
0.03334 | -0.1143 |  | -50.5992 |  | -0.26572 | 0.20806
0.033359 | -0.13336 |  | -57.9691 |  | -0.28631 | 0.22416
0.033379 | -0.15125 |  | -64.6864 |  | -0.30228 | 0.23645
0.033398 | -0.16706 |  | -70.3389 |  | -0.31493 | 0.246
0.033418 | -0.1833 |  | -76.4831 |  | -0.32364 | 0.25275
0.033438 | -0.19703 |  | -81.362 |  | -0.32631 | 0.2548
0.033457 | -0.20794 |  | -85.4176 |  | -0.32414 | 0.25309
0.033477 | -0.21905 |  | -89.7037 |  | -0.31754 | 0.24772
0.033496 | -0.22772 |  | -92.6485 |  | -0.30565 | 0.23818
0.033516 | -0.23452 |  | -95.155 |  | -0.28975 | 0.22576
0.033535 | -0.24082 |  | -97.3041 |  | -0.27007 | 0.21019
0.033555 | -0.24404 |  | -98.0151 |  | -0.2458 | 0.19097
0.033574 | -0.2468 |  | -98.5048 |  | -0.21733 | 0.16862
0.033594 | -0.24924 |  | -98.385 |  | -0.18534 | 0.14329
0.033613 | -0.24886 |  | -97.2231 |  | -0.15122 | 0.11623
0.033633 | -0.24865 |  | -95.7636 |  | -0.11519 | 0.087919
0.033652 | -0.2452 |  | -93.1513 |  | -0.076705 | 0.057698
0.033672 | -0.23932 |  | -89.8971 |  | -0.03729 | 0.02656
0.033691 | -0.23524 |  | -86.4322 |  | 0.0030418 | -0.0051319
0.033711 | -0.2252 |  | -81.8386 |  | 0.043516 | -0.03692
0.03373 | -0.21435 |  | -76.8299 |  | 0.082062 | -0.067267
0.03375 | -0.2073 |  | -71.2618 |  | 0.11978 | -0.096797
0.03377 | -0.19602 |  | -64.8613 |  | 0.15545 | -0.12488
0.033789 | -0.18166 |  | -58.4631 |  | 0.18801 | -0.1504
0.033809 | -0.16777 |  | -51.2946 |  | 0.21949 | -0.17481
0.033828 | -0.15345 |  | -43.737 |  | 0.24737 | -0.19671
0.033848 | -0.1348 |  | -36.2416 |  | 0.27005 | -0.21459
0.033867 | -0.11646 |  | -27.7986 |  | 0.28975 | -0.22966
0.033887 | -0.10081 |  | -19.5682 |  | 0.30464 | -0.24089
0.033906 | -0.081228 |  | -11.563 |  | 0.31425 | -0.24838
0.033926 | -0.060406 |  | -2.7892 |  | 0.32113 | -0.25359
0.033945 | -0.037465 |  | 5.5114 |  | 0.32281 | -0.25464
0.033965 | -0.010936 |  | 13.6975 |  | 0.31838 | -0.25104
0.033984 | 0.018067 |  | 22.276 |  | 0.30981 | -0.24402
0.034004 | 0.04866 |  | 30.3672 |  | 0.29601 | -0.23303
0.034023 | 0.07509 |  | 38.2918 |  | 0.27843 | -0.21902
0.034043 | 0.099142 |  | 45.8603 |  | 0.25779 | -0.20265
0.034063 | 0.12329 |  | 52.8094 |  | 0.23169 | -0.18222
0.034082 | 0.14781 |  | 59.6493 |  | 0.20172 | -0.1584
0.034102 | 0.16902 |  | 65.9394 |  | 0.16915 | -0.13253
0.034121 | 0.18819 |  | 71.9025 |  | 0.1335 | -0.10458
0.034141 | 0.20968 |  | 77.6293 |  | 0.096505 | -0.075484
0.03416 | 0.22426 |  | 82.1284 |  | 0.058114 | -0.045295
0.03418 | 0.23567 |  | 86.1456 |  | 0.017739 | -0.013615
0.034199 | 0.24777 |  | 89.8232 |  | -0.02284 | 0.018328
0.034219 | 0.25408 |  | 92.4783 |  | -0.062267 | 0.04933
0.034238 | 0.26003 |  | 95.0121 |  | -0.10064 | 0.07925
0.034258 | 0.26519 |  | 96.7028 |  | -0.13782 | 0.10828
0.034277 | 0.26672 |  | 97.3706 |  | -0.17263 | 0.13562
0.034297 | 0.26712 |  | 97.7665 |  | -0.20528 | 0.16099
0.034316 | 0.26514 |  | 96.844 |  | -0.23553 | 0.18438
0.034336 | 0.26184 |  | 95.4908 |  | -0.26107 | 0.2044
0.034355 | 0.25763 |  | 94.0003 |  | -0.28221 | 0.22094
0.034375 | 0.25074 |  | 90.9434 |  | -0.29997 | 0.23448
0.034395 | 0.24217 |  | 87.6299 |  | -0.31325 | 0.24464
0.034414 | 0.23258 |  | 83.9734 |  | -0.32195 | 0.25141
0.034434 | 0.22078 |  | 78.8095 |  | -0.32619 | 0.25461
0.034453 | 0.20718 |  | 73.5761 |  | -0.32529 | 0.25389
0.034473 | 0.19243 |  | 67.9217 |  | -0.31928 | 0.24908
0.034492 | 0.17605 |  | 61.3502 |  | -0.30837 | 0.2404
0.034512 | 0.15928 |  | 54.7862 |  | -0.29323 | 0.22846
0.034531 | 0.14131 |  | 47.4129 |  | -0.27428 | 0.21333
0.034551 | 0.12136 |  | 39.7019 |  | -0.25097 | 0.19503
0.03457 | 0.10046 |  | 32.0063 |  | -0.22332 | 0.17342
0.03459 | 0.078685 |  | 23.4898 |  | -0.19217 | 0.14862
0.034609 | 0.057975 |  | 15.2478 |  | -0.15846 | 0.12186
0.034629 | 0.03669 |  | 7.0485 |  | -0.12259 | 0.093664
0.034648 | 0.013904 |  | -1.6402 |  | -0.084616 | 0.063753
0.034668 | -0.007342 |  | -9.9211 |  | -0.04525 | 0.032734
0.034688 | -0.029051 |  | -18.305 |  | -0.0055406 | 0.0014182
0.034707 | -0.050806 |  | -26.6839 |  | 0.034595 | -0.03016
0.034727 | -0.071703 |  | -34.6453 |  | 0.074403 | -0.061337
0.034746 | -0.093142 |  | -42.6189 |  | 0.11184 | -0.090895
0.034766 | -0.11229 |  | -49.8463 |  | 0.14788 | -0.11904
0.034785 | -0.13045 |  | -56.6608 |  | 0.18252 | -0.14589
0.034805 | -0.14931 |  | -63.7165 |  | 0.21352 | -0.17034
0.034824 | -0.16543 |  | -69.7247 |  | 0.24151 | -0.19219
0.034844 | -0.18009 |  | -75.2219 |  | 0.26606 | -0.2112
0.034863 | -0.19473 |  | -80.7127 |  | 0.28586 | -0.22654
0.034883 | -0.20662 |  | -84.9721 |  | 0.30161 | -0.2386
0.034902 | -0.21673 |  | -88.8293 |  | 0.31345 | -0.24776
0.034922 | -0.22639 |  | -92.406 |  | 0.3206 | -0.25326
0.034941 | -0.23363 |  | -94.8917 |  | 0.32264 | -0.25456
0.034961 | -0.23901 |  | -96.9252 |  | 0.3197 | -0.25202
0.03498 | -0.24307 |  | -98.1197 |  | 0.31172 | -0.24563
0.035 | -0.24595 |  | -98.4287 |  | 0.29922 | -0.23553
0.03502 | -0.24986 |  | -98.3291 |  | 0.2828 | -0.22245
0.035039 | -0.25084 |  | -97.3537 |  | 0.26234 | -0.20629
0.035059 | -0.24839 |  | -96.003 |  | 0.23775 | -0.18674
0.035078 | -0.2461 |  | -93.9619 |  | 0.20842 | -0.16364
0.035098 | -0.23854 |  | -90.4893 |  | 0.17605 | -0.13802
0.035117 | -0.23148 |  | -86.7475 |  | 0.14176 | -0.11096
0.035137 | -0.22648 |  | -82.6454 |  | 0.10463 | -0.08197
0.035156 | -0.21824 |  | -77.565 |  | 0.066015 | -0.051487
0.035176 | -0.2118 |  | -72.2875 |  | 0.026408 | -0.020197
0.035195 | -0.20136 |  | -66.1899 |  | -0.01412 | 0.011571
0.035215 | -0.18826 |  | -59.3832 |  | -0.054059 | 0.042775
0.035234 | -0.17279 |  | -52.575 |  | -0.092603 | 0.072913
0.035254 | -0.15506 |  | -44.8158 |  | -0.12973 | 0.10208
0.035273 | -0.14064 |  | -37.1647 |  | -0.16561 | 0.13003
0.035293 | -0.12115 |  | -29.5363 |  | -0.19904 | 0.15605
0.035312 | -0.10253 |  | -20.8694 |  | -0.22886 | 0.17939
0.035332 | -0.084953 |  | -12.8015 |  | -0.25533 | 0.19991
0.035352 | -0.060815 |  | -4.4635 |  | -0.27774 | 0.21736
0.035371 | -0.035116 |  | 4.5473 |  | -0.29561 | 0.23127
0.035391 | -0.0066255 |  | 12.5726 |  | -0.30999 | 0.24229
0.03541 | 0.019245 |  | 20.7493 |  | -0.32012 | 0.25013
0.03543 | 0.045423 |  | 29.0086 |  | -0.32508 | 0.25389
0.035449 | 0.073957 |  | 36.6978 |  | -0.32517 | 0.2539
0.035469 | 0.098073 |  | 44.5297 |  | -0.31967 | 0.24957
0.035488 | 0.12488 |  | 51.713 |  | -0.3099 | 0.24168
0.035508 | 0.14877 |  | 58.5718 |  | -0.2965 | 0.23099
0.035527 | 0.16864 |  | 65.296 |  | -0.27782 | 0.21642
0.035547 | 0.18923 |  | 70.8122 |  | -0.25542 | 0.19874
0.035566 | 0.20635 |  | 76.2735 |  | -0.22898 | 0.17789
0.035586 | 0.22255 |  | 81.4001 |  | -0.19761 | 0.15312
0.035605 | 0.23471 |  | 85.2799 |  | -0.16448 | 0.12663
0.035625 | 0.24483 |  | 89.2589 |  | -0.12966 | 0.099274
0.035645 | 0.25414 |  | 92.3931 |  | -0.092009 | 0.069913
0.035664 | 0.25825 |  | 94.3908 |  | -0.053004 | 0.038991
0.035684 | 0.26266 |  | 96.371 |  | -0.012698 | 0.0071962
0.035703 | 0.26533 |  | 97.1251 |  | 0.027891 | -0.02479
0.035723 | 0.2654 |  | 97.2601 |  | 0.067186 | -0.055721
0.035742 | 0.26538 |  | 97.151 |  | 0.10537 | -0.085501
0.035762 | 0.26228 |  | 95.6597 |  | 0.14144 | -0.11385
0.035781 | 0.25778 |  | 93.8773 |  | 0.17562 | -0.14059
0.035801 | 0.25135 |  | 91.4609 |  | 0.2081 | -0.16583
0.03582 | 0.24241 |  | 87.8712 |  | 0.23676 | -0.18838
0.03584 | 0.23281 |  | 84.225 |  | 0.26187 | -0.20796
0.035859 | 0.22152 |  | 79.7264 |  | 0.28316 | -0.22434
0.035879 | 0.20867 |  | 74.2825 |  | 0.29924 | -0.23683
0.035898 | 0.19428 |  | 68.6958 |  | 0.3112 | -0.24604
0.035918 | 0.17796 |  | 62.2715 |  | 0.31933 | -0.25207
0.035937 | 0.16089 |  | 55.3949 |  | 0.32281 | -0.25463
0.035957 | 0.14302 |  | 48.3458 |  | 0.32138 | -0.25339
0.035977 | 0.12385 |  | 40.6304 |  | 0.31446 | -0.24774
0.035996 | 0.10407 |  | 32.9423 |  | 0.30231 | -0.23808
0.036016 | 0.083015 |  | 24.8162 |  | 0.28651 | -0.22537
0.036035 | 0.060959 |  | 16.2164 |  | 0.26666 | -0.20968
0.036055 | 0.039668 |  | 8.1132 |  | 0.24281 | -0.19088
0.036074 | 0.017787 |  | -0.47862 |  | 0.21546 | -0.16903
0.036094 | -0.0049899 |  | -9.054 |  | 0.18317 | -0.14375
0.036113 | -0.026399 |  | -17.037 |  | 0.14814 | -0.11602
0.036133 | -0.047693 |  | -25.5948 |  | 0.11211 | -0.087443
0.036152 | -0.069564 |  | -33.6986 |  | 0.074115 | -0.0579
0.036172 | -0.090147 |  | -41.2604 |  | 0.034962 | -0.027009
0.036191 | -0.1098 |  | -48.9525 |  | -0.0057312 | 0.0049649
0.036211 | -0.12834 |  | -55.7342 |  | -0.046305 | 0.036786
0.03623 | -0.1463 |  | -62.4562 |  | -0.084639 | 0.066935
0.03625 | -0.16368 |  | -69.0589 |  | -0.12237 | 0.096056
0.03627 | -0.17862 |  | -74.4441 |  | -0.15835 | 0.12426
0.036289 | -0.19243 |  | -79.7983 |  | -0.19145 | 0.15037
0.036309 | -0.20507 |  | -84.4782 |  | -0.22318 | 0.17482
0.036328 | -0.21535 |  | -88.0821 |  | -0.25114 | 0.19654
0.036348 | -0.22472 |  | -91.8056 |  | -0.27338 | 0.21401
0.036367 | -0.23273 |  | -94.5376 |  | -0.29194 | 0.22833
0.036387 | -0.23845 |  | -96.3714 |  | -0.30719 | 0.23998
0.036406 | -0.24304 |  | -97.8499 |  | -0.31825 | 0.24841
0.036426 | -0.24673 |  | -98.2505 |  | -0.32424 | 0.2532
0.036445 | -0.249 |  | -98.3622 |  | -0.32502 | 0.25396
0.036465 | -0.25081 |  | -97.6986 |  | -0.32127 | 0.25066
0.036484 | -0.24999 |  | -95.7771 |  | -0.31234 | 0.2435
0.036504 | -0.2437 |  | -93.7749 |  | -0.29851 | 0.23282
0.036523 | -0.23782 |  | -90.9041 |  | -0.2812 | 0.219
0.036543 | -0.23356 |  | -87.0514 |  | -0.25966 | 0.20198
0.036562 | -0.22615 |  | -83.1783 |  | -0.23372 | 0.18155
0.036582 | -0.21669 |  | -78.2839 |  | -0.2043 | 0.15815
0.036602 | -0.2073 |  | -72.5826 |  | -0.17143 | 0.13226
0.036621 | -0.19742 |  | -66.8091 |  | -0.13606 | 0.10441
0.036641 | -0.18597 |  | -60.1529 |  | -0.098737 | 0.075053
0.03666 | -0.17216 |  | -53.2232 |  | -0.060104 | 0.0445
0.03668 | -0.15754 |  | -45.8066 |  | -0.020836 | 0.013448
0.036699 | -0.14368 |  | -37.7375 |  | 0.019715 | -0.018241
0.036719 | -0.12618 |  | -30.2849 |  | 0.059806 | -0.049862
0.036738 | -0.10399 |  | -22.1962 |  | 0.097748 | -0.079851
0.036758 | -0.083094 |  | -13.5391 |  | 0.1347 | -0.10869
0.036777 | -0.064422 |  | -5.3203 |  | 0.16952 | -0.13589
0.036797 | -0.040406 |  | 3.4183 |  | 0.20144 | -0.16076
0.036816 | -0.011766 |  | 11.8323 |  | 0.23152 | -0.18416
0.036836 | 0.013769 |  | 19.791 |  | 0.25758 | -0.20472
0.036855 | 0.038369 |  | 28.1521 |  | 0.27895 | -0.22131
0.036875 | 0.065872 |  | 35.9745 |  | 0.29658 | -0.23465
0.036895 | 0.094798 |  | 43.5801 |  | 0.30925 | -0.24452
0.036914 | 0.12017 |  | 51.1167 |  | 0.31802 | -0.25124
0.036934 | 0.1428 |  | 57.7337 |  | 0.32281 | -0.25475
0.036953 | 0.1658 |  | 64.3848 |  | 0.32182 | -0.25393
0.036973 | 0.18562 |  | 70.6097 |  | 0.31599 | -0.24902
0.036992 | 0.20217 |  | 75.7213 |  | 0.30504 | -0.24013
0.037012 | 0.21893 |  | 80.8501 |  | 0.28955 | -0.22769
0.037031 | 0.23389 |  | 85.2019 |  | 0.27109 | -0.21304
0.037051 | 0.24439 |  | 88.7784 |  | 0.2479 | -0.19508
0.03707 | 0.25339 |  | 92.2653 |  | 0.22002 | -0.17301
0.03709 | 0.25937 |  | 94.4518 |  | 0.18907 | -0.14833
0.037109 | 0.26277 |  | 96.0559 |  | 0.15497 | -0.12142
0.037129 | 0.26652 |  | 97.3246 |  | 0.11879 | -0.092982
0.037148 | 0.2669 |  | 97.3643 |  | 0.081488 | -0.063737
0.037168 | 0.26609 |  | 97.3739 |  | 0.042307 | -0.0329
0.037187 | 0.26427 |  | 96.4697 |  | 0.0016645 | -0.00092636
0.037207 | 0.25845 |  | 94.1027 |  | -0.038885 | 0.030833
0.037227 | 0.25248 |  | 91.9414 |  | -0.078107 | 0.061577
0.037246 | 0.24496 |  | 88.7558 |  | -0.11566 | 0.091
0.037266 | 0.23462 |  | 84.6773 |  | -0.15178 | 0.1192
0.037285 | 0.22393 |  | 80.652 |  | -0.18585 | 0.14579
0.037305 | 0.21139 |  | 75.2671 |  | -0.21725 | 0.17029
0.037324 | 0.19666 |  | 69.4932 |  | -0.24565 | 0.1924
0.037344 | 0.18087 |  | 63.468 |  | -0.27008 | 0.2114
0.037363 | 0.16418 |  | 56.4705 |  | -0.28963 | 0.22654
0.037383 | 0.14617 |  | 49.6441 |  | -0.30487 | 0.23826
0.037402 | 0.12652 |  | 42.0506 |  | -0.31653 | 0.24722
0.037422 | 0.10622 |  | 33.8617 |  | -0.32371 | 0.25278
0.037441 | 0.08559 |  | 26.195 |  | -0.32577 | 0.25447
0.037461 | 0.063372 |  | 17.6426 |  | -0.32304 | 0.25221
0.03748 | 0.040872 |  | 9.004 |  | -0.31514 | 0.24571
0.0375 | 0.020078 |  | 1.1174 |  | -0.30208 | 0.23536
0.03752 | -0.0019713 |  | -7.5363 |  | -0.28504 | 0.22201
0.037539 | -0.024439 |  | -16.1136 |  | -0.26462 | 0.20587
0.037559 | -0.045087 |  | -24.14 |  | -0.24014 | 0.18655
0.037578 | -0.066869 |  | -32.4304 |  | -0.21122 | 0.16383
0.037598 | -0.087889 |  | -40.2466 |  | -0.17847 | 0.13792
0.037617 | -0.10737 |  | -47.8121 |  | -0.14322 | 0.10998
0.037637 | -0.12643 |  | -54.963 |  | -0.10651 | 0.081123
0.037656 | -0.14364 |  | -61.4069 |  | -0.068326 | 0.051218
0.037676 | -0.16073 |  | -68.0775 |  | -0.028948 | 0.020127
0.037695 | -0.17642 |  | -73.8147 |  | 0.011213 | -0.0117
0.037715 | -0.18985 |  | -78.7658 |  | 0.051648 | -0.043457
0.037734 | -0.2034 |  | -83.9616 |  | 0.090753 | -0.074104
0.037754 | -0.21454 |  | -87.8847 |  | 0.12751 | -0.10298
0.037773 | -0.22311 |  | -91.1577 |  | 0.16226 | -0.13017
0.037793 | -0.23136 |  | -94.2661 |  | 0.19517 | -0.15596
0.037812 | -0.23696 |  | -96.0852 |  | 0.22558 | -0.17969
0.037832 | -0.24068 |  | -97.544 |  | 0.25236 | -0.20052
0.037852 | -0.24459 |  | -98.4001 |  | 0.27505 | -0.21824
0.037871 | -0.24681 |  | -98.3332 |  | 0.29357 | -0.23243
0.037891 | -0.24745 |  | -98.0112 |  | 0.30719 | -0.2429
0.03791 | -0.24764 |  | -96.2791 |  | 0.31639 | -0.25001
0.03793 | -0.2462 |  | -93.9646 |  | 0.32155 | -0.25369
0.037949 | -0.24202 |  | -91.7032 |  | 0.32184 | -0.25377
0.037969 | -0.2381 |  | -87.7364 |  | 0.31747 | -0.25015
0.037988 | -0.23505 |  | -83.629 |  | 0.30811 | -0.24247
0.038008 | -0.2268 |  | -79.6178 |  | 0.2934 | -0.23077
0.038027 | -0.2128 |  | -73.7429 |  | 0.27462 | -0.21586
0.038047 | -0.19939 |  | -67.6551 |  | 0.25239 | -0.19831
0.038066 | -0.18547 |  | -61.4173 |  | 0.22595 | -0.17753
0.038086 | -0.17164 |  | -54.1368 |  | 0.19574 | -0.15366
0.038105 | -0.16019 |  | -47.0775 |  | 0.16236 | -0.12729
0.038125 | -0.14544 |  | -39.5112 |  | 0.12611 | -0.098735
0.038145 | -0.12544 |  | -31.5811 |  | 0.088777 | -0.069279
0.038164 | -0.10173 |  | -23.6622 |  | 0.050137 | -0.038852
0.038184 | -0.07961 |  | -14.7209 |  | 0.0096124 | -0.007075
0.038203 | -0.059927 |  | -6.349 |  | -0.030576 | 0.024568
0.038223 | -0.035915 |  | 1.6006 |  | -0.069744 | 0.055324
0.038242 | -0.012114 |  | 10.3648 |  | -0.10814 | 0.08529
0.038262 | 0.010055 |  | 18.3388 |  | -0.14491 | 0.11399
0.038281 | 0.03463 |  | 26.3609 |  | -0.17958 | 0.14097
0.038301 | 0.061272 |  | 34.8542 |  | -0.21183 | 0.16614
0.03832 | 0.088721 |  | 42.3771 |  | -0.24064 | 0.18864
0.03834 | 0.11255 |  | 49.7461 |  | -0.26504 | 0.20763
0.038359 | 0.13656 |  | 56.6941 |  | -0.28527 | 0.22339
0.038379 | 0.16021 |  | 63.0054 |  | -0.30227 | 0.23629
0.038398 | 0.18074 |  | 69.4051 |  | -0.31556 | 0.24653
0.038418 | 0.19965 |  | 74.8227 |  | -0.32327 | 0.25275
0.038437 | 0.21644 |  | 79.8363 |  | -0.32582 | 0.25443
0.038457 | 0.23201 |  | 84.7274 |  | -0.32397 | 0.25279
0.038477 | 0.24243 |  | 88.088 |  | -0.31667 | 0.24714
0.038496 | 0.25055 |  | 91.3067 |  | -0.30489 | 0.23784
0.038516 | 0.25805 |  | 94.1667 |  | -0.28951 | 0.22575
0.038535 | 0.26158 |  | 95.5766 |  | -0.26964 | 0.2099
0.038555 | 0.26514 |  | 97.0698 |  | -0.24535 | 0.19078
0.038574 | 0.26679 |  | 97.6047 |  | -0.21707 | 0.16868
0.038594 | 0.26586 |  | 97.0773 |  | -0.18501 | 0.1432
0.038613 | 0.26429 |  | 96.4465 |  | -0.15068 | 0.11597
0.038633 | 0.25958 |  | 94.4036 |  | -0.11469 | 0.087618
0.038652 | 0.25355 |  | 92.0483 |  | -0.076532 | 0.057639
0.038672 | 0.24645 |  | 89.4139 |  | -0.037206 | 0.026673
0.038691 | 0.23669 |  | 85.2955 |  | 0.0030048 | -0.0052
0.038711 | 0.22562 |  | 81.0707 |  | 0.043477 | -0.037083
0.03873 | 0.21283 |  | 76.1763 |  | 0.082367 | -0.067556
0.03875 | 0.19756 |  | 70.0674 |  | 0.11955 | -0.096793
0.03877 | 0.18182 |  | 64.137 |  | 0.15495 | -0.12447
0.038789 | 0.16505 |  | 57.5802 |  | 0.18853 | -0.15055
0.038809 | 0.1468 |  | 50.3697 |  | 0.21963 | -0.17488
0.038828 | 0.12818 |  | 43.2981 |  | 0.24704 | -0.1963
0.038848 | 0.1074 |  | 35.199 |  | 0.27058 | -0.21456
0.038867 | 0.086569 |  | 26.9894 |  | 0.28935 | -0.22913
0.038887 | 0.066033 |  | 18.9252 |  | 0.30389 | -0.24028
0.038906 | 0.043732 |  | 10.0276 |  | 0.31511 | -0.2487
0.038926 | 0.022861 |  | 2.0044 |  | 0.32114 | -0.25326
0.038945 | 0.0019922 |  | -6.0931 |  | 0.32167 | -0.25378
0.038965 | -0.020723 |  | -15.0628 |  | 0.31813 | -0.25074
0.038984 | -0.042478 |  | -23.1748 |  | 0.3095 | -0.24356
0.039004 | -0.063703 |  | -31.4304 |  | 0.29565 | -0.23267
0.039023 | -0.084959 |  | -39.5723 |  | 0.27853 | -0.21907
0.039043 | -0.10465 |  | -46.675 |  | 0.25714 | -0.20224
[5 empty] | 0.23107 | -0.1817
[5 empty] | 0.20145 | -0.15805
[5 empty] | 0.168 | -0.13177
[5 empty] | 0.13277 | -0.10397
[5 empty] | 0.096384 | -0.075178
[5 empty] | 0.05767 | -0.044819
[5 empty] | 0.017565 | -0.013197
[5 empty] | -0.023388 | 0.018891
[5 empty] | -0.063324 | 0.050183
[5 empty] | -0.10144 | 0.080022
[5 empty] | -0.13823 | 0.10867
[5 empty] | -0.17285 | 0.1357
[5 empty] | -0.20576 | 0.1612
[5 empty] | -0.2359 | 0.18468
[5 empty] | -0.26142 | 0.20472
[5 empty] | -0.28252 | 0.22112
[5 empty] | -0.2998 | 0.23426
[5 empty] | -0.3134 | 0.24461
[5 empty] | -0.32235 | 0.25181
[5 empty] | -0.32615 | 0.25474
[5 empty] | -0.32514 | 0.2538
[5 empty] | -0.31935 | 0.24923
[5 empty] | -0.30842 | 0.24055
[5 empty] | -0.29299 | 0.22838
[5 empty] | -0.27415 | 0.2133
[5 empty] | -0.25102 | 0.1951
[5 empty] | -0.22343 | 0.17354
[5 empty] | -0.19249 | 0.14893
[5 empty] | -0.15858 | 0.12201
[5 empty] | -0.12249 | 0.093512
[5 empty] | -0.084461 | 0.063669
[5 empty] | -0.045083 | 0.032679
[5 empty] | -0.005531 | 0.0012923
[5 empty] | 0.035186 | -0.030514
[5 empty] | 0.074979 | -0.061606
[5 empty] | 0.11187 | -0.09079
[5 empty] | 0.1483 | -0.11926
[5 empty] | 0.18268 | -0.14615
[5 empty] | 0.2134 | -0.17025
[5 empty] | 0.24175 | -0.19225
[5 empty] | 0.26599 | -0.21121
[5 empty] | 0.28578 | -0.22658
[5 empty] | 0.30197 | -0.23899
[5 empty] | 0.31352 | -0.24792
[5 empty] | 0.32057 | -0.25309
[5 empty] | 0.32261 | -0.2545
[5 empty] | 0.31894 | -0.25167
[5 empty] | 0.31153 | -0.24537