## EtaStar_Disp
η* 計算シート (変位入力版) Disp→Acc: a = -(2πf)²·d/1000
■ 入力パラメータ
サンプリング周波数 fs |  | Hz | A列全体平均から自動算出
データ点数 N |  | 点
加振周波数 f | 50 | Hz | 黄色: 加振周波数
粉体質量 m_p | 1.61 | g | 黄色: 粉体のみ(基準ジグなら 0)
容器質量 m_c | 2.1 | g | 黄色: 容器(ジグ)質量
合計質量 m_tot |  | g
角周波数 ω |  | rad/s
■ 使い方
1. 「TimeData」シート: A列=時刻[s], B列=力[N], C列=変位[mm] を貼り付け
2. 黄色セルに 加振周波数 f, 粉体質量 m_p, 容器質量 m_c を入力
3. ★ η* の行に答えが自動表示
※ 加速度は a = -(2πf)²·d/1000 でシート内部換算
■ 計算式
D(f) = Σ d[n]·exp(-j2πf·t[n]) ※d はmm単位の生DFT
X(f) = -(2πf)²·D/1000 ※加速度DFT [m/s²]
Y(f) = Σ F[n]·exp(-j2πf·t[n]) ※力DFT
η* = -2π·Im(X*·Y) / (m_tot · ¦X¦²) ※論文式(2)
■ 計算結果
項目 | 値 | 単位 | 備考
Re(D) [変位DFT, mm単位]
Im(D) [変位DFT, mm単位]
Re(Y) [力DFT]
Im(Y) [力DFT]
Re(X) [加速度DFT = -ω²·D/1000]
Im(X)
¦X¦² (加速度パワー)
Re(P_cross) = Re(X)·Re(Y)+Im(X)·Im(Y)
Im(P_cross) = Re(X)·Im(Y)-Im(X)·Re(Y)
A_disp (変位振幅) |  | mm
A_acc (加速度振幅) |  | m/s²
v_c,max (容器最大速度) |  | m/s
★ η* (Reduced Loss Factor) |  | - | 論文 式(2)
(検算) E_diss [J] |  | J
(検算) 基準KE ½·m_tot·v² [J] |  | J
(検算) E_diss / KE |  | - | η* と一致するはず

## EtaStar_Acc
η* 計算シート (加速度入力版) Acc 直接使用
■ 入力パラメータ
サンプリング周波数 fs |  | Hz | A列全体平均から自動算出
データ点数 N |  | 点
加振周波数 f | 700 | Hz | 黄色: 加振周波数
粉体質量 m_p | 0.754 | g | 黄色: 粉体のみ(基準ジグなら 0)
容器質量 m_c | 0.88 | g | 黄色: 容器(ジグ)質量
合計質量 m_tot |  | g
角周波数 ω |  | rad/s
■ 使い方
1. 「TimeData」シート: A列=時刻[s], B列=力[N], D列=加速度[m/s²] を貼り付け
2. 黄色セルに 加振周波数 f, 粉体質量 m_p, 容器質量 m_c を入力
3. ★ η* の行に答えが自動表示
※ 加速度を直接使用(微分・変換なし)
■ 計算式
X(f) = Σ a[n]·exp(-j2πf·t[n]) ※加速度DFT [m/s²]
Y(f) = Σ F[n]·exp(-j2πf·t[n]) ※力DFT
η* = -2π·Im(X*·Y) / (m_tot · ¦X¦²) ※論文式(2)
■ 計算結果
項目 | 値 | 単位 | 備考
Re(Y) [力DFT]
Im(Y) [力DFT]
Re(X) [加速度DFT]
Im(X) [加速度DFT]
¦X¦² (加速度パワー)
Re(P_cross) = Re(X)·Re(Y)+Im(X)·Im(Y)
Im(P_cross) = Re(X)·Im(Y)-Im(X)·Re(Y)
A_acc (加速度振幅) |  | m/s²
v_c,max (容器最大速度) |  | m/s
★ η* (Reduced Loss Factor) |  | - | 論文 式(2)
(検算) E_diss [J] |  | J
(検算) 基準KE ½·m_tot·v² [J] |  | J
(検算) E_diss / KE |  | - | η* と一致するはず

## TimeData
時刻 t [s] | 力 F [N] | 変位 d [mm] ← Disp版で使う | 加速度 a [m/s²] ← Acc版で使う
0 | 0.68811 |  | 261.9741 | ← A: 時刻[s], B: 力[N] は両方で使用 | 0.29988 | -0.236
1.9531e-05 | 0.66003 |  | 250.9535 | ← C: 変位[mm] → EtaStar_Disp シート | 0.28336 | -0.22279
3.9063e-05 | 0.62685 |  | 237.5365 | ← D: 加速度[m/s²] → EtaStar_Acc シート | 0.26342 | -0.20692
5.8594e-05 | 0.59027 |  | 222.4855 | ※ どちらか片方のみ埋めればOK(使う方のシートで計算) | 0.23863 | -0.18741
7.8125e-05 | 0.54742 |  | 205.5534 |  | 0.20914 | -0.16401
9.7656e-05 | 0.49942 |  | 186.832 |  | 0.17738 | -0.1388
0.00011719 | 0.45016 |  | 167.1383 |  | 0.14286 | -0.11167
0.00013672 | 0.39804 |  | 145.9078 |  | 0.10543 | -0.082425
0.00015625 | 0.34261 |  | 123.7119 |  | 0.067588 | -0.052527
0.00017578 | 0.28355 |  | 100.8341 |  | 0.028356 | -0.021652
0.00019531 | 0.22263 |  | 76.6792 |  | -0.012634 | 0.010316
0.00021484 | 0.16062 |  | 52.1581 |  | -0.05252 | 0.041699
0.00023437 | 0.098409 |  | 27.5687 |  | -0.091279 | 0.072059
0.00025391 | 0.035348 |  | 2.5906 |  | -0.12917 | 0.10154
0.00027344 | -0.027481 |  | -21.8777 |  | -0.16467 | 0.1293
0.00029297 | -0.087355 |  | -46.3829 |  | -0.19745 | 0.15492
0.0003125 | -0.14975 |  | -71.0088 |  | -0.22773 | 0.17853
0.00033203 | -0.21099 |  | -94.4289 |  | -0.25454 | 0.19949
0.00035156 | -0.26847 |  | -117.3716 |  | -0.27725 | 0.2171
0.00037109 | -0.32652 |  | -139.3903 |  | -0.29603 | 0.23143
0.00039063 | -0.37943 |  | -159.801 |  | -0.31029 | 0.24245
0.00041016 | -0.42943 |  | -179.5879 |  | -0.31986 | 0.24993
0.00042969 | -0.47772 |  | -198.212 |  | -0.32511 | 0.25398
0.00044922 | -0.52142 |  | -215.1745 |  | -0.32545 | 0.2543
0.00046875 | -0.56264 |  | -230.7258 |  | -0.32072 | 0.25035
0.00048828 | -0.5992 |  | -244.5674 |  | -0.31145 | 0.24284
0.00050781 | -0.63196 |  | -256.6376 |  | -0.29741 | 0.23188
0.00052734 | -0.65996 |  | -266.9458 |  | -0.27917 | 0.21739
0.00054688 | -0.68127 |  | -275.1477 |  | -0.25722 | 0.20008
0.00056641 | -0.69889 |  | -281.6313 |  | -0.23028 | 0.17892
0.00058594 | -0.711 |  | -286.2503 |  | -0.19963 | 0.15465
0.00060547 | -0.7166 |  | -288.2463 |  | -0.16721 | 0.12898
0.000625 | -0.71764 |  | -288.5334 |  | -0.13183 | 0.10111
0.00064453 | -0.71332 |  | -286.6547 |  | -0.094003 | 0.071433
0.00066406 | -0.70357 |  | -282.2103 |  | -0.055219 | 0.040737
0.00068359 | -0.68934 |  | -276.3734 |  | -0.015514 | 0.0092554
0.00070312 | -0.66937 |  | -268.2152 |  | 0.024939 | -0.02229
0.00072266 | -0.64331 |  | -257.7602 |  | 0.064688 | -0.053567
0.00074219 | -0.61342 |  | -245.6592 |  | 0.10255 | -0.083583
0.00076172 | -0.57881 |  | -231.4196 |  | 0.13912 | -0.11203
0.00078125 | -0.53937 |  | -215.4886 |  | 0.17401 | -0.1393
0.00080078 | -0.49715 |  | -197.8924 |  | 0.20587 | -0.16433
0.00082031 | -0.44993 |  | -178.8523 |  | 0.23471 | -0.18674
0.00083984 | -0.40016 |  | -158.6625 |  | 0.26033 | -0.20677
0.00085938 | -0.35249 |  | -136.915 |  | 0.28121 | -0.22304
0.00087891 | -0.30103 |  | -114.2465 |  | 0.29746 | -0.23559
0.00089844 | -0.24504 |  | -91.0312 |  | 0.31039 | -0.2455
0.00091797 | -0.18705 |  | -67.0552 |  | 0.31851 | -0.25154
0.0009375 | -0.13253 |  | -42.6441 |  | 0.32155 | -0.25374
0.00095703 | -0.083667 |  | -18.0354 |  | 0.32042 | -0.2527
0.00097656 | -0.033324 |  | 6.7812 |  | 0.31362 | -0.24716
0.00099609 | 0.017154 |  | 31.3042 |  | 0.30184 | -0.23773
0.0010156 | 0.069798 |  | 55.6596 |  | 0.28639 | -0.22527
0.0010352 | 0.11604 |  | 79.7536 |  | 0.26678 | -0.2097
0.0010547 | 0.16569 |  | 102.4637 |  | 0.2431 | -0.19112
0.0010742 | 0.23355 |  | 124.772 |  | 0.21516 | -0.16895
0.0010938 | 0.29994 |  | 146.4025 |  | 0.18329 | -0.14375
0.0011133 | 0.36317 |  | 166.7054 |  | 0.14897 | -0.11675
0.0011328 | 0.42473 |  | 186.4022 |  | 0.11279 | -0.0883
0.0011523 | 0.48374 |  | 204.0651 |  | 0.074679 | -0.058432
0.0011719 | 0.53892 |  | 220.0992 |  | 0.035341 | -0.027324
0.0011914 | 0.58795 |  | 234.9262 |  | -0.0046991 | 0.0041526
0.0012109 | 0.63127 |  | 248.1301 |  | -0.045148 | 0.035578
0.0012305 | 0.66397 |  | 259.9139 |  | -0.084764 | 0.066638
0.00125 | 0.69379 |  | 269.3774 |  | -0.12211 | 0.096026
0.0012695 | 0.71449 |  | 276.9322 |  | -0.15729 | 0.1236
0.0012891 | 0.7288 |  | 282.7196 |  | -0.19153 | 0.15017
0.0013086 | 0.74293 |  | 286.0465 |  | -0.22271 | 0.17439
0.0013281 | 0.74668 |  | 287.4716 |  | -0.24959 | 0.19548
0.0013477 | 0.74728 |  | 287.1956 |  | -0.27382 | 0.21421
0.0013672 | 0.74194 |  | 284.4054 |  | -0.2929 | 0.2291
0.0013867 | 0.72992 |  | 279.6697 |  | -0.3071 | 0.24016
0.0014062 | 0.71432 |  | 272.894 |  | -0.31878 | 0.24891
0.0014258 | 0.6891 |  | 263.3146 |  | -0.325 | 0.25372
0.0014453 | 0.66255 |  | 252.3866 |  | -0.32549 | 0.25412
0.0014648 | 0.63145 |  | 239.5073 |  | -0.3221 | 0.25124
0.0014844 | 0.59327 |  | 224.5018 |  | -0.31362 | 0.24445
0.0015039 | 0.55098 |  | 208.2847 |  | -0.30022 | 0.23397
0.0015234 | 0.5018 |  | 189.7101 |  | -0.28316 | 0.22039
0.001543 | 0.45237 |  | 169.6588 |  | -0.26147 | 0.20324
0.0015625 | 0.40134 |  | 148.8638 |  | -0.23577 | 0.18302
0.001582 | 0.3449 |  | 126.7437 |  | -0.20675 | 0.16006
0.0016016 | 0.28552 |  | 103.9503 |  | -0.17353 | 0.13402
0.0016211 | 0.22543 |  | 80.4687 |  | -0.1383 | 0.10613
0.0016406 | 0.16397 |  | 55.6785 |  | -0.10161 | 0.077019
0.0016602 | 0.10173 |  | 30.735 |  | -0.062569 | 0.046403
0.0016797 | 0.041139 |  | 6.1871 |  | -0.022886 | 0.015151
0.0016992 | -0.021239 |  | -18.6477 |  | 0.017055 | -0.016294
0.0017188 | -0.084123 |  | -43.0386 |  | 0.056965 | -0.047582
0.0017383 | -0.14573 |  | -67.4018 |  | 0.095505 | -0.077909
0.0017578 | -0.20645 |  | -91.3786 |  | 0.13248 | -0.1069
0.0017773 | -0.2648 |  | -114.1789 |  | 0.16744 | -0.13422
0.0017969 | -0.32179 |  | -136.58 |  | 0.19982 | -0.15961
0.0018164 | -0.37458 |  | -157.3303 |  | 0.22973 | -0.18292
0.0018359 | -0.42417 |  | -176.859 |  | 0.25578 | -0.20332
0.0018555 | -0.473 |  | -195.7893 |  | 0.27712 | -0.22008
0.001875 | -0.51762 |  | -212.7521 |  | 0.29485 | -0.23353
0.0018945 | -0.55853 |  | -228.6437 |  | 0.30842 | -0.24382
0.0019141 | -0.59613 |  | -243.2983 |  | 0.31738 | -0.25085
0.0019336 | -0.6275 |  | -255.2874 |  | 0.32194 | -0.25424
0.0019531 | -0.65448 |  | -265.5146 |  | 0.32145 | -0.2535
0.0019727 | -0.67795 |  | -274.2979 |  | 0.31562 | -0.24859
0.0019922 | -0.69573 |  | -280.8334 |  | 0.30463 | -0.23978
0.0020117 | -0.70919 |  | -285.7178 |  | 0.28977 | -0.22804
0.0020313 | -0.71701 |  | -288.474 |  | 0.27162 | -0.21358
0.0020508 | -0.71834 |  | -288.7124 |  | 0.24868 | -0.19542
0.0020703 | -0.71496 |  | -287.1271 |  | 0.22073 | -0.17346
0.0020898 | -0.70554 |  | -283.1046 |  | 0.18994 | -0.14896
0.0021094 | -0.6916 |  | -277.3287 |  | 0.15674 | -0.12272
0.0021289 | -0.67273 |  | -269.6607 |  | 0.12016 | -0.094303
0.0021484 | -0.64789 |  | -259.3757 |  | 0.082402 | -0.064465
0.002168 | -0.61847 |  | -247.703 |  | 0.044081 | -0.034001
0.0021875 | -0.58354 |  | -233.9141 |  | 0.0033788 | -0.0022125
0.002207 | -0.54435 |  | -217.8339 |  | -0.03753 | 0.029843
0.0022266 | -0.50109 |  | -200.5108 |  | -0.076401 | 0.060404
0.0022461 | -0.45486 |  | -181.5485 |  | -0.11429 | 0.089998
0.0022656 | -0.40596 |  | -161.5303 |  | -0.15091 | 0.11856
0.0022852 | -0.35391 |  | -140.4619 |  | -0.18446 | 0.14479
0.0023047 | -0.30057 |  | -117.761 |  | -0.21564 | 0.16924
0.0023242 | -0.24349 |  | -94.4325 |  | -0.245 | 0.192
0.0023437 | -0.18716 |  | -70.4079 |  | -0.26946 | 0.21103
0.0023633 | -0.13356 |  | -45.8175 |  | -0.28835 | 0.22591
0.0023828 | -0.074968 |  | -21.8183 |  | -0.30432 | 0.23796
0.0024023 | -0.020492 |  | 2.7694 |  | -0.3164 | 0.24714
0.0024219 | 0.034085 |  | 27.6815 |  | -0.32337 | 0.25264
0.0024414 | 0.095076 |  | 51.9535 |  | -0.32583 | 0.25437
0.0024609 | 0.14606 |  | 76.3636 |  | -0.3231 | 0.25217
0.0024805 | 0.19768 |  | 99.5494 |  | -0.31505 | 0.24574
0.0025 | 0.25112 |  | 121.6401 |  | -0.30263 | 0.23582
0.0025195 | 0.30297 |  | 143.3877 |  | -0.28656 | 0.2231
0.0025391 | 0.35547 |  | 163.8184 |  | -0.26606 | 0.20702
0.0025586 | 0.39839 |  | 183.4462 |  | -0.24078 | 0.18728
0.0025781 | 0.45097 |  | 201.5376 |  | -0.21188 | 0.16433
0.0025977 | 0.51232 |  | 217.6488 |  | -0.17973 | 0.1389
0.0026172 | 0.56353 |  | 233.069 |  | -0.14536 | 0.1118
0.0026367 | 0.61075 |  | 246.7057 |  | -0.109 | 0.083137
0.0026563 | 0.64853 |  | 258.1404 |  | -0.07008 | 0.052576
0.0026758 | 0.68204 |  | 268.2692 |  | -0.03035 | 0.021085
0.0026953 | 0.7102 |  | 275.9988 |  | 0.0096446 | -0.010415
0.0027148 | 0.72355 |  | 281.6275 |  | 0.049783 | -0.041734
0.0027344 | 0.73789 |  | 285.8293 |  | 0.088013 | -0.071989
0.0027539 | 0.74528 |  | 287.509 |  | 0.12509 | -0.10114
0.0027734 | 0.74196 |  | 287.3136 |  | 0.16139 | -0.12936
0.002793 | 0.73936 |  | 285.151 |  | 0.19413 | -0.15517
0.0028125 | 0.72829 |  | 280.3308 |  | 0.22376 | -0.17827
0.002832 | 0.71177 |  | 273.7284 |  | 0.25111 | -0.19944
0.0028516 | 0.69184 |  | 264.9044 |  | 0.27379 | -0.21731
0.0028711 | 0.66441 |  | 254.0395 |  | 0.29168 | -0.23103
0.0028906 | 0.63313 |  | 241.7824 |  | 0.30612 | -0.24198
0.0029102 | 0.59488 |  | 227.0306 |  | 0.31632 | -0.24982
0.0029297 | 0.5523 |  | 210.1788 |  | 0.32143 | -0.25349
0.0029492 | 0.50717 |  | 192.2018 |  | 0.32165 | -0.2535
0.0029688 | 0.45876 |  | 172.6153 |  | 0.31753 | -0.24997
0.0029883 | 0.40771 |  | 151.9691 |  | 0.30826 | -0.24241
0.0030078 | 0.35162 |  | 130.3624 |  | 0.29352 | -0.23095
0.0030273 | 0.29392 |  | 107.0819 |  | 0.27545 | -0.21656
0.0030469 | 0.23302 |  | 83.2991 |  | 0.2536 | -0.19928
0.0030664 | 0.17076 |  | 59.0095 |  | 0.22655 | -0.17822
0.0030859 | 0.11011 |  | 34.1022 |  | 0.19655 | -0.15442
0.0031055 | 0.047156 |  | 9.7937 |  | 0.16389 | -0.12847
0.003125 | -0.014645 |  | -14.881 |  | 0.12773 | -0.10001
0.0031445 | -0.076738 |  | -39.8265 |  | 0.090437 | -0.070666
0.0031641 | -0.13942 |  | -64.0517 |  | 0.05152 | -0.04029
0.0031836 | -0.19996 |  | -88.2418 |  | 0.010829 | -0.0082176
0.0032031 | -0.25967 |  | -111.4113 |  | -0.028786 | 0.023295
0.0032227 | -0.31545 |  | -133.2567 |  | -0.068473 | 0.05408
0.0032422 | -0.36971 |  | -154.562 |  | -0.10731 | 0.08438
0.0032617 | -0.42063 |  | -174.3914 |  | -0.14294 | 0.11258
0.0032812 | -0.46678 |  | -193.1295 |  | -0.17818 | 0.13987
0.0033008 | -0.51291 |  | -210.9379 |  | -0.21128 | 0.16575
0.0033203 | -0.55345 |  | -226.7324 |  | -0.23915 | 0.18761
0.0033398 | -0.58973 |  | -241.1662 |  | -0.26433 | 0.20678
0.0033594 | -0.62334 |  | -253.7136 |  | -0.28574 | 0.22343
0.0033789 | -0.65133 |  | -264.1063 |  | -0.3018 | 0.23603
0.0033984 | -0.67643 |  | -273.434 |  | -0.31497 | 0.24608
0.003418 | -0.69528 |  | -280.3897 |  | -0.32375 | 0.25288
0.0034375 | -0.70849 |  | -285.1735 |  | -0.32609 | 0.25468
0.003457 | -0.71724 |  | -288.2892 |  | -0.32403 | 0.25287
0.0034766 | -0.71835 |  | -288.6162 |  | -0.31751 | 0.24757
0.0034961 | -0.71572 |  | -287.3802 |  | -0.30608 | 0.23864
0.0035156 | -0.70826 |  | -284.2515 |  | -0.29069 | 0.22652
0.0035352 | -0.6936 |  | -278.2859 |  | -0.27057 | 0.2107
0.0035547 | -0.67543 |  | -270.7419 |  | -0.2464 | 0.19172
0.0035742 | -0.65212 |  | -261.0886 |  | -0.21836 | 0.16949
0.0035938 | -0.62193 |  | -249.2433 |  | -0.18635 | 0.14423
0.0036133 | -0.58821 |  | -235.9053 |  | -0.15266 | 0.11749
0.0036328 | -0.5509 |  | -220.2367 |  | -0.11665 | 0.08898
0.0036523 | -0.50766 |  | -202.9039 |  | -0.077856 | 0.058548
0.0036719 | -0.46133 |  | -184.4046 |  | -0.038503 | 0.027413
0.0036914 | -0.41391 |  | -164.2292 |  | 0.0011976 | -0.0039374
0.0037109 | -0.36193 |  | -143.2991 |  | 0.041414 | -0.035409
0.0037305 | -0.30845 |  | -120.9733 |  | 0.080556 | -0.066122
0.00375 | -0.25517 |  | -97.3885 |  | 0.11795 | -0.095589
0.0037695 | -0.19616 |  | -73.991 |  | 0.15387 | -0.12375
0.0037891 | -0.13895 |  | -49.5091 |  | 0.18732 | -0.14981
0.0038086 | -0.087633 |  | -24.7129 |  | 0.21815 | -0.17382
0.0038281 | -0.037196 |  | -0.44784 |  | 0.24628 | -0.19579
0.0038477 | 0.01495 |  | 24.5022 |  | 0.26949 | -0.214
0.0038672 | 0.071155 |  | 48.8504 |  | 0.28825 | -0.22833
0.0038867 | 0.12208 |  | 72.648 |  | 0.30391 | -0.24021
0.0039062 | 0.16778 |  | 96.5159 |  | 0.31459 | -0.24862
0.0039258 | 0.22426 |  | 118.8004 |  | 0.32062 | -0.25306
0.0039453 | 0.28209 |  | 140.4118 |  | 0.32265 | -0.25442
0.0039648 | 0.3288 |  | 161.5 |  | 0.31877 | -0.2513
0.0039844 | 0.38743 |  | 180.3292 |  | 0.30986 | -0.24395
0.0040039 | 0.4497 |  | 198.9584 |  | 0.29705 | -0.23383
0.0040234 | 0.49651 |  | 216.4177 |  | 0.27965 | -0.21999
0.004043 | 0.55264 |  | 230.7815 |  | 0.25826 | -0.20292
0.0040625 | 0.60537 |  | 244.7835 |  | 0.23276 | -0.18299
0.004082 | 0.64633 |  | 256.7841 |  | 0.20281 | -0.15942
0.0041016 | 0.68325 |  | 266.4537 |  | 0.17013 | -0.13348
0.0041211 | 0.7067 |  | 275.3423 |  | 0.1351 | -0.10581
0.0041406 | 0.72834 |  | 281.3665 |  | 0.09763 | -0.076355
0.0041602 | 0.74051 |  | 285.3877 |  | 0.059709 | -0.04632
0.0041797 | 0.74452 |  | 287.5132 |  | 0.020215 | -0.015379
0.0041992 | 0.74786 |  | 287.0923 |  | -0.021223 | 0.016901
0.0042188 | 0.74157 |  | 285.454 |  | -0.060945 | 0.048276
0.0042383 | 0.73306 |  | 281.4291 |  | -0.099325 | 0.078221
0.0042578 | 0.718 |  | 274.7619 |  | -0.13663 | 0.10731
0.0042773 | 0.6964 |  | 266.5133 |  | -0.17126 | 0.13441
0.0042969 | 0.67209 |  | 255.7634 |  | -0.20392 | 0.15976
0.0043164 | 0.64053 |  | 243.0609 |  | -0.23362 | 0.18308
0.0043359 | 0.60595 |  | 229.149 |  | -0.25965 | 0.20324
0.0043555 | 0.56478 |  | 212.7983 |  | -0.28175 | 0.22032
0.004375 | 0.51985 |  | 194.9432 |  | -0.29862 | 0.23348
0.0043945 | 0.47161 |  | 175.8003 |  | -0.31202 | 0.24361
0.0044141 | 0.4167 |  | 154.7108 |  | -0.32197 | 0.25135
0.0044336 | 0.36268 |  | 133.0821 |  | -0.32538 | 0.25421
0.0044531 | 0.30587 |  | 110.4482 |  | -0.32434 | 0.25325
0.0044727 | 0.2442 |  | 86.7097 |  | -0.31985 | 0.24945
0.0044922 | 0.1833 |  | 62.7044 |  | -0.30828 | 0.24049
0.0045117 | 0.12249 |  | 37.841 |  | -0.29267 | 0.22829
0.0045312 | 0.059642 |  | 12.9327 |  | -0.27481 | 0.21394
0.0045508 | -0.0024118 |  | -11.619 |  | -0.25113 | 0.19534
0.0045703 | -0.064847 |  | -36.445 |  | -0.22403 | 0.17391
0.0045898 | -0.12764 |  | -60.6882 |  | -0.19388 | 0.15001
0.0046094 | -0.18774 |  | -84.5197 |  | -0.15926 | 0.12277
0.0046289 | -0.24823 |  | -108.2763 |  | -0.12347 | 0.094209
0.0046484 | -0.30441 |  | -130.3875 |  | -0.085788 | 0.064514
0.004668 | -0.35741 |  | -151.3948 |  | -0.046003 | 0.033332
0.0046875 | -0.41089 |  | -171.6715 |  | -0.0067036 | 0.0022932
0.004707 | -0.4592 |  | -190.4469 |  | 0.033416 | -0.029013
0.0047266 | -0.50463 |  | -208.538 |  | 0.073421 | -0.060536
0.0047461 | -0.54656 |  | -224.7846 |  | 0.11102 | -0.090295
0.0047656 | -0.58497 |  | -239.0873 |  | 0.14744 | -0.1186
0.0047852 | -0.61948 |  | -252.0746 |  | 0.18154 | -0.14529
0.0048047 | -0.64738 |  | -262.6361 |  | 0.21244 | -0.16949
0.0048242 | -0.67305 |  | -271.9964 |  | 0.24142 | -0.192
0.0048437 | -0.69388 |  | -279.657 |  | 0.2658 | -0.21113
0.0048633 | -0.70695 |  | -284.4777 |  | 0.28506 | -0.22603
0.0048828 | -0.71553 |  | -287.832 |  | 0.30178 | -0.23855
0.0049023 | -0.71914 |  | -288.9545 |  | 0.3136 | -0.24778
0.0049219 | -0.71626 |  | -287.4757 |  | 0.32006 | -0.25298
0.0049414 | -0.70875 |  | -284.5424 |  | 0.32274 | -0.25462
0.0049609 | -0.69699 |  | -279.3571 |  | 0.32022 | -0.25231
0.0049805 | -0.67827 |  | -271.7945 |  | 0.31263 | -0.24623
0.005 | -0.65524 |  | -262.5753 |  | 0.30014 | -0.23631
0.0050195 | -0.62724 |  | -250.972 |  | 0.2835 | -0.22306
0.0050391 | -0.59332 |  | -237.5716 |  | 0.26368 | -0.2072
0.0050586 | -0.55728 |  | -222.6039 |  | 0.23876 | -0.18764
0.0050781 | -0.51619 |  | -205.4079 |  | 0.2095 | -0.16453
0.0050977 | -0.46992 |  | -187.2053 |  | 0.17782 | -0.13922
0.0051172 | -0.42089 |  | -167.341 |  | 0.14283 | -0.11173
0.0051367 | -0.37104 |  | -145.8056 |  | 0.10562 | -0.082589
0.0051563 | -0.32135 |  | -124.0084 |  | 0.067974 | -0.052842
0.0051758 | -0.26796 |  | -100.9236 |  | 0.028766 | -0.022061
0.0051953 | -0.21218 |  | -77.1713 |  | -0.012158 | 0.010018
0.0052148 | -0.15416 |  | -53.317 |  | -0.052443 | 0.041704
0.0052344 | -0.098999 |  | -28.2233 |  | -0.091095 | 0.072023
0.0052539 | -0.048811 |  | -3.4111 |  | -0.12873 | 0.10139
0.0052734 | 0.0047883 |  | 20.8721 |  | -0.16445 | 0.12916
0.005293 | 0.042863 |  | 45.825 |  | -0.19711 | 0.15458
0.0053125 | 0.087447 |  | 69.3187 |  | -0.22727 | 0.17803
0.005332 | 0.15418 |  | 92.4506 |  | -0.25449 | 0.19924
0.0053516 | 0.20307 |  | 116.0497 |  | -0.27707 | 0.21705
0.0053711 | 0.25809 |  | 137.4365 |  | -0.29544 | 0.23116
0.0053906 | 0.32621 |  | 158.3446 |  | -0.31002 | 0.2421
0.0054102 | 0.38375 |  | 178.4696 |  | -0.31982 | 0.24974
0.0054297 | 0.4476 |  | 196.1703 |  | -0.32477 | 0.25357
0.0054492 | 0.50814 |  | 213.3493 |  | -0.32501 | 0.25372
0.0054687 | 0.56043 |  | 229.1578 |  | -0.32024 | 0.25
0.0054883 | 0.60855 |  | 242.9624 |  | -0.31076 | 0.24241
0.0055078 | 0.64861 |  | 255.1873 |  | -0.29697 | 0.23153
0.0055273 | 0.68187 |  | 265.3272 |  | -0.27848 | 0.21708
0.0055469 | 0.70469 |  | 273.772 |  | -0.25587 | 0.19917
0.0055664 | 0.72573 |  | 280.305 |  | -0.22945 | 0.17821
0.0055859 | 0.73922 |  | 284.6757 |  | -0.19902 | 0.15431
0.0056055 | 0.74499 |  | 287.3406 |  | -0.16602 | 0.12822
0.005625 | 0.75019 |  | 287.6199 |  | -0.13096 | 0.10043
0.0056445 | 0.74525 |  | 285.6206 |  | -0.093364 | 0.070888
0.0056641 | 0.73594 |  | 281.8906 |  | -0.054021 | 0.039838
0.0056836 | 0.72168 |  | 275.555 |  | -0.014155 | 0.0082389
0.0057031 | 0.7009 |  | 267.4941 |  | 0.02603 | -0.023347
0.0057227 | 0.67711 |  | 257.6231 |  | 0.065858 | -0.054496
0.0057422 | 0.64508 |  | 244.9202 |  | 0.10356 | -0.084098
0.0057617 | 0.61084 |  | 231.0474 |  | 0.13992 | -0.11257
0.0057812 | 0.57203 |  | 215.1913 |  | 0.17501 | -0.14009
0.0058008 | 0.52676 |  | 197.1198 |  | 0.2065 | -0.16492
0.0058203 | 0.48034 |  | 178.4633 |  | 0.23528 | -0.18724
0.0058398 | 0.42747 |  | 157.9643 |  | 0.26124 | -0.20737
0.0058594 | 0.37274 |  | 135.8451 |  | 0.2818 | -0.22347
0.0058789 | 0.3176 |  | 113.4418 |  | 0.29839 | -0.23605
0.0058984 | 0.25788 |  | 90.0677 |  | 0.31154 | -0.24609
0.005918 | 0.19706 |  | 65.921 |  | 0.31907 | -0.2519
0.0059375 | 0.13333 |  | 41.4836 |  | 0.32216 | -0.25404
0.005957 | 0.069192 |  | 16.5089 |  | 0.32109 | -0.25309
0.0059766 | 0.0085468 |  | -8.3241 |  | 0.31446 | -0.24766
0.0059961 | -0.053109 |  | -33.0025 |  | 0.30292 | -0.23842
0.0060156 | -0.11628 |  | -57.5322 |  | 0.28729 | -0.226
0.0060352 | -0.17836 |  | -81.268 |  | 0.26754 | -0.21032
0.0060547 | -0.23814 |  | -104.7941 |  | 0.24332 | -0.1914
0.0060742 | -0.29428 |  | -127.2974 |  | 0.21523 | -0.16912
0.0060938 | -0.34987 |  | -148.4064 |  | 0.18394 | -0.14422
0.0061133 | -0.40302 |  | -168.9967 |  | 0.14976 | -0.11736
0.0061328 | -0.45143 |  | -187.9387 |  | 0.11355 | -0.088808
0.0061523 | -0.49795 |  | -205.8402 |  | 0.075384 | -0.058657
0.0061719 | -0.54132 |  | -222.5885 |  | 0.035714 | -0.027406
0.0061914 | -0.58052 |  | -236.8612 |  | -0.0045874 | 0.0041979
0.0062109 | -0.61459 |  | -250.1774 |  | -0.044603 | 0.035562
0.0062305 | -0.64599 |  | -261.8398 |  | -0.083566 | 0.06608
0.00625 | -0.67125 |  | -270.7716 |  | -0.12122 | 0.095609
0.0062695 | -0.68954 |  | -278.3895 |  | -0.1573 | 0.1237
0.0062891 | -0.7058 |  | -284.0409 |  | -0.19121 | 0.14993
0.0063086 | -0.71392 |  | -287.1435 |  | -0.2216 | 0.17374
0.0063281 | -0.7176 |  | -288.7374 |  | -0.2489 | 0.19492
0.0063477 | -0.71833 |  | -288.2445 |  | -0.27291 | 0.21348
0.0063672 | -0.71028 |  | -285.1863 |  | -0.2918 | 0.22814
0.0063867 | -0.69774 |  | -279.9872 |  | -0.30666 | 0.23949
0.0064062 | -0.68051 |  | -272.6914 |  | -0.31794 | 0.24836
0.0064258 | -0.65848 |  | -263.8665 |  | -0.32429 | 0.25328
0.0064453 | -0.63119 |  | -252.7965 |  | -0.32513 | 0.25388
0.0064648 | -0.599 |  | -239.5561 |  | -0.32081 | 0.25051
0.0064844 | -0.56399 |  | -225.0382 |  | -0.3124 | 0.24361
0.0065039 | -0.52047 |  | -207.955 |  | -0.29934 | 0.23343
0.0065234 | -0.47352 |  | -189.3609 |  | -0.28156 | 0.2196
0.006543 | -0.42748 |  | -170.2904 |  | -0.26065 | 0.20279
0.0065625 | -0.37782 |  | -149.1742 |  | -0.23524 | 0.18271
0.006582 | -0.32652 |  | -126.9829 |  | -0.20485 | 0.15881
0.0066016 | -0.27103 |  | -104.4489 |  | -0.17243 | 0.13292
0.0066211 | -0.21562 |  | -80.5109 |  | -0.13795 | 0.10568
0.0066406 | -0.16787 |  | -56.1515 |  | -0.10044 | 0.076259
0.0066602 | -0.11618 |  | -31.9187 |  | -0.061583 | 0.045644
0.0066797 | -0.056963 |  | -7.2116 |  | -0.021948 | 0.014441
0.0066992 | -0.0075295 |  | 17.4434 |  | 0.018275 | -0.017387
0.0067187 | 0.028833 |  | 42.1985 |  | 0.05805 | -0.048477
0.0067383 | 0.072024 |  | 66.4793 |  | 0.09654 | -0.078479
0.0067578 | 0.12498 |  | 89.6824 |  | 0.13307 | -0.10742
0.0067773 | 0.18036 |  | 112.4085 |  | 0.1682 | -0.13478
0.0067969 | 0.24464 |  | 134.2142 |  | 0.20111 | -0.16034
0.0068164 | 0.31187 |  | 155.4621 |  | 0.23016 | -0.18315
0.0068359 | 0.37981 |  | 175.7484 |  | 0.2563 | -0.2035
0.0068555 | 0.44812 |  | 194.123 |  | 0.27865 | -0.22109
0.006875 | 0.50714 |  | 211.4375 |  | 0.29553 | -0.23416
0.0068945 | 0.56011 |  | 227.0242 |  | 0.30856 | -0.24393
0.0069141 | 0.60809 |  | 240.7311 |  | 0.31806 | -0.25115
0.0069336 | 0.64795 |  | 253.6117 |  | 0.32243 | -0.25458
0.0069531 | 0.67934 |  | 264.3194 |  | 0.3215 | -0.25384
0.0069727 | 0.7032 |  | 272.7685 |  | 0.31574 | -0.24879
0.0069922 | 0.7243 |  | 279.8794 |  | 0.30529 | -0.24017
0.0070117 | 0.73748 |  | 284.3358 |  | 0.29033 | -0.22853
0.0070313 | 0.74404 |  | 286.8015 |  | 0.27117 | -0.21349
0.0070508 | 0.74908 |  | 287.9377 |  | 0.24864 | -0.19557
0.0070703 | 0.74572 |  | 286.1673 |  | 0.22169 | -0.1741
0.0070898 | 0.73672 |  | 282.5146 |  | 0.18948 | -0.14882
0.0071094 | 0.72313 |  | 277.0846 |  | 0.15594 | -0.12229
0.0071289 | 0.70362 |  | 268.8702 |  | 0.12098 | -0.094606
0.0071484 | 0.68107 |  | 259.1332 |  | 0.082177 | -0.064419
0.007168 | 0.65154 |  | 247.2875 |  | 0.042979 | -0.033492
0.0071875 | 0.61671 |  | 233.1271 |  | 0.0033979 | -0.0021979
0.007207 | 0.57847 |  | 217.668 |  | -0.03755 | 0.029795
0.0072266 | 0.53524 |  | 200.1596 |  | -0.076683 | 0.06055
0.0072461 | 0.48797 |  | 181.1783 |  | -0.11441 | 0.090079
0.0072656 | 0.43639 |  | 161.1812 |  | -0.151 | 0.11858
0.0072852 | 0.38241 |  | 139.5109 |  | -0.18496 | 0.14511
0.0073047 | 0.32747 |  | 116.9764 |  | -0.21714 | 0.17007
0.0073242 | 0.26899 |  | 93.6139 |  | -0.2455 | 0.19221
0.0073437 | 0.20645 |  | 69.3288 |  | -0.26885 | 0.21059
0.0073633 | 0.14496 |  | 45.0776 |  | -0.28915 | 0.22608
0.0073828 | 0.083316 |  | 20.2742 |  | -0.30533 | 0.2384
0.0074023 | 0.018875 |  | -4.7031 |  | -0.31718 | 0.24773
0.0074219 | -0.042568 |  | -29.0207 |  | -0.3245 | 0.25343
0.0074414 | -0.10556 |  | -53.7916 |  | -0.32625 | 0.25474
0.0074609 | -0.16871 |  | -78.2735 |  | -0.32363 | 0.2525
0.0074805 | -0.22622 |  | -101.3215 |  | -0.31556 | 0.2461
0.0075 | -0.28554 |  | -123.8952 |  | -0.30287 | 0.2361
0.0075195 | -0.34229 |  | -145.5512 |  | -0.28727 | 0.22361
0.0075391 | -0.39426 |  | -165.7747 |  | -0.26653 | 0.20747
0.0075586 | -0.44567 |  | -185.2646 |  | -0.2412 | 0.18759
0.0075781 | -0.4926 |  | -203.5219 |  | -0.21247 | 0.16467
0.0075977 | -0.53525 |  | -220.0207 |  | -0.1798 | 0.13879
0.0076172 | -0.57435 |  | -234.9307 |  | -0.14512 | 0.11134
0.0076367 | -0.60989 |  | -248.2938 |  | -0.10929 | 0.083134
0.0076562 | -0.64097 |  | -259.9913 |  | -0.070905 | 0.052975
0.0076758 | -0.66577 |  | -269.5698 |  | -0.030903 | 0.021329
0.0076953 | -0.68717 |  | -277.251 |  | 0.0096489 | -0.010577
0.0077148 | -0.70379 |  | -283.2907 |  | 0.049913 | -0.042096
0.0077344 | -0.7137 |  | -287.0124 |  | 0.088221 | -0.072186
0.0077539 | -0.71833 |  | -288.5921 |  | 0.12513 | -0.10111
0.0077734 | -0.71759 |  | -288.2517 |  | 0.16031 | -0.12866
0.007793 | -0.71201 |  | -285.5228 |  | 0.19336 | -0.15446
0.0078125 | -0.7009 |  | -280.8298 |  | 0.22448 | -0.17867
0.007832 | -0.68413 |  | -274.0975 |  | 0.25134 | -0.1998
0.0078516 | -0.66244 |  | -265.2628 |  | 0.27345 | -0.21712
0.0078711 | -0.63576 |  | -254.6324 |  | 0.2917 | -0.23099
0.0078906 | -0.60351 |  | -241.611 |  | 0.30581 | -0.2418
0.0079102 | -0.56593 |  | -226.8649 |  | 0.31605 | -0.24982
0.0079297 | -0.52627 |  | -210.6652 |  | 0.32147 | -0.25393
0.0079492 | -0.48277 |  | -192.2884 |  | 0.32171 | -0.25392
0.0079688 | -0.43478 |  | -172.761 |  | 0.31758 | -0.25029
0.0079883 | -0.38679 |  | -152.2692 |  | 0.30727 | -0.24207
0.0080078 | -0.3365 |  | -130.3574 |  | 0.29247 | -0.23022
0.0080273 | -0.28179 |  | -107.6155 |  | 0.27593 | -0.21669
0.0080469 | -0.22979 |  | -83.81 |  | 0.25378 | -0.19944
0.0080664 | -0.1768 |  | -59.6837 |  | 0.22626 | -0.17788
0.0080859 | -0.1192 |  | -35.5108 |  | 0.1967 | -0.15414
0.0081055 | -0.067058 |  | -10.4698 |  | 0.16329 | -0.1278
0.008125 | -0.011778 |  | 13.9668 |  | 0.12704 | -0.099471
0.0081445 | 0.046026 |  | 38.1696 |  | 0.090067 | -0.070413
0.0081641 | 0.10791 |  | 62.8578 |  | 0.051301 | -0.039908
0.0081836 | 0.16594 |  | 86.7143 |  | 0.011116 | -0.0083231
0.0082031 | 0.20792 |  | 109.5605 |  | -0.029625 | 0.023574
0.0082227 | 0.26438 |  | 131.5175 |  | -0.069456 | 0.054779
0.0082422 | 0.31893 |  | 152.5898 |  | -0.10715 | 0.084464
0.0082617 | 0.37446 |  | 172.288 |  | -0.14387 | 0.11315
0.0082813 | 0.4385 |  | 191.3119 |  | -0.17864 | 0.14018
0.0083008 | 0.48419 |  | 209.2806 |  | -0.21011 | 0.16485
0.0083203 | 0.54265 |  | 225.1148 |  | -0.23975 | 0.18785
0.0083398 | 0.59329 |  | 239.442 |  | -0.26549 | 0.20789
0.0083594 | 0.62934 |  | 251.6644 |  | -0.2855 | 0.22365
0.0083789 | 0.67122 |  | 262.487 |  | -0.30219 | 0.23631
0.0083984 | 0.69497 |  | 271.8718 |  | -0.31494 | 0.24603
0.008418 | 0.71917 |  | 278.9426 |  | -0.32292 | 0.25229
0.0084375 | 0.73659 |  | 284.2241 |  | -0.32625 | 0.25485
0.008457 | 0.74231 |  | 287.0974 |  | -0.3241 | 0.25319
0.0084766 | 0.74867 |  | 287.6509 |  | -0.31783 | 0.24803
0.0084961 | 0.74251 |  | 286.2707 |  | -0.30644 | 0.239
0.0085156 | 0.73673 |  | 283.1977 |  | -0.28974 | 0.22586
0.0085352 | 0.72617 |  | 278.1632 |  | -0.27067 | 0.21062
0.0085547 | 0.70592 |  | 270.4488 |  | -0.24685 | 0.19207
0.0085742 | 0.68309 |  | 260.6486 |  | -0.21766 | 0.16913
0.0085938 | 0.65382 |  | 249.0018 |  | -0.18685 | 0.1444
0.0086133 | 0.62106 |  | 235.1641 |  | -0.15293 | 0.11767
0.0086328 | 0.58117 |  | 219.8002 |  | -0.11587 | 0.08858
0.0086523 | 0.53898 |  | 203.0999 |  | -0.078088 | 0.058691
0.0086719 | 0.49255 |  | 184.2003 |  | -0.03855 | 0.027529
0.0086914 | 0.43895 |  | 164.0223 |  | 0.0018343 | -0.0043221
0.0087109 | 0.38721 |  | 142.6945 |  | 0.041869 | -0.035652
0.0087305 | 0.33128 |  | 120.0595 |  | 0.081172 | -0.06638
0.00875 | 0.27178 |  | 97.1513 |  | 0.11829 | -0.095746
0.0087695 | 0.21125 |  | 73.0883 |  | 0.15404 | -0.1237
0.0087891 | 0.14934 |  | 48.5186 |  | 0.18813 | -0.15019
0.0088086 | 0.087427 |  | 24.0317 |  | 0.21863 | -0.17419
0.0088281 | 0.023666 |  | -1.1329 |  | 0.24606 | -0.19563
0.0088477 | -0.037127 |  | -25.829 |  | 0.27013 | -0.21428
0.0088672 | -0.098704 |  | -50.1027 |  | 0.28919 | -0.22904
0.0088867 | -0.16159 |  | -74.5198 |  | 0.30391 | -0.2403
0.0089062 | -0.22159 |  | -98.0854 |  | 0.31488 | -0.24868
0.0089258 | -0.28096 |  | -120.6369 |  | 0.32107 | -0.25333
0.0089453 | -0.33639 |  | -142.5459 |  | 0.32254 | -0.25425
0.0089648 | -0.38873 |  | -163.142 |  | 0.31903 | -0.25137
0.0089844 | -0.43938 |  | -182.6221 |  | 0.31003 | -0.24411
0.0090039 | -0.48644 |  | -200.8924 |  | 0.29665 | -0.2334
0.0090234 | -0.53021 |  | -217.5124 |  | 0.27942 | -0.21969
0.009043 | -0.56995 |  | -233.1722 |  | 0.25835 | -0.20295
0.0090625 | -0.60534 |  | -246.7081 |  | 0.23298 | -0.18299
0.009082 | -0.63524 |  | -258.2126 |  | 0.20306 | -0.15941
0.0091016 | -0.66208 |  | -268.4814 |  | 0.17005 | -0.13319
0.0091211 | -0.68435 |  | -276.2611 |  | 0.13495 | -0.10544
0.0091406 | -0.70018 |  | -282.3854 |  | 0.097989 | -0.076514
0.0091602 | -0.713 |  | -286.8051 |  | 0.059349 | -0.046302
0.0091797 | -0.71839 |  | -288.4667 |  | 0.019619 | -0.01505
0.0091992 | -0.71714 |  | -288.2825 |  | -0.020414 | 0.016523
0.0092187 | -0.71325 |  | -286.08 |  | -0.061053 | 0.048254
0.0092383 | -0.70296 |  | -281.6594 |  | -0.10043 | 0.078944
0.0092578 | -0.68705 |  | -275.3246 |  | -0.13636 | 0.10731
0.0092773 | -0.66593 |  | -266.5123 |  | -0.17092 | 0.13423
0.0092969 | -0.6401 |  | -255.9559 |  | -0.20421 | 0.15999
0.0093164 | -0.61149 |  | -243.8094 |  | -0.23378 | 0.18327
0.0093359 | -0.57616 |  | -229.0871 |  | -0.25987 | 0.20356
0.0093555 | -0.53572 |  | -212.9654 |  | -0.28193 | 0.22065
0.009375 | -0.49314 |  | -195.2854 |  | -0.29918 | 0.23399
0.0093945 | -0.44833 |  | -175.4729 |  | -0.31232 | 0.24406
0.0094141 | -0.40223 |  | -155.195 |  | -0.32101 | 0.25091
0.0094336 | -0.34929 |  | -133.7633 |  | -0.3256 | 0.25421
0.0094531 | -0.29375 |  | -110.8438 |  | -0.32543 | 0.25403
0.0094727 | -0.24621 |  | -87.3639 |  | -0.31905 | 0.24927
0.0094922 | -0.19223 |  | -63.2521 |  | -0.30846 | 0.24056
0.0095117 | -0.12639 |  | -38.96 |  | -0.29386 | 0.22887
0.0095312 | -0.072339 |  | -14.2243 |  | -0.27404 | 0.21339
0.0095508 | -0.021025 |  | 10.5111 |  | -0.25101 | 0.19511
0.0095703 | 0.038867 |  | 34.8321 |  | -0.22447 | 0.17418
0.0095898 | 0.093511 |  | 59.2683 |  | -0.19351 | 0.14965
0.0096094 | 0.14732 |  | 83.2086 |  | -0.15969 | 0.12288
0.0096289 | 0.20396 |  | 105.9788 |  | -0.12339 | 0.094522
0.0096484 | 0.2586 |  | 128.2668 |  | -0.085292 | 0.064419
0.009668 | 0.3084 |  | 149.8373 |  | -0.045961 | 0.033391
0.0096875 | 0.3627 |  | 169.4952 |  | -0.0060221 | 0.0020646
0.009707 | 0.42499 |  | 188.3905 |  | 0.033034 | -0.028839
0.0097266 | 0.48047 |  | 206.5007 |  | 0.072577 | -0.05967
0.0097461 | 0.53178 |  | 222.6866 |  | 0.11166 | -0.090444
0.0097656 | 0.58414 |  | 237.2949 |  | 0.14716 | -0.11868
0.0097852 | 0.62733 |  | 249.9477 |  | 0.18112 | -0.14474
0.0098047 | 0.6636 |  | 260.9845 |  | 0.2129 | -0.16973
0.0098242 | 0.69501 |  | 270.417 |  | 0.2404 | -0.19152
0.0098438 | 0.71742 |  | 277.6162 |  | 0.26526 | -0.21063
0.0098633 | 0.73415 |  | 283.2035 |  | 0.28557 | -0.22664
0.0098828 | 0.74437 |  | 286.6329 |  | 0.30084 | -0.23813
0.0099023 | 0.74744 |  | 287.3946 |  | 0.31299 | -0.24729
0.0099219 | 0.74669 |  | 286.5082 |  | 0.32012 | -0.25306
0.0099414 | 0.74021 |  | 283.6495 |  | 0.32226 | -0.25424
0.0099609 | 0.72819 |  | 278.3263 |  | 0.31979 | -0.25209
0.0099805 | 0.71142 |  | 271.2732 |  | 0.31155 | -0.24549
0.01 | 0.68833 |  | 262.0172 |  | 0.29953 | -0.23556
0.01002 | 0.66026 |  | 250.5157 |  | 0.28398 | -0.22326
0.010039 | 0.62624 |  | 237.158 |  | 0.263 | -0.20673
0.010059 | 0.58708 |  | 221.7839 |  | 0.23786 | -0.18678
0.010078 | 0.54563 |  | 205.0578 |  | 0.20897 | -0.16405
0.010098 | 0.49903 |  | 186.5381 |  | 0.17646 | -0.13842
0.010117 | 0.44899 |  | 166.5408 |  | 0.14226 | -0.11157
0.010137 | 0.396 |  | 145.7102 |  | 0.10577 | -0.083045
0.010156 | 0.33803 |  | 123.0464 |  | 0.067103 | -0.052483
0.010176 | 0.27955 |  | 99.8314 |  | 0.027467 | -0.021313
0.010195 | 0.22064 |  | 76.33 |  | -0.013611 | 0.01083
0.010215 | 0.15981 |  | 51.6248 |  | -0.053742 | 0.042491
0.010234 | 0.096689 |  | 27.1633 |  | -0.091994 | 0.072395
0.010254 | 0.03327 |  | 2.5717 |  | -0.12919 | 0.10162
0.010273 | -0.028345 |  | -22.6304 |  | -0.16408 | 0.12905
0.010293 | -0.090044 |  | -47.0579 |  | -0.19782 | 0.15505
0.010313 | -0.15101 |  | -71.2942 |  | -0.22896 | 0.17941
0.010332 | -0.21069 |  | -95.2302 |  | -0.25506 | 0.19976
0.010352 | -0.26871 |  | -117.6478 |  | -0.27774 | 0.2172
0.010371 | -0.32608 |  | -139.4415 |  | -0.29596 | 0.23143
0.010391 | -0.38118 |  | -160.441 |  | -0.30947 | 0.24172
0.01041 | -0.43086 |  | -180.0693 |  | -0.32011 | 0.24986
0.01043 | -0.47956 |  | -198.7452 |  | -0.32556 | 0.25411
0.010449 | -0.52404 |  | -215.5029 |  | -0.32543 | 0.25397
0.010469 | -0.56354 |  | -230.8339 |  | -0.32114 | 0.25059
0.010488 | -0.60157 |  | -244.9392 |  | -0.31075 | 0.24224
0.010508 | -0.63296 |  | -256.7208 |  | -0.29639 | 0.23069
0.010527 | -0.6603 |  | -267.2901 |  | -0.27929 | 0.21724
0.010547 | -0.68308 |  | -275.7949 |  | -0.2565 | 0.19955
0.010566 | -0.69844 |  | -281.4496 |  | -0.23008 | 0.17874
0.010586 | -0.71088 |  | -286.1144 |  | -0.20028 | 0.15514
0.010605 | -0.71812 |  | -288.5082 |  | -0.16614 | 0.12817
0.010625 | -0.7187 |  | -288.2328 |  | -0.13067 | 0.10017
0.010645 | -0.71521 |  | -286.732 |  | -0.09366 | 0.070885
0.010664 | -0.70604 |  | -282.5639 |  | -0.05466 | 0.040118
0.010684 | -0.6899 |  | -276.0359 |  | -0.014816 | 0.0089375
0.010703 | -0.66952 |  | -267.974 |  | 0.025861 | -0.02314
0.010723 | -0.6452 |  | -257.4981 |  | 0.065346 | -0.054283
0.010742 | -0.61624 |  | -245.3948 |  | 0.10314 | -0.08391
0.010762 | -0.58405 |  | -231.3457 |  | 0.14016 | -0.11292
0.010781 | -0.54517 |  | -215.171 |  | 0.17427 | -0.13962
0.010801 | -0.50334 |  | -197.7678 |  | 0.20555 | -0.16429
0.01082 | -0.46245 |  | -178.4218 |  | 0.23518 | -0.18725
0.01084 | -0.41058 |  | -158.0444 |  | 0.26055 | -0.20678
0.010859 | -0.35243 |  | -136.8739 |  | 0.28116 | -0.223
0.010879 | -0.30219 |  | -113.8435 |  | 0.29812 | -0.23599
0.010898 | -0.25107 |  | -90.4597 |  | 0.3105 | -0.24547
0.010918 | -0.20147 |  | -66.5402 |  | 0.31859 | -0.2517
0.010937 | -0.14952 |  | -42.1592 |  | 0.32196 | -0.25386
0.010957 | -0.08991 |  | -18.0807 |  | 0.32003 | -0.25218
0.010977 | -0.039937 |  | 6.9645 |  | 0.3137 | -0.2471
0.010996 | 0.0082465 |  | 32.0054 |  | 0.30213 | -0.23785
0.011016 | 0.058584 |  | 56.0464 |  | 0.28634 | -0.22531
0.011035 | 0.1151 |  | 79.8868 |  | 0.26704 | -0.20992
0.011055 | 0.17639 |  | 102.8396 |  | 0.24262 | -0.19077
0.011074 | 0.23585 |  | 124.6553 |  | 0.2146 | -0.16864
0.011094 | 0.30197 |  | 146.6454 |  | 0.18337 | -0.14388
0.011113 | 0.36572 |  | 167.4946 |  | 0.14872 | -0.11652
0.011133 | 0.42468 |  | 186.3297 |  | 0.11255 | -0.087967
0.011152 | 0.48519 |  | 204.0906 |  | 0.07467 | -0.058271
0.011172 | 0.54124 |  | 220.1183 |  | 0.034899 | -0.02705
0.011191 | 0.58717 |  | 234.9276 |  | -0.0053208 | 0.0046673
0.011211 | 0.62724 |  | 248.3695 |  | -0.04573 | 0.036416
0.01123 | 0.66377 |  | 259.7968 |  | -0.085233 | 0.067279
0.01125 | 0.69462 |  | 269.5264 |  | -0.1221 | 0.096147
0.01127 | 0.7174 |  | 276.8754 |  | -0.15784 | 0.12404
0.011289 | 0.73288 |  | 282.2315 |  | -0.19191 | 0.15054
0.011309 | 0.74524 |  | 286.0003 |  | -0.22276 | 0.17467
0.011328 | 0.7499 |  | 287.5096 |  | -0.25081 | 0.1965
0.011348 | 0.74874 |  | 286.9137 |  | -0.27361 | 0.21427
0.011367 | 0.74482 |  | 284.2886 |  | -0.29229 | 0.22862
0.011387 | 0.73303 |  | 279.3147 |  | -0.3083 | 0.2407
0.011406 | 0.71715 |  | 272.4985 |  | -0.31881 | 0.24896
0.011426 | 0.69522 |  | 263.3743 |  | -0.32488 | 0.25377
0.011445 | 0.66607 |  | 251.9676 |  | -0.3264 | 0.25482
0.011465 | 0.63387 |  | 239.4087 |  | -0.32181 | 0.25117
0.011484 | 0.59527 |  | 224.3625 |  | -0.31309 | 0.24427
0.011504 | 0.55231 |  | 207.2746 |  | -0.3003 | 0.23412
0.011523 | 0.50772 |  | 189.3963 |  | -0.28285 | 0.22043
0.011543 | 0.45865 |  | 169.4646 |  | -0.26147 | 0.20361
0.011562 | 0.4061 |  | 148.4252 |  | -0.23559 | 0.18302
0.011582 | 0.35171 |  | 126.6109 |  | -0.20605 | 0.15961
0.011602 | 0.29297 |  | 103.295 |  | -0.17347 | 0.13396
0.011621 | 0.23094 |  | 79.5594 |  | -0.13771 | 0.10583
0.011641 | 0.16986 |  | 55.2606 |  | -0.10124 | 0.077006
0.01166 | 0.10729 |  | 30.4642 |  | -0.063183 | 0.046882
0.01168 | 0.043036 |  | 5.9522 |  | -0.022432 | 0.014857
0.011699 | -0.02022 |  | -19.0062 |  | 0.017502 | -0.016592
0.011719 | -0.083827 |  | -43.7369 |  | 0.057212 | -0.047784
0.011738 | -0.14635 |  | -67.6952 |  | 0.096203 | -0.07835
0.011758 | -0.20748 |  | -91.8497 |  | 0.13219 | -0.10663
0.011777 | -0.26646 |  | -114.7482 |  | 0.16719 | -0.13388
0.011797 | -0.32213 |  | -136.308 |  | 0.19988 | -0.15941
0.011816 | -0.37573 |  | -157.623 |  | 0.22931 | -0.18246
0.011836 | -0.42651 |  | -177.29 |  | 0.25622 | -0.20339
0.011855 | -0.47512 |  | -195.9222 |  | 0.27722 | -0.21991
0.011875 | -0.51971 |  | -213.4934 |  | 0.29397 | -0.23276
0.011895 | -0.55961 |  | -228.7457 |  | 0.30848 | -0.24356
0.011914 | -0.5968 |  | -242.9722 |  | 0.31699 | -0.25027
0.011934 | -0.62858 |  | -255.4318 |  | 0.32069 | -0.25316
0.011953 | -0.65503 |  | -265.4323 |  | 0.32062 | -0.25277
0.011973 | -0.67923 |  | -274.3322 |  | 0.31469 | -0.24783
0.011992 | -0.69754 |  | -281.0665 |  | 0.30411 | -0.23932
0.012012 | -0.70917 |  | -285.4203 |  | 0.2892 | -0.22745
0.012031 | -0.71703 |  | -288.3174 |  | 0.27026 | -0.21231
0.012051 | -0.71868 |  | -288.6238 |  | 0.24729 | -0.1943
0.01207 | -0.71388 |  | -286.7083 |  | 0.21916 | -0.17227
0.01209 | -0.70495 |  | -283.1217 |  | 0.18851 | -0.14772
0.012109 | -0.69144 |  | -277.022 |  | 0.1554 | -0.12154
0.012129 | -0.67282 |  | -269.149 |  | 0.11849 | -0.092771
0.012148 | -0.64921 |  | -259.1951 |  | 0.081137 | -0.063308
0.012168 | -0.62038 |  | -246.9722 |  | 0.042449 | -0.032794
0.012188 | -0.58604 |  | -233.4008 |  | 0.0011342 | -0.00041337
0.012207 | -0.54741 |  | -217.4437 |  | -0.039011 | 0.031145
0.012227 | -0.50608 |  | -199.7384 |  | -0.078264 | 0.061766
0.012246 | -0.46127 |  | -181.143 |  | -0.11653 | 0.091634
0.012266 | -0.41649 |  | -160.8757 |  | -0.15184 | 0.11947
0.012285 | -0.37017 |  | -139.7016 |  | -0.18624 | 0.14623
0.012305 | -0.32088 |  | -117.2367 |  | -0.21822 | 0.1711
0.012324 | -0.27124 |  | -93.5477 |  | -0.24599 | 0.19274
0.012344 | -0.2102 |  | -70.0749 |  | -0.27094 | 0.21201
0.012363 | -0.14445 |  | -45.8074 |  | -0.29063 | 0.22754
0.012383 | -0.085057 |  | -20.93 |  | -0.30572 | 0.23919
0.012402 | -0.030848 |  | 3.7833 |  | -0.31832 | 0.24859
0.012422 | 0.020588 |  | 28.6023 |  | -0.32537 | 0.25412
0.012441 | 0.072094 |  | 52.8131 |  | -0.32724 | 0.25552
0.012461 | 0.11938 |  | 76.3472 |  | -0.32476 | 0.25344
0.01248 | 0.1751 |  | 99.5647 |  | -0.31651 | 0.24696
0.0125 | 0.23302 |  | 122.2522 |  | -0.30402 | 0.23693
0.01252 | 0.29346 |  | 143.8366 |  | -0.28744 | 0.22392
0.012539 | 0.36145 |  | 164.3526 |  | -0.26686 | 0.20783
0.012559 | 0.41695 |  | 183.7557 |  | -0.24233 | 0.18839
0.012578 | 0.47518 |  | 201.7053 |  | -0.21275 | 0.16505
0.012598 | 0.5301 |  | 218.2826 |  | -0.18085 | 0.13962
0.012617 | 0.57714 |  | 233.0834 |  | -0.14638 | 0.11243
0.012637 | 0.62676 |  | 246.5351 |  | -0.10867 | 0.082982
0.012656 | 0.65886 |  | 258.3672 |  | -0.071373 | 0.053336
0.012676 | 0.68777 |  | 268.1111 |  | -0.032027 | 0.022328
0.012695 | 0.71398 |  | 276.1278 |  | 0.0094625 | -0.010241
0.012715 | 0.72799 |  | 281.8255 |  | 0.048505 | -0.041139
0.012734 | 0.74166 |  | 285.5449 |  | 0.087898 | -0.071753
0.012754 | 0.74598 |  | 287.5246 |  | 0.12602 | -0.10172
0.012773 | 0.74594 |  | 287.082 |  | 0.15964 | -0.12837
0.012793 | 0.74254 |  | 284.7541 |  | 0.19299 | -0.15415
0.012812 | 0.73054 |  | 280.3774 |  | 0.22406 | -0.17845
0.012832 | 0.71668 |  | 273.3424 |  | 0.25031 | -0.1991
0.012852 | 0.69476 |  | 264.6552 |  | 0.27352 | -0.21713
0.012871 | 0.66736 |  | 253.9868 |  | 0.29157 | -0.23097
0.012891 | 0.63724 |  | 240.9436 |  | 0.30531 | -0.24127
0.01291 | 0.60054 |  | 226.5798 |  | 0.31591 | -0.24952
0.01293 | 0.55892 |  | 209.9922 |  | 0.32058 | -0.25319
0.012949 | 0.51344 |  | 191.7262 |  | 0.3211 | -0.2532
0.012969 | 0.46626 |  | 172.4612 |  | 0.31719 | -0.24987
0.012988 | 0.41399 |  | 151.3155 |  | 0.30625 | -0.2413
0.013008 | 0.35769 |  | 129.638 |  | 0.29246 | -0.23011
0.013027 | 0.29971 |  | 106.908 |  | 0.27527 | -0.21637
0.013047 | 0.23854 |  | 82.7102 |  | 0.25227 | -0.19839
0.013066 | 0.17838 |  | 58.7441 |  | 0.22639 | -0.17779
0.013086 | 0.11575 |  | 34.1759 |  | 0.19598 | -0.15387
0.013105 | 0.050346 |  | 9.1354 |  | 0.16213 | -0.12709
0.013125 | -0.013119 |  | -15.2325 |  | 0.12716 | -0.099382
0.013145 | -0.076548 |  | -39.9465 |  | 0.088917 | -0.069654
0.013164 | -0.13895 |  | -64.52 |  | 0.050633 | -0.039322
0.013184 | -0.19917 |  | -88.2222 |  | 0.011288 | -0.0083913
0.013203 | -0.25877 |  | -111.5888 |  | -0.030929 | 0.024537
0.013223 | -0.31478 |  | -133.4636 |  | -0.069909 | 0.055486
0.013242 | -0.36758 |  | -154.1861 |  | -0.10758 | 0.084798
0.013262 | -0.42062 |  | -174.5876 |  | -0.14523 | 0.11402
0.013281 | -0.46855 |  | -193.2426 |  | -0.17864 | 0.14027
0.013301 | -0.51223 |  | -210.7376 |  | -0.21078 | 0.16524
0.01332 | -0.55458 |  | -227.0485 |  | -0.24099 | 0.18877
0.01334 | -0.5904 |  | -240.897 |  | -0.26563 | 0.20804
0.013359 | -0.62259 |  | -253.276 |  | -0.28641 | 0.22416
0.013379 | -0.65173 |  | -264.1842 |  | -0.3028 | 0.23661
0.013398 | -0.67562 |  | -273.1048 |  | -0.31493 | 0.24583
0.013418 | -0.69548 |  | -280.1835 |  | -0.32388 | 0.25286
0.013437 | -0.70791 |  | -284.9033 |  | -0.3272 | 0.25542
0.013457 | -0.71538 |  | -287.7394 |  | -0.32537 | 0.25391
0.013477 | -0.71838 |  | -288.5488 |  | -0.31852 | 0.24852
0.013496 | -0.71446 |  | -286.8776 |  | -0.30578 | 0.23849
0.013516 | -0.70671 |  | -283.5859 |  | -0.29065 | 0.22638
0.013535 | -0.69339 |  | -277.9776 |  | -0.27154 | 0.21142
0.013555 | -0.67398 |  | -270.0384 |  | -0.24687 | 0.19221
0.013574 | -0.65097 |  | -260.6924 |  | -0.21969 | 0.17042
0.013594 | -0.62251 |  | -248.793 |  | -0.18762 | 0.14503
0.013613 | -0.58786 |  | -235.0803 |  | -0.15238 | 0.11723
0.013633 | -0.55041 |  | -219.9519 |  | -0.11699 | 0.089147
0.013652 | -0.50935 |  | -202.3013 |  | -0.078675 | 0.059161
0.013672 | -0.46347 |  | -183.7257 |  | -0.039531 | 0.028232
0.013691 | -0.41871 |  | -163.9431 |  | 4.7972e-05 | -0.0030441
0.013711 | -0.37292 |  | -142.2543 |  | 0.040974 | -0.035138
0.01373 | -0.3194 |  | -120.3461 |  | 0.080003 | -0.065802
0.01375 | -0.26397 |  | -97.236 |  | 0.11786 | -0.095363
0.01377 | -0.2056 |  | -73.0122 |  | 0.15372 | -0.12356
0.013789 | -0.14179 |  | -49.1108 |  | 0.18585 | -0.1488
0.013809 | -0.08459 |  | -24.3624 |  | 0.21701 | -0.17286
0.013828 | -0.032125 |  | 0.64109 |  | 0.24536 | -0.19495
0.013848 | 0.01853 |  | 24.8938 |  | 0.26869 | -0.21331
0.013867 | 0.073324 |  | 49.1295 |  | 0.28845 | -0.22861
0.013887 | 0.13433 |  | 73.2025 |  | 0.30289 | -0.23964
0.013906 | 0.18846 |  | 96.7054 |  | 0.31289 | -0.24722
0.013926 | 0.24741 |  | 119.3462 |  | 0.31972 | -0.25237
0.013945 | 0.30424 |  | 141.1334 |  | 0.32085 | -0.25318
0.013965 | 0.35225 |  | 161.9193 |  | 0.31811 | -0.25077
0.013984 | 0.4069 |  | 181.0732 |  | 0.31006 | -0.24424
0.014004 | 0.45704 |  | 199.0174 |  | 0.29468 | -0.2322
0.014023 | 0.51085 |  | 216.1644 |  | 0.27791 | -0.21854
0.014043 | 0.5652 |  | 231.5841 |  | 0.25756 | -0.20235
0.014063 | 0.60613 |  | 245.0569 |  | 0.23077 | -0.18161
0.014082 | 0.64683 |  | 257.1931 |  | 0.20226 | -0.15878
0.014102 | 0.67963 |  | 267.1228 |  | 0.16965 | -0.13294
0.014121 | 0.70525 |  | 274.9292 |  | 0.1333 | -0.10441
0.014141 | 0.72573 |  | 281.4005 |  | 0.09693 | -0.075536
0.01416 | 0.73594 |  | 285.6351 |  | 0.057991 | -0.04513
0.01418 | 0.74402 |  | 287.6534 |  | 0.018152 | -0.013823
0.014199 | 0.7444 |  | 287.7049 |  | -0.021527 | 0.017475
0.014219 | 0.73893 |  | 285.4057 |  | -0.062406 | 0.049269
0.014238 | 0.73134 |  | 281.2119 |  | -0.10061 | 0.079334
0.014258 | 0.71575 |  | 274.8434 |  | -0.13696 | 0.10773
0.014277 | 0.69519 |  | 266.0872 |  | -0.17291 | 0.13541
0.014297 | 0.67043 |  | 255.8422 |  | -0.20475 | 0.16053
0.014316 | 0.64021 |  | 243.4884 |  | -0.23423 | 0.18358
0.014336 | 0.60337 |  | 228.7774 |  | -0.26108 | 0.20426
0.014355 | 0.56283 |  | 212.6574 |  | -0.28195 | 0.22071
0.014375 | 0.51968 |  | 194.675 |  | -0.29967 | 0.23419
0.014395 | 0.47012 |  | 175.319 |  | -0.31349 | 0.24483
0.014414 | 0.41874 |  | 154.8691 |  | -0.32167 | 0.25148
0.014434 | 0.36423 |  | 132.9629 |  | -0.32625 | 0.25474
0.014453 | 0.30672 |  | 110.3769 |  | -0.32543 | 0.25404
0.014473 | 0.24894 |  | 86.5626 |  | -0.31938 | 0.24929
0.014492 | 0.18744 |  | 62.1279 |  | -0.3091 | 0.24112
0.014512 | 0.12567 |  | 37.9231 |  | -0.29344 | 0.22887
0.014531 | 0.062293 |  | 12.881 |  | -0.27464 | 0.2138
0.014551 | -0.0012795 |  | -11.9709 |  | -0.25205 | 0.19592
0.01457 | -0.062376 |  | -36.3121 |  | -0.22399 | 0.1739
0.01459 | -0.12675 |  | -61.0383 |  | -0.19351 | 0.14965
0.014609 | -0.18795 |  | -84.9441 |  | -0.15988 | 0.12319
0.014629 | -0.24664 |  | -108.1001 |  | -0.12308 | 0.094274
0.014648 | -0.30609 |  | -130.6629 |  | -0.085861 | 0.064712
0.014668 | -0.35916 |  | -151.4461 |  | -0.04653 | 0.033789
0.014687 | -0.41092 |  | -171.5167 |  | -0.0061594 | 0.0020578
0.014707 | -0.46121 |  | -190.8384 |  | 0.033518 | -0.029212
0.014727 | -0.50552 |  | -208.2398 |  | 0.07305 | -0.06019
0.014746 | -0.54866 |  | -224.6489 |  | 0.1107 | -0.089789
0.014766 | -0.58775 |  | -239.2354 |  | 0.14707 | -0.11818
0.014785 | -0.62048 |  | -251.6304 |  | 0.18141 | -0.14503
0.014805 | -0.64904 |  | -262.8802 |  | 0.21199 | -0.16911
0.014824 | -0.67327 |  | -271.9606 |  | 0.24069 | -0.19143
0.014844 | -0.69315 |  | -279.2399 |  | 0.26532 | -0.21077
0.014863 | -0.70715 |  | -284.7198 |  | 0.28458 | -0.2257
0.014883 | -0.71496 |  | -287.4161 |  | 0.30102 | -0.23809
0.014902 | -0.71842 |  | -288.6121 |  | 0.31274 | -0.24724
0.014922 | -0.71651 |  | -287.6822 |  | 0.31956 | -0.25235
0.014941 | -0.70807 |  | -284.1271 |  | 0.32237 | -0.25428
0.014961 | -0.69529 |  | -279.2587 |  | 0.31903 | -0.2516
0.01498 | -0.67763 |  | -271.7347 |  | 0.3114 | -0.24519
0.015 | -0.65424 |  | -261.8452 |  | 0.29923 | -0.23563
0.01502 | -0.62656 |  | -250.9486 |  | 0.28198 | -0.22195
0.015039 | -0.59334 |  | -237.4114 |  | 0.2625 | -0.20626
0.015059 | -0.55651 |  | -221.9101 |  | 0.2377 | -0.18695
0.015078 | -0.51774 |  | -205.3452 |  | 0.20787 | -0.16327
0.015098 | -0.47184 |  | -186.6119 |  | 0.17661 | -0.13835
0.015117 | -0.42166 |  | -166.8646 |  | 0.14151 | -0.11092
0.015137 | -0.373 |  | -145.9482 |  | 0.1044 | -0.081672
0.015156 | -0.32155 |  | -123.3891 |  | 0.066966 | -0.052226
0.015176 | -0.26792 |  | -100.6201 |  | 0.02689 | -0.020718
0.015195 | -0.21675 |  | -76.778 |  | -0.013521 | 0.011176
0.015215 | -0.17079 |  | -52.1143 |  | -0.053509 | 0.042392
0.015234 | -0.12252 |  | -28.1069 |  | -0.093229 | 0.073436
0.015254 | -0.064506 |  | -3.5034 |  | -0.12983 | 0.10221
0.015273 | -0.0072235 |  | 21.3064 |  | -0.16492 | 0.1295
0.015293 | 0.04601 |  | 45.6407 |  | -0.19882 | 0.15584
0.015312 | 0.097765 |  | 70.1867 |  | -0.22833 | 0.17897
0.015332 | 0.15456 |  | 93.5909 |  | -0.25551 | 0.20007
0.015352 | 0.21762 |  | 115.9421 |  | -0.27886 | 0.21821
0.015371 | 0.2752 |  | 137.739 |  | -0.29575 | 0.23131
0.015391 | 0.33188 |  | 158.2945 |  | -0.31057 | 0.24252
0.01541 | 0.3888 |  | 178.4964 |  | -0.32086 | 0.25066
0.01543 | 0.4517 |  | 197.0978 |  | -0.3247 | 0.25376
0.015449 | 0.51259 |  | 213.7419 |  | -0.32594 | 0.25433
0.015469 | 0.55904 |  | 229.3939 |  | -0.32105 | 0.25039
0.015488 | 0.60772 |  | 242.9498 |  | -0.3103 | 0.242
0.015508 | 0.64819 |  | 254.9856 |  | -0.29717 | 0.23152
0.015527 | 0.68023 |  | 265.7356 |  | -0.2789 | 0.21713
0.015547 | 0.7075 |  | 274.1791 |  | -0.25633 | 0.19943
0.015566 | 0.72444 |  | 280.608 |  | -0.23008 | 0.17866
0.015586 | 0.74086 |  | 284.9547 |  | -0.199 | 0.15407
0.015605 | 0.74708 |  | 287.116 |  | -0.16604 | 0.12803
0.015625 | 0.74796 |  | 287.5391 |  | -0.1308 | 0.10033
0.015645 | 0.74571 |  | 285.6991 |  | -0.092913 | 0.070512
0.015664 | 0.73467 |  | 281.7315 |  | -0.054372 | 0.039892
0.015684 | 0.7218 |  | 275.914 |  | -0.014032 | 0.0080855
0.015703 | 0.69989 |  | 267.3596 |  | 0.026152 | -0.02347
0.015723 | 0.67453 |  | 257.1887 |  | 0.064922 | -0.053916
0.015742 | 0.64735 |  | 245.243 |  | 0.1039 | -0.084426
0.015762 | 0.61146 |  | 230.643 |  | 0.14034 | -0.11322
0.015781 | 0.5735 |  | 214.9087 |  | 0.17444 | -0.13996
0.015801 | 0.52844 |  | 197.4542 |  | 0.20698 | -0.16522
0.01582 | 0.47802 |  | 177.9657 |  | 0.23522 | -0.1873
0.01584 | 0.42881 |  | 157.6588 |  | 0.26059 | -0.20695
0.015859 | 0.37387 |  | 135.9859 |  | 0.28228 | -0.22379
0.015879 | 0.3144 |  | 113.2473 |  | 0.29832 | -0.23618
0.015898 | 0.25462 |  | 90.0214 |  | 0.31103 | -0.24568
0.015918 | 0.19412 |  | 65.5528 |  | 0.31914 | -0.25194
0.015938 | 0.13267 |  | 40.9467 |  | 0.32201 | -0.25418
0.015957 | 0.070576 |  | 16.591 |  | 0.32106 | -0.25314
0.015977 | 0.0063294 |  | -8.6427 |  | 0.31435 | -0.24765
0.015996 | -0.057829 |  | -33.225 |  | 0.30239 | -0.23805
0.016016 | -0.11741 |  | -57.4594 |  | 0.28674 | -0.22548
0.016035 | -0.17707 |  | -81.8843 |  | 0.26671 | -0.20976
0.016055 | -0.23795 |  | -104.8463 |  | 0.24315 | -0.19129
0.016074 | -0.29541 |  | -127.396 |  | 0.21536 | -0.1693
0.016094 | -0.35051 |  | -148.8912 |  | 0.18311 | -0.1438
0.016113 | -0.40284 |  | -168.7588 |  | 0.14903 | -0.11674
0.016133 | -0.45258 |  | -188.3449 |  | 0.1128 | -0.088291
0.016152 | -0.49965 |  | -206.0994 |  | 0.074649 | -0.058436
0.016172 | -0.54236 |  | -222.234 |  | 0.035647 | -0.027538
0.016191 | -0.58242 |  | -237.4601 |  | -0.0055158 | 0.004738
0.016211 | -0.61573 |  | -250.1863 |  | -0.045867 | 0.036466
0.01623 | -0.64409 |  | -261.3086 |  | -0.083928 | 0.066428
0.01625 | -0.67087 |  | -271.1866 |  | -0.1221 | 0.095907
0.01627 | -0.68963 |  | -278.3604 |  | -0.15783 | 0.12387
0.016289 | -0.70422 |  | -283.7354 |  | -0.19131 | 0.15008
0.016309 | -0.71514 |  | -287.3851 |  | -0.22312 | 0.17481
0.016328 | -0.71806 |  | -288.4968 |  | -0.24986 | 0.19581
0.016348 | -0.71708 |  | -287.9004 |  | -0.27336 | 0.21385
0.016367 | -0.71029 |  | -284.9635 |  | -0.29291 | 0.22901
0.016387 | -0.69735 |  | -279.7498 |  | -0.30692 | 0.23996
0.016406 | -0.68066 |  | -272.8394 |  | -0.31837 | 0.24853
0.016426 | -0.65814 |  | -263.496 |  | -0.32474 | 0.25361
0.016445 | -0.63077 |  | -252.5008 |  | -0.32547 | 0.25412
0.016465 | -0.59858 |  | -239.5594 |  | -0.32239 | 0.2514
0.016484 | -0.56125 |  | -224.21 |  | -0.31288 | 0.24408
0.016504 | -0.52078 |  | -207.6152 |  | -0.29917 | 0.23313
0.016523 | -0.47603 |  | -189.4228 |  | -0.28259 | 0.22003
0.016543 | -0.42716 |  | -169.6749 |  | -0.26075 | 0.20306
0.016563 | -0.3777 |  | -148.9101 |  | -0.23548 | 0.18292
0.016582 | -0.32709 |  | -126.6963 |  | -0.20577 | 0.15955
0.016602 | -0.27279 |  | -103.7205 |  | -0.17156 | 0.13253
0.016621 | -0.22099 |  | -80.203 |  | -0.13713 | 0.10499
0.016641 | -0.17318 |  | -55.7507 |  | -0.10075 | 0.076528
0.01666 | -0.11643 |  | -31.5515 |  | -0.061577 | 0.045782
0.01668 | -0.056141 |  | -7.1184 |  | -0.022174 | 0.014501
0.016699 | -0.003083 |  | 18.0769 |  | 0.018661 | -0.017584
0.016719 | 0.047273 |  | 42.5271 |  | 0.058985 | -0.049325
0.016738 | 0.10155 |  | 66.5497 |  | 0.09658 | -0.078868
0.016758 | 0.15629 |  | 90.4399 |  | 0.13331 | -0.1076
0.016777 | 0.2091 |  | 112.8006 |  | 0.16816 | -0.13503
0.016797 | 0.26814 |  | 134.4627 |  | 0.20078 | -0.16038
0.016816 | 0.3304 |  | 155.7847 |  | 0.23122 | -0.18395
0.016836 | 0.39244 |  | 175.7907 |  | 0.25696 | -0.20417
0.016855 | 0.44539 |  | 194.7728 |  | 0.27821 | -0.22074
0.016875 | 0.49744 |  | 211.605 |  | 0.29562 | -0.23403
0.016895 | 0.55541 |  | 226.879 |  | 0.30905 | -0.24418
0.016914 | 0.59881 |  | 241.2976 |  | 0.31861 | -0.25159
0.016934 | 0.63956 |  | 253.3163 |  | 0.32279 | -0.25485
0.016953 | 0.67668 |  | 264.3443 |  | 0.32183 | -0.25387
0.016973 | 0.70033 |  | 273.6069 |  | 0.31644 | -0.24938
0.016992 | 0.72277 |  | 279.6863 |  | 0.30526 | -0.24053
0.017012 | 0.7354 |  | 284.3878 |  | 0.28988 | -0.22827
0.017031 | 0.74353 |  | 286.9927 |  | 0.27165 | -0.21372
0.017051 | 0.74813 |  | 287.3524 |  | 0.2488 | -0.19575
0.01707 | 0.74411 |  | 286.2859 |  | 0.22157 | -0.17417
0.01709 | 0.7381 |  | 282.7142 |  | 0.19055 | -0.14964
0.017109 | 0.72292 |  | 276.8575 |  | 0.15624 | -0.12247
0.017129 | 0.70413 |  | 268.901 |  | 0.12041 | -0.094171
0.017148 | 0.68089 |  | 258.5677 |  | 0.082886 | -0.064828
0.017168 | 0.65046 |  | 246.8838 |  | 0.043802 | -0.034047
0.017188 | 0.61832 |  | 233.2269 |  | 0.0038215 | -0.0026227
0.017207 | 0.57707 |  | 217.291 |  | -0.037423 | 0.02965
0.017227 | 0.53301 |  | 200.232 |  | -0.077131 | 0.060834
0.017246 | 0.48767 |  | 181.0601 |  | -0.11382 | 0.089585
0.017266 | 0.43446 |  | 160.355 |  | -0.15005 | 0.11765
0.017285 | 0.37881 |  | 139.1843 |  | -0.18461 | 0.14444
0.017305 | 0.32156 |  | 116.6717 |  | -0.21574 | 0.16902
0.017324 | 0.26317 |  | 93.5097 |  | -0.24425 | 0.19129
0.017344 | 0.20357 |  | 69.4612 |  | -0.26896 | 0.21029
0.017363 | 0.14056 |  | 44.5666 |  | -0.28869 | 0.22565
0.017383 | 0.077949 |  | 20.0652 |  | -0.30393 | 0.23752
0.017402 | 0.015701 |  | -4.8054 |  | -0.31557 | 0.2465
0.017422 | -0.048476 |  | -29.7823 |  | -0.32318 | 0.25231
0.017441 | -0.11032 |  | -53.7817 |  | -0.32496 | 0.25381
0.017461 | -0.17251 |  | -77.9168 |  | -0.32164 | 0.25117
0.01748 | -0.23345 |  | -101.7998 |  | -0.31459 | 0.24523
0.0175 | -0.28928 |  | -124.0383 |  | -0.3021 | 0.23544
0.01752 | -0.34489 |  | -145.6468 |  | -0.2847 | 0.22184
0.017539 | -0.39829 |  | -166.2018 |  | -0.26475 | 0.20589
0.017559 | -0.4484 |  | -185.2236 |  | -0.24031 | 0.18666
0.017578 | -0.49423 |  | -203.3768 |  | -0.21062 | 0.16328
0.017598 | -0.53626 |  | -219.9422 |  | -0.17811 | 0.13741
0.017617 | -0.57662 |  | -235.2701 |  | -0.14356 | 0.11006
0.017637 | -0.61091 |  | -248.6186 |  | -0.10718 | 0.081472
0.017656 | -0.64047 |  | -259.6463 |  | -0.068798 | 0.051336
0.017676 | -0.66613 |  | -269.5256 |  | -0.029032 | 0.02
0.017695 | -0.68678 |  | -277.2472 |  | 0.010894 | -0.01161
0.017715 | -0.7025 |  | -282.9847 |  | 0.051418 | -0.043285
0.017734 | -0.71269 |  | -287.039 |  | 0.090542 | -0.07378
0.017754 | -0.71779 |  | -288.4818 |  | 0.12657 | -0.10239
0.017773 | -0.71646 |  | -287.9887 |  | 0.16197 | -0.1301
0.017793 | -0.71085 |  | -285.4809 |  | 0.19583 | -0.15638
0.017812 | -0.69944 |  | -280.3401 |  | 0.22573 | -0.17986
0.017832 | -0.68267 |  | -273.7637 |  | 0.25251 | -0.20069
0.017852 | -0.66274 |  | -265.2571 |  | 0.27504 | -0.21828
0.017871 | -0.63417 |  | -253.8851 |  | 0.29278 | -0.232
0.017891 | -0.60283 |  | -241.2162 |  | 0.30713 | -0.24296
0.01791 | -0.57059 |  | -226.6201 |  | 0.31735 | -0.2508
0.01793 | -0.52944 |  | -209.8284 |  | 0.32293 | -0.25488
0.017949 | -0.48666 |  | -192.0155 |  | 0.32327 | -0.25505
0.017969 | -0.44614 |  | -172.4172 |  | 0.31792 | -0.25064
0.017988 | -0.39751 |  | -151.7724 |  | 0.30808 | -0.24258
0.018008 | -0.34087 |  | -130.1505 |  | 0.29409 | -0.2314
0.018027 | -0.28568 |  | -106.9613 |  | 0.27617 | -0.21706
0.018047 | -0.23165 |  | -83.3862 |  | 0.2542 | -0.19983
0.018066 | -0.1785 |  | -59.2158 |  | 0.22739 | -0.17872
0.018086 | -0.12852 |  | -34.6262 |  | 0.19693 | -0.15447
0.018105 | -0.075438 |  | -10.517 |  | 0.1639 | -0.12832
0.018125 | -0.023276 |  | 14.0537 |  | 0.12807 | -0.10014
0.018145 | 0.034193 |  | 38.7921 |  | 0.090772 | -0.070839
0.018164 | 0.095013 |  | 63.1919 |  | 0.051898 | -0.040304
0.018184 | 0.14919 |  | 87.3319 |  | 0.011235 | -0.00844
0.018203 | 0.21545 |  | 109.901 |  | -0.028896 | 0.023051
0.018223 | 0.27408 |  | 131.6849 |  | -0.068764 | 0.054136
0.018242 | 0.32672 |  | 152.9818 |  | -0.10726 | 0.08429
0.018262 | 0.39059 |  | 172.6329 |  | -0.14274 | 0.11227
0.018281 | 0.44805 |  | 191.6733 |  | -0.17775 | 0.13936
0.018301 | 0.50539 |  | 209.6549 |  | -0.21041 | 0.16483
0.01832 | 0.55836 |  | 225.1431 |  | -0.23898 | 0.18721
0.01834 | 0.60067 |  | 239.457 |  | -0.2647 | 0.20724
0.018359 | 0.63639 |  | 252.2367 |  | -0.28505 | 0.22324
0.018379 | 0.66867 |  | 262.5678 |  | -0.30107 | 0.23537
0.018398 | 0.69998 |  | 271.8643 |  | -0.31438 | 0.24556
0.018418 | 0.72122 |  | 279.1241 |  | -0.32218 | 0.25179
0.018437 | 0.73659 |  | 283.9962 |  | -0.32529 | 0.25405
0.018457 | 0.74717 |  | 287.1916 |  | -0.32383 | 0.25289
0.018477 | 0.74922 |  | 287.7096 |  | -0.31636 | 0.24688
0.018496 | 0.74679 |  | 286.3803 |  | -0.30489 | 0.23761
0.018516 | 0.73899 |  | 283.108 |  | -0.28923 | 0.22539
0.018535 | 0.72686 |  | 277.5446 |  | -0.26904 | 0.20956
0.018555 | 0.70958 |  | 270.3736 |  | -0.24563 | 0.19105
0.018574 | 0.68625 |  | 260.6783 |  | -0.21758 | 0.16885
0.018594 | 0.65585 |  | 248.6526 |  | -0.18539 | 0.14337
0.018613 | 0.62042 |  | 235.054 |  | -0.15124 | 0.11638
0.018633 | 0.58281 |  | 219.4323 |  | -0.11469 | 0.087638
0.018652 | 0.53944 |  | 202.3454 |  | -0.076697 | 0.057757
0.018672 | 0.49229 |  | 184.0704 |  | -0.0378 | 0.02706
0.018691 | 0.44337 |  | 163.6387 |  | 0.0027502 | -0.0047711
0.018711 | 0.39025 |  | 142.0504 |  | 0.042615 | -0.036092
0.01873 | 0.33222 |  | 119.9773 |  | 0.081466 | -0.066687
0.01875 | 0.27208 |  | 96.4601 |  | 0.12002 | -0.096883
0.01877 | 0.21135 |  | 72.4509 |  | 0.15546 | -0.12475
0.018789 | 0.14884 |  | 48.1088 |  | 0.188 | -0.15032
0.018809 | 0.08697 |  | 23.296 |  | 0.2191 | -0.17449
0.018828 | 0.025348 |  | -1.3498 |  | 0.24688 | -0.19611
0.018848 | -0.037414 |  | -26.1772 |  | 0.2703 | -0.2145
0.018867 | -0.10049 |  | -50.7468 |  | 0.28941 | -0.22932
0.018887 | -0.16315 |  | -74.8553 |  | 0.30436 | -0.24068
0.018906 | -0.2234 |  | -98.5736 |  | 0.3152 | -0.24909
0.018926 | -0.28191 |  | -121.2137 |  | 0.32134 | -0.25376
0.018945 | -0.33699 |  | -142.7647 |  | 0.32269 | -0.25449
0.018965 | -0.38939 |  | -163.4714 |  | 0.31921 | -0.25149
0.018984 | -0.44046 |  | -182.9473 |  | 0.31039 | -0.24437
0.019004 | -0.48784 |  | -201.0494 |  | 0.29669 | -0.23353
0.019023 | -0.53176 |  | -217.9735 |  | 0.27947 | -0.21964
0.019043 | -0.57139 |  | -233.288 |  | 0.2585 | -0.20301
0.019062 | -0.60735 |  | -246.8831 |  | 0.23271 | -0.18291
0.019082 | -0.63772 |  | -258.4477 |  | 0.20272 | -0.15916
0.019102 | -0.66293 |  | -268.2624 |  | 0.17017 | -0.13334
0.019121 | -0.68575 |  | -276.7045 |  | 0.13499 | -0.10559
0.019141 | -0.70177 |  | -282.5552 |  | 0.097369 | -0.076041
0.01916 | -0.71237 |  | -286.5302 |  | 0.059354 | -0.046139
0.01918 | -0.71867 |  | -288.718 |  | 0.020025 | -0.015282
0.019199 | -0.71754 |  | -288.0736 |  | -0.021312 | 0.016945
0.019219 | -0.71236 |  | -285.8573 |  | -0.061331 | 0.048458
0.019238 | -0.70275 |  | -281.7002 |  | -0.099442 | 0.078419
0.019258 | -0.68606 |  | -274.9697 |  | -0.13665 | 0.10735
0.019277 | -0.66559 |  | -266.5257 |  | -0.1717 | 0.13461
0.019297 | -0.6403 |  | -255.9329 |  | -0.20384 | 0.15971
0.019316 | -0.60815 |  | -243.1682 |  | -0.23297 | 0.1827
0.019336 | -0.57409 |  | -228.8199 |  | -0.25941 | 0.20324
0.019355 | -0.53577 |  | -212.5562 |  | -0.28187 | 0.22048
0.019375 | -0.49042 |  | -194.6781 |  | -0.29851 | 0.23345
0.019395 | -0.44633 |  | -175.4617 |  | -0.31165 | 0.24345
0.019414 | -0.40064 |  | -154.833 |  | -0.32132 | 0.25076
0.019434 | -0.34991 |  | -133.2928 |  | -0.32463 | 0.25355
0.019453 | -0.30519 |  | -110.2831 |  | -0.3236 | 0.25261
0.019473 | -0.255 |  | -86.7378 |  | -0.31847 | 0.24829
0.019492 | -0.19397 |  | -63.2533 |  | -0.30753 | 0.23971
0.019512 | -0.14265 |  | -38.2985 |  | -0.29261 | 0.22788
0.019531 | -0.093905 |  | -13.4704 |  | -0.27359 | 0.21292
0.019551 | -0.032444 |  | 10.5978 |  | -0.25012 | 0.19447
0.01957 | 0.028539 |  | 35.5642 |  | -0.2229 | 0.17284
0.01959 | 0.075972 |  | 59.9461 |  | -0.19159 | 0.14816
0.019609 | 0.13207 |  | 83.0985 |  | -0.15804 | 0.1215
0.019629 | 0.19012 |  | 106.6958 |  | -0.12278 | 0.093654
0.019648 | 0.23747 |  | 128.9691 |  | -0.084212 | 0.063715
0.019668 | 0.30768 |  | 149.3297 |  | -0.044479 | 0.032242
0.019688 | 0.37672 |  | 170.0198 |  | -0.0051757 | 0.00098879
0.019707 | 0.43446 |  | 189.169 |  | 0.035287 | -0.030592
0.019727 | 0.4971 |  | 206.7459 |  | 0.074878 | -0.061735
0.019746 | 0.54475 |  | 223.3931 |  | 0.11169 | -0.090767
0.019766 | 0.59136 |  | 237.3731 |  | 0.14798 | -0.11914
0.019785 | 0.63337 |  | 249.8396 |  | 0.18278 | -0.14634
0.019805 | 0.66764 |  | 261.0319 |  | 0.21402 | -0.17071
0.019824 | 0.70101 |  | 270.5233 |  | 0.24217 | -0.19278
0.019844 | 0.72121 |  | 278.3137 |  | 0.26649 | -0.21172
0.019863 | 0.73749 |  | 283.5857 |  | 0.28629 | -0.22697
0.019883 | 0.74586 |  | 286.5649 |  | 0.30174 | -0.23892
0.019902 | 0.74869 |  | 287.3992 |  | 0.31353 | -0.24786
0.019922 | 0.74898 |  | 286.2365 |  | 0.3216 | -0.25389
0.019941 | 0.73922 |  | 283.5046 |  | 0.32346 | -0.25534
0.019961 | 0.72948 |  | 278.6903 |  | 0.32011 | -0.25249
0.01998 | 0.71315 |  | 271.3771 |  | 0.31298 | -0.24659
0.02 | 0.68885 |  | 262.0432 |  | 0.30026 | -0.23651
0.02002 | 0.66096 |  | 250.1545 |  | 0.28354 | -0.22312
0.020039 | 0.62702 |  | 236.585 |  | 0.26343 | -0.20721
0.020059 | 0.59143 |  | 221.9542 |  | 0.23839 | -0.18746
0.020078 | 0.54879 |  | 204.8223 |  | 0.20939 | -0.16448
0.020098 | 0.50116 |  | 186.4472 |  | 0.17697 | -0.13899
0.020117 | 0.45227 |  | 166.6727 |  | 0.14207 | -0.11137
0.020137 | 0.39807 |  | 144.8493 |  | 0.10552 | -0.08258
0.020156 | 0.34173 |  | 122.7262 |  | 0.067038 | -0.052502
0.020176 | 0.28384 |  | 99.8591 |  | 0.027206 | -0.021214
0.020195 | 0.22382 |  | 75.8669 |  | -0.013094 | 0.010516
0.020215 | 0.1617 |  | 51.5038 |  | -0.053278 | 0.042004
0.020234 | 0.097 |  | 26.9541 |  | -0.09245 | 0.072555
0.020254 | 0.033273 |  | 2.0269 |  | -0.1292 | 0.10146
0.020273 | -0.028192 |  | -23.0202 |  | -0.16425 | 0.12879
0.020293 | -0.091436 |  | -47.4427 |  | -0.19806 | 0.15506
0.020313 | -0.15331 |  | -71.3774 |  | -0.22824 | 0.17886
0.020332 | -0.21183 |  | -95.1916 |  | -0.25464 | 0.19941
0.020352 | -0.2722 |  | -118.0903 |  | -0.27779 | 0.21732
0.020371 | -0.32953 |  | -139.6255 |  | -0.29598 | 0.23138
0.020391 | -0.38313 |  | -160.7581 |  | -0.30941 | 0.24172
0.02041 | -0.43534 |  | -180.4725 |  | -0.31944 | 0.24947
0.02043 | -0.48181 |  | -198.4901 |  | -0.32501 | 0.25369
0.020449 | -0.52576 |  | -215.9144 |  | -0.32498 | 0.25368
0.020469 | -0.56532 |  | -231.1446 |  | -0.32005 | 0.24974
0.020488 | -0.60035 |  | -244.7034 |  | -0.31044 | 0.24192
0.020508 | -0.63393 |  | -257.2848 |  | -0.29599 | 0.23056
0.020527 | -0.66036 |  | -267.2018 |  | -0.27737 | 0.216
0.020547 | -0.68152 |  | -275.3864 |  | -0.25522 | 0.19833
0.020566 | -0.69958 |  | -282.0254 |  | -0.22901 | 0.17762
0.020586 | -0.71118 |  | -286.0495 |  | -0.19862 | 0.15378
0.020605 | -0.71736 |  | -288.3271 |  | -0.16529 | 0.12734
0.020625 | -0.7187 |  | -288.6526 |  | -0.12956 | 0.099102
0.020645 | -0.71394 |  | -286.4738 |  | -0.091974 | 0.069524
0.020664 | -0.7041 |  | -282.4596 |  | -0.053049 | 0.038939
0.020684 | -0.68987 |  | -276.0807 |  | -0.013064 | 0.0076152
0.020703 | -0.67036 |  | -267.7079 |  | 0.026819 | -0.023862
0.020723 | -0.64472 |  | -257.6797 |  | 0.066404 | -0.054992
0.020742 | -0.61361 |  | -245.048 |  | 0.10505 | -0.085206
0.020762 | -0.57999 |  | -231.1052 |  | 0.14144 | -0.11383
0.020781 | -0.54138 |  | -215.3354 |  | 0.17582 | -0.14078
0.020801 | -0.49703 |  | -197.1152 |  | 0.20757 | -0.16569
0.02082 | -0.45196 |  | -178.392 |  | 0.23642 | -0.18815
0.02084 | -0.40512 |  | -158.0041 |  | 0.2619 | -0.20786
0.020859 | -0.35504 |  | -136.0514 |  | 0.28233 | -0.22395
0.020879 | -0.30198 |  | -113.9215 |  | 0.29932 | -0.23681
0.020898 | -0.25057 |  | -90.2845 |  | 0.31252 | -0.24677
0.020918 | -0.20031 |  | -66.1264 |  | 0.31945 | -0.25233
0.020938 | -0.14329 |  | -42.1444 |  | 0.32244 | -0.25429
0.020957 | -0.087562 |  | -17.2558 |  | 0.32155 | -0.2533
0.020977 | -0.035763 |  | 7.3444 |  | 0.31446 | -0.2476
0.020996 | 0.022709 |  | 31.6236 |  | 0.30305 | -0.23834
0.021016 | 0.085528 |  | 56.3931 |  | 0.28763 | -0.22614
0.021035 | 0.14042 |  | 80.3512 |  | 0.26756 | -0.21017
0.021055 | 0.19416 |  | 103.2328 |  | 0.24361 | -0.19126
0.021074 | 0.25256 |  | 125.611 |  | 0.21504 | -0.16889
0.021094 | 0.30976 |  | 146.8538 |  | 0.1834 | -0.14367
0.021113 | 0.36958 |  | 167.1198 |  | 0.1498 | -0.11706
0.021133 | 0.43208 |  | 186.2897 |  | 0.11292 | -0.088365
0.021152 | 0.49174 |  | 204.3732 |  | 0.074819 | -0.058326
0.021172 | 0.5404 |  | 221.0359 |  | 0.035827 | -0.027464
0.021191 | 0.58544 |  | 235.2226 |  | -0.0055339 | 0.004838
0.021211 | 0.62907 |  | 248.3724 |  | -0.046088 | 0.036604
0.02123 | 0.66054 |  | 259.9556 |  | -0.084134 | 0.06652
0.02125 | 0.68788 |  | 269.0114 |  | -0.12152 | 0.095729
0.02127 | 0.71357 |  | 277.0535 |  | -0.15759 | 0.12389
0.021289 | 0.73109 |  | 282.9371 |  | -0.19154 | 0.15042
0.021309 | 0.74163 |  | 286.1722 |  | -0.22281 | 0.17485
0.021328 | 0.74729 |  | 287.6556 |  | -0.25017 | 0.19611
0.021348 | 0.74659 |  | 286.785 |  | -0.27367 | 0.21431
0.021367 | 0.73844 |  | 283.9216 |  | -0.29189 | 0.22859
0.021387 | 0.72808 |  | 279.3632 |  | -0.30615 | 0.2395
0.021406 | 0.71259 |  | 272.3294 |  | -0.31874 | 0.24885
0.021426 | 0.68933 |  | 263.4014 |  | -0.32534 | 0.25418
0.021445 | 0.66092 |  | 252.4387 |  | -0.32527 | 0.25432
0.021465 | 0.62709 |  | 238.7119 |  | -0.32156 | 0.25094
0.021484 | 0.5905 |  | 223.7735 |  | -0.31231 | 0.24361
0.021504 | 0.54841 |  | 207.3795 |  | -0.29865 | 0.23298
0.021523 | 0.50172 |  | 189.0013 |  | -0.28236 | 0.22013
0.021543 | 0.45439 |  | 169.5551 |  | -0.26104 | 0.20341
0.021562 | 0.40108 |  | 148.3901 |  | -0.23491 | 0.18254
0.021582 | 0.34407 |  | 126.0789 |  | -0.20472 | 0.15879
0.021602 | 0.2868 |  | 102.8916 |  | -0.17158 | 0.13267
0.021621 | 0.22669 |  | 78.9222 |  | -0.13723 | 0.10516
0.021641 | 0.1662 |  | 55.125 |  | -0.10046 | 0.076353
0.02166 | 0.10394 |  | 30.4672 |  | -0.061361 | 0.045677
0.02168 | 0.040239 |  | 5.3793 |  | -0.021803 | 0.014393
0.021699 | -0.021433 |  | -19.1852 |  | 0.01843 | -0.017235
0.021719 | -0.084836 |  | -44.0844 |  | 0.058954 | -0.049126
0.021738 | -0.1481 |  | -68.5852 |  | 0.097487 | -0.079387
0.021758 | -0.20622 |  | -91.8958 |  | 0.13354 | -0.10772
0.021777 | -0.26387 |  | -114.9157 |  | 0.16815 | -0.13478
0.021797 | -0.31991 |  | -136.9446 |  | 0.20075 | -0.16018
0.021816 | -0.37311 |  | -157.5342 |  | 0.23056 | -0.18346
0.021836 | -0.42591 |  | -177.7669 |  | 0.25719 | -0.20421
0.021855 | -0.47344 |  | -196.4486 |  | 0.27901 | -0.22129
0.021875 | -0.51815 |  | -213.369 |  | 0.29553 | -0.234
0.021895 | -0.56013 |  | -229.2891 |  | 0.30822 | -0.24358
0.021914 | -0.59589 |  | -243.1382 |  | 0.31758 | -0.25067
0.021934 | -0.6284 |  | -255.3286 |  | 0.32222 | -0.25416
0.021953 | -0.65629 |  | -266.009 |  | 0.32156 | -0.25359
0.021973 | -0.68002 |  | -274.6115 |  | 0.31594 | -0.24881
0.021992 | -0.69777 |  | -281.2416 |  | 0.30482 | -0.23979
0.022012 | -0.7092 |  | -285.6091 |  | 0.2895 | -0.22768
0.022031 | -0.71718 |  | -288.1499 |  | 0.27087 | -0.213
0.022051 | -0.71834 |  | -288.7382 |  | 0.24814 | -0.19518
0.02207 | -0.71498 |  | -286.887 |  | 0.22116 | -0.1738
0.02209 | -0.70664 |  | -283.2485 |  | 0.18937 | -0.14874
0.022109 | -0.69146 |  | -277.3386 |  | 0.15537 | -0.1218
0.022129 | -0.67237 |  | -268.9228 |  | 0.12023 | -0.093967
0.022148 | -0.64824 |  | -259.1532 |  | 0.081826 | -0.064066
0.022168 | -0.61987 |  | -247.2377 |  | 0.042698 | -0.03315
0.022187 | -0.58643 |  | -232.9803 |  | 0.0029875 | -0.0018447
0.022207 | -0.54624 |  | -217.5531 |  | -0.038097 | 0.030137
0.022227 | -0.50059 |  | -200.0466 |  | -0.077107 | 0.060824
0.022246 | -0.45485 |  | -180.8723 |  | -0.11493 | 0.090368
0.022266 | -0.41065 |  | -160.9379 |  | -0.15152 | 0.11899
0.022285 | -0.36168 |  | -139.4677 |  | -0.18483 | 0.14507
0.022305 | -0.30799 |  | -117.0582 |  | -0.21693 | 0.16976
0.022324 | -0.25196 |  | -93.8215 |  | -0.24552 | 0.19211
0.022344 | -0.19708 |  | -69.6667 |  | -0.26891 | 0.21047
0.022363 | -0.14383 |  | -45.4366 |  | -0.28982 | 0.22653
0.022383 | -0.089478 |  | -20.7386 |  | -0.30543 | 0.2387
0.022402 | -0.03509 |  | 4.0065 |  | -0.31584 | 0.24672
0.022422 | 0.025127 |  | 28.1204 |  | -0.32396 | 0.25271
0.022441 | 0.079168 |  | 52.8088 |  | -0.32606 | 0.25449
0.022461 | 0.12417 |  | 77.1467 |  | -0.32241 | 0.25174
0.02248 | 0.18002 |  | 100.0846 |  | -0.31537 | 0.24589
0.0225 | 0.23941 |  | 122.5615 |  | -0.30278 | 0.23594
0.02252 | 0.28856 |  | 144.0748 |  | -0.28576 | 0.22252
0.022539 | 0.34256 |  | 164.2131 |  | -0.26542 | 0.20635
0.022559 | 0.41088 |  | 183.6556 |  | -0.24029 | 0.18655
0.022578 | 0.46808 |  | 202.1191 |  | -0.21144 | 0.16376
0.022598 | 0.51669 |  | 218.8153 |  | -0.17932 | 0.13842
0.022617 | 0.57091 |  | 233.5239 |  | -0.14426 | 0.11081
0.022637 | 0.61211 |  | 246.7133 |  | -0.10828 | 0.082291
0.022656 | 0.64916 |  | 258.3085 |  | -0.069824 | 0.052018
0.022676 | 0.68678 |  | 267.9949 |  | -0.029076 | 0.020073
0.022695 | 0.71249 |  | 276.0827 |  | 0.010271 | -0.011162
0.022715 | 0.73182 |  | 282.4167 |  | 0.049716 | -0.042188
0.022734 | 0.74246 |  | 286.0684 |  | 0.089456 | -0.07311
0.022754 | 0.74686 |  | 287.4868 |  | 0.12622 | -0.10214
0.022773 | 0.74665 |  | 287.0562 |  | 0.16121 | -0.12965
0.022793 | 0.7415 |  | 284.5236 |  | 0.1946 | -0.15561
0.022812 | 0.73255 |  | 280.227 |  | 0.22438 | -0.1789
0.022832 | 0.71563 |  | 273.6613 |  | 0.25135 | -0.19989
0.022852 | 0.69472 |  | 264.9055 |  | 0.27412 | -0.2177
0.022871 | 0.66739 |  | 254.1242 |  | 0.29179 | -0.23137
0.022891 | 0.63326 |  | 240.8453 |  | 0.30646 | -0.24226
0.02291 | 0.59713 |  | 226.0899 |  | 0.3161 | -0.24967
0.02293 | 0.55527 |  | 209.9401 |  | 0.32053 | -0.25306
0.022949 | 0.50928 |  | 191.7397 |  | 0.32199 | -0.25376
0.022969 | 0.46018 |  | 172.3559 |  | 0.31746 | -0.25011
0.022988 | 0.40751 |  | 151.7368 |  | 0.30665 | -0.24159
0.023008 | 0.35196 |  | 129.2874 |  | 0.29275 | -0.23026
0.023027 | 0.29331 |  | 106.2693 |  | 0.27477 | -0.21599
0.023047 | 0.23417 |  | 82.848 |  | 0.25218 | -0.19832
0.023066 | 0.17428 |  | 58.4946 |  | 0.22617 | -0.17773
0.023086 | 0.1124 |  | 33.9295 |  | 0.19576 | -0.15376
0.023105 | 0.049261 |  | 9.0509 |  | 0.1616 | -0.1267
0.023125 | -0.013369 |  | -15.7228 |  | 0.12628 | -0.098678
0.023145 | -0.075373 |  | -40.347 |  | 0.08913 | -0.069733
0.023164 | -0.13806 |  | -64.9563 |  | 0.049948 | -0.038983
0.023184 | -0.19777 |  | -88.5453 |  | 0.010182 | -0.0075222
0.023203 | -0.25507 |  | -111.6538 |  | -0.030782 | 0.024515
0.023223 | -0.31264 |  | -133.8362 |  | -0.070883 | 0.05604
0.023242 | -0.36658 |  | -154.5484 |  | -0.10799 | 0.08518
0.023262 | -0.41801 |  | -174.9132 |  | -0.14434 | 0.11332
0.023281 | -0.46724 |  | -193.82 |  | -0.17936 | 0.14068
0.023301 | -0.51219 |  | -210.9698 |  | -0.21117 | 0.16576
0.02332 | -0.5535 |  | -227.2242 |  | -0.24064 | 0.18863
0.02334 | -0.59033 |  | -241.2057 |  | -0.26595 | 0.20821
0.023359 | -0.62278 |  | -253.4079 |  | -0.28567 | 0.22355
0.023379 | -0.65194 |  | -264.7174 |  | -0.30214 | 0.2362
0.023398 | -0.67641 |  | -273.3979 |  | -0.31517 | 0.24638
0.023418 | -0.69514 |  | -280.0952 |  | -0.3235 | 0.25281
0.023438 | -0.70915 |  | -285.4252 |  | -0.32667 | 0.25508
0.023457 | -0.71643 |  | -287.9388 |  | -0.32422 | 0.25314
0.023477 | -0.71808 |  | -288.5419 |  | -0.31734 | 0.24756
0.023496 | -0.71621 |  | -287.383 |  | -0.30585 | 0.2385
0.023516 | -0.7081 |  | -283.6638 |  | -0.28965 | 0.22576
0.023535 | -0.69446 |  | -278.1267 |  | -0.27034 | 0.21044
0.023555 | -0.67565 |  | -270.4259 |  | -0.24679 | 0.19194
0.023574 | -0.651 |  | -260.6419 |  | -0.2179 | 0.1692
0.023594 | -0.62234 |  | -249.0284 |  | -0.18618 | 0.14408
0.023613 | -0.58903 |  | -235.0768 |  | -0.152 | 0.11702
0.023633 | -0.55118 |  | -219.7176 |  | -0.11489 | 0.087877
0.023652 | -0.51121 |  | -202.7502 |  | -0.077217 | 0.058198
0.023672 | -0.46663 |  | -183.7288 |  | -0.038419 | 0.02761
0.023691 | -0.41616 |  | -163.8426 |  | 0.002078 | -0.0042204
0.023711 | -0.36718 |  | -142.5214 |  | 0.042097 | -0.035839
0.02373 | -0.31875 |  | -119.9414 |  | 0.081521 | -0.066804
0.02375 | -0.26445 |  | -97.1697 |  | 0.11927 | -0.096487
0.02377 | -0.20858 |  | -73.3135 |  | 0.15437 | -0.12399
0.023789 | -0.14958 |  | -49.0088 |  | 0.1879 | -0.15003
0.023809 | -0.095726 |  | -24.3305 |  | 0.21852 | -0.17415
0.023828 | -0.049272 |  | 0.81899 |  | 0.24611 | -0.19566
0.023848 | 0.0094842 |  | 24.8804 |  | 0.27046 | -0.21462
0.023867 | 0.064321 |  | 49.1455 |  | 0.28893 | -0.22909
0.023887 | 0.11678 |  | 73.3642 |  | 0.30348 | -0.23991
0.023906 | 0.18099 |  | 96.4214 |  | 0.31482 | -0.24852
0.023926 | 0.2309 |  | 119.56 |  | 0.32038 | -0.25285
0.023945 | 0.28139 |  | 141.4013 |  | 0.32186 | -0.2536
0.023965 | 0.34731 |  | 161.3366 |  | 0.3188 | -0.25101
0.023984 | 0.40755 |  | 180.9055 |  | 0.30959 | -0.24359
0.024004 | 0.46129 |  | 199.4206 |  | 0.29622 | -0.23285
0.024023 | 0.51884 |  | 216.0603 |  | 0.27893 | -0.21922
0.024043 | 0.57373 |  | 231.5567 |  | 0.25731 | -0.20215
0.024063 | 0.61527 |  | 245.2297 |  | 0.23161 | -0.1819
0.024082 | 0.64997 |  | 256.8548 |  | 0.20203 | -0.15849
0.024102 | 0.68398 |  | 266.8042 |  | 0.16948 | -0.13277
0.024121 | 0.71031 |  | 274.7434 |  | 0.1343 | -0.10517
0.024141 | 0.7268 |  | 281.2756 |  | 0.096605 | -0.075509
0.02416 | 0.73984 |  | 285.6199 |  | 0.05783 | -0.044892
0.02418 | 0.74708 |  | 287.473 |  | 0.018493 | -0.013928
0.024199 | 0.74745 |  | 287.5201 |  | -0.022259 | 0.017908
0.024219 | 0.74275 |  | 285.0115 |  | -0.062169 | 0.049219
0.024238 | 0.73287 |  | 280.5737 |  | -0.1 | 0.079089
0.024258 | 0.7192 |  | 274.5639 |  | -0.13752 | 0.1083
0.024277 | 0.69842 |  | 266.0811 |  | -0.17311 | 0.13593
0.024297 | 0.67317 |  | 255.5275 |  | -0.20524 | 0.1611
0.024316 | 0.64257 |  | 243.0974 |  | -0.23453 | 0.1839
0.024336 | 0.6037 |  | 228.322 |  | -0.26034 | 0.204
0.024355 | 0.56321 |  | 211.9951 |  | -0.28205 | 0.22079
0.024375 | 0.51867 |  | 194.1894 |  | -0.29977 | 0.2343
0.024395 | 0.47054 |  | 174.9152 |  | -0.31355 | 0.24496
0.024414 | 0.41923 |  | 154.6401 |  | -0.32239 | 0.25188
0.024434 | 0.36314 |  | 132.4129 |  | -0.326 | 0.25463
0.024453 | 0.30831 |  | 109.4289 |  | -0.32511 | 0.25388
0.024473 | 0.24822 |  | 86.2085 |  | -0.31923 | 0.24911
0.024492 | 0.18559 |  | 61.4906 |  | -0.30867 | 0.24061
0.024512 | 0.12688 |  | 37.0325 |  | -0.29424 | 0.22925
0.024531 | 0.063126 |  | 12.6633 |  | -0.27506 | 0.21425
0.024551 | -0.002595 |  | -12.4872 |  | -0.25155 | 0.19566
0.02457 | -0.066191 |  | -37.0084 |  | -0.22423 | 0.17397
0.02459 | -0.12864 |  | -61.3856 |  | -0.19274 | 0.14915
0.024609 | -0.1896 |  | -85.7033 |  | -0.1591 | 0.12255
0.024629 | -0.24921 |  | -108.7658 |  | -0.12368 | 0.094593
0.024648 | -0.3052 |  | -130.8717 |  | -0.085829 | 0.064779
0.024668 | -0.35933 |  | -151.9814 |  | -0.046717 | 0.033931
0.024688 | -0.41147 |  | -172.0274 |  | -0.0061735 | 0.0021547
0.024707 | -0.46133 |  | -191.3378 |  | 0.034142 | -0.029653
0.024727 | -0.50796 |  | -208.9653 |  | 0.072817 | -0.060198
0.024746 | -0.54883 |  | -225.1018 |  | 0.11089 | -0.089847
0.024766 | -0.58695 |  | -239.7229 |  | 0.14687 | -0.1181
0.024785 | -0.62025 |  | -252.0307 |  | 0.18056 | -0.14454
0.024805 | -0.64947 |  | -263.179 |  | 0.2123 | -0.16923
0.024824 | -0.67531 |  | -272.5866 |  | 0.24046 | -0.19135
0.024844 | -0.69357 |  | -279.454 |  | 0.26491 | -0.21036
0.024863 | -0.70805 |  | -284.9052 |  | 0.28491 | -0.2258
0.024883 | -0.71707 |  | -288.0961 |  | 0.30008 | -0.23759
0.024902 | -0.7186 |  | -288.6712 |  | 0.31209 | -0.24658
0.024922 | -0.71659 |  | -287.6116 |  | 0.31956 | -0.25225
0.024941 | -0.70923 |  | -284.4681 |  | 0.32098 | -0.25347
0.024961 | -0.696 |  | -279.0681 |  | 0.31878 | -0.25128
0.02498 | -0.67846 |  | -271.6589 |  | 0.31151 | -0.2454
0.025 | -0.65591 |  | -262.153 |  | 0.2979 | -0.23482
0.02502 | -0.62753 |  | -250.8586 |  | 0.28175 | -0.22159
0.025039 | -0.59322 |  | -237.3794 |  | 0.26153 | -0.20558
0.025059 | -0.5559 |  | -221.8597 |  | 0.2363 | -0.18581
0.025078 | -0.51619 |  | -205.0904 |  | 0.2081 | -0.1634
0.025098 | -0.47173 |  | -186.467 |  | 0.17535 | -0.13779
0.025117 | -0.42084 |  | -166.713 |  | 0.1402 | -0.10988
0.025137 | -0.36786 |  | -145.934 |  | 0.1039 | -0.081143
0.025156 | -0.31831 |  | -123.2347 |  | 0.064991 | -0.050809
0.025176 | -0.26465 |  | -100.1484 |  | 0.025927 | -0.019895
0.025195 | -0.21334 |  | -76.3401 |  | -0.013784 | 0.011333
0.025215 | -0.1658 |  | -52.024 |  | -0.054921 | 0.043331
0.025234 | -0.111 |  | -28.2182 |  | -0.094056 | 0.07408
0.025254 | -0.064642 |  | -3.0697 |  | -0.13095 | 0.10304
0.025273 | -0.01933 |  | 21.9959 |  | -0.16646 | 0.13068
0.025293 | 0.040872 |  | 45.7997 |  | -0.1993 | 0.15628
0.025313 | 0.099013 |  | 70.3009 |  | -0.22944 | 0.17975
0.025332 | 0.1585 |  | 93.7604 |  | -0.25607 | 0.20052
0.025352 | 0.22169 |  | 115.8936 |  | -0.27854 | 0.21808
0.025371 | 0.27369 |  | 138.4887 |  | -0.2975 | 0.23259
0.025391 | 0.33195 |  | 159.094 |  | -0.31143 | 0.24328
0.02541 | 0.39912 |  | 178.1283 |  | -0.3206 | 0.25042
0.02543 | 0.455 |  | 197.1156 |  | -0.32619 | 0.25453
0.025449 | 0.50867 |  | 213.9506 |  | -0.32615 | 0.25459
0.025469 | 0.56116 |  | 229.3987 |  | -0.32099 | 0.25063
0.025488 | 0.60774 |  | 243.4423 |  | -0.31197 | 0.24315
0.025508 | 0.6493 |  | 255.0997 |  | -0.29756 | 0.23178
0.025527 | 0.68102 |  | 265.6491 |  | -0.27891 | 0.21724
0.025547 | 0.70712 |  | 274.129 |  | -0.25671 | 0.19974
0.025566 | 0.72667 |  | 280.3042 |  | -0.22981 | 0.17851
0.025586 | 0.74011 |  | 285.0698 |  | -0.19965 | 0.15453
0.025605 | 0.74909 |  | 287.3235 |  | -0.16635 | 0.12829
0.025625 | 0.74957 |  | 287.3157 |  | -0.13038 | 0.10003
0.025645 | 0.7454 |  | 285.6318 |  | -0.093454 | 0.070748
0.025664 | 0.73612 |  | 281.4439 |  | -0.05413 | 0.039748
0.025684 | 0.72196 |  | 275.4419 |  | -0.013592 | 0.0079497
0.025703 | 0.70291 |  | 267.5212 |  | 0.026018 | -0.023278
0.025723 | 0.67648 |  | 256.8677 |  | 0.065652 | -0.054406
0.025742 | 0.64641 |  | 244.8241 |  | 0.10401 | -0.084527
0.025762 | 0.61069 |  | 230.6547 |  | 0.14035 | -0.11308
0.025781 | 0.56996 |  | 214.2135 |  | 0.17489 | -0.13999
0.025801 | 0.52652 |  | 196.9231 |  | 0.20675 | -0.16485
0.02582 | 0.47837 |  | 177.6735 |  | 0.23588 | -0.18768
0.02584 | 0.42634 |  | 157.171 |  | 0.26096 | -0.20733
0.025859 | 0.37085 |  | 135.8066 |  | 0.28142 | -0.22312
0.025879 | 0.3145 |  | 112.7039 |  | 0.29847 | -0.23604
0.025898 | 0.25749 |  | 89.2053 |  | 0.31118 | -0.24595
0.025918 | 0.1968 |  | 65.2205 |  | 0.31884 | -0.25192
0.025937 | 0.13431 |  | 40.5825 |  | 0.32227 | -0.25414
0.025957 | 0.0717 |  | 16.122 |  | 0.3204 | -0.25245
0.025977 | 0.0083151 |  | -8.7419 |  | 0.3133 | -0.2468
0.025996 | -0.056209 |  | -33.6643 |  | 0.30237 | -0.23794
0.026016 | -0.11964 |  | -58.0306 |  | 0.2868 | -0.2256
0.026035 | -0.1809 |  | -82.2523 |  | 0.26676 | -0.20976
0.026055 | -0.24084 |  | -105.4463 |  | 0.24259 | -0.19074
0.026074 | -0.2976 |  | -127.5397 |  | 0.2141 | -0.16822
0.026094 | -0.35204 |  | -149.0622 |  | 0.18262 | -0.14311
0.026113 | -0.4041 |  | -169.1306 |  | 0.1484 | -0.11618
0.026133 | -0.4535 |  | -188.3619 |  | 0.11192 | -0.087584
0.026152 | -0.50147 |  | -206.4938 |  | 0.074514 | -0.058094
0.026172 | -0.54328 |  | -222.6249 |  | 0.03511 | -0.027143
0.026191 | -0.58142 |  | -237.5035 |  | -0.0061817 | 0.0053039
0.026211 | -0.61661 |  | -250.3444 |  | -0.046635 | 0.037095
0.02623 | -0.64443 |  | -261.3471 |  | -0.085333 | 0.06734
0.02625 | -0.67003 |  | -271.1118 |  | -0.12249 | 0.096415
0.02627 | -0.69066 |  | -278.4741 |  | -0.15817 | 0.12421
0.026289 | -0.70472 |  | -283.9085 |  | -0.1922 | 0.15063
0.026309 | -0.71486 |  | -287.5041 |  | -0.22344 | 0.17506
0.026328 | -0.71832 |  | -288.423 |  | -0.25135 | 0.19678
0.026348 | -0.71708 |  | -287.5954 |  | -0.27454 | 0.21493
0.026367 | -0.71013 |  | -284.9083 |  | -0.2924 | 0.22889
0.026387 | -0.6976 |  | -279.6716 |  | -0.30765 | 0.2403
0.026406 | -0.68082 |  | -272.693 |  | -0.31919 | 0.24928
0.026426 | -0.65726 |  | -263.4729 |  | -0.32494 | 0.25394
0.026445 | -0.62918 |  | -252.0288 |  | -0.32622 | 0.25473
0.026465 | -0.59748 |  | -239.0906 |  | -0.32215 | 0.25148
0.026484 | -0.56043 |  | -223.9709 |  | -0.31268 | 0.24394
0.026504 | -0.52001 |  | -207.2832 |  | -0.29969 | 0.23368
0.026523 | -0.47725 |  | -189.1289 |  | -0.28287 | 0.22036
0.026543 | -0.43087 |  | -169.0763 |  | -0.26125 | 0.20319
0.026562 | -0.3828 |  | -148.3338 |  | -0.23492 | 0.18251
0.026582 | -0.33359 |  | -126.4049 |  | -0.20516 | 0.15892
0.026602 | -0.28088 |  | -103.0634 |  | -0.17267 | 0.1332
0.026621 | -0.22687 |  | -79.6983 |  | -0.13738 | 0.10543
0.026641 | -0.17783 |  | -55.4913 |  | -0.10035 | 0.076089
0.02666 | -0.12977 |  | -30.6884 |  | -0.061869 | 0.045657
0.02668 | -0.074614 |  | -6.5233 |  | -0.021783 | 0.014221
0.026699 | -0.016311 |  | 18.2712 |  | 0.01846 | -0.017354
0.026719 | 0.038784 |  | 42.9804 |  | 0.058058 | -0.048489
0.026738 | 0.093259 |  | 66.9269 |  | 0.096852 | -0.078969
0.026758 | 0.15973 |  | 90.8113 |  | 0.13357 | -0.10782
0.026777 | 0.21765 |  | 113.6998 |  | 0.16832 | -0.13487
0.026797 | 0.26496 |  | 135.319 |  | 0.20081 | -0.16021
0.026816 | 0.33633 |  | 156.0097 |  | 0.22996 | -0.18311
0.026836 | 0.3943 |  | 175.9882 |  | 0.25668 | -0.20384
0.026855 | 0.4427 |  | 194.721 |  | 0.27866 | -0.22107
0.026875 | 0.50541 |  | 211.9369 |  | 0.29494 | -0.23371
0.026895 | 0.55857 |  | 227.6683 |  | 0.30876 | -0.2441
0.026914 | 0.60741 |  | 241.7742 |  | 0.31801 | -0.25127
0.026934 | 0.64449 |  | 253.8919 |  | 0.32134 | -0.25375
0.026953 | 0.67901 |  | 264.2457 |  | 0.32096 | -0.25321
0.026973 | 0.70711 |  | 273.4426 |  | 0.31548 | -0.24863
0.026992 | 0.72124 |  | 280.0206 |  | 0.3045 | -0.2397
0.027012 | 0.74038 |  | 284.5175 |  | 0.28974 | -0.22801
0.027031 | 0.74662 |  | 287.5125 |  | 0.27099 | -0.2131
0.027051 | 0.74746 |  | 287.6974 |  | 0.24766 | -0.19471
0.02707 | 0.7477 |  | 286.1085 |  | 0.21984 | -0.17283
0.02709 | 0.73615 |  | 282.6083 |  | 0.18858 | -0.14782
0.027109 | 0.72645 |  | 276.8087 |  | 0.15543 | -0.12148
0.027129 | 0.70767 |  | 269.0701 |  | 0.11967 | -0.093686
0.027148 | 0.67964 |  | 258.9019 |  | 0.081249 | -0.063673
0.027168 | 0.65041 |  | 246.7904 |  | 0.042392 | -0.032783
0.027187 | 0.61636 |  | 232.9776 |  | 0.0023651 | -0.0011988
0.027207 | 0.57832 |  | 217.0213 |  | -0.038658 | 0.030742
0.027227 | 0.53366 |  | 199.7019 |  | -0.07762 | 0.061095
0.027246 | 0.48679 |  | 181.1987 |  | -0.11494 | 0.0903
0.027266 | 0.4352 |  | 160.5841 |  | -0.15157 | 0.11899
0.027285 | 0.37966 |  | 138.8485 |  | -0.18633 | 0.14606
0.027305 | 0.32393 |  | 116.3994 |  | -0.21775 | 0.17064
0.027324 | 0.26326 |  | 92.9413 |  | -0.24544 | 0.19226
0.027344 | 0.20237 |  | 68.9969 |  | -0.26969 | 0.21102
0.027363 | 0.14067 |  | 44.2998 |  | -0.28932 | 0.22643
0.027383 | 0.07813 |  | 19.7719 |  | -0.30482 | 0.23843
0.027402 | 0.016738 |  | -4.9738 |  | -0.31689 | 0.24763
0.027422 | -0.046315 |  | -30.191 |  | -0.32408 | 0.25326
0.027441 | -0.10596 |  | -54.3935 |  | -0.32607 | 0.25482
0.027461 | -0.16566 |  | -78.4094 |  | -0.32315 | 0.25237
0.02748 | -0.22791 |  | -102.0468 |  | -0.31506 | 0.24581
0.0275 | -0.28578 |  | -124.334 |  | -0.30254 | 0.23591
0.02752 | -0.34312 |  | -146.0753 |  | -0.2858 | 0.22274
0.027539 | -0.39803 |  | -166.7737 |  | -0.26495 | 0.20622
0.027559 | -0.44727 |  | -185.6617 |  | -0.24086 | 0.18704
0.027578 | -0.49403 |  | -203.7678 |  | -0.21178 | 0.1643
0.027598 | -0.53673 |  | -220.5141 |  | -0.17865 | 0.13826
0.027617 | -0.57598 |  | -235.175 |  | -0.14437 | 0.11092
0.027637 | -0.61161 |  | -248.7961 |  | -0.10757 | 0.081984
0.027656 | -0.64231 |  | -260.309 |  | -0.069091 | 0.051672
0.027676 | -0.66803 |  | -269.6597 |  | -0.029697 | 0.020715
0.027695 | -0.68827 |  | -277.6672 |  | 0.010953 | -0.011153
0.027715 | -0.70404 |  | -283.2625 |  | 0.05052 | -0.042491
0.027734 | -0.71373 |  | -286.8771 |  | 0.089153 | -0.07273
0.027754 | -0.71716 |  | -288.4953 |  | 0.12678 | -0.10223
0.027773 | -0.71731 |  | -287.9685 |  | 0.16177 | -0.12985
0.027793 | -0.71211 |  | -285.6772 |  | 0.19462 | -0.15544
0.027813 | -0.70005 |  | -280.7108 |  | 0.22522 | -0.17922
0.027832 | -0.68325 |  | -273.7203 |  | 0.25176 | -0.20003
0.027852 | -0.66143 |  | -265.0901 |  | 0.27398 | -0.2175
0.027871 | -0.6336 |  | -253.7802 |  | 0.29286 | -0.23192
0.027891 | -0.6018 |  | -240.9993 |  | 0.30692 | -0.24269
0.02791 | -0.5662 |  | -226.783 |  | 0.31612 | -0.24978
0.02793 | -0.52469 |  | -209.8109 |  | 0.32127 | -0.25345
0.027949 | -0.48067 |  | -191.6498 |  | 0.32141 | -0.25344
0.027969 | -0.43524 |  | -172.4037 |  | 0.31731 | -0.24987
0.027988 | -0.38594 |  | -151.4429 |  | 0.30766 | -0.24205
0.028008 | -0.33294 |  | -129.8433 |  | 0.29276 | -0.23026
0.028027 | -0.27931 |  | -106.7715 |  | 0.27505 | -0.21594
0.028047 | -0.22972 |  | -82.8882 |  | 0.25253 | -0.19841
0.028066 | -0.17807 |  | -59.1548 |  | 0.22574 | -0.17736
0.028086 | -0.12718 |  | -34.3893 |  | 0.19584 | -0.15346
0.028105 | -0.084916 |  | -9.7616 |  | 0.16204 | -0.12689
0.028125 | -0.036256 |  | 14.491 |  | 0.12621 | -0.098683
0.028145 | 0.01901 |  | 39.31 |  | 0.089085 | -0.069474
0.028164 | 0.074195 |  | 63.4558 |  | 0.050355 | -0.039011
0.028184 | 0.1353 |  | 87.0374 |  | 0.010361 | -0.007516
0.028203 | 0.20127 |  | 110.206 |  | -0.030449 | 0.024353
0.028223 | 0.2698 |  | 132.2111 |  | -0.070504 | 0.055661
0.028242 | 0.33706 |  | 153.2876 |  | -0.10856 | 0.085578
0.028262 | 0.3942 |  | 173.3341 |  | -0.14476 | 0.1139
0.028281 | 0.44932 |  | 191.9859 |  | -0.17934 | 0.14076
0.028301 | 0.5029 |  | 209.5469 |  | -0.21129 | 0.16579
0.02832 | 0.54935 |  | 225.1816 |  | -0.24024 | 0.18837
0.02834 | 0.5963 |  | 239.3631 |  | -0.26578 | 0.20812
0.028359 | 0.63688 |  | 252.4951 |  | -0.28625 | 0.22405
0.028379 | 0.6715 |  | 263.0704 |  | -0.30238 | 0.2363
0.028398 | 0.70114 |  | 272.0225 |  | -0.31503 | 0.24601
0.028418 | 0.72174 |  | 279.3146 |  | -0.32301 | 0.25234
0.028438 | 0.73569 |  | 283.8625 |  | -0.3263 | 0.25475
0.028457 | 0.7443 |  | 286.7782 |  | -0.3246 | 0.25344
0.028477 | 0.74826 |  | 287.8557 |  | -0.31707 | 0.24746
0.028496 | 0.74555 |  | 286.479 |  | -0.30532 | 0.238
0.028516 | 0.73699 |  | 283.1557 |  | -0.28989 | 0.22588
0.028535 | 0.7236 |  | 277.7501 |  | -0.26973 | 0.20994
0.028555 | 0.70526 |  | 270.0191 |  | -0.24575 | 0.19099
0.028574 | 0.68241 |  | 260.2274 |  | -0.21789 | 0.16918
0.028594 | 0.65268 |  | 248.4746 |  | -0.1859 | 0.1438
0.028613 | 0.61897 |  | 235.0989 |  | -0.15143 | 0.11642
0.028633 | 0.58092 |  | 219.5485 |  | -0.11509 | 0.087865
0.028652 | 0.53626 |  | 202.0182 |  | -0.076971 | 0.057803
0.028672 | 0.49026 |  | 183.5551 |  | -0.037489 | 0.026671
0.028691 | 0.43999 |  | 163.1948 |  | 0.0025234 | -0.0048863
0.028711 | 0.38452 |  | 141.7054 |  | 0.042287 | -0.036223
0.02873 | 0.32891 |  | 119.8455 |  | 0.081497 | -0.066879
0.02875 | 0.27187 |  | 96.3008 |  | 0.11933 | -0.096592
0.02877 | 0.21163 |  | 72.1252 |  | 0.15506 | -0.1247
0.028789 | 0.14793 |  | 47.7472 |  | 0.18819 | -0.15069
0.028809 | 0.084228 |  | 22.8344 |  | 0.21895 | -0.17462
0.028828 | 0.02301 |  | -1.7359 |  | 0.24686 | -0.19615
0.028848 | -0.038866 |  | -26.5033 |  | 0.27007 | -0.21452
0.028867 | -0.10096 |  | -51.175 |  | 0.28907 | -0.22934
0.028887 | -0.16208 |  | -74.8419 |  | 0.30449 | -0.24079
0.028906 | -0.22314 |  | -98.6774 |  | 0.31486 | -0.24878
0.028926 | -0.28082 |  | -121.8457 |  | 0.32048 | -0.25313
0.028945 | -0.33537 |  | -142.9184 |  | 0.322 | -0.25417
0.028965 | -0.38932 |  | -163.6491 |  | 0.31855 | -0.25126
0.028984 | -0.43913 |  | -183.3966 |  | 0.30965 | -0.24391
0.029004 | -0.4858 |  | -201.221 |  | 0.29615 | -0.2332
0.029023 | -0.53173 |  | -218.2363 |  | 0.27899 | -0.21951
0.029043 | -0.57166 |  | -233.4807 |  | 0.25772 | -0.20261
0.029063 | -0.6059 |  | -246.9297 |  | 0.23171 | -0.18218
0.029082 | -0.63754 |  | -258.7503 |  | 0.20174 | -0.15842
0.029102 | -0.66363 |  | -268.4232 |  | 0.169 | -0.1325
0.029121 | -0.68457 |  | -276.7558 |  | 0.13375 | -0.10475
0.029141 | -0.70152 |  | -282.7663 |  | 0.096584 | -0.075569
0.02916 | -0.7124 |  | -286.4285 |  | 0.05834 | -0.045492
0.02918 | -0.71815 |  | -288.7826 |  | 0.018305 | -0.01407
0.029199 | -0.71866 |  | -288.3636 |  | -0.022676 | 0.018006
0.029219 | -0.71224 |  | -285.6582 |  | -0.062518 | 0.049364
0.029238 | -0.70181 |  | -281.6519 |  | -0.10088 | 0.079485
0.029258 | -0.68593 |  | -274.9643 |  | -0.13747 | 0.10797
0.029277 | -0.66314 |  | -266.2587 |  | -0.17261 | 0.1352
0.029297 | -0.63736 |  | -255.9044 |  | -0.20572 | 0.16114
0.029316 | -0.60677 |  | -243.0927 |  | -0.2349 | 0.18417
0.029336 | -0.57069 |  | -228.7448 |  | -0.26072 | 0.20406
0.029355 | -0.53163 |  | -212.4439 |  | -0.28236 | 0.22067
0.029375 | -0.48855 |  | -194.2078 |  | -0.29905 | 0.23366
0.029395 | -0.44233 |  | -175.1789 |  | -0.31323 | 0.24457
0.029414 | -0.3917 |  | -154.6522 |  | -0.32278 | 0.25203
0.029434 | -0.33557 |  | -132.8916 |  | -0.32571 | 0.25424
0.029453 | -0.28343 |  | -110.2169 |  | -0.32471 | 0.25317
0.029473 | -0.23433 |  | -86.4168 |  | -0.31896 | 0.24873
0.029492 | -0.17999 |  | -62.4316 |  | -0.30789 | 0.24018
0.029512 | -0.12754 |  | -38.1475 |  | -0.29362 | 0.22873
0.029531 | -0.083007 |  | -13.3736 |  | -0.27468 | 0.21376
0.029551 | -0.031055 |  | 10.9748 |  | -0.25043 | 0.19473
0.02957 | 0.030927 |  | 35.6228 |  | -0.22313 | 0.17303
0.02959 | 0.083992 |  | 60.2987 |  | -0.19263 | 0.14891
0.029609 | 0.14448 |  | 83.7115 |  | -0.159 | 0.12244
0.029629 | 0.20854 |  | 107.0984 |  | -0.12313 | 0.094193
0.029648 | 0.26111 |  | 129.2858 |  | -0.084822 | 0.064103
0.029668 | 0.31892 |  | 149.9104 |  | -0.045431 | 0.032919
0.029687 | 0.37618 |  | 170.3613 |  | -0.0054942 | 0.0014033
0.029707 | 0.43576 |  | 189.2999 |  | 0.034859 | -0.030141
0.029727 | 0.4887 |  | 207.2446 |  | 0.073609 | -0.060645
0.029746 | 0.53634 |  | 223.4677 |  | 0.11109 | -0.09012
0.029766 | 0.59116 |  | 237.4888 |  | 0.14768 | -0.11869
0.029785 | 0.63082 |  | 250.5844 |  | 0.18162 | -0.14531
0.029805 | 0.66614 |  | 261.4412 |  | 0.21296 | -0.16987
0.029824 | 0.69641 |  | 270.6262 |  | 0.24151 | -0.19208
0.029844 | 0.71656 |  | 278.5212 |  | 0.26564 | -0.21089
0.029863 | 0.73501 |  | 283.5629 |  | 0.28498 | -0.22587
0.029883 | 0.74116 |  | 286.5151 |  | 0.30051 | -0.23766
0.029902 | 0.74689 |  | 287.8508 |  | 0.31277 | -0.24701
0.029922 | 0.74675 |  | 286.5908 |  | 0.31993 | -0.25259
0.029941 | 0.73727 |  | 283.645 |  | 0.32132 | -0.25359
0.029961 | 0.7286 |  | 278.849 |  | 0.31892 | -0.25135
0.02998 | 0.70974 |  | 271.2201 |  | 0.31138 | -0.24509
0.03 | 0.68585 |  | 261.8575 |  | 0.29812 | -0.2346
0.03002 | 0.65671 |  | 250.2057 |  | 0.28219 | -0.22187
0.030039 | 0.62192 |  | 236.7512 |  | 0.26215 | -0.20605
0.030059 | 0.58684 |  | 222.0191 |  | 0.23628 | -0.18584
0.030078 | 0.54402 |  | 204.6257 |  | 0.20709 | -0.16257
0.030098 | 0.49701 |  | 186.0951 |  | 0.17521 | -0.13711
0.030117 | 0.44736 |  | 166.502 |  | 0.14026 | -0.10966
0.030137 | 0.39377 |  | 144.7436 |  | 0.10357 | -0.081003
0.030156 | 0.33839 |  | 122.5408 |  | 0.065436 | -0.051021
0.030176 | 0.28055 |  | 99.8969 |  | 0.025547 | -0.019525
0.030195 | 0.22043 |  | 75.6401 |  | -0.015035 | 0.01237
0.030215 | 0.15728 |  | 51.226 |  | -0.055258 | 0.043805
0.030234 | 0.0948 |  | 26.6736 |  | -0.093912 | 0.073988
0.030254 | 0.033082 |  | 1.4865 |  | -0.13085 | 0.103
0.030273 | -0.030503 |  | -22.9498 |  | -0.16647 | 0.13096
0.030293 | -0.091621 |  | -47.597 |  | -0.19944 | 0.15667
0.030312 | -0.15242 |  | -71.8738 |  | -0.22959 | 0.18007
0.030332 | -0.21512 |  | -95.2257 |  | -0.25654 | 0.20097
0.030352 | -0.27428 |  | -118.688 |  | -0.27891 | 0.21846
0.030371 | -0.32893 |  | -140.1977 |  | -0.29687 | 0.2324
0.030391 | -0.38185 |  | -160.5119 |  | -0.31095 | 0.2431
0.03041 | -0.4349 |  | -180.6458 |  | -0.32098 | 0.25093
0.03043 | -0.4824 |  | -198.7951 |  | -0.32601 | 0.25486
0.030449 | -0.52551 |  | -215.7342 |  | -0.32597 | 0.2546
0.030469 | -0.56835 |  | -231.6153 |  | -0.32114 | 0.25058
0.030488 | -0.60299 |  | -245.1698 |  | -0.31111 | 0.24263
0.030508 | -0.63283 |  | -256.9735 |  | -0.29673 | 0.23145
0.030527 | -0.66064 |  | -267.2433 |  | -0.27867 | 0.21715
0.030547 | -0.68217 |  | -275.4378 |  | -0.25646 | 0.19949
0.030566 | -0.70008 |  | -281.9135 |  | -0.22981 | 0.17856
0.030586 | -0.71186 |  | -286.1663 |  | -0.19877 | 0.15412
0.030605 | -0.71788 |  | -288.3423 |  | -0.16515 | 0.12747
0.030625 | -0.71902 |  | -288.7095 |  | -0.13032 | 0.099915
0.030645 | -0.7133 |  | -286.2478 |  | -0.092791 | 0.070525
0.030664 | -0.70322 |  | -282.0887 |  | -0.053315 | 0.03947
0.030684 | -0.68784 |  | -276.0133 |  | -0.013864 | 0.008163
0.030703 | -0.66755 |  | -267.4611 |  | 0.026461 | -0.023508
0.030723 | -0.64326 |  | -257.4753 |  | 0.066349 | -0.054732
0.030742 | -0.61165 |  | -244.9441 |  | 0.1044 | -0.08464
0.030762 | -0.57532 |  | -230.5329 |  | 0.1411 | -0.11349
0.030781 | -0.53714 |  | -214.8698 |  | 0.175 | -0.14016
0.030801 | -0.49421 |  | -196.9082 |  | 0.2067 | -0.16478
0.03082 | -0.44769 |  | -177.9356 |  | 0.23618 | -0.18761
0.03084 | -0.39863 |  | -157.8359 |  | 0.26106 | -0.20718
0.030859 | -0.34699 |  | -135.7294 |  | 0.28168 | -0.22337
0.030879 | -0.29903 |  | -113.0104 |  | 0.29854 | -0.23623
0.030898 | -0.25262 |  | -89.8203 |  | 0.31075 | -0.24541
0.030918 | -0.20067 |  | -65.8369 |  | 0.31855 | -0.2514
0.030937 | -0.14925 |  | -41.6655 |  | 0.32221 | -0.25407
0.030957 | -0.093951 |  | -17.0316 |  | 0.32035 | -0.25249
0.030977 | -0.038168 |  | 7.8975 |  | 0.31332 | -0.24674
0.030996 | 0.013076 |  | 32.4692 |  | 0.30187 | -0.23731
0.031016 | 0.077861 |  | 56.8167 |  | 0.2858 | -0.22464
0.031035 | 0.13621 |  | 80.5851 |  | 0.26639 | -0.20939
0.031055 | 0.18512 |  | 103.5574 |  | 0.24248 | -0.19061
0.031074 | 0.2466 |  | 126.008 |  | 0.21385 | -0.16807
0.031094 | 0.30517 |  | 147.3273 |  | 0.18215 | -0.14274
0.031113 | 0.36188 |  | 167.5726 |  | 0.14708 | -0.11509
0.031133 | 0.42281 |  | 186.7657 |  | 0.11116 | -0.086907
0.031152 | 0.48051 |  | 204.5752 |  | 0.074438 | -0.057996
0.031172 | 0.53489 |  | 221.1207 |  | 0.034164 | -0.026531
0.031191 | 0.58669 |  | 235.6726 |  | -0.0069056 | 0.0058334
0.031211 | 0.63075 |  | 248.6499 |  | -0.046982 | 0.037402
0.03123 | 0.66463 |  | 260.2939 |  | -0.086355 | 0.068053
0.03125 | 0.69352 |  | 269.463 |  | -0.12328 | 0.09696
0.03127 | 0.71463 |  | 277.0523 |  | -0.15858 | 0.12454
0.031289 | 0.73087 |  | 283.1365 |  | -0.19285 | 0.15114
0.031309 | 0.74248 |  | 286.2212 |  | -0.22378 | 0.17536
0.031328 | 0.74529 |  | 287.4705 |  | -0.25123 | 0.19678
0.031348 | 0.74632 |  | 287.1247 |  | -0.27481 | 0.21507
0.031367 | 0.74193 |  | 284.0591 |  | -0.29315 | 0.22929
0.031387 | 0.73057 |  | 279.3288 |  | -0.30773 | 0.24046
0.031406 | 0.71514 |  | 272.4697 |  | -0.31886 | 0.24904
0.031426 | 0.69316 |  | 263.2148 |  | -0.32519 | 0.25389
0.031445 | 0.66558 |  | 252.3185 |  | -0.32668 | 0.25498
0.031465 | 0.63062 |  | 238.8139 |  | -0.32269 | 0.25186
0.031484 | 0.59232 |  | 223.7269 |  | -0.31298 | 0.24415
0.031504 | 0.55138 |  | 207.3768 |  | -0.29914 | 0.23313
0.031523 | 0.50387 |  | 188.8054 |  | -0.28224 | 0.21966
0.031543 | 0.45547 |  | 169.2996 |  | -0.26111 | 0.20316
0.031563 | 0.40512 |  | 148.2894 |  | -0.23537 | 0.18295
0.031582 | 0.34916 |  | 125.6348 |  | -0.20586 | 0.15936
0.031602 | 0.29039 |  | 102.9512 |  | -0.17237 | 0.13287
0.031621 | 0.2314 |  | 79.2333 |  | -0.13643 | 0.10443
0.031641 | 0.16986 |  | 54.5923 |  | -0.1 | 0.075631
0.03166 | 0.10682 |  | 30.1693 |  | -0.062066 | 0.045958
0.03168 | 0.044574 |  | 5.2138 |  | -0.02179 | 0.01437
0.031699 | -0.01887 |  | -19.5021 |  | 0.018714 | -0.017684
0.031719 | -0.081294 |  | -43.8744 |  | 0.058257 | -0.048941
0.031738 | -0.14447 |  | -68.6247 |  | 0.097342 | -0.079368
0.031758 | -0.20505 |  | -92.2238 |  | 0.1342 | -0.10807
0.031777 | -0.26264 |  | -115.0617 |  | 0.16823 | -0.13494
0.031797 | -0.32181 |  | -137.2922 |  | 0.20091 | -0.16063
0.031816 | -0.37517 |  | -157.6851 |  | 0.23085 | -0.18392
0.031836 | -0.42682 |  | -177.6032 |  | 0.25659 | -0.20398
0.031855 | -0.47588 |  | -196.5892 |  | 0.27815 | -0.22079
0.031875 | -0.51859 |  | -213.4543 |  | 0.29553 | -0.2341
0.031895 | -0.56062 |  | -229.2895 |  | 0.30892 | -0.24435
0.031914 | -0.59632 |  | -243.3296 |  | 0.31767 | -0.25105
0.031934 | -0.62861 |  | -255.3389 |  | 0.32175 | -0.25397
0.031953 | -0.65724 |  | -265.9584 |  | 0.32123 | -0.25329
0.031973 | -0.67888 |  | -274.4056 |  | 0.31543 | -0.24851
0.031992 | -0.69826 |  | -281.1289 |  | 0.3045 | -0.23978
0.032012 | -0.71037 |  | -285.804 |  | 0.28923 | -0.22749
0.032031 | -0.71647 |  | -287.9363 |  | 0.27072 | -0.21271
0.032051 | -0.71909 |  | -288.668 |  | 0.24765 | -0.19487
0.03207 | -0.71504 |  | -286.9486 |  | 0.21977 | -0.17292
0.03209 | -0.70572 |  | -282.7347 |  | 0.18911 | -0.14828
0.032109 | -0.69086 |  | -277.1891 |  | 0.15497 | -0.12142
0.032129 | -0.67083 |  | -268.9257 |  | 0.11848 | -0.092896
0.032148 | -0.64627 |  | -258.7626 |  | 0.081621 | -0.063819
0.032168 | -0.61706 |  | -247.1541 |  | 0.042924 | -0.033378
0.032188 | -0.58311 |  | -232.8121 |  | 0.0019294 | -0.0011481
0.032207 | -0.54527 |  | -217.2038 |  | -0.039256 | 0.031172
0.032227 | -0.50318 |  | -199.9113 |  | -0.078595 | 0.061997
0.032246 | -0.45464 |  | -180.5472 |  | -0.11583 | 0.0912
0.032266 | -0.40671 |  | -160.6912 |  | -0.15164 | 0.11907
0.032285 | -0.35946 |  | -139.2497 |  | -0.18589 | 0.14574
0.032305 | -0.3058 |  | -116.4822 |  | -0.21756 | 0.17063
0.032324 | -0.25188 |  | -93.4992 |  | -0.24609 | 0.19283
0.032344 | -0.20111 |  | -69.3266 |  | -0.27045 | 0.21165
0.032363 | -0.14984 |  | -44.8643 |  | -0.28974 | 0.22664
0.032383 | -0.1002 |  | -20.638 |  | -0.30529 | 0.23856
0.032402 | -0.047807 |  | 4.1256 |  | -0.31708 | 0.24764
0.032422 | 0.0046915 |  | 28.7654 |  | -0.3239 | 0.253
0.032441 | 0.04599 |  | 53.3974 |  | -0.32635 | 0.25479
0.032461 | 0.098788 |  | 77.318 |  | -0.32391 | 0.25272
0.03248 | 0.17045 |  | 99.8471 |  | -0.31561 | 0.24618
0.0325 | 0.22644 |  | 122.716 |  | -0.30281 | 0.23613
0.03252 | 0.28932 |  | 144.3589 |  | -0.28568 | 0.22265
0.032539 | 0.3594 |  | 164.7111 |  | -0.2648 | 0.20617
0.032559 | 0.40976 |  | 184.7457 |  | -0.24136 | 0.18752
0.032578 | 0.47862 |  | 201.8897 |  | -0.21217 | 0.16467
0.032598 | 0.53521 |  | 218.1141 |  | -0.17852 | 0.13811
0.032617 | 0.57623 |  | 233.704 |  | -0.14439 | 0.11075
0.032637 | 0.62941 |  | 246.8232 |  | -0.10734 | 0.081694
0.032656 | 0.65955 |  | 258.8357 |  | -0.068671 | 0.051341
0.032676 | 0.69001 |  | 268.6201 |  | -0.030217 | 0.021005
0.032695 | 0.71588 |  | 275.8261 |  | 0.010261 | -0.010742
0.032715 | 0.72863 |  | 281.864 |  | 0.050801 | -0.042745
0.032734 | 0.74694 |  | 285.8226 |  | 0.089547 | -0.073126
0.032754 | 0.74825 |  | 287.358 |  | 0.12665 | -0.10221
0.032773 | 0.74793 |  | 287.3336 |  | 0.1616 | -0.12965
0.032793 | 0.74579 |  | 284.7919 |  | 0.19461 | -0.15529
0.032813 | 0.73097 |  | 280.0249 |  | 0.22487 | -0.17897
0.032832 | 0.71797 |  | 273.469 |  | 0.25109 | -0.19955
0.032852 | 0.69637 |  | 264.2389 |  | 0.2739 | -0.21719
0.032871 | 0.66831 |  | 253.7119 |  | 0.29261 | -0.23175
0.032891 | 0.63749 |  | 241.0552 |  | 0.30614 | -0.24233
0.03291 | 0.60073 |  | 226.0639 |  | 0.31603 | -0.24968
0.03293 | 0.55993 |  | 209.8907 |  | 0.32136 | -0.25358
0.032949 | 0.51258 |  | 191.3665 |  | 0.32126 | -0.25333
0.032969 | 0.46269 |  | 171.7944 |  | 0.31675 | -0.2496
0.032988 | 0.41009 |  | 151.391 |  | 0.30689 | -0.24181
0.033008 | 0.35498 |  | 129.0207 |  | 0.29274 | -0.23024
0.033027 | 0.29867 |  | 106.1234 |  | 0.27463 | -0.21574
0.033047 | 0.24007 |  | 82.6264 |  | 0.25175 | -0.19792
0.033066 | 0.17867 |  | 57.939 |  | 0.22557 | -0.17717
0.033086 | 0.11283 |  | 33.4285 |  | 0.19553 | -0.15334
0.033105 | 0.050258 |  | 8.9087 |  | 0.16167 | -0.12656
0.033125 | -0.010943 |  | -16.2025 |  | 0.12615 | -0.098539
0.033145 | -0.075623 |  | -40.549 |  | 0.088821 | -0.069339
0.033164 | -0.13761 |  | -64.8874 |  | 0.049502 | -0.038487
0.033184 | -0.19886 |  | -89.157 |  | 0.009681 | -0.0070339
0.033203 | -0.25694 |  | -111.9538 |  | -0.030559 | 0.024582
0.033223 | -0.31316 |  | -134.1064 |  | -0.070697 | 0.055873
0.033242 | -0.36926 |  | -155.2081 |  | -0.10869 | 0.0856
0.033262 | -0.41912 |  | -174.9445 |  | -0.14475 | 0.11385
0.033281 | -0.46796 |  | -193.8825 |  | -0.17957 | 0.1409
0.033301 | -0.51295 |  | -211.2671 |  | -0.212 | 0.1662
0.03332 | -0.553 |  | -227.0444 |  | -0.24084 | 0.18874
0.03334 | -0.59215 |  | -241.4618 |  | -0.26572 | 0.20806
0.033359 | -0.62436 |  | -253.9225 |  | -0.28631 | 0.22416
0.033379 | -0.65225 |  | -264.6311 |  | -0.30228 | 0.23645
0.033398 | -0.67716 |  | -273.5867 |  | -0.31493 | 0.246
0.033418 | -0.69553 |  | -280.2477 |  | -0.32364 | 0.25275
0.033438 | -0.70903 |  | -285.3107 |  | -0.32631 | 0.2548
0.033457 | -0.71653 |  | -288.1022 |  | -0.32414 | 0.25309
0.033477 | -0.71846 |  | -288.5073 |  | -0.31754 | 0.24772
0.033496 | -0.7162 |  | -287.4762 |  | -0.30565 | 0.23818
0.033516 | -0.70762 |  | -283.6843 |  | -0.28975 | 0.22576
0.033535 | -0.69302 |  | -277.8569 |  | -0.27007 | 0.21019
0.033555 | -0.67476 |  | -270.5328 |  | -0.2458 | 0.19097
0.033574 | -0.65139 |  | -260.4046 |  | -0.21733 | 0.16862
0.033594 | -0.62165 |  | -248.6643 |  | -0.18534 | 0.14329
0.033613 | -0.58842 |  | -235.3631 |  | -0.15122 | 0.11623
0.033633 | -0.55101 |  | -219.5864 |  | -0.11519 | 0.087919
0.033652 | -0.50786 |  | -202.2894 |  | -0.076705 | 0.057698
0.033672 | -0.46169 |  | -183.588 |  | -0.03729 | 0.02656
0.033691 | -0.41376 |  | -163.4204 |  | 0.0030418 | -0.0051319
0.033711 | -0.36363 |  | -142.4944 |  | 0.043516 | -0.03692
0.03373 | -0.3106 |  | -120.1311 |  | 0.082062 | -0.067267
0.03375 | -0.25743 |  | -96.6444 |  | 0.11978 | -0.096797
0.03377 | -0.2031 |  | -73.0574 |  | 0.15545 | -0.12488
0.033789 | -0.1477 |  | -48.4681 |  | 0.18801 | -0.1504
0.033809 | -0.10127 |  | -23.7311 |  | 0.21949 | -0.17481
0.033828 | -0.053418 |  | 0.50914 |  | 0.24737 | -0.19671
0.033848 | 0.0034389 |  | 25.1931 |  | 0.27005 | -0.21459
0.033867 | 0.053703 |  | 49.6013 |  | 0.28975 | -0.22966
0.033887 | 0.10401 |  | 73.7103 |  | 0.30464 | -0.24089
0.033906 | 0.1638 |  | 97.2179 |  | 0.31425 | -0.24838
0.033926 | 0.21918 |  | 119.646 |  | 0.32113 | -0.25359
0.033945 | 0.27772 |  | 141.2751 |  | 0.32281 | -0.25464
0.033965 | 0.33982 |  | 161.9174 |  | 0.31838 | -0.25104
0.033984 | 0.39346 |  | 181.4266 |  | 0.30981 | -0.24402
0.034004 | 0.4582 |  | 199.5163 |  | 0.29601 | -0.23303
0.034023 | 0.52115 |  | 216.341 |  | 0.27843 | -0.21902
0.034043 | 0.56922 |  | 231.6684 |  | 0.25779 | -0.20265
0.034063 | 0.61779 |  | 245.2012 |  | 0.23169 | -0.18222
0.034082 | 0.65787 |  | 257.0563 |  | 0.20172 | -0.1584
0.034102 | 0.68695 |  | 267.0311 |  | 0.16915 | -0.13253
0.034121 | 0.71021 |  | 274.9941 |  | 0.1335 | -0.10458
0.034141 | 0.72756 |  | 281.156 |  | 0.096505 | -0.075484
0.03416 | 0.7414 |  | 285.6425 |  | 0.058114 | -0.045295
0.03418 | 0.74636 |  | 287.5336 |  | 0.017739 | -0.013615
0.034199 | 0.74662 |  | 287.1867 |  | -0.02284 | 0.018328
0.034219 | 0.7446 |  | 285.2933 |  | -0.062267 | 0.04933
0.034238 | 0.73372 |  | 280.9262 |  | -0.10064 | 0.07925
0.034258 | 0.71761 |  | 274.3457 |  | -0.13782 | 0.10828
0.034277 | 0.69774 |  | 265.9479 |  | -0.17263 | 0.13562
0.034297 | 0.67158 |  | 255.4294 |  | -0.20528 | 0.16099
0.034316 | 0.64105 |  | 242.9496 |  | -0.23553 | 0.18438
0.034336 | 0.60595 |  | 228.3223 |  | -0.26107 | 0.2044
0.034355 | 0.56457 |  | 211.8598 |  | -0.28221 | 0.22094
0.034375 | 0.51822 |  | 194.3007 |  | -0.29997 | 0.23448
0.034395 | 0.46923 |  | 174.8519 |  | -0.31325 | 0.24464
0.034414 | 0.4181 |  | 153.9662 |  | -0.32195 | 0.25141
0.034434 | 0.36357 |  | 132.4917 |  | -0.32619 | 0.25461
0.034453 | 0.3063 |  | 109.4543 |  | -0.32529 | 0.25389
0.034473 | 0.24552 |  | 85.8114 |  | -0.31928 | 0.24908
0.034492 | 0.18223 |  | 61.83 |  | -0.30837 | 0.2404
0.034512 | 0.1208 |  | 36.9544 |  | -0.29323 | 0.22846
0.034531 | 0.060147 |  | 12.2896 |  | -0.27428 | 0.21333
0.034551 | -0.0024589 |  | -12.6878 |  | -0.25097 | 0.19503
0.03457 | -0.065603 |  | -37.3354 |  | -0.22332 | 0.17342
0.03459 | -0.12771 |  | -61.1688 |  | -0.19217 | 0.14862
0.034609 | -0.18989 |  | -85.5562 |  | -0.15846 | 0.12186
0.034629 | -0.24912 |  | -108.9553 |  | -0.12259 | 0.093664
0.034648 | -0.30441 |  | -130.8311 |  | -0.084616 | 0.063753
0.034668 | -0.36018 |  | -152.451 |  | -0.04525 | 0.032734
0.034688 | -0.4126 |  | -172.3515 |  | -0.0055406 | 0.0014182
0.034707 | -0.45935 |  | -190.9355 |  | 0.034595 | -0.03016
0.034727 | -0.5049 |  | -209.1168 |  | 0.074403 | -0.061337
0.034746 | -0.54814 |  | -225.0807 |  | 0.11184 | -0.090895
0.034766 | -0.58611 |  | -239.4576 |  | 0.14788 | -0.11904
0.034785 | -0.6201 |  | -252.4064 |  | 0.18252 | -0.14589
0.034805 | -0.65026 |  | -262.9949 |  | 0.21352 | -0.17034
0.034824 | -0.67436 |  | -272.4568 |  | 0.24151 | -0.19219
0.034844 | -0.69303 |  | -279.6673 |  | 0.26606 | -0.2112
0.034863 | -0.70747 |  | -284.461 |  | 0.28586 | -0.22654
0.034883 | -0.71591 |  | -287.9036 |  | 0.30161 | -0.2386
0.034902 | -0.71851 |  | -288.6741 |  | 0.31345 | -0.24776
0.034922 | -0.71636 |  | -287.487 |  | 0.3206 | -0.25326
0.034941 | -0.70893 |  | -284.5695 |  | 0.32264 | -0.25456
0.034961 | -0.69549 |  | -278.8874 |  | 0.3197 | -0.25202
0.03498 | -0.67679 |  | -271.4539 |  | 0.31172 | -0.24563
0.035 | -0.65384 |  | -262.1 |  | 0.29922 | -0.23553
0.03502 | -0.62561 |  | -250.4523 |  | 0.2828 | -0.22245
0.035039 | -0.593 |  | -237.3695 |  | 0.26234 | -0.20629
0.035059 | -0.55592 |  | -222.0854 |  | 0.23775 | -0.18674
0.035078 | -0.51204 |  | -204.693 |  | 0.20842 | -0.16364
0.035098 | -0.46625 |  | -186.4572 |  | 0.17605 | -0.13802
0.035117 | -0.42078 |  | -166.514 |  | 0.14176 | -0.11096
0.035137 | -0.36924 |  | -145.2726 |  | 0.10463 | -0.08197
0.035156 | -0.31506 |  | -123.4448 |  | 0.066015 | -0.051487
0.035176 | -0.26405 |  | -100.1258 |  | 0.026408 | -0.020197
0.035195 | -0.2106 |  | -76.3374 |  | -0.01412 | 0.011571
0.035215 | -0.15455 |  | -52.24 |  | -0.054059 | 0.042775
0.035234 | -0.11278 |  | -27.1019 |  | -0.092603 | 0.072913
0.035254 | -0.072438 |  | -2.6984 |  | -0.12973 | 0.10208
0.035273 | -0.0084462 |  | 21.2813 |  | -0.16561 | 0.13003
0.035293 | 0.053224 |  | 45.9758 |  | -0.19904 | 0.15605
0.035312 | 0.10626 |  | 70.1823 |  | -0.22886 | 0.17939
0.035332 | 0.16594 |  | 94.0769 |  | -0.25533 | 0.19991
0.035352 | 0.22304 |  | 116.9851 |  | -0.27774 | 0.21736
0.035371 | 0.28222 |  | 138.1564 |  | -0.29561 | 0.23127
0.035391 | 0.34368 |  | 158.6195 |  | -0.30999 | 0.24229
0.03541 | 0.40651 |  | 178.0778 |  | -0.32012 | 0.25013
0.03543 | 0.46599 |  | 197.1047 |  | -0.32508 | 0.25389
0.035449 | 0.51713 |  | 214.7273 |  | -0.32517 | 0.2539
0.035469 | 0.56755 |  | 229.6529 |  | -0.31967 | 0.24957
0.035488 | 0.60974 |  | 243.2571 |  | -0.3099 | 0.24168
0.035508 | 0.64418 |  | 255.0921 |  | -0.2965 | 0.23099
0.035527 | 0.67587 |  | 265.1108 |  | -0.27782 | 0.21642
0.035547 | 0.70515 |  | 274.0708 |  | -0.25542 | 0.19874
0.035566 | 0.72633 |  | 280.8957 |  | -0.22898 | 0.17789
0.035586 | 0.73665 |  | 285.2657 |  | -0.19761 | 0.15312
0.035605 | 0.74631 |  | 287.42 |  | -0.16448 | 0.12663
0.035625 | 0.74664 |  | 287.1207 |  | -0.12966 | 0.099274
0.035645 | 0.7408 |  | 285.1906 |  | -0.092009 | 0.069913
0.035664 | 0.73403 |  | 281.5959 |  | -0.053004 | 0.038991
0.035684 | 0.71817 |  | 275.5027 |  | -0.012698 | 0.0071962
0.035703 | 0.69982 |  | 267.6326 |  | 0.027891 | -0.02479
0.035723 | 0.67445 |  | 257.1412 |  | 0.067186 | -0.055721
0.035742 | 0.64185 |  | 244.3325 |  | 0.10537 | -0.085501
0.035762 | 0.60707 |  | 230.4429 |  | 0.14144 | -0.11385
0.035781 | 0.56631 |  | 214.3134 |  | 0.17562 | -0.14059
0.035801 | 0.5223 |  | 196.8497 |  | 0.2081 | -0.16583
0.03582 | 0.47409 |  | 178.0614 |  | 0.23676 | -0.18838
0.03584 | 0.42264 |  | 156.9751 |  | 0.26187 | -0.20796
0.035859 | 0.3701 |  | 135.1885 |  | 0.28316 | -0.22434
0.035879 | 0.31343 |  | 112.7208 |  | 0.29924 | -0.23683
0.035898 | 0.25309 |  | 89.1373 |  | 0.3112 | -0.24604
0.035918 | 0.1911 |  | 65.2629 |  | 0.31933 | -0.25207
0.035937 | 0.12995 |  | 40.6315 |  | 0.32281 | -0.25463
0.035957 | 0.067547 |  | 15.5262 |  | 0.32138 | -0.25339
0.035977 | 0.0046748 |  | -9.0632 |  | 0.31446 | -0.24774
0.035996 | -0.057012 |  | -33.8635 |  | 0.30231 | -0.23808
0.036016 | -0.11876 |  | -58.2658 |  | 0.28651 | -0.22537
0.036035 | -0.17882 |  | -81.9972 |  | 0.26666 | -0.20968
0.036055 | -0.23946 |  | -105.8035 |  | 0.24281 | -0.19088
0.036074 | -0.29699 |  | -127.9891 |  | 0.21546 | -0.16903
0.036094 | -0.35044 |  | -149.0651 |  | 0.18317 | -0.14375
0.036113 | -0.40371 |  | -169.7993 |  | 0.14814 | -0.11602
0.036133 | -0.45337 |  | -188.6846 |  | 0.11211 | -0.087443
0.036152 | -0.49871 |  | -206.5 |  | 0.074115 | -0.0579
0.036172 | -0.54133 |  | -223.0177 |  | 0.034962 | -0.027009
0.036191 | -0.58052 |  | -237.4255 |  | -0.0057312 | 0.0049649
0.036211 | -0.61571 |  | -250.6918 |  | -0.046305 | 0.036786
0.03623 | -0.64598 |  | -262.0328 |  | -0.084639 | 0.066935
0.03625 | -0.67119 |  | -271.1369 |  | -0.12237 | 0.096056
0.03627 | -0.6911 |  | -278.6854 |  | -0.15835 | 0.12426
0.036289 | -0.70542 |  | -283.8898 |  | -0.19145 | 0.15037
0.036309 | -0.71471 |  | -287.3367 |  | -0.22318 | 0.17482
0.036328 | -0.71904 |  | -289.045 |  | -0.25114 | 0.19654
0.036348 | -0.71702 |  | -287.8634 |  | -0.27338 | 0.21401
0.036367 | -0.70984 |  | -284.944 |  | -0.29194 | 0.22833
0.036387 | -0.69747 |  | -279.8489 |  | -0.30719 | 0.23998
0.036406 | -0.67912 |  | -272.3044 |  | -0.31825 | 0.24841
0.036426 | -0.65807 |  | -263.588 |  | -0.32424 | 0.2532
0.036445 | -0.63123 |  | -252.3162 |  | -0.32502 | 0.25396
0.036465 | -0.59871 |  | -238.9507 |  | -0.32127 | 0.25066
0.036484 | -0.56303 |  | -224.3568 |  | -0.31234 | 0.2435
0.036504 | -0.52175 |  | -207.2453 |  | -0.29851 | 0.23282
0.036523 | -0.47672 |  | -188.88 |  | -0.2812 | 0.219
0.036543 | -0.42672 |  | -169.4866 |  | -0.25966 | 0.20198
0.036562 | -0.37452 |  | -148.1508 |  | -0.23372 | 0.18155
0.036582 | -0.32393 |  | -126.1824 |  | -0.2043 | 0.15815
0.036602 | -0.27146 |  | -103.4292 |  | -0.17143 | 0.13226
0.036621 | -0.21642 |  | -79.6074 |  | -0.13606 | 0.10441
0.036641 | -0.15991 |  | -55.6266 |  | -0.098737 | 0.075053
0.03666 | -0.10572 |  | -30.89 |  | -0.060104 | 0.0445
0.03668 | -0.05257 |  | -6.0202 |  | -0.020836 | 0.013448
0.036699 | 0.0030246 |  | 18.2261 |  | 0.019715 | -0.018241
0.036719 | 0.047087 |  | 43.111 |  | 0.059806 | -0.049862
0.036738 | 0.091125 |  | 67.164 |  | 0.097748 | -0.079851
0.036758 | 0.14465 |  | 90.3627 |  | 0.1347 | -0.10869
0.036777 | 0.19602 |  | 113.5792 |  | 0.16952 | -0.13589
0.036797 | 0.25976 |  | 134.9443 |  | 0.20144 | -0.16076
0.036816 | 0.32749 |  | 155.9416 |  | 0.23152 | -0.18416
0.036836 | 0.38392 |  | 176.5235 |  | 0.25758 | -0.20472
0.036855 | 0.43891 |  | 194.6907 |  | 0.27895 | -0.22131
0.036875 | 0.49779 |  | 211.7811 |  | 0.29658 | -0.23465
0.036895 | 0.55464 |  | 227.3778 |  | 0.30925 | -0.24452
0.036914 | 0.59909 |  | 241.1484 |  | 0.31802 | -0.25124
0.036934 | 0.6421 |  | 253.9732 |  | 0.32281 | -0.25475
0.036953 | 0.67852 |  | 264.6829 |  | 0.32182 | -0.25393
0.036973 | 0.6997 |  | 273.1272 |  | 0.31599 | -0.24902
0.036992 | 0.72152 |  | 279.7123 |  | 0.30504 | -0.24013
0.037012 | 0.7373 |  | 283.9793 |  | 0.28955 | -0.22769
0.037031 | 0.74507 |  | 286.9454 |  | 0.27109 | -0.21304
0.037051 | 0.74946 |  | 287.8464 |  | 0.2479 | -0.19508
0.03707 | 0.74543 |  | 285.806 |  | 0.22002 | -0.17301
0.03709 | 0.73743 |  | 282.3067 |  | 0.18907 | -0.14833
0.037109 | 0.72283 |  | 276.4892 |  | 0.15497 | -0.12142
0.037129 | 0.70242 |  | 268.1745 |  | 0.11879 | -0.092982
0.037148 | 0.67847 |  | 258.3499 |  | 0.081488 | -0.063737
0.037168 | 0.64828 |  | 246.3277 |  | 0.042307 | -0.0329
0.037187 | 0.61584 |  | 232.5911 |  | 0.0016645 | -0.00092636
0.037207 | 0.57643 |  | 216.8558 |  | -0.038885 | 0.030833
0.037227 | 0.53019 |  | 199.0084 |  | -0.078107 | 0.061577
0.037246 | 0.48306 |  | 180.3534 |  | -0.11566 | 0.091
0.037266 | 0.43201 |  | 160.0252 |  | -0.15178 | 0.1192
0.037285 | 0.37738 |  | 138.0269 |  | -0.18585 | 0.14579
0.037305 | 0.32177 |  | 115.9438 |  | -0.21725 | 0.17029
0.037324 | 0.26384 |  | 92.6118 |  | -0.24565 | 0.1924
0.037344 | 0.20181 |  | 67.9893 |  | -0.27008 | 0.2114
0.037363 | 0.13931 |  | 43.8272 |  | -0.28963 | 0.22654
0.037383 | 0.077938 |  | 19.1266 |  | -0.30487 | 0.23826
0.037402 | 0.014127 |  | -5.96 |  | -0.31653 | 0.24722
0.037422 | -0.048808 |  | -30.3773 |  | -0.32371 | 0.25278
0.037441 | -0.11034 |  | -54.9203 |  | -0.32577 | 0.25447
0.037461 | -0.17184 |  | -79.1144 |  | -0.32304 | 0.25221
0.03748 | -0.23152 |  | -102.5413 |  | -0.31514 | 0.24571
0.0375 | -0.2902 |  | -125.1385 |  | -0.30208 | 0.23536
0.03752 | -0.3443 |  | -146.4194 |  | -0.28504 | 0.22201
0.037539 | -0.39611 |  | -166.8541 |  | -0.26462 | 0.20587
0.037559 | -0.44747 |  | -186.1869 |  | -0.24014 | 0.18655
0.037578 | -0.49399 |  | -204.0482 |  | -0.21122 | 0.16383
0.037598 | -0.53825 |  | -220.8693 |  | -0.17847 | 0.13792
0.037617 | -0.57772 |  | -235.7657 |  | -0.14322 | 0.10998
0.037637 | -0.61133 |  | -248.7591 |  | -0.10651 | 0.081123
0.037656 | -0.64295 |  | -260.5285 |  | -0.068326 | 0.051218
0.037676 | -0.6684 |  | -269.9174 |  | -0.028948 | 0.020127
0.037695 | -0.6884 |  | -277.6192 |  | 0.011213 | -0.0117
0.037715 | -0.70503 |  | -283.7261 |  | 0.051648 | -0.043457
0.037734 | -0.71436 |  | -286.9053 |  | 0.090753 | -0.074104
0.037754 | -0.71859 |  | -288.5996 |  | 0.12751 | -0.10298
0.037773 | -0.71843 |  | -288.2989 |  | 0.16226 | -0.13017
0.037793 | -0.71101 |  | -285.1848 |  | 0.19517 | -0.15596
0.037812 | -0.69902 |  | -280.6762 |  | 0.22558 | -0.17969
0.037832 | -0.68335 |  | -273.9677 |  | 0.25236 | -0.20052
0.037852 | -0.66105 |  | -264.7639 |  | 0.27505 | -0.21824
0.037871 | -0.63378 |  | -253.7929 |  | 0.29357 | -0.23243
0.037891 | -0.60463 |  | -240.9483 |  | 0.30719 | -0.2429
0.03791 | -0.57036 |  | -226.4174 |  | 0.31639 | -0.25001
0.03793 | -0.5275 |  | -209.855 |  | 0.32155 | -0.25369
0.037949 | -0.48107 |  | -191.4852 |  | 0.32184 | -0.25377
0.037969 | -0.43582 |  | -172.1245 |  | 0.31747 | -0.25015
0.037988 | -0.3838 |  | -151.2933 |  | 0.30811 | -0.24247
0.038008 | -0.32909 |  | -129.1557 |  | 0.2934 | -0.23077
0.038027 | -0.2815 |  | -106.5861 |  | 0.27462 | -0.21586
0.038047 | -0.22955 |  | -83.027 |  | 0.25239 | -0.19831
0.038066 | -0.17207 |  | -58.7549 |  | 0.22595 | -0.17753
0.038086 | -0.11914 |  | -34.3381 |  | 0.19574 | -0.15366
0.038105 | -0.067953 |  | -9.5287 |  | 0.16236 | -0.12729
0.038125 | -0.023934 |  | 15.2185 |  | 0.12611 | -0.098735
0.038145 | 0.012299 |  | 39.7378 |  | 0.088777 | -0.069279
0.038164 | 0.05819 |  | 63.8101 |  | 0.050137 | -0.038852
0.038184 | 0.1149 |  | 87.0012 |  | 0.0096124 | -0.007075
0.038203 | 0.18256 |  | 109.8076 |  | -0.030576 | 0.024568
0.038223 | 0.25403 |  | 132.3606 |  | -0.069744 | 0.055324
0.038242 | 0.31844 |  | 153.7244 |  | -0.10814 | 0.08529
0.038262 | 0.3825 |  | 173.7737 |  | -0.14491 | 0.11399
0.038281 | 0.44114 |  | 192.3822 |  | -0.17958 | 0.14097
0.038301 | 0.49903 |  | 209.0664 |  | -0.21183 | 0.16614
0.03832 | 0.55526 |  | 224.9231 |  | -0.24064 | 0.18864
0.03834 | 0.6014 |  | 239.5329 |  | -0.26504 | 0.20763
0.038359 | 0.64505 |  | 252.407 |  | -0.28527 | 0.22339
0.038379 | 0.6766 |  | 263.5671 |  | -0.30227 | 0.23629
0.038398 | 0.70032 |  | 272.0087 |  | -0.31556 | 0.24653
0.038418 | 0.72268 |  | 278.7409 |  | -0.32327 | 0.25275
0.038437 | 0.73681 |  | 283.6127 |  | -0.32582 | 0.25443
0.038457 | 0.74595 |  | 286.3737 |  | -0.32397 | 0.25279
0.038477 | 0.75005 |  | 287.9248 |  | -0.31667 | 0.24714
0.038496 | 0.74829 |  | 286.7439 |  | -0.30489 | 0.23784
0.038516 | 0.73924 |  | 282.882 |  | -0.28951 | 0.22575
0.038535 | 0.72527 |  | 277.3724 |  | -0.26964 | 0.2099
0.038555 | 0.70751 |  | 269.4341 |  | -0.24535 | 0.19078
0.038574 | 0.68304 |  | 259.7473 |  | -0.21707 | 0.16868
0.038594 | 0.65464 |  | 248.6545 |  | -0.18501 | 0.1432
0.038613 | 0.61999 |  | 234.8984 |  | -0.15068 | 0.11597
0.038633 | 0.58022 |  | 219.1926 |  | -0.11469 | 0.087618
0.038652 | 0.53669 |  | 201.9761 |  | -0.076532 | 0.057639
0.038672 | 0.48867 |  | 182.8378 |  | -0.037206 | 0.026673
0.038691 | 0.44114 |  | 162.7423 |  | 0.0030048 | -0.0052
0.038711 | 0.38928 |  | 141.6083 |  | 0.043477 | -0.037083
0.03873 | 0.33229 |  | 119.3874 |  | 0.082367 | -0.067556
0.03875 | 0.27446 |  | 96.2526 |  | 0.11955 | -0.096793
0.03877 | 0.21351 |  | 71.8338 |  | 0.15495 | -0.12447
0.038789 | 0.1521 |  | 47.1486 |  | 0.18853 | -0.15055
0.038809 | 0.089977 |  | 22.534 |  | 0.21963 | -0.17488
0.038828 | 0.027022 |  | -2.2156 |  | 0.24704 | -0.1963
0.038848 | -0.033089 |  | -26.5551 |  | 0.27058 | -0.21456
0.038867 | -0.095535 |  | -51.0332 |  | 0.28935 | -0.22913
0.038887 | -0.15929 |  | -75.6751 |  | 0.30389 | -0.24028
0.038906 | -0.21936 |  | -99.2333 |  | 0.31511 | -0.2487
0.038926 | -0.27875 |  | -121.9058 |  | 0.32114 | -0.25326
0.038945 | -0.33579 |  | -143.5804 |  | 0.32167 | -0.25378
0.038965 | -0.38764 |  | -163.7262 |  | 0.31813 | -0.25074
0.038984 | -0.43898 |  | -183.2616 |  | 0.3095 | -0.24356
0.039004 | -0.48853 |  | -201.5712 |  | 0.29565 | -0.23267
0.039023 | -0.53101 |  | -218.3512 |  | 0.27853 | -0.21907
0.039043 | -0.5706 |  | -233.9519 |  | 0.25714 | -0.20224
[5 empty] | 0.23107 | -0.1817
[5 empty] | 0.20145 | -0.15805
[5 empty] | 0.168 | -0.13177
[5 empty] | 0.13277 | -0.10397
[5 empty] | 0.096384 | -0.075178
[5 empty] | 0.05767 | -0.044819
[5 empty] | 0.017565 | -0.013197
[5 empty] | -0.023388 | 0.018891
[5 empty] | -0.063324 | 0.050183
[5 empty] | -0.10144 | 0.080022
[5 empty] | -0.13823 | 0.10867
[5 empty] | -0.17285 | 0.1357
[5 empty] | -0.20576 | 0.1612
[5 empty] | -0.2359 | 0.18468
[5 empty] | -0.26142 | 0.20472
[5 empty] | -0.28252 | 0.22112
[5 empty] | -0.2998 | 0.23426
[5 empty] | -0.3134 | 0.24461
[5 empty] | -0.32235 | 0.25181
[5 empty] | -0.32615 | 0.25474
[5 empty] | -0.32514 | 0.2538
[5 empty] | -0.31935 | 0.24923
[5 empty] | -0.30842 | 0.24055
[5 empty] | -0.29299 | 0.22838
[5 empty] | -0.27415 | 0.2133
[5 empty] | -0.25102 | 0.1951
[5 empty] | -0.22343 | 0.17354
[5 empty] | -0.19249 | 0.14893
[5 empty] | -0.15858 | 0.12201
[5 empty] | -0.12249 | 0.093512
[5 empty] | -0.084461 | 0.063669
[5 empty] | -0.045083 | 0.032679
[5 empty] | -0.005531 | 0.0012923
[5 empty] | 0.035186 | -0.030514
[5 empty] | 0.074979 | -0.061606
[5 empty] | 0.11187 | -0.09079
[5 empty] | 0.1483 | -0.11926
[5 empty] | 0.18268 | -0.14615
[5 empty] | 0.2134 | -0.17025
[5 empty] | 0.24175 | -0.19225
[5 empty] | 0.26599 | -0.21121
[5 empty] | 0.28578 | -0.22658
[5 empty] | 0.30197 | -0.23899
[5 empty] | 0.31352 | -0.24792
[5 empty] | 0.32057 | -0.25309
[5 empty] | 0.32261 | -0.2545
[5 empty] | 0.31894 | -0.25167
[5 empty] | 0.31153 | -0.24537