## EtaStar_Disp
η* 計算シート (変位入力版) Disp→Acc: a = -(2πf)²·d/1000
■ 入力パラメータ
サンプリング周波数 fs |  | Hz | A列全体平均から自動算出
データ点数 N |  | 点
加振周波数 f | 50 | Hz | 黄色: 加振周波数
粉体質量 m_p | 1.61 | g | 黄色: 粉体のみ(基準ジグなら 0)
容器質量 m_c | 2.1 | g | 黄色: 容器(ジグ)質量
合計質量 m_tot |  | g
角周波数 ω |  | rad/s
■ 使い方
1. 「TimeData」シート: A列=時刻[s], B列=力[N], C列=変位[mm] を貼り付け
2. 黄色セルに 加振周波数 f, 粉体質量 m_p, 容器質量 m_c を入力
3. ★ η* の行に答えが自動表示
※ 加速度は a = -(2πf)²·d/1000 でシート内部換算
■ 計算式
D(f) = Σ d[n]·exp(-j2πf·t[n]) ※d はmm単位の生DFT
X(f) = -(2πf)²·D/1000 ※加速度DFT [m/s²]
Y(f) = Σ F[n]·exp(-j2πf·t[n]) ※力DFT
η* = -2π·Im(X*·Y) / (m_tot · ¦X¦²) ※論文式(2)
■ 計算結果
項目 | 値 | 単位 | 備考
Re(D) [変位DFT, mm単位]
Im(D) [変位DFT, mm単位]
Re(Y) [力DFT]
Im(Y) [力DFT]
Re(X) [加速度DFT = -ω²·D/1000]
Im(X)
¦X¦² (加速度パワー)
Re(P_cross) = Re(X)·Re(Y)+Im(X)·Im(Y)
Im(P_cross) = Re(X)·Im(Y)-Im(X)·Re(Y)
A_disp (変位振幅) |  | mm
A_acc (加速度振幅) |  | m/s²
v_c,max (容器最大速度) |  | m/s
★ η* (Reduced Loss Factor) |  | - | 論文 式(2)
(検算) E_diss [J] |  | J
(検算) 基準KE ½·m_tot·v² [J] |  | J
(検算) E_diss / KE |  | - | η* と一致するはず

## EtaStar_Acc
η* 計算シート (加速度入力版) Acc 直接使用
■ 入力パラメータ
サンプリング周波数 fs |  | Hz | A列全体平均から自動算出
データ点数 N |  | 点
加振周波数 f | 700 | Hz | 黄色: 加振周波数
粉体質量 m_p | 0.754 | g | 黄色: 粉体のみ(基準ジグなら 0)
容器質量 m_c | 0.88 | g | 黄色: 容器(ジグ)質量
合計質量 m_tot |  | g
角周波数 ω |  | rad/s
■ 使い方
1. 「TimeData」シート: A列=時刻[s], B列=力[N], D列=加速度[m/s²] を貼り付け
2. 黄色セルに 加振周波数 f, 粉体質量 m_p, 容器質量 m_c を入力
3. ★ η* の行に答えが自動表示
※ 加速度を直接使用(微分・変換なし)
■ 計算式
X(f) = Σ a[n]·exp(-j2πf·t[n]) ※加速度DFT [m/s²]
Y(f) = Σ F[n]·exp(-j2πf·t[n]) ※力DFT
η* = -2π·Im(X*·Y) / (m_tot · ¦X¦²) ※論文式(2)
■ 計算結果
項目 | 値 | 単位 | 備考
Re(Y) [力DFT]
Im(Y) [力DFT]
Re(X) [加速度DFT]
Im(X) [加速度DFT]
¦X¦² (加速度パワー)
Re(P_cross) = Re(X)·Re(Y)+Im(X)·Im(Y)
Im(P_cross) = Re(X)·Im(Y)-Im(X)·Re(Y)
A_acc (加速度振幅) |  | m/s²
v_c,max (容器最大速度) |  | m/s
★ η* (Reduced Loss Factor) |  | - | 論文 式(2)
(検算) E_diss [J] |  | J
(検算) 基準KE ½·m_tot·v² [J] |  | J
(検算) E_diss / KE |  | - | η* と一致するはず

## TimeData
時刻 t [s] | 力 F [N] | 変位 d [mm] ← Disp版で使う | 加速度 a [m/s²] ← Acc版で使う
0 | 0.85155 |  | 328.0182 | ← A: 時刻[s], B: 力[N] は両方で使用 | 0.29988 | -0.236
1.9531e-05 | 0.79621 |  | 306.7156 | ← C: 変位[mm] → EtaStar_Disp シート | 0.28336 | -0.22279
3.9063e-05 | 0.74018 |  | 284.071 | ← D: 加速度[m/s²] → EtaStar_Acc シート | 0.26342 | -0.20692
5.8594e-05 | 0.67942 |  | 259.5292 | ※ どちらか片方のみ埋めればOK(使う方のシートで計算) | 0.23863 | -0.18741
7.8125e-05 | 0.60947 |  | 232.2016 |  | 0.20914 | -0.16401
9.7656e-05 | 0.53912 |  | 203.9475 |  | 0.17738 | -0.1388
0.00011719 | 0.46194 |  | 173.8412 |  | 0.14286 | -0.11167
0.00013672 | 0.37918 |  | 141.5698 |  | 0.10543 | -0.082425
0.00015625 | 0.29634 |  | 108.8406 |  | 0.067588 | -0.052527
0.00017578 | 0.21345 |  | 76.0222 |  | 0.028356 | -0.021652
0.00019531 | 0.13059 |  | 42.6477 |  | -0.012634 | 0.010316
0.00021484 | 0.046909 |  | 9.4099 |  | -0.05252 | 0.041699
0.00023437 | -0.038022 |  | -24.2005 |  | -0.091279 | 0.072059
0.00025391 | -0.1228 |  | -58.1348 |  | -0.12917 | 0.10154
0.00027344 | -0.20703 |  | -91.095 |  | -0.16467 | 0.1293
0.00029297 | -0.28978 |  | -123.8572 |  | -0.19745 | 0.15492
0.0003125 | -0.36771 |  | -154.8661 |  | -0.22773 | 0.17853
0.00033203 | -0.443 |  | -183.8819 |  | -0.25454 | 0.19949
0.00035156 | -0.51481 |  | -212.4096 |  | -0.27725 | 0.2171
0.00037109 | -0.58364 |  | -239.5207 |  | -0.29603 | 0.23143
0.00039063 | -0.65039 |  | -265.3463 |  | -0.31029 | 0.24245
0.00041016 | -0.71066 |  | -289.265 |  | -0.31986 | 0.24993
0.00042969 | -0.76662 |  | -310.763 |  | -0.32511 | 0.25398
0.00044922 | -0.81599 |  | -329.9273 |  | -0.32545 | 0.2543
0.00046875 | -0.85705 |  | -346.2286 |  | -0.32072 | 0.25035
0.00048828 | -0.89425 |  | -360.3997 |  | -0.31145 | 0.24284
0.00050781 | -0.92592 |  | -372.3877 |  | -0.29741 | 0.23188
0.00052734 | -0.9503 |  | -381.6767 |  | -0.27917 | 0.21739
0.00054688 | -0.96921 |  | -388.8318 |  | -0.25722 | 0.20008
0.00056641 | -0.98138 |  | -392.9019 |  | -0.23028 | 0.17892
0.00058594 | -0.98233 |  | -392.9629 |  | -0.19963 | 0.15465
0.00060547 | -0.97623 |  | -390.7597 |  | -0.16721 | 0.12898
0.000625 | -0.9653 |  | -385.9418 |  | -0.13183 | 0.10111
0.00064453 | -0.9458 |  | -377.9305 |  | -0.094003 | 0.071433
0.00066406 | -0.92121 |  | -367.9814 |  | -0.055219 | 0.040737
0.00068359 | -0.88924 |  | -354.5157 |  | -0.015514 | 0.0092554
0.00070312 | -0.84766 |  | -337.7994 |  | 0.024939 | -0.02229
0.00072266 | -0.80079 |  | -318.7248 |  | 0.064688 | -0.053567
0.00074219 | -0.74742 |  | -296.6639 |  | 0.10255 | -0.083583
0.00076172 | -0.68672 |  | -273.1424 |  | 0.13912 | -0.11203
0.00078125 | -0.62325 |  | -247.7225 |  | 0.17401 | -0.1393
0.00080078 | -0.55823 |  | -220.0806 |  | 0.20587 | -0.16433
0.00082031 | -0.48696 |  | -191.3783 |  | 0.23471 | -0.18674
0.00083984 | -0.41151 |  | -160.5788 |  | 0.26033 | -0.20677
0.00085938 | -0.33667 |  | -128.0045 |  | 0.28121 | -0.22304
0.00087891 | -0.25497 |  | -95.649 |  | 0.29746 | -0.23559
0.00089844 | -0.17118 |  | -62.9096 |  | 0.31039 | -0.2455
0.00091797 | -0.10263 |  | -29.5455 |  | 0.31851 | -0.25154
0.0009375 | -0.028255 |  | 3.2361 |  | 0.32155 | -0.25374
0.00095703 | 0.057833 |  | 36.7645 |  | 0.32042 | -0.2527
0.00097656 | 0.13009 |  | 70.2779 |  | 0.31362 | -0.24716
0.00099609 | 0.21125 |  | 102.5983 |  | 0.30184 | -0.23773
0.0010156 | 0.29523 |  | 134.6758 |  | 0.28639 | -0.22527
0.0010352 | 0.36809 |  | 164.6305 |  | 0.26678 | -0.2097
0.0010547 | 0.44212 |  | 193.5224 |  | 0.2431 | -0.19112
0.0010742 | 0.50065 |  | 222.0784 |  | 0.21516 | -0.16895
0.0010938 | 0.55945 |  | 248.2868 |  | 0.18329 | -0.14375
0.0011133 | 0.6284 |  | 273.0242 |  | 0.14897 | -0.11675
0.0011328 | 0.69589 |  | 296.0272 |  | 0.11279 | -0.0883
0.0011523 | 0.76492 |  | 316.645 |  | 0.074679 | -0.058432
0.0011719 | 0.82273 |  | 335.3057 |  | 0.035341 | -0.027324
0.0011914 | 0.87521 |  | 351.2921 |  | -0.0046991 | 0.0041526
0.0012109 | 0.92191 |  | 364.5229 |  | -0.045148 | 0.035578
0.0012305 | 0.95227 |  | 375.0855 |  | -0.084764 | 0.066638
0.00125 | 0.97971 |  | 383.5292 |  | -0.12211 | 0.096026
0.0012695 | 0.9984 |  | 390.2233 |  | -0.15729 | 0.1236
0.0012891 | 1.0062 |  | 393.1906 |  | -0.19153 | 0.15017
0.0013086 | 1.0072 |  | 392.4094 |  | -0.22271 | 0.17439
0.0013281 | 0.99956 |  | 389.4044 |  | -0.24959 | 0.19548
0.0013477 | 0.9866 |  | 382.9912 |  | -0.27382 | 0.21421
0.0013672 | 0.96513 |  | 374.0468 |  | -0.2929 | 0.2291
0.0013867 | 0.93627 |  | 363.0431 |  | -0.3071 | 0.24016
0.0014062 | 0.89984 |  | 348.3711 |  | -0.31878 | 0.24891
0.0014258 | 0.85612 |  | 331.0355 |  | -0.325 | 0.25372
0.0014453 | 0.80668 |  | 310.5368 |  | -0.32549 | 0.25412
0.0014648 | 0.74762 |  | 287.0955 |  | -0.3221 | 0.25124
0.0014844 | 0.68404 |  | 262.8469 |  | -0.31362 | 0.24445
0.0015039 | 0.61823 |  | 236.5428 |  | -0.30022 | 0.23397
0.0015234 | 0.54722 |  | 208.0834 |  | -0.28316 | 0.22039
0.001543 | 0.47367 |  | 178.4572 |  | -0.26147 | 0.20324
0.0015625 | 0.39424 |  | 146.6352 |  | -0.23577 | 0.18302
0.001582 | 0.30878 |  | 113.4981 |  | -0.20675 | 0.16006
0.0016016 | 0.22404 |  | 80.6202 |  | -0.17353 | 0.13402
0.0016211 | 0.14073 |  | 47.418 |  | -0.1383 | 0.10613
0.0016406 | 0.059067 |  | 14.1756 |  | -0.10161 | 0.077019
0.0016602 | -0.024689 |  | -19.3425 |  | -0.062569 | 0.046403
0.0016797 | -0.11099 |  | -53.2619 |  | -0.022886 | 0.015151
0.0016992 | -0.19442 |  | -86.2226 |  | 0.017055 | -0.016294
0.0017188 | -0.27692 |  | -119.1478 |  | 0.056965 | -0.047582
0.0017383 | -0.35763 |  | -150.6426 |  | 0.095505 | -0.077909
0.0017578 | -0.43338 |  | -179.6354 |  | 0.13248 | -0.1069
0.0017773 | -0.50532 |  | -208.5918 |  | 0.16744 | -0.13422
0.0017969 | -0.5739 |  | -235.9684 |  | 0.19982 | -0.15961
0.0018164 | -0.63935 |  | -261.4026 |  | 0.22973 | -0.18292
0.0018359 | -0.70114 |  | -286.0329 |  | 0.25578 | -0.20332
0.0018555 | -0.75773 |  | -307.8174 |  | 0.27712 | -0.22008
0.001875 | -0.80805 |  | -327.1918 |  | 0.29485 | -0.23353
0.0018945 | -0.85267 |  | -344.5116 |  | 0.30842 | -0.24382
0.0019141 | -0.89021 |  | -358.6428 |  | 0.31738 | -0.25085
0.0019336 | -0.92062 |  | -370.5443 |  | 0.32194 | -0.25424
0.0019531 | -0.94745 |  | -380.4808 |  | 0.32145 | -0.2535
0.0019727 | -0.96747 |  | -387.9862 |  | 0.31562 | -0.24859
0.0019922 | -0.97926 |  | -392.5384 |  | 0.30463 | -0.23978
0.0020117 | -0.98324 |  | -393.3685 |  | 0.28977 | -0.22804
0.0020313 | -0.97815 |  | -391.4352 |  | 0.27162 | -0.21358
0.0020508 | -0.96757 |  | -386.8135 |  | 0.24868 | -0.19542
0.0020703 | -0.94979 |  | -379.1053 |  | 0.22073 | -0.17346
0.0020898 | -0.9254 |  | -369.4336 |  | 0.18994 | -0.14896
0.0021094 | -0.89457 |  | -356.7 |  | 0.15674 | -0.12272
0.0021289 | -0.85325 |  | -340.4258 |  | 0.12016 | -0.094303
0.0021484 | -0.80696 |  | -321.8739 |  | 0.082402 | -0.064465
0.002168 | -0.75543 |  | -300.1663 |  | 0.044081 | -0.034001
0.0021875 | -0.69546 |  | -276.175 |  | 0.0033788 | -0.0022125
0.002207 | -0.63247 |  | -251.4102 |  | -0.03753 | 0.029843
0.0022266 | -0.56673 |  | -224.5427 |  | -0.076401 | 0.060404
0.0022461 | -0.4982 |  | -195.5715 |  | -0.11429 | 0.089998
0.0022656 | -0.42438 |  | -165.2141 |  | -0.15091 | 0.11856
0.0022852 | -0.33922 |  | -132.9223 |  | -0.18446 | 0.14479
0.0023047 | -0.25958 |  | -99.8926 |  | -0.21564 | 0.16924
0.0023242 | -0.18858 |  | -67.5539 |  | -0.245 | 0.192
0.0023437 | -0.10941 |  | -34.9052 |  | -0.26946 | 0.21103
0.0023633 | -0.030772 |  | -1.7636 |  | -0.28835 | 0.22591
0.0023828 | 0.050711 |  | 31.6172 |  | -0.30432 | 0.23796
0.0024023 | 0.12325 |  | 65.7035 |  | -0.3164 | 0.24714
0.0024219 | 0.19299 |  | 98.524 |  | -0.32337 | 0.25264
0.0024414 | 0.27432 |  | 130.0061 |  | -0.32583 | 0.25437
0.0024609 | 0.33347 |  | 160.3705 |  | -0.3231 | 0.25217
0.0024805 | 0.40133 |  | 188.8889 |  | -0.31505 | 0.24574
0.0025 | 0.48174 |  | 217.4467 |  | -0.30263 | 0.23582
0.0025195 | 0.5519 |  | 244.7061 |  | -0.28656 | 0.2231
0.0025391 | 0.62835 |  | 269.8036 |  | -0.26606 | 0.20702
0.0025586 | 0.69216 |  | 293.2926 |  | -0.24078 | 0.18728
0.0025781 | 0.756 |  | 313.906 |  | -0.21188 | 0.16433
0.0025977 | 0.82105 |  | 332.1921 |  | -0.17973 | 0.1389
0.0026172 | 0.86906 |  | 348.3899 |  | -0.14536 | 0.1118
0.0026367 | 0.91418 |  | 362.2484 |  | -0.109 | 0.083137
0.0026563 | 0.94878 |  | 373.9245 |  | -0.07008 | 0.052576
0.0026758 | 0.97512 |  | 382.9591 |  | -0.03035 | 0.021085
0.0026953 | 0.99526 |  | 389.2157 |  | 0.0096446 | -0.010415
0.0027148 | 1.0038 |  | 392.3931 |  | 0.049783 | -0.041734
0.0027344 | 1.0065 |  | 392.2795 |  | 0.088013 | -0.071989
0.0027539 | 0.99892 |  | 389.5173 |  | 0.12509 | -0.10114
0.0027734 | 0.98766 |  | 384.0975 |  | 0.16139 | -0.12936
0.002793 | 0.969 |  | 375.7333 |  | 0.19413 | -0.15517
0.0028125 | 0.93925 |  | 364.7123 |  | 0.22376 | -0.17827
0.002832 | 0.90618 |  | 350.2761 |  | 0.25111 | -0.19944
0.0028516 | 0.86342 |  | 333.105 |  | 0.27379 | -0.21731
0.0028711 | 0.81313 |  | 313.4242 |  | 0.29168 | -0.23103
0.0028906 | 0.75655 |  | 290.5287 |  | 0.30612 | -0.24198
0.0029102 | 0.69419 |  | 266.2668 |  | 0.31632 | -0.24982
0.0029297 | 0.62935 |  | 240.3076 |  | 0.32143 | -0.25349
0.0029492 | 0.55688 |  | 211.9871 |  | 0.32165 | -0.2535
0.0029688 | 0.48157 |  | 182.4957 |  | 0.31753 | -0.24997
0.0029883 | 0.40336 |  | 151.0004 |  | 0.30826 | -0.24241
0.0030078 | 0.32103 |  | 117.8923 |  | 0.29352 | -0.23095
0.0030273 | 0.2367 |  | 85.2092 |  | 0.27545 | -0.21656
0.0030469 | 0.15145 |  | 52.2915 |  | 0.2536 | -0.19928
0.0030664 | 0.070293 |  | 18.7362 |  | 0.22655 | -0.17822
0.0030859 | -0.013732 |  | -14.525 |  | 0.19655 | -0.15442
0.0031055 | -0.10049 |  | -48.5082 |  | 0.16389 | -0.12847
0.003125 | -0.1829 |  | -82.1487 |  | 0.12773 | -0.10001
0.0031445 | -0.26415 |  | -114.3229 |  | 0.090437 | -0.070666
0.0031641 | -0.34516 |  | -146.1104 |  | 0.05152 | -0.04029
0.0031836 | -0.42176 |  | -175.9726 |  | 0.010829 | -0.0082176
0.0032031 | -0.49435 |  | -204.288 |  | -0.028786 | 0.023295
0.0032227 | -0.56464 |  | -232.1779 |  | -0.068473 | 0.05408
0.0032422 | -0.63129 |  | -258.2454 |  | -0.10731 | 0.08438
0.0032617 | -0.69406 |  | -282.6784 |  | -0.14294 | 0.11258
0.0032812 | -0.7509 |  | -304.9081 |  | -0.17818 | 0.13987
0.0033008 | -0.80076 |  | -324.4123 |  | -0.21128 | 0.16575
0.0033203 | -0.84624 |  | -342.099 |  | -0.23915 | 0.18761
0.0033398 | -0.88472 |  | -357.0516 |  | -0.26433 | 0.20678
0.0033594 | -0.9166 |  | -369.0912 |  | -0.28574 | 0.22343
0.0033789 | -0.94398 |  | -379.2855 |  | -0.3018 | 0.23603
0.0033984 | -0.96465 |  | -387.0865 |  | -0.31497 | 0.24608
0.003418 | -0.97839 |  | -391.7846 |  | -0.32375 | 0.25288
0.0034375 | -0.98281 |  | -393.4324 |  | -0.32609 | 0.25468
0.003457 | -0.97921 |  | -391.9116 |  | -0.32403 | 0.25287
0.0034766 | -0.96998 |  | -387.5874 |  | -0.31751 | 0.24757
0.0034961 | -0.95278 |  | -380.6299 |  | -0.30608 | 0.23864
0.0035156 | -0.92929 |  | -370.9465 |  | -0.29069 | 0.22652
0.0035352 | -0.89919 |  | -358.527 |  | -0.27057 | 0.2107
0.0035547 | -0.86008 |  | -342.8802 |  | -0.2464 | 0.19172
0.0035742 | -0.81504 |  | -324.4226 |  | -0.21836 | 0.16949
0.0035938 | -0.76427 |  | -303.5176 |  | -0.18635 | 0.14423
0.0036133 | -0.70532 |  | -279.9897 |  | -0.15266 | 0.11749
0.0036328 | -0.64267 |  | -254.7696 |  | -0.11665 | 0.08898
0.0036523 | -0.57804 |  | -228.312 |  | -0.077856 | 0.058548
0.0036719 | -0.50607 |  | -199.9423 |  | -0.038503 | 0.027413
0.0036914 | -0.42898 |  | -169.5184 |  | 0.0011976 | -0.0039374
0.0037109 | -0.35011 |  | -137.5136 |  | 0.041414 | -0.035409
0.0037305 | -0.27354 |  | -104.639 |  | 0.080556 | -0.066122
0.00375 | -0.19825 |  | -71.981 |  | 0.11795 | -0.095589
0.0037695 | -0.11696 |  | -39.5038 |  | 0.15387 | -0.12375
0.0037891 | -0.039158 |  | -6.3556 |  | 0.18732 | -0.14981
0.0038086 | 0.03431 |  | 27.2936 |  | 0.21815 | -0.17382
0.0038281 | 0.11329 |  | 60.8305 |  | 0.24628 | -0.19579
0.0038477 | 0.18895 |  | 93.7476 |  | 0.26949 | -0.214
0.0038672 | 0.26715 |  | 125.4173 |  | 0.28825 | -0.22833
0.0038867 | 0.34468 |  | 155.9906 |  | 0.30391 | -0.24021
0.0039062 | 0.41166 |  | 185.4438 |  | 0.31459 | -0.24862
0.0039258 | 0.48341 |  | 213.7105 |  | 0.32062 | -0.25306
0.0039453 | 0.55349 |  | 240.8625 |  | 0.32265 | -0.25442
0.0039648 | 0.62107 |  | 266.2182 |  | 0.31877 | -0.2513
0.0039844 | 0.69207 |  | 289.7022 |  | 0.30986 | -0.24395
0.0040039 | 0.75847 |  | 311.0093 |  | 0.29705 | -0.23383
0.0040234 | 0.81398 |  | 330.084 |  | 0.27965 | -0.21999
0.004043 | 0.86173 |  | 346.8195 |  | 0.25826 | -0.20292
0.0040625 | 0.91034 |  | 360.5406 |  | 0.23276 | -0.18299
0.004082 | 0.94355 |  | 372.1588 |  | 0.20281 | -0.15942
0.0041016 | 0.96852 |  | 381.6745 |  | 0.17013 | -0.13348
0.0041211 | 0.99326 |  | 388.6116 |  | 0.1351 | -0.10581
0.0041406 | 1.0029 |  | 392.5865 |  | 0.09763 | -0.076355
0.0041602 | 1.0063 |  | 392.8456 |  | 0.059709 | -0.04632
0.0041797 | 1.0009 |  | 390.0522 |  | 0.020215 | -0.015379
0.0041992 | 0.98863 |  | 384.9978 |  | -0.021223 | 0.016901
0.0042188 | 0.97215 |  | 377.2723 |  | -0.060945 | 0.048276
0.0042383 | 0.94363 |  | 366.4887 |  | -0.099325 | 0.078221
0.0042578 | 0.91045 |  | 352.8849 |  | -0.13663 | 0.10731
0.0042773 | 0.86792 |  | 336.072 |  | -0.17126 | 0.13441
0.0042969 | 0.8181 |  | 316.167 |  | -0.20392 | 0.15976
0.0043164 | 0.76568 |  | 293.9701 |  | -0.23362 | 0.18308
0.0043359 | 0.70399 |  | 269.8758 |  | -0.25965 | 0.20324
0.0043555 | 0.63852 |  | 244.2849 |  | -0.28175 | 0.22032
0.004375 | 0.56834 |  | 216.6017 |  | -0.29862 | 0.23348
0.0043945 | 0.49363 |  | 186.9043 |  | -0.31202 | 0.24361
0.0044141 | 0.41568 |  | 155.5919 |  | -0.32197 | 0.25135
0.0044336 | 0.33213 |  | 122.7373 |  | -0.32538 | 0.25421
0.0044531 | 0.24892 |  | 89.8499 |  | -0.32434 | 0.25325
0.0044727 | 0.16636 |  | 57.1622 |  | -0.31985 | 0.24945
0.0044922 | 0.083171 |  | 23.7679 |  | -0.30828 | 0.24049
0.0045117 | -0.0013892 |  | -9.8966 |  | -0.29267 | 0.22829
0.0045312 | -0.086574 |  | -43.5936 |  | -0.27481 | 0.21394
0.0045508 | -0.17209 |  | -77.3228 |  | -0.25113 | 0.19534
0.0045703 | -0.25549 |  | -110.0147 |  | -0.22403 | 0.17391
0.0045898 | -0.33372 |  | -141.4389 |  | -0.19388 | 0.15001
0.0046094 | -0.41123 |  | -171.6226 |  | -0.15926 | 0.12277
0.0046289 | -0.48403 |  | -200.2009 |  | -0.12347 | 0.094209
0.0046484 | -0.55397 |  | -228.2517 |  | -0.085788 | 0.064514
0.004668 | -0.62324 |  | -254.8925 |  | -0.046003 | 0.033332
0.0046875 | -0.6851 |  | -279.0907 |  | -0.0067036 | 0.0022932
0.004707 | -0.74286 |  | -301.8205 |  | 0.033416 | -0.029013
0.0047266 | -0.79463 |  | -321.905 |  | 0.073421 | -0.060536
0.0047461 | -0.83981 |  | -339.3148 |  | 0.11102 | -0.090295
0.0047656 | -0.88102 |  | -355.0267 |  | 0.14744 | -0.1186
0.0047852 | -0.91398 |  | -367.7896 |  | 0.18154 | -0.14529
0.0048047 | -0.94084 |  | -377.8145 |  | 0.21244 | -0.16949
0.0048242 | -0.96225 |  | -386.061 |  | 0.24142 | -0.192
0.0048437 | -0.97638 |  | -391.3207 |  | 0.2658 | -0.21113
0.0048633 | -0.98245 |  | -393.2072 |  | 0.28506 | -0.22603
0.0048828 | -0.98076 |  | -392.3877 |  | 0.30178 | -0.23855
0.0049023 | -0.9719 |  | -388.3318 |  | 0.3136 | -0.24778
0.0049219 | -0.95539 |  | -381.6453 |  | 0.32006 | -0.25298
0.0049414 | -0.9328 |  | -372.6085 |  | 0.32274 | -0.25462
0.0049609 | -0.90302 |  | -360.2795 |  | 0.32022 | -0.25231
0.0049805 | -0.8667 |  | -345.2619 |  | 0.31263 | -0.24623
0.005 | -0.82314 |  | -327.3968 |  | 0.30014 | -0.23631
0.0050195 | -0.77025 |  | -306.5525 |  | 0.2835 | -0.22306
0.0050391 | -0.71275 |  | -283.5031 |  | 0.26368 | -0.2072
0.0050586 | -0.65136 |  | -258.4688 |  | 0.23876 | -0.18764
0.0050781 | -0.58633 |  | -232.0235 |  | 0.2095 | -0.16453
0.0050977 | -0.52003 |  | -203.9425 |  | 0.17782 | -0.13922
0.0051172 | -0.44677 |  | -173.9159 |  | 0.14283 | -0.11173
0.0051367 | -0.36676 |  | -142.1639 |  | 0.10562 | -0.082589
0.0051563 | -0.29018 |  | -109.2521 |  | 0.067974 | -0.052842
0.0051758 | -0.21527 |  | -76.6153 |  | 0.028766 | -0.022061
0.0051953 | -0.13451 |  | -44.0456 |  | -0.012158 | 0.010018
0.0052148 | -0.061131 |  | -10.6764 |  | -0.052443 | 0.041704
0.0052344 | 0.01581 |  | 22.4985 |  | -0.091095 | 0.072023
0.0052539 | 0.097285 |  | 55.9422 |  | -0.12873 | 0.10139
0.0052734 | 0.15852 |  | 89.5094 |  | -0.16445 | 0.12916
0.005293 | 0.2365 |  | 120.9979 |  | -0.19711 | 0.15458
0.0053125 | 0.31765 |  | 151.8076 |  | -0.22727 | 0.17803
0.005332 | 0.37471 |  | 181.8166 |  | -0.25449 | 0.19924
0.0053516 | 0.45177 |  | 209.6014 |  | -0.27707 | 0.21705
0.0053711 | 0.52961 |  | 237.0467 |  | -0.29544 | 0.23116
0.0053906 | 0.59945 |  | 263.0483 |  | -0.31002 | 0.2421
0.0054102 | 0.67822 |  | 286.5997 |  | -0.31982 | 0.24974
0.0054297 | 0.74792 |  | 308.5051 |  | -0.32477 | 0.25357
0.0054492 | 0.8073 |  | 327.7862 |  | -0.32501 | 0.25372
0.0054687 | 0.85564 |  | 344.4645 |  | -0.32024 | 0.25
0.0054883 | 0.90296 |  | 358.766 |  | -0.31076 | 0.24241
0.0055078 | 0.94196 |  | 370.6767 |  | -0.29697 | 0.23153
0.0055273 | 0.96654 |  | 380.5487 |  | -0.27848 | 0.21708
0.0055469 | 0.99345 |  | 388.0214 |  | -0.25587 | 0.19917
0.0055664 | 1.0061 |  | 392.3082 |  | -0.22945 | 0.17821
0.0055859 | 1.0079 |  | 393.1959 |  | -0.19902 | 0.15431
0.0056055 | 1.006 |  | 390.7748 |  | -0.16602 | 0.12822
0.005625 | 0.99318 |  | 385.7805 |  | -0.13096 | 0.10043
0.0056445 | 0.97812 |  | 378.6575 |  | -0.093364 | 0.070888
0.0056641 | 0.95315 |  | 368.2365 |  | -0.054021 | 0.039838
0.0056836 | 0.91853 |  | 354.9858 |  | -0.014155 | 0.0082389
0.0057031 | 0.87908 |  | 339.0242 |  | 0.02603 | -0.023347
0.0057227 | 0.82977 |  | 319.3038 |  | 0.065858 | -0.054496
0.0057422 | 0.77409 |  | 297.3808 |  | 0.10356 | -0.084098
0.0057617 | 0.71263 |  | 273.6773 |  | 0.13992 | -0.11257
0.0057812 | 0.64926 |  | 247.7171 |  | 0.17501 | -0.14009
0.0058008 | 0.58335 |  | 220.728 |  | 0.2065 | -0.16492
0.0058203 | 0.5072 |  | 191.7435 |  | 0.23528 | -0.18724
0.0058398 | 0.42507 |  | 160.0685 |  | 0.26124 | -0.20737
0.0058594 | 0.34312 |  | 127.7416 |  | 0.2818 | -0.22347
0.0058789 | 0.26094 |  | 94.7651 |  | 0.29839 | -0.23605
0.0058984 | 0.17638 |  | 61.3999 |  | 0.31154 | -0.24609
0.005918 | 0.093679 |  | 28.7906 |  | 0.31907 | -0.2519
0.0059375 | 0.011862 |  | -4.6599 |  | 0.32216 | -0.25404
0.005957 | -0.07616 |  | -38.7667 |  | 0.32109 | -0.25309
0.0059766 | -0.16219 |  | -72.2598 |  | 0.31446 | -0.24766
0.0059961 | -0.24311 |  | -105.4413 |  | 0.30292 | -0.23842
0.0060156 | -0.32438 |  | -137.3626 |  | 0.28729 | -0.226
0.0060352 | -0.40169 |  | -167.3685 |  | 0.26754 | -0.21032
0.0060547 | -0.47408 |  | -196.0505 |  | 0.24332 | -0.1914
0.0060742 | -0.54494 |  | -224.0636 |  | 0.21523 | -0.16912
0.0060938 | -0.61314 |  | -250.9798 |  | 0.18394 | -0.14422
0.0061133 | -0.6765 |  | -275.7607 |  | 0.14976 | -0.11736
0.0061328 | -0.73466 |  | -298.7988 |  | 0.11355 | -0.088808
0.0061523 | -0.78704 |  | -319.4132 |  | 0.075384 | -0.058657
0.0061719 | -0.83234 |  | -336.8362 |  | 0.035714 | -0.027406
0.0061914 | -0.87338 |  | -352.6163 |  | -0.0045874 | 0.0041979
0.0062109 | -0.90922 |  | -366.1654 |  | -0.044603 | 0.035562
0.0062305 | -0.93623 |  | -376.4123 |  | -0.083566 | 0.06608
0.00625 | -0.95899 |  | -385.1173 |  | -0.12122 | 0.095609
0.0062695 | -0.97603 |  | -391.1802 |  | -0.1573 | 0.1237
0.0062891 | -0.9818 |  | -392.9531 |  | -0.19121 | 0.14993
0.0063086 | -0.98068 |  | -392.4333 |  | -0.2216 | 0.17374
0.0063281 | -0.9738 |  | -389.2025 |  | -0.2489 | 0.19492
0.0063477 | -0.95764 |  | -382.5871 |  | -0.27291 | 0.21348
0.0063672 | -0.9362 |  | -373.9704 |  | -0.2918 | 0.22814
0.0063867 | -0.90957 |  | -362.4374 |  | -0.30666 | 0.23949
0.0064062 | -0.87249 |  | -347.5682 |  | -0.31794 | 0.24836
0.0064258 | -0.82817 |  | -329.9324 |  | -0.32429 | 0.25328
0.0064453 | -0.77845 |  | -309.4904 |  | -0.32513 | 0.25388
0.0064648 | -0.72222 |  | -286.7899 |  | -0.32081 | 0.25051
0.0064844 | -0.66045 |  | -262.1359 |  | -0.3124 | 0.24361
0.0065039 | -0.59598 |  | -236.0042 |  | -0.29934 | 0.23343
0.0065234 | -0.52853 |  | -208.3154 |  | -0.28156 | 0.2196
0.006543 | -0.4559 |  | -178.098 |  | -0.26065 | 0.20279
0.0065625 | -0.38121 |  | -146.4208 |  | -0.23524 | 0.18271
0.006582 | -0.29873 |  | -114.3193 |  | -0.20485 | 0.15881
0.0066016 | -0.22092 |  | -81.1636 |  | -0.17243 | 0.13292
0.0066211 | -0.15161 |  | -48.5246 |  | -0.13795 | 0.10568
0.0066406 | -0.062415 |  | -16.2054 |  | -0.10044 | 0.076259
0.0066602 | 0.021396 |  | 18.057 |  | -0.061583 | 0.045644
0.0066797 | 0.090937 |  | 51.644 |  | -0.021948 | 0.014441
0.0066992 | 0.17586 |  | 84.0861 |  | 0.018275 | -0.017387
0.0067187 | 0.25256 |  | 117.0526 |  | 0.05805 | -0.048477
0.0067383 | 0.31924 |  | 147.7375 |  | 0.09654 | -0.078479
0.0067578 | 0.39963 |  | 176.571 |  | 0.13307 | -0.10742
0.0067773 | 0.47331 |  | 206.0362 |  | 0.1682 | -0.13478
0.0067969 | 0.53526 |  | 233.7515 |  | 0.20111 | -0.16034
0.0068164 | 0.60662 |  | 259.1656 |  | 0.23016 | -0.18315
0.0068359 | 0.67643 |  | 283.6685 |  | 0.2563 | -0.2035
0.0068555 | 0.73359 |  | 305.6114 |  | 0.27865 | -0.22109
0.006875 | 0.78721 |  | 324.7402 |  | 0.29553 | -0.23416
0.0068945 | 0.84733 |  | 341.9371 |  | 0.30856 | -0.24393
0.0069141 | 0.8993 |  | 357.1116 |  | 0.31806 | -0.25115
0.0069336 | 0.93363 |  | 369.5387 |  | 0.32243 | -0.25458
0.0069531 | 0.96559 |  | 379.3295 |  | 0.3215 | -0.25384
0.0069727 | 0.99002 |  | 387.4163 |  | 0.31574 | -0.24879
0.0069922 | 1.0016 |  | 391.7956 |  | 0.30529 | -0.24017
0.0070117 | 1.0065 |  | 392.5346 |  | 0.29033 | -0.22853
0.0070313 | 1.0037 |  | 391.4937 |  | 0.27117 | -0.21349
0.0070508 | 0.99278 |  | 387.0736 |  | 0.24864 | -0.19557
0.0070703 | 0.9764 |  | 379.7707 |  | 0.22169 | -0.1741
0.0070898 | 0.95389 |  | 370.1478 |  | 0.18948 | -0.14882
0.0071094 | 0.9204 |  | 356.9104 |  | 0.15594 | -0.12229
0.0071289 | 0.88103 |  | 341.0623 |  | 0.12098 | -0.094606
0.0071484 | 0.83648 |  | 322.5384 |  | 0.082177 | -0.064419
0.007168 | 0.77962 |  | 300.6324 |  | 0.042979 | -0.033492
0.0071875 | 0.72044 |  | 276.9563 |  | 0.0033979 | -0.0021979
0.007207 | 0.65875 |  | 251.7909 |  | -0.03755 | 0.029795
0.0072266 | 0.58854 |  | 224.4531 |  | -0.076683 | 0.06055
0.0072461 | 0.51473 |  | 195.635 |  | -0.11441 | 0.090079
0.0072656 | 0.43671 |  | 164.9257 |  | -0.151 | 0.11858
0.0072852 | 0.35578 |  | 132.2375 |  | -0.18496 | 0.14511
0.0073047 | 0.27259 |  | 99.1966 |  | -0.21714 | 0.17007
0.0073242 | 0.18999 |  | 66.4039 |  | -0.2455 | 0.19221
0.0073437 | 0.1083 |  | 33.4657 |  | -0.26885 | 0.21059
0.0073633 | 0.022238 |  | -0.24538 |  | -0.28915 | 0.22608
0.0073828 | -0.063584 |  | -33.9861 |  | -0.30533 | 0.2384
0.0074023 | -0.14761 |  | -67.4324 |  | -0.31718 | 0.24773
0.0074219 | -0.23245 |  | -101.0005 |  | -0.3245 | 0.25343
0.0074414 | -0.31222 |  | -132.8356 |  | -0.32625 | 0.25474
0.0074609 | -0.38639 |  | -162.8163 |  | -0.32363 | 0.2525
0.0074805 | -0.46304 |  | -192.4418 |  | -0.31556 | 0.2461
0.0075 | -0.53549 |  | -220.4706 |  | -0.30287 | 0.2361
0.0075195 | -0.60159 |  | -246.9613 |  | -0.28727 | 0.22361
0.0075391 | -0.66847 |  | -272.7878 |  | -0.26653 | 0.20747
0.0075586 | -0.72732 |  | -295.7412 |  | -0.2412 | 0.18759
0.0075781 | -0.77951 |  | -315.994 |  | -0.21247 | 0.16467
0.0075977 | -0.82925 |  | -334.9028 |  | -0.1798 | 0.13879
0.0076172 | -0.87028 |  | -350.7858 |  | -0.14512 | 0.11134
0.0076367 | -0.90551 |  | -364.0506 |  | -0.10929 | 0.083134
0.0076562 | -0.93459 |  | -375.3277 |  | -0.070905 | 0.052975
0.0076758 | -0.95726 |  | -383.9619 |  | -0.030903 | 0.021329
0.0076953 | -0.97368 |  | -390.0862 |  | 0.0096489 | -0.010577
0.0077148 | -0.98084 |  | -392.9038 |  | 0.049913 | -0.042096
0.0077344 | -0.98226 |  | -392.9446 |  | 0.088221 | -0.072186
0.0077539 | -0.97495 |  | -389.9679 |  | 0.12513 | -0.10111
0.0077734 | -0.95916 |  | -383.5569 |  | 0.16031 | -0.12866
0.007793 | -0.93985 |  | -375.461 |  | 0.19336 | -0.15446
0.0078125 | -0.91176 |  | -364.3522 |  | 0.22448 | -0.17867
0.007832 | -0.87436 |  | -349.5302 |  | 0.25134 | -0.1998
0.0078516 | -0.83379 |  | -332.7827 |  | 0.27345 | -0.21712
0.0078711 | -0.78713 |  | -312.8417 |  | 0.2917 | -0.23099
0.0078906 | -0.72876 |  | -289.8301 |  | 0.30581 | -0.2418
0.0079102 | -0.66669 |  | -265.8762 |  | 0.31605 | -0.24982
0.0079297 | -0.60694 |  | -239.814 |  | 0.32147 | -0.25393
0.0079492 | -0.54162 |  | -211.8046 |  | 0.32171 | -0.25392
0.0079688 | -0.46729 |  | -182.8656 |  | 0.31758 | -0.25029
0.0079883 | -0.38901 |  | -151.276 |  | 0.30727 | -0.24207
0.0080078 | -0.30995 |  | -118.4665 |  | 0.29247 | -0.23022
0.0080273 | -0.23267 |  | -86.054 |  | 0.27593 | -0.21669
0.0080469 | -0.1556 |  | -53.1078 |  | 0.25378 | -0.19944
0.0080664 | -0.074062 |  | -20.3035 |  | 0.22626 | -0.17788
0.0080859 | 0.0070907 |  | 12.7211 |  | 0.1967 | -0.15414
0.0081055 | 0.081772 |  | 46.6536 |  | 0.16329 | -0.1278
0.008125 | 0.15164 |  | 80.1326 |  | 0.12704 | -0.099471
0.0081445 | 0.22756 |  | 112.2914 |  | 0.090067 | -0.070413
0.0081641 | 0.3008 |  | 143.2954 |  | 0.051301 | -0.039908
0.0081836 | 0.36817 |  | 173.0338 |  | 0.011116 | -0.0083231
0.0082031 | 0.44751 |  | 201.6542 |  | -0.029625 | 0.023574
0.0082227 | 0.5212 |  | 229.5434 |  | -0.069456 | 0.054779
0.0082422 | 0.58194 |  | 256.2486 |  | -0.10715 | 0.084464
0.0082617 | 0.65338 |  | 280.4485 |  | -0.14387 | 0.11315
0.0082813 | 0.72469 |  | 302.1378 |  | -0.17864 | 0.14018
0.0083008 | 0.78105 |  | 322.4053 |  | -0.21011 | 0.16485
0.0083203 | 0.83481 |  | 339.8594 |  | -0.23975 | 0.18785
0.0083398 | 0.89078 |  | 354.611 |  | -0.26549 | 0.20789
0.0083594 | 0.933 |  | 368.2412 |  | -0.2855 | 0.22365
0.0083789 | 0.95971 |  | 378.4638 |  | -0.30219 | 0.23631
0.0083984 | 0.98583 |  | 385.8079 |  | -0.31494 | 0.24603
0.008418 | 1.0023 |  | 391.3997 |  | -0.32292 | 0.25229
0.0084375 | 1.006 |  | 392.905 |  | -0.32625 | 0.25485
0.008457 | 1.0061 |  | 391.488 |  | -0.3241 | 0.25319
0.0084766 | 0.99824 |  | 388.0264 |  | -0.31783 | 0.24803
0.0084961 | 0.98114 |  | 381.3349 |  | -0.30644 | 0.239
0.0085156 | 0.95672 |  | 371.6902 |  | -0.28974 | 0.22586
0.0085352 | 0.92711 |  | 358.8497 |  | -0.27067 | 0.21062
0.0085547 | 0.88952 |  | 343.4141 |  | -0.24685 | 0.19207
0.0085742 | 0.84285 |  | 325.3701 |  | -0.21766 | 0.16913
0.0085938 | 0.79039 |  | 303.9611 |  | -0.18685 | 0.1444
0.0086133 | 0.73127 |  | 280.7994 |  | -0.15293 | 0.11767
0.0086328 | 0.66828 |  | 255.8219 |  | -0.11587 | 0.08858
0.0086523 | 0.60115 |  | 228.2184 |  | -0.078088 | 0.058691
0.0086719 | 0.52848 |  | 199.6998 |  | -0.03855 | 0.027529
0.0086914 | 0.45057 |  | 169.4789 |  | 0.0018343 | -0.0043221
0.0087109 | 0.3684 |  | 136.9714 |  | 0.041869 | -0.035652
0.0087305 | 0.28655 |  | 104.2636 |  | 0.081172 | -0.06638
0.00875 | 0.20324 |  | 71.1632 |  | 0.11829 | -0.095746
0.0087695 | 0.11852 |  | 37.8842 |  | 0.15404 | -0.1237
0.0087891 | 0.035866 |  | 4.878 |  | 0.18813 | -0.15019
0.0088086 | -0.049559 |  | -29.133 |  | 0.21863 | -0.17419
0.0088281 | -0.13503 |  | -62.9448 |  | 0.24606 | -0.19563
0.0088477 | -0.21687 |  | -95.7307 |  | 0.27013 | -0.21428
0.0088672 | -0.30026 |  | -128.2228 |  | 0.28919 | -0.22904
0.0088867 | -0.38048 |  | -159.0688 |  | 0.30391 | -0.2403
0.0089062 | -0.45357 |  | -188.0867 |  | 0.31488 | -0.24868
0.0089258 | -0.52528 |  | -216.5599 |  | 0.32107 | -0.25333
0.0089453 | -0.59388 |  | -243.6699 |  | 0.32254 | -0.25425
0.0089648 | -0.65817 |  | -268.8617 |  | 0.31903 | -0.25137
0.0089844 | -0.71894 |  | -292.3979 |  | 0.31003 | -0.24411
0.0090039 | -0.77389 |  | -313.5853 |  | 0.29665 | -0.2334
0.0090234 | -0.82263 |  | -332.4412 |  | 0.27942 | -0.21969
0.009043 | -0.86371 |  | -348.7959 |  | 0.25835 | -0.20295
0.0090625 | -0.89979 |  | -362.4714 |  | 0.23298 | -0.18299
0.009082 | -0.93057 |  | -373.9082 |  | 0.20306 | -0.15941
0.0091016 | -0.95334 |  | -382.8226 |  | 0.17005 | -0.13319
0.0091211 | -0.97163 |  | -389.4818 |  | 0.13495 | -0.10544
0.0091406 | -0.98188 |  | -393.0053 |  | 0.097989 | -0.076514
0.0091602 | -0.98203 |  | -392.9726 |  | 0.059349 | -0.046302
0.0091797 | -0.97653 |  | -390.6044 |  | 0.019619 | -0.01505
0.0091992 | -0.96337 |  | -384.8613 |  | -0.020414 | 0.016523
0.0092187 | -0.9429 |  | -376.4462 |  | -0.061053 | 0.048254
0.0092383 | -0.91718 |  | -366.194 |  | -0.10043 | 0.078944
0.0092578 | -0.88398 |  | -352.0887 |  | -0.13636 | 0.10731
0.0092773 | -0.84169 |  | -335.2321 |  | -0.17092 | 0.13423
0.0092969 | -0.79324 |  | -316.1484 |  | -0.20421 | 0.15999
0.0093164 | -0.73914 |  | -293.5006 |  | -0.23378 | 0.18327
0.0093359 | -0.67664 |  | -269.1372 |  | -0.25987 | 0.20356
0.0093555 | -0.614 |  | -243.7143 |  | -0.28193 | 0.22065
0.009375 | -0.5501 |  | -216.2767 |  | -0.29918 | 0.23399
0.0093945 | -0.47664 |  | -187.104 |  | -0.31232 | 0.24406
0.0094141 | -0.40039 |  | -155.9009 |  | -0.32101 | 0.25091
0.0094336 | -0.32316 |  | -123.3124 |  | -0.3256 | 0.25421
0.0094531 | -0.24389 |  | -90.6585 |  | -0.32543 | 0.25403
0.0094727 | -0.16735 |  | -57.7625 |  | -0.31905 | 0.24927
0.0094922 | -0.092603 |  | -25.1895 |  | -0.30846 | 0.24056
0.0095117 | -0.011835 |  | 7.6931 |  | -0.29386 | 0.22887
0.0095312 | 0.071981 |  | 41.8725 |  | -0.27404 | 0.21339
0.0095508 | 0.14796 |  | 75.2301 |  | -0.25101 | 0.19511
0.0095703 | 0.21476 |  | 107.7639 |  | -0.22447 | 0.17418
0.0095898 | 0.28663 |  | 139.2696 |  | -0.19351 | 0.14965
0.0096094 | 0.36043 |  | 168.7098 |  | -0.15969 | 0.12288
0.0096289 | 0.42841 |  | 197.5185 |  | -0.12339 | 0.094522
0.0096484 | 0.50744 |  | 225.4322 |  | -0.085292 | 0.064419
0.009668 | 0.58713 |  | 252.074 |  | -0.045961 | 0.033391
0.0096875 | 0.65723 |  | 277.3585 |  | -0.0060221 | 0.0020646
0.009707 | 0.72044 |  | 299.8278 |  | 0.033034 | -0.028839
0.0097266 | 0.77457 |  | 319.4946 |  | 0.072577 | -0.05967
0.0097461 | 0.83095 |  | 337.2311 |  | 0.11166 | -0.090444
0.0097656 | 0.88207 |  | 352.6833 |  | 0.14716 | -0.11868
0.0097852 | 0.92338 |  | 365.8075 |  | 0.18112 | -0.14474
0.0098047 | 0.95764 |  | 377.1145 |  | 0.2129 | -0.16973
0.0098242 | 0.98304 |  | 385.6409 |  | 0.2404 | -0.19152
0.0098438 | 1.0022 |  | 390.9566 |  | 0.26526 | -0.21063
0.0098633 | 1.0068 |  | 392.7132 |  | 0.28557 | -0.22664
0.0098828 | 1.0049 |  | 391.5151 |  | 0.30084 | -0.23813
0.0099023 | 0.99896 |  | 388.3538 |  | 0.31299 | -0.24729
0.0099219 | 0.9829 |  | 382.2006 |  | 0.32012 | -0.25306
0.0099414 | 0.96313 |  | 373.334 |  | 0.32226 | -0.25424
0.0099609 | 0.93414 |  | 361.383 |  | 0.31979 | -0.25209
0.0099805 | 0.89577 |  | 345.6384 |  | 0.31155 | -0.24549
0.01 | 0.85141 |  | 327.4689 |  | 0.29953 | -0.23556
0.01002 | 0.79892 |  | 306.9071 |  | 0.28398 | -0.22326
0.010039 | 0.74229 |  | 283.9325 |  | 0.263 | -0.20673
0.010059 | 0.68027 |  | 259.3577 |  | 0.23786 | -0.18678
0.010078 | 0.61194 |  | 232.6879 |  | 0.20897 | -0.16405
0.010098 | 0.53845 |  | 203.7442 |  | 0.17646 | -0.13842
0.010117 | 0.46066 |  | 173.4646 |  | 0.14226 | -0.11157
0.010137 | 0.37918 |  | 141.3882 |  | 0.10577 | -0.083045
0.010156 | 0.29667 |  | 108.4732 |  | 0.067103 | -0.052483
0.010176 | 0.2149 |  | 76.0617 |  | 0.027467 | -0.021313
0.010195 | 0.12933 |  | 42.7782 |  | -0.013611 | 0.01083
0.010215 | 0.046182 |  | 9.2161 |  | -0.053742 | 0.042491
0.010234 | -0.036202 |  | -24.4108 |  | -0.091994 | 0.072395
0.010254 | -0.12338 |  | -58.5566 |  | -0.12919 | 0.10162
0.010273 | -0.20671 |  | -91.5819 |  | -0.16408 | 0.12905
0.010293 | -0.2881 |  | -123.6904 |  | -0.19782 | 0.15505
0.010313 | -0.36713 |  | -154.7571 |  | -0.22896 | 0.17941
0.010332 | -0.44137 |  | -184.1377 |  | -0.25506 | 0.19976
0.010352 | -0.51454 |  | -212.812 |  | -0.27774 | 0.2172
0.010371 | -0.58392 |  | -240.2049 |  | -0.29596 | 0.23143
0.010391 | -0.64888 |  | -265.5659 |  | -0.30947 | 0.24172
0.01041 | -0.71051 |  | -289.2469 |  | -0.32011 | 0.24986
0.01043 | -0.76722 |  | -310.7219 |  | -0.32556 | 0.25411
0.010449 | -0.81647 |  | -329.8443 |  | -0.32543 | 0.25397
0.010469 | -0.85943 |  | -346.8733 |  | -0.32114 | 0.25059
0.010488 | -0.89664 |  | -361 |  | -0.31075 | 0.24224
0.010508 | -0.92644 |  | -372.4516 |  | -0.29639 | 0.23069
0.010527 | -0.95043 |  | -381.7616 |  | -0.27929 | 0.21724
0.010547 | -0.96884 |  | -388.5906 |  | -0.2565 | 0.19955
0.010566 | -0.98058 |  | -392.7346 |  | -0.23008 | 0.17874
0.010586 | -0.9834 |  | -393.3685 |  | -0.20028 | 0.15514
0.010605 | -0.97766 |  | -390.9972 |  | -0.16614 | 0.12817
0.010625 | -0.96596 |  | -386.1012 |  | -0.13067 | 0.10017
0.010645 | -0.94618 |  | -377.8928 |  | -0.09366 | 0.070885
0.010664 | -0.92023 |  | -367.3924 |  | -0.05466 | 0.040118
0.010684 | -0.88954 |  | -354.4616 |  | -0.014816 | 0.0089375
0.010703 | -0.84856 |  | -337.9538 |  | 0.025861 | -0.02314
0.010723 | -0.79948 |  | -318.6635 |  | 0.065346 | -0.054283
0.010742 | -0.74607 |  | -296.9115 |  | 0.10314 | -0.08391
0.010762 | -0.68695 |  | -272.7505 |  | 0.14016 | -0.11292
0.010781 | -0.62388 |  | -247.1123 |  | 0.17427 | -0.13962
0.010801 | -0.55738 |  | -220.151 |  | 0.20555 | -0.16429
0.01082 | -0.48595 |  | -191.3572 |  | 0.23518 | -0.18725
0.01084 | -0.40954 |  | -160.5385 |  | 0.26055 | -0.20678
0.010859 | -0.33261 |  | -127.8723 |  | 0.28116 | -0.223
0.010879 | -0.25703 |  | -95.1223 |  | 0.29812 | -0.23599
0.010898 | -0.17778 |  | -62.7124 |  | 0.3105 | -0.24547
0.010918 | -0.10235 |  | -29.397 |  | 0.31859 | -0.2517
0.010937 | -0.025227 |  | 3.4647 |  | 0.32196 | -0.25386
0.010957 | 0.058235 |  | 36.6895 |  | 0.32003 | -0.25218
0.010977 | 0.12654 |  | 70.8321 |  | 0.3137 | -0.2471
0.010996 | 0.19655 |  | 103.2641 |  | 0.30213 | -0.23785
0.011016 | 0.27608 |  | 134.5735 |  | 0.28634 | -0.22531
0.011035 | 0.34781 |  | 164.7517 |  | 0.26704 | -0.20992
0.011055 | 0.41596 |  | 193.7562 |  | 0.24262 | -0.19077
0.011074 | 0.48275 |  | 222.1463 |  | 0.2146 | -0.16864
0.011094 | 0.55821 |  | 248.4187 |  | 0.18337 | -0.14388
0.011113 | 0.63566 |  | 273.3194 |  | 0.14872 | -0.11652
0.011133 | 0.6976 |  | 296.7169 |  | 0.11255 | -0.087967
0.011152 | 0.7604 |  | 316.7626 |  | 0.07467 | -0.058271
0.011172 | 0.82769 |  | 334.9176 |  | 0.034899 | -0.02705
0.011191 | 0.87953 |  | 351.2868 |  | -0.0053208 | 0.0046673
0.011211 | 0.92018 |  | 364.0563 |  | -0.04573 | 0.036416
0.01123 | 0.95328 |  | 375.1484 |  | -0.085233 | 0.067279
0.01125 | 0.97899 |  | 384.5742 |  | -0.1221 | 0.096147
0.01127 | 0.99884 |  | 390.1645 |  | -0.15784 | 0.12404
0.011289 | 1.0067 |  | 392.6421 |  | -0.19191 | 0.15054
0.011309 | 1.0077 |  | 392.1623 |  | -0.22276 | 0.17467
0.011328 | 1.003 |  | 388.9855 |  | -0.25081 | 0.1965
0.011348 | 0.98808 |  | 383.2811 |  | -0.27361 | 0.21427
0.011367 | 0.96628 |  | 374.3333 |  | -0.29229 | 0.22862
0.011387 | 0.93848 |  | 362.8412 |  | -0.3083 | 0.2407
0.011406 | 0.9032 |  | 348.3579 |  | -0.31881 | 0.24896
0.011426 | 0.85903 |  | 330.2141 |  | -0.32488 | 0.25377
0.011445 | 0.80777 |  | 309.7624 |  | -0.3264 | 0.25482
0.011465 | 0.75316 |  | 287.4135 |  | -0.32181 | 0.25117
0.011484 | 0.69123 |  | 262.6448 |  | -0.31309 | 0.24427
0.011504 | 0.62294 |  | 236.1847 |  | -0.3003 | 0.23412
0.011523 | 0.55135 |  | 207.9829 |  | -0.28285 | 0.22043
0.011543 | 0.47449 |  | 177.7327 |  | -0.26147 | 0.20361
0.011562 | 0.39399 |  | 146.0288 |  | -0.23559 | 0.18302
0.011582 | 0.31004 |  | 113.184 |  | -0.20605 | 0.15961
0.011602 | 0.22708 |  | 80.3367 |  | -0.17347 | 0.13396
0.011621 | 0.14609 |  | 47.3912 |  | -0.13771 | 0.10583
0.011641 | 0.060144 |  | 13.7762 |  | -0.10124 | 0.077006
0.01166 | -0.026098 |  | -19.7677 |  | -0.063183 | 0.046882
0.01168 | -0.11163 |  | -53.5418 |  | -0.022432 | 0.014857
0.011699 | -0.19751 |  | -87.0813 |  | 0.017502 | -0.016592
0.011719 | -0.27831 |  | -119.4682 |  | 0.057212 | -0.047784
0.011738 | -0.3569 |  | -150.5755 |  | 0.096203 | -0.07835
0.011758 | -0.43356 |  | -180.1064 |  | 0.13219 | -0.10663
0.011777 | -0.50498 |  | -208.6021 |  | 0.16719 | -0.13388
0.011797 | -0.57413 |  | -236.2923 |  | 0.19988 | -0.15941
0.011816 | -0.64075 |  | -262.0412 |  | 0.22931 | -0.18246
0.011836 | -0.70276 |  | -285.9498 |  | 0.25622 | -0.20339
0.011855 | -0.75898 |  | -308.1488 |  | 0.27722 | -0.21991
0.011875 | -0.80861 |  | -327.295 |  | 0.29397 | -0.23276
0.011895 | -0.85351 |  | -344.2635 |  | 0.30848 | -0.24356
0.011914 | -0.89144 |  | -359.2264 |  | 0.31699 | -0.25027
0.011934 | -0.92136 |  | -370.755 |  | 0.32069 | -0.25316
0.011953 | -0.94723 |  | -380.3789 |  | 0.32062 | -0.25277
0.011973 | -0.96758 |  | -388.1428 |  | 0.31469 | -0.24783
0.011992 | -0.97929 |  | -392.3506 |  | 0.30411 | -0.23932
0.012012 | -0.98306 |  | -393.4406 |  | 0.2892 | -0.22745
0.012031 | -0.97906 |  | -391.5346 |  | 0.27026 | -0.21231
0.012051 | -0.96769 |  | -386.6924 |  | 0.24729 | -0.1943
0.01207 | -0.94978 |  | -379.3657 |  | 0.21916 | -0.17227
0.01209 | -0.92475 |  | -369.1868 |  | 0.18851 | -0.14772
0.012109 | -0.89286 |  | -356.2921 |  | 0.1554 | -0.12154
0.012129 | -0.85465 |  | -340.6277 |  | 0.11849 | -0.092771
0.012148 | -0.80872 |  | -321.556 |  | 0.081137 | -0.063308
0.012168 | -0.75522 |  | -299.9441 |  | 0.042449 | -0.032794
0.012188 | -0.69595 |  | -276.2434 |  | 0.0011342 | -0.00041337
0.012207 | -0.63281 |  | -250.6318 |  | -0.039011 | 0.031145
0.012227 | -0.56786 |  | -223.9551 |  | -0.078264 | 0.061766
0.012246 | -0.49836 |  | -195.4995 |  | -0.11653 | 0.091634
0.012266 | -0.42457 |  | -164.956 |  | -0.15184 | 0.11947
0.012285 | -0.34955 |  | -132.6783 |  | -0.18624 | 0.14623
0.012305 | -0.27234 |  | -99.57 |  | -0.21822 | 0.1711
0.012324 | -0.19252 |  | -67.1686 |  | -0.24599 | 0.19274
0.012344 | -0.11202 |  | -34.463 |  | -0.27094 | 0.21201
0.012363 | -0.033749 |  | -1.0688 |  | -0.29063 | 0.22754
0.012383 | 0.042672 |  | 32.0801 |  | -0.30572 | 0.23919
0.012402 | 0.1221 |  | 65.6742 |  | -0.31832 | 0.24859
0.012422 | 0.20035 |  | 99.0453 |  | -0.32537 | 0.25412
0.012441 | 0.27622 |  | 130.2969 |  | -0.32724 | 0.25552
0.012461 | 0.34688 |  | 160.4535 |  | -0.32476 | 0.25344
0.01248 | 0.4182 |  | 189.7696 |  | -0.31651 | 0.24696
0.0125 | 0.4892 |  | 217.9249 |  | -0.30402 | 0.23693
0.01252 | 0.55708 |  | 244.8912 |  | -0.28744 | 0.22392
0.012539 | 0.64079 |  | 269.8216 |  | -0.26686 | 0.20783
0.012559 | 0.70862 |  | 293.4454 |  | -0.24233 | 0.18839
0.012578 | 0.75584 |  | 314.6179 |  | -0.21275 | 0.16505
0.012598 | 0.81672 |  | 332.3028 |  | -0.18085 | 0.13962
0.012617 | 0.87372 |  | 348.5314 |  | -0.14638 | 0.11243
0.012637 | 0.91666 |  | 362.5921 |  | -0.10867 | 0.082982
0.012656 | 0.95027 |  | 373.6984 |  | -0.071373 | 0.053336
0.012676 | 0.9789 |  | 383.1487 |  | -0.032027 | 0.022328
0.012695 | 0.99983 |  | 389.9843 |  | 0.0094625 | -0.010241
0.012715 | 1.0048 |  | 392.6566 |  | 0.048505 | -0.041139
0.012734 | 1.0073 |  | 392.2079 |  | 0.087898 | -0.071753
0.012754 | 1.0014 |  | 389.3846 |  | 0.12602 | -0.10172
0.012773 | 0.98688 |  | 384.1141 |  | 0.15964 | -0.12837
0.012793 | 0.97069 |  | 376.0034 |  | 0.19299 | -0.15415
0.012812 | 0.94225 |  | 364.539 |  | 0.22406 | -0.17845
0.012832 | 0.90771 |  | 350.5028 |  | 0.25031 | -0.1991
0.012852 | 0.86607 |  | 333.2333 |  | 0.27352 | -0.21713
0.012871 | 0.81419 |  | 312.6575 |  | 0.29157 | -0.23097
0.012891 | 0.75905 |  | 290.5495 |  | 0.30531 | -0.24127
0.01291 | 0.69881 |  | 266.3924 |  | 0.31591 | -0.24952
0.01293 | 0.63215 |  | 240.1023 |  | 0.32058 | -0.25319
0.012949 | 0.5588 |  | 212.1261 |  | 0.3211 | -0.2532
0.012969 | 0.48408 |  | 182.0711 |  | 0.31719 | -0.24987
0.012988 | 0.40754 |  | 150.6063 |  | 0.30625 | -0.2413
0.013008 | 0.32231 |  | 117.962 |  | 0.29246 | -0.23011
0.013027 | 0.23742 |  | 84.7396 |  | 0.27527 | -0.21637
0.013047 | 0.15534 |  | 52.1577 |  | 0.25227 | -0.19839
0.013066 | 0.070448 |  | 18.917 |  | 0.22639 | -0.17779
0.013086 | -0.014975 |  | -15.4169 |  | 0.19598 | -0.15387
0.013105 | -0.099824 |  | -48.8638 |  | 0.16213 | -0.12709
0.013125 | -0.1863 |  | -82.1818 |  | 0.12716 | -0.099382
0.013145 | -0.2701 |  | -115.174 |  | 0.088917 | -0.069654
0.013164 | -0.34774 |  | -146.02 |  | 0.050633 | -0.039322
0.013184 | -0.42412 |  | -175.9692 |  | 0.011288 | -0.0083913
0.013203 | -0.49758 |  | -204.945 |  | -0.030929 | 0.024537
0.013223 | -0.56728 |  | -232.386 |  | -0.069909 | 0.055486
0.013242 | -0.6352 |  | -258.7402 |  | -0.10758 | 0.084798
0.013262 | -0.69594 |  | -282.7493 |  | -0.14523 | 0.11402
0.013281 | -0.75154 |  | -304.8335 |  | -0.17864 | 0.14027
0.013301 | -0.80376 |  | -325.0421 |  | -0.21078 | 0.16524
0.01332 | -0.84805 |  | -342.1418 |  | -0.24099 | 0.18877
0.01334 | -0.88606 |  | -357.0729 |  | -0.26563 | 0.20804
0.013359 | -0.91891 |  | -369.6355 |  | -0.28641 | 0.22416
0.013379 | -0.94519 |  | -379.289 |  | -0.3028 | 0.23661
0.013398 | -0.96508 |  | -387.2129 |  | -0.31493 | 0.24583
0.013418 | -0.97862 |  | -392.111 |  | -0.32388 | 0.25286
0.013437 | -0.98376 |  | -393.3591 |  | -0.3272 | 0.25542
0.013457 | -0.9795 |  | -392.0978 |  | -0.32537 | 0.25391
0.013477 | -0.96867 |  | -387.5185 |  | -0.31852 | 0.24852
0.013496 | -0.95242 |  | -380.5214 |  | -0.30578 | 0.23849
0.013516 | -0.92917 |  | -371.1619 |  | -0.29065 | 0.22638
0.013535 | -0.89751 |  | -358.144 |  | -0.27154 | 0.21142
0.013555 | -0.85991 |  | -342.9289 |  | -0.24687 | 0.19221
0.013574 | -0.81572 |  | -324.7072 |  | -0.21969 | 0.17042
0.013594 | -0.76221 |  | -302.9483 |  | -0.18762 | 0.14503
0.013613 | -0.70378 |  | -279.7833 |  | -0.15238 | 0.11723
0.013633 | -0.64182 |  | -254.8216 |  | -0.11699 | 0.089147
0.013652 | -0.57489 |  | -227.8812 |  | -0.078675 | 0.059161
0.013672 | -0.50711 |  | -199.6226 |  | -0.039531 | 0.028232
0.013691 | -0.43579 |  | -169.4063 |  | 4.7972e-05 | -0.0030441
0.013711 | -0.35829 |  | -137.2024 |  | 0.040974 | -0.035138
0.01373 | -0.28188 |  | -104.2809 |  | 0.080003 | -0.065802
0.01375 | -0.20488 |  | -71.724 |  | 0.11786 | -0.095363
0.01377 | -0.12882 |  | -39.1529 |  | 0.15372 | -0.12356
0.013789 | -0.049224 |  | -6.0611 |  | 0.18585 | -0.1488
0.013809 | 0.032217 |  | 27.6063 |  | 0.21701 | -0.17286
0.013828 | 0.10718 |  | 61.1286 |  | 0.24536 | -0.19495
0.013848 | 0.18605 |  | 94.1774 |  | 0.26869 | -0.21331
0.013867 | 0.25642 |  | 126.191 |  | 0.28845 | -0.22861
0.013887 | 0.32022 |  | 156.2912 |  | 0.30289 | -0.23964
0.013906 | 0.39365 |  | 185.4581 |  | 0.31289 | -0.24722
0.013926 | 0.47255 |  | 213.7221 |  | 0.31972 | -0.25237
0.013945 | 0.5513 |  | 241.0712 |  | 0.32085 | -0.25318
0.013965 | 0.62397 |  | 267.0522 |  | 0.31811 | -0.25077
0.013984 | 0.68966 |  | 290.4716 |  | 0.31006 | -0.24424
0.014004 | 0.75263 |  | 311.6079 |  | 0.29468 | -0.2322
0.014023 | 0.80974 |  | 330.1902 |  | 0.27791 | -0.21854
0.014043 | 0.86126 |  | 346.1572 |  | 0.25756 | -0.20235
0.014063 | 0.91066 |  | 360.5965 |  | 0.23077 | -0.18161
0.014082 | 0.94693 |  | 372.8975 |  | 0.20226 | -0.15878
0.014102 | 0.97263 |  | 382.1056 |  | 0.16965 | -0.13294
0.014121 | 0.99639 |  | 388.9406 |  | 0.1333 | -0.10441
0.014141 | 1.0073 |  | 392.472 |  | 0.09693 | -0.075536
0.01416 | 1.0075 |  | 392.2931 |  | 0.057991 | -0.04513
0.01418 | 1.0038 |  | 389.9701 |  | 0.018152 | -0.013823
0.014199 | 0.99257 |  | 385.1204 |  | -0.021527 | 0.017475
0.014219 | 0.97358 |  | 377.5365 |  | -0.062406 | 0.049269
0.014238 | 0.94729 |  | 366.5821 |  | -0.10061 | 0.079334
0.014258 | 0.91363 |  | 352.378 |  | -0.13696 | 0.10773
0.014277 | 0.87156 |  | 335.895 |  | -0.17291 | 0.13541
0.014297 | 0.8214 |  | 315.978 |  | -0.20475 | 0.16053
0.014316 | 0.76562 |  | 293.7457 |  | -0.23423 | 0.18358
0.014336 | 0.70631 |  | 270.0868 |  | -0.26108 | 0.20426
0.014355 | 0.64182 |  | 243.9491 |  | -0.28195 | 0.22071
0.014375 | 0.57031 |  | 216.1055 |  | -0.29967 | 0.23419
0.014395 | 0.49583 |  | 186.5412 |  | -0.31349 | 0.24483
0.014414 | 0.41688 |  | 155.0413 |  | -0.32167 | 0.25148
0.014434 | 0.33464 |  | 122.5451 |  | -0.32625 | 0.25474
0.014453 | 0.25294 |  | 89.6477 |  | -0.32543 | 0.25404
0.014473 | 0.16824 |  | 56.7 |  | -0.31938 | 0.24929
0.014492 | 0.082555 |  | 23.7357 |  | -0.3091 | 0.24112
0.014512 | -0.0012962 |  | -10.2313 |  | -0.29344 | 0.22887
0.014531 | -0.086211 |  | -44.3329 |  | -0.27464 | 0.2138
0.014551 | -0.17196 |  | -77.5213 |  | -0.25205 | 0.19592
0.01457 | -0.25472 |  | -110.4892 |  | -0.22399 | 0.1739
0.01459 | -0.33419 |  | -141.7732 |  | -0.19351 | 0.14965
0.014609 | -0.41185 |  | -171.5049 |  | -0.15988 | 0.12319
0.014629 | -0.48654 |  | -200.809 |  | -0.12308 | 0.094274
0.014648 | -0.55725 |  | -228.6497 |  | -0.085861 | 0.064712
0.014668 | -0.62385 |  | -255.2119 |  | -0.04653 | 0.033789
0.014687 | -0.68633 |  | -279.7148 |  | -0.0061594 | 0.0020578
0.014707 | -0.7432 |  | -301.6883 |  | 0.033518 | -0.029212
0.014727 | -0.79463 |  | -321.928 |  | 0.07305 | -0.06019
0.014746 | -0.84153 |  | -339.7368 |  | 0.1107 | -0.089789
0.014766 | -0.88137 |  | -355.1012 |  | 0.14707 | -0.11818
0.014785 | -0.91421 |  | -368.0736 |  | 0.18141 | -0.14503
0.014805 | -0.94127 |  | -378.0601 |  | 0.21199 | -0.16911
0.014824 | -0.96214 |  | -386.0154 |  | 0.24069 | -0.19143
0.014844 | -0.97709 |  | -391.5428 |  | 0.26532 | -0.21077
0.014863 | -0.98313 |  | -393.1814 |  | 0.28458 | -0.2257
0.014883 | -0.98073 |  | -392.3233 |  | 0.30102 | -0.23809
0.014902 | -0.97177 |  | -388.7107 |  | 0.31274 | -0.24724
0.014922 | -0.9549 |  | -381.5563 |  | 0.31956 | -0.25235
0.014941 | -0.93212 |  | -372.4223 |  | 0.32237 | -0.25428
0.014961 | -0.90218 |  | -360.2192 |  | 0.31903 | -0.2516
0.01498 | -0.8649 |  | -344.8604 |  | 0.3114 | -0.24519
0.015 | -0.82225 |  | -327.2978 |  | 0.29923 | -0.23563
0.01502 | -0.77139 |  | -306.4608 |  | 0.28198 | -0.22195
0.015039 | -0.7137 |  | -283.2858 |  | 0.2625 | -0.20626
0.015059 | -0.65154 |  | -258.4803 |  | 0.2377 | -0.18695
0.015078 | -0.58412 |  | -231.6683 |  | 0.20787 | -0.16327
0.015098 | -0.51664 |  | -203.4461 |  | 0.17661 | -0.13835
0.015117 | -0.44627 |  | -173.6413 |  | 0.14151 | -0.11092
0.015137 | -0.36627 |  | -141.9318 |  | 0.1044 | -0.081672
0.015156 | -0.28778 |  | -109.3249 |  | 0.066966 | -0.052226
0.015176 | -0.21021 |  | -76.4922 |  | 0.02689 | -0.020718
0.015195 | -0.13157 |  | -43.4185 |  | -0.013521 | 0.011176
0.015215 | -0.059608 |  | -10.4578 |  | -0.053509 | 0.042392
0.015234 | 0.014367 |  | 22.9597 |  | -0.093229 | 0.073436
0.015254 | 0.092306 |  | 56.4104 |  | -0.12983 | 0.10221
0.015273 | 0.1646 |  | 89.2663 |  | -0.16492 | 0.1295
0.015293 | 0.24062 |  | 121.5045 |  | -0.19882 | 0.15584
0.015312 | 0.31366 |  | 152.3375 |  | -0.22833 | 0.17897
0.015332 | 0.37616 |  | 181.8235 |  | -0.25551 | 0.20007
0.015352 | 0.45369 |  | 210.0405 |  | -0.27886 | 0.21821
0.015371 | 0.52933 |  | 237.3734 |  | -0.29575 | 0.23131
0.015391 | 0.59836 |  | 263.2039 |  | -0.31057 | 0.24252
0.01541 | 0.6828 |  | 286.7016 |  | -0.32086 | 0.25066
0.01543 | 0.74882 |  | 308.8067 |  | -0.3247 | 0.25376
0.015449 | 0.80129 |  | 328.1362 |  | -0.32594 | 0.25433
0.015469 | 0.85801 |  | 344.388 |  | -0.32105 | 0.25039
0.015488 | 0.90234 |  | 358.8292 |  | -0.3103 | 0.242
0.015508 | 0.94212 |  | 370.8038 |  | -0.29717 | 0.23152
0.015527 | 0.96989 |  | 380.5129 |  | -0.2789 | 0.21713
0.015547 | 0.99151 |  | 388.2226 |  | -0.25633 | 0.19943
0.015566 | 1.0084 |  | 392.511 |  | -0.23008 | 0.17866
0.015586 | 1.0074 |  | 392.9418 |  | -0.199 | 0.15407
0.015605 | 1.0049 |  | 390.695 |  | -0.16604 | 0.12803
0.015625 | 0.99354 |  | 385.7406 |  | -0.1308 | 0.10033
0.015645 | 0.97415 |  | 378.3179 |  | -0.092913 | 0.070512
0.015664 | 0.95421 |  | 368.4402 |  | -0.054372 | 0.039892
0.015684 | 0.91966 |  | 354.9541 |  | -0.014032 | 0.0080855
0.015703 | 0.87704 |  | 338.6566 |  | 0.026152 | -0.02347
0.015723 | 0.83044 |  | 319.1594 |  | 0.064922 | -0.053916
0.015742 | 0.77658 |  | 296.6939 |  | 0.1039 | -0.084426
0.015762 | 0.71796 |  | 273.3093 |  | 0.14034 | -0.11322
0.015781 | 0.65402 |  | 248.0102 |  | 0.17444 | -0.13996
0.015801 | 0.58545 |  | 220.3148 |  | 0.20698 | -0.16522
0.01582 | 0.5096 |  | 191.2658 |  | 0.23522 | -0.1873
0.01584 | 0.42862 |  | 159.9076 |  | 0.26059 | -0.20695
0.015859 | 0.34747 |  | 126.9039 |  | 0.28228 | -0.22379
0.015879 | 0.26453 |  | 94.3522 |  | 0.29832 | -0.23618
0.015898 | 0.18077 |  | 61.4567 |  | 0.31103 | -0.24568
0.015918 | 0.095923 |  | 28.4185 |  | 0.31914 | -0.25194
0.015938 | 0.010461 |  | -4.8896 |  | 0.32201 | -0.25418
0.015957 | -0.075113 |  | -39.3749 |  | 0.32106 | -0.25314
0.015977 | -0.16013 |  | -72.8731 |  | 0.31435 | -0.24765
0.015996 | -0.24251 |  | -105.7814 |  | 0.30239 | -0.23805
0.016016 | -0.32327 |  | -137.8668 |  | 0.28674 | -0.22548
0.016035 | -0.39927 |  | -167.2059 |  | 0.26671 | -0.20976
0.016055 | -0.47356 |  | -196.1979 |  | 0.24315 | -0.19129
0.016074 | -0.54646 |  | -224.9559 |  | 0.21536 | -0.1693
0.016094 | -0.61285 |  | -251.307 |  | 0.18311 | -0.1438
0.016113 | -0.67721 |  | -276.0935 |  | 0.14903 | -0.11674
0.016133 | -0.73527 |  | -299.0055 |  | 0.1128 | -0.088291
0.016152 | -0.78557 |  | -318.9607 |  | 0.074649 | -0.058436
0.016172 | -0.83438 |  | -337.2075 |  | 0.035647 | -0.027538
0.016191 | -0.87592 |  | -353.2409 |  | -0.0055158 | 0.004738
0.016211 | -0.90903 |  | -366.1223 |  | -0.045867 | 0.036466
0.01623 | -0.93754 |  | -376.8 |  | -0.083928 | 0.066428
0.01625 | -0.95934 |  | -385.0371 |  | -0.1221 | 0.095907
0.01627 | -0.97495 |  | -390.6805 |  | -0.15783 | 0.12387
0.016289 | -0.98215 |  | -393.195 |  | -0.19131 | 0.15008
0.016309 | -0.98051 |  | -392.4119 |  | -0.22312 | 0.17481
0.016328 | -0.97309 |  | -389.1667 |  | -0.24986 | 0.19581
0.016348 | -0.9578 |  | -382.7959 |  | -0.27336 | 0.21385
0.016367 | -0.93586 |  | -373.7569 |  | -0.29291 | 0.22901
0.016387 | -0.90797 |  | -362.1893 |  | -0.30692 | 0.23996
0.016406 | -0.87163 |  | -347.2003 |  | -0.31837 | 0.24853
0.016426 | -0.82802 |  | -329.6572 |  | -0.32474 | 0.25361
0.016445 | -0.77699 |  | -309.5863 |  | -0.32547 | 0.25412
0.016465 | -0.71907 |  | -286.6382 |  | -0.32239 | 0.2514
0.016484 | -0.65809 |  | -261.8391 |  | -0.31288 | 0.24408
0.016504 | -0.59427 |  | -235.6042 |  | -0.29917 | 0.23313
0.016523 | -0.52527 |  | -207.5759 |  | -0.28259 | 0.22003
0.016543 | -0.45138 |  | -177.8916 |  | -0.26075 | 0.20306
0.016563 | -0.37363 |  | -146.53 |  | -0.23548 | 0.18292
0.016582 | -0.29588 |  | -113.7581 |  | -0.20577 | 0.15955
0.016602 | -0.21644 |  | -80.9677 |  | -0.17156 | 0.13253
0.016621 | -0.13568 |  | -48.2007 |  | -0.13713 | 0.10499
0.016641 | -0.061999 |  | -15.166 |  | -0.10075 | 0.076528
0.01666 | 0.021059 |  | 17.7816 |  | -0.061577 | 0.045782
0.01668 | 0.1074 |  | 51.5124 |  | -0.022174 | 0.014501
0.016699 | 0.17214 |  | 85.1812 |  | 0.018661 | -0.017584
0.016719 | 0.24106 |  | 117.2091 |  | 0.058985 | -0.049325
0.016738 | 0.31866 |  | 147.8304 |  | 0.09658 | -0.078868
0.016758 | 0.38293 |  | 177.4802 |  | 0.13331 | -0.1076
0.016777 | 0.44406 |  | 206.2437 |  | 0.16816 | -0.13503
0.016797 | 0.52002 |  | 233.4755 |  | 0.20078 | -0.16038
0.016816 | 0.59533 |  | 259.7106 |  | 0.23122 | -0.18395
0.016836 | 0.65813 |  | 284.1414 |  | 0.25696 | -0.20417
0.016855 | 0.72776 |  | 305.2691 |  | 0.27821 | -0.22074
0.016875 | 0.79407 |  | 324.9443 |  | 0.29562 | -0.23403
0.016895 | 0.84737 |  | 342.6717 |  | 0.30905 | -0.24418
0.016914 | 0.89778 |  | 356.9547 |  | 0.31861 | -0.25159
0.016934 | 0.9353 |  | 369.2512 |  | 0.32279 | -0.25485
0.016953 | 0.96491 |  | 379.6012 |  | 0.32183 | -0.25387
0.016973 | 0.98832 |  | 387.216 |  | 0.31644 | -0.24938
0.016992 | 1.0012 |  | 391.8195 |  | 0.30526 | -0.24053
0.017012 | 1.0072 |  | 392.9223 |  | 0.28988 | -0.22827
0.017031 | 1.0043 |  | 391.099 |  | 0.27165 | -0.21372
0.017051 | 0.99477 |  | 386.8113 |  | 0.2488 | -0.19575
0.01707 | 0.97712 |  | 379.5981 |  | 0.22157 | -0.17417
0.01709 | 0.9525 |  | 370.0393 |  | 0.19055 | -0.14964
0.017109 | 0.92196 |  | 357.1972 |  | 0.15624 | -0.12247
0.017129 | 0.88162 |  | 340.6066 |  | 0.12041 | -0.094171
0.017148 | 0.83397 |  | 321.9245 |  | 0.082886 | -0.064828
0.017168 | 0.78061 |  | 300.4719 |  | 0.043802 | -0.034047
0.017188 | 0.72265 |  | 276.6495 |  | 0.0038215 | -0.0026227
0.017207 | 0.65967 |  | 251.6181 |  | -0.037423 | 0.02965
0.017227 | 0.59038 |  | 224.2846 |  | -0.077131 | 0.060834
0.017246 | 0.51761 |  | 195.1169 |  | -0.11382 | 0.089585
0.017266 | 0.43881 |  | 164.4736 |  | -0.15005 | 0.11765
0.017285 | 0.35614 |  | 131.8995 |  | -0.18461 | 0.14444
0.017305 | 0.27502 |  | 98.9205 |  | -0.21574 | 0.16902
0.017324 | 0.19209 |  | 66.1686 |  | -0.24425 | 0.19129
0.017344 | 0.10658 |  | 32.778 |  | -0.26896 | 0.21029
0.017363 | 0.024551 |  | -0.56729 |  | -0.28869 | 0.22565
0.017383 | -0.058132 |  | -34.1681 |  | -0.30393 | 0.23752
0.017402 | -0.14571 |  | -68.1803 |  | -0.31557 | 0.2465
0.017422 | -0.22932 |  | -100.9527 |  | -0.32318 | 0.25231
0.017441 | -0.30972 |  | -132.9919 |  | -0.32496 | 0.25381
0.017461 | -0.38884 |  | -163.7788 |  | -0.32164 | 0.25117
0.01748 | -0.46131 |  | -192.353 |  | -0.31459 | 0.24523
0.0175 | -0.53235 |  | -220.5452 |  | -0.3021 | 0.23544
0.01752 | -0.60325 |  | -247.7386 |  | -0.2847 | 0.22184
0.017539 | -0.66677 |  | -272.662 |  | -0.26475 | 0.20589
0.017559 | -0.72652 |  | -295.8509 |  | -0.24031 | 0.18666
0.017578 | -0.78204 |  | -316.6965 |  | -0.21062 | 0.16328
0.017598 | -0.82767 |  | -334.877 |  | -0.17811 | 0.13741
0.017617 | -0.86955 |  | -350.8843 |  | -0.14356 | 0.11006
0.017637 | -0.90637 |  | -364.461 |  | -0.10718 | 0.081472
0.017656 | -0.93456 |  | -375.3921 |  | -0.068798 | 0.051336
0.017676 | -0.95756 |  | -383.9585 |  | -0.029032 | 0.02
0.017695 | -0.97424 |  | -390.189 |  | 0.010894 | -0.01161
0.017715 | -0.98278 |  | -393.2704 |  | 0.051418 | -0.043285
0.017734 | -0.98156 |  | -392.6544 |  | 0.090542 | -0.07378
0.017754 | -0.97392 |  | -389.6041 |  | 0.12657 | -0.10239
0.017773 | -0.96065 |  | -384.0821 |  | 0.16197 | -0.1301
0.017793 | -0.9385 |  | -375.1374 |  | 0.19583 | -0.15638
0.017812 | -0.91128 |  | -363.9113 |  | 0.22573 | -0.17986
0.017832 | -0.87661 |  | -349.8582 |  | 0.25251 | -0.20069
0.017852 | -0.83329 |  | -332.35 |  | 0.27504 | -0.21828
0.017871 | -0.78485 |  | -312.5576 |  | 0.29278 | -0.232
0.017891 | -0.72818 |  | -290.1007 |  | 0.30713 | -0.24296
0.01791 | -0.66593 |  | -265.4017 |  | 0.31735 | -0.2508
0.01793 | -0.60398 |  | -239.3728 |  | 0.32293 | -0.25488
0.017949 | -0.53759 |  | -211.7529 |  | 0.32327 | -0.25505
0.017969 | -0.46229 |  | -182.433 |  | 0.31792 | -0.25064
0.017988 | -0.38702 |  | -151.0246 |  | 0.30808 | -0.24258
0.018008 | -0.31251 |  | -118.2346 |  | 0.29409 | -0.2314
0.018027 | -0.23656 |  | -85.4971 |  | 0.27617 | -0.21706
0.018047 | -0.15897 |  | -52.9648 |  | 0.2542 | -0.19983
0.018066 | -0.075966 |  | -20.0225 |  | 0.22739 | -0.17872
0.018086 | -0.0092806 |  | 13.6175 |  | 0.19693 | -0.15447
0.018105 | 0.049382 |  | 47.1319 |  | 0.1639 | -0.12832
0.018125 | 0.12266 |  | 80.066 |  | 0.12807 | -0.10014
0.018145 | 0.19369 |  | 112.5257 |  | 0.090772 | -0.070839
0.018164 | 0.26843 |  | 143.5751 |  | 0.051898 | -0.040304
0.018184 | 0.35107 |  | 173.0974 |  | 0.011235 | -0.00844
0.018203 | 0.42978 |  | 202.2463 |  | -0.028896 | 0.023051
0.018223 | 0.51462 |  | 230.2051 |  | -0.068764 | 0.054136
0.018242 | 0.58856 |  | 256.2689 |  | -0.10726 | 0.08429
0.018262 | 0.66031 |  | 280.3638 |  | -0.14274 | 0.11227
0.018281 | 0.73892 |  | 302.5117 |  | -0.17775 | 0.13936
0.018301 | 0.79219 |  | 322.6154 |  | -0.21041 | 0.16483
0.01832 | 0.84469 |  | 340.0135 |  | -0.23898 | 0.18721
0.01834 | 0.89828 |  | 355.2176 |  | -0.2647 | 0.20724
0.018359 | 0.93428 |  | 367.956 |  | -0.28505 | 0.22324
0.018379 | 0.96526 |  | 378.0157 |  | -0.30107 | 0.23537
0.018398 | 0.98744 |  | 386.1295 |  | -0.31438 | 0.24556
0.018418 | 1.0059 |  | 391.3481 |  | -0.32218 | 0.25179
0.018437 | 1.0126 |  | 393.0028 |  | -0.32529 | 0.25405
0.018457 | 1.0065 |  | 391.5132 |  | -0.32383 | 0.25289
0.018477 | 1.001 |  | 387.5755 |  | -0.31636 | 0.24688
0.018496 | 0.98461 |  | 380.9365 |  | -0.30489 | 0.23761
0.018516 | 0.96071 |  | 371.2025 |  | -0.28923 | 0.22539
0.018535 | 0.93209 |  | 358.7308 |  | -0.26904 | 0.20956
0.018555 | 0.89281 |  | 343.3648 |  | -0.24563 | 0.19105
0.018574 | 0.84657 |  | 324.8748 |  | -0.21758 | 0.16885
0.018594 | 0.79407 |  | 303.4929 |  | -0.18539 | 0.14337
0.018613 | 0.7363 |  | 279.9818 |  | -0.15124 | 0.11638
0.018633 | 0.67257 |  | 255.062 |  | -0.11469 | 0.087638
0.018652 | 0.60447 |  | 228.3328 |  | -0.076697 | 0.057757
0.018672 | 0.53125 |  | 199.3192 |  | -0.0378 | 0.02706
0.018691 | 0.45291 |  | 168.6256 |  | 0.0027502 | -0.0047711
0.018711 | 0.37321 |  | 136.4691 |  | 0.042615 | -0.036092
0.01873 | 0.28953 |  | 103.4177 |  | 0.081466 | -0.066687
0.01875 | 0.20568 |  | 70.747 |  | 0.12002 | -0.096883
0.01877 | 0.12275 |  | 37.7457 |  | 0.15546 | -0.12475
0.018789 | 0.036534 |  | 4.1042 |  | 0.188 | -0.15032
0.018809 | -0.048688 |  | -29.709 |  | 0.2191 | -0.17449
0.018828 | -0.13184 |  | -63.6179 |  | 0.24688 | -0.19611
0.018848 | -0.21452 |  | -96.528 |  | 0.2703 | -0.2145
0.018867 | -0.29747 |  | -128.426 |  | 0.28941 | -0.22932
0.018887 | -0.37738 |  | -159.3893 |  | 0.30436 | -0.24068
0.018906 | -0.45105 |  | -188.544 |  | 0.3152 | -0.24909
0.018926 | -0.52352 |  | -216.799 |  | 0.32134 | -0.25376
0.018945 | -0.59402 |  | -244.1971 |  | 0.32269 | -0.25449
0.018965 | -0.65836 |  | -269.1642 |  | 0.31921 | -0.25149
0.018984 | -0.71811 |  | -292.442 |  | 0.31039 | -0.24437
0.019004 | -0.77319 |  | -313.988 |  | 0.29669 | -0.23353
0.019023 | -0.82153 |  | -332.4113 |  | 0.27947 | -0.21964
0.019043 | -0.86436 |  | -348.7242 |  | 0.2585 | -0.20301
0.019062 | -0.90099 |  | -362.7525 |  | 0.23271 | -0.18291
0.019082 | -0.92991 |  | -373.7902 |  | 0.20272 | -0.15916
0.019102 | -0.95431 |  | -383.0075 |  | 0.17017 | -0.13334
0.019121 | -0.97276 |  | -389.5534 |  | 0.13499 | -0.10559
0.019141 | -0.98099 |  | -392.6588 |  | 0.097369 | -0.076041
0.01916 | -0.98206 |  | -393.0481 |  | 0.059354 | -0.046139
0.01918 | -0.97703 |  | -390.3371 |  | 0.020025 | -0.015282
0.019199 | -0.96293 |  | -384.6635 |  | -0.021312 | 0.016945
0.019219 | -0.94261 |  | -376.5654 |  | -0.061331 | 0.048458
0.019238 | -0.91635 |  | -365.6349 |  | -0.099442 | 0.078419
0.019258 | -0.88123 |  | -351.7431 |  | -0.13665 | 0.10735
0.019277 | -0.83986 |  | -335.039 |  | -0.1717 | 0.13461
0.019297 | -0.79212 |  | -315.4535 |  | -0.20384 | 0.15971
0.019316 | -0.73604 |  | -293.1632 |  | -0.23297 | 0.1827
0.019336 | -0.67515 |  | -268.7385 |  | -0.25941 | 0.20324
0.019355 | -0.61195 |  | -243.0848 |  | -0.28187 | 0.22048
0.019375 | -0.54661 |  | -215.8768 |  | -0.29851 | 0.23345
0.019395 | -0.47556 |  | -186.4166 |  | -0.31165 | 0.24345
0.019414 | -0.39668 |  | -155.4682 |  | -0.32132 | 0.25076
0.019434 | -0.31738 |  | -122.9937 |  | -0.32463 | 0.25355
0.019453 | -0.24389 |  | -89.7827 |  | -0.3236 | 0.25261
0.019473 | -0.17312 |  | -57.3587 |  | -0.31847 | 0.24829
0.019492 | -0.097163 |  | -24.7182 |  | -0.30753 | 0.23971
0.019512 | -0.015642 |  | 8.6248 |  | -0.29261 | 0.22788
0.019531 | 0.059747 |  | 42.1892 |  | -0.27359 | 0.21292
0.019551 | 0.13501 |  | 75.6837 |  | -0.25012 | 0.19447
0.01957 | 0.21299 |  | 108.3757 |  | -0.2229 | 0.17284
0.01959 | 0.28162 |  | 139.6304 |  | -0.19159 | 0.14816
0.019609 | 0.34769 |  | 169.3816 |  | -0.15804 | 0.1215
0.019629 | 0.41655 |  | 197.986 |  | -0.12278 | 0.093654
0.019648 | 0.48958 |  | 225.7857 |  | -0.084212 | 0.063715
0.019668 | 0.57247 |  | 252.2774 |  | -0.044479 | 0.032242
0.019688 | 0.64741 |  | 277.2555 |  | -0.0051757 | 0.00098879
0.019707 | 0.71266 |  | 300.0685 |  | 0.035287 | -0.030592
0.019727 | 0.77972 |  | 319.9368 |  | 0.074878 | -0.061735
0.019746 | 0.83394 |  | 337.5355 |  | 0.11169 | -0.090767
0.019766 | 0.88575 |  | 352.8594 |  | 0.14798 | -0.11914
0.019785 | 0.92984 |  | 365.8802 |  | 0.18278 | -0.14634
0.019805 | 0.95893 |  | 376.9789 |  | 0.21402 | -0.17071
0.019824 | 0.98528 |  | 385.6119 |  | 0.24217 | -0.19278
0.019844 | 0.99966 |  | 390.7818 |  | 0.26649 | -0.21172
0.019863 | 1.0066 |  | 392.6623 |  | 0.28629 | -0.22697
0.019883 | 1.0063 |  | 391.8327 |  | 0.30174 | -0.23892
0.019902 | 0.99742 |  | 387.9748 |  | 0.31353 | -0.24786
0.019922 | 0.98501 |  | 381.9141 |  | 0.3216 | -0.25389
0.019941 | 0.96336 |  | 373.2145 |  | 0.32346 | -0.25534
0.019961 | 0.9338 |  | 360.7934 |  | 0.32011 | -0.25249
0.01998 | 0.89625 |  | 345.6714 |  | 0.31298 | -0.24659
0.02 | 0.85136 |  | 327.5185 |  | 0.30026 | -0.23651
0.02002 | 0.79956 |  | 306.3908 |  | 0.28354 | -0.22312
0.020039 | 0.74082 |  | 283.5679 |  | 0.26343 | -0.20721
0.020059 | 0.67911 |  | 258.8237 |  | 0.23839 | -0.18746
0.020078 | 0.61314 |  | 232.2214 |  | 0.20939 | -0.16448
0.020098 | 0.54325 |  | 203.7522 |  | 0.17697 | -0.13899
0.020117 | 0.46418 |  | 173.1717 |  | 0.14207 | -0.11137
0.020137 | 0.3813 |  | 141.093 |  | 0.10552 | -0.08258
0.020156 | 0.30178 |  | 108.1422 |  | 0.067038 | -0.052502
0.020176 | 0.21775 |  | 75.3396 |  | 0.027206 | -0.021214
0.020195 | 0.13567 |  | 42.5289 |  | -0.013094 | 0.010516
0.020215 | 0.05317 |  | 8.962 |  | -0.053278 | 0.042004
0.020234 | -0.034625 |  | -24.7384 |  | -0.09245 | 0.072555
0.020254 | -0.11963 |  | -58.5781 |  | -0.1292 | 0.10146
0.020273 | -0.20521 |  | -92.1947 |  | -0.16425 | 0.12879
0.020293 | -0.2888 |  | -124.1301 |  | -0.19806 | 0.15506
0.020313 | -0.36625 |  | -154.8929 |  | -0.22824 | 0.17886
0.020332 | -0.44069 |  | -184.5747 |  | -0.25464 | 0.19941
0.020352 | -0.51253 |  | -212.5781 |  | -0.27779 | 0.21732
0.020371 | -0.58346 |  | -240.086 |  | -0.29598 | 0.23138
0.020391 | -0.64999 |  | -266.2941 |  | -0.30941 | 0.24172
0.02041 | -0.70868 |  | -289.5046 |  | -0.31944 | 0.24947
0.02043 | -0.76405 |  | -310.8513 |  | -0.32501 | 0.25369
0.020449 | -0.81389 |  | -330.1305 |  | -0.32498 | 0.25368
0.020469 | -0.85719 |  | -346.4972 |  | -0.32005 | 0.24974
0.020488 | -0.89471 |  | -360.8855 |  | -0.31044 | 0.24192
0.020508 | -0.9249 |  | -372.6402 |  | -0.29599 | 0.23056
0.020527 | -0.95089 |  | -381.9198 |  | -0.27737 | 0.216
0.020547 | -0.97036 |  | -389.1289 |  | -0.25522 | 0.19833
0.020566 | -0.98061 |  | -392.4802 |  | -0.22901 | 0.17762
0.020586 | -0.98277 |  | -392.9343 |  | -0.19862 | 0.15378
0.020605 | -0.97795 |  | -391.0255 |  | -0.16529 | 0.12734
0.020625 | -0.96601 |  | -385.7553 |  | -0.12956 | 0.099102
0.020645 | -0.94667 |  | -378.1692 |  | -0.091974 | 0.069524
0.020664 | -0.92125 |  | -367.5868 |  | -0.053049 | 0.038939
0.020684 | -0.88789 |  | -353.7858 |  | -0.013064 | 0.0076152
0.020703 | -0.84812 |  | -337.706 |  | 0.026819 | -0.023862
0.020723 | -0.80168 |  | -318.4965 |  | 0.066404 | -0.054992
0.020742 | -0.74613 |  | -296.6531 |  | 0.10505 | -0.085206
0.020762 | -0.68659 |  | -272.9091 |  | 0.14144 | -0.11383
0.020781 | -0.62307 |  | -247.0317 |  | 0.17582 | -0.14078
0.020801 | -0.55522 |  | -219.8099 |  | 0.20757 | -0.16569
0.02082 | -0.48394 |  | -191.0547 |  | 0.23642 | -0.18815
0.02084 | -0.406 |  | -159.987 |  | 0.2619 | -0.20786
0.020859 | -0.3259 |  | -127.742 |  | 0.28233 | -0.22395
0.020879 | -0.25034 |  | -95.1183 |  | 0.29932 | -0.23681
0.020898 | -0.17436 |  | -62.1934 |  | 0.31252 | -0.24677
0.020918 | -0.095111 |  | -29.4352 |  | 0.31945 | -0.25233
0.020938 | -0.021742 |  | 3.7862 |  | 0.32244 | -0.25429
0.020957 | 0.054525 |  | 37.334 |  | 0.32155 | -0.2533
0.020977 | 0.13448 |  | 70.6658 |  | 0.31446 | -0.2476
0.020996 | 0.20543 |  | 103.5191 |  | 0.30305 | -0.23834
0.021016 | 0.28238 |  | 134.7959 |  | 0.28763 | -0.22614
0.021035 | 0.36188 |  | 164.8258 |  | 0.26756 | -0.21017
0.021055 | 0.43122 |  | 194.1248 |  | 0.24361 | -0.19126
0.021074 | 0.49287 |  | 222.1591 |  | 0.21504 | -0.16889
0.021094 | 0.56316 |  | 248.6344 |  | 0.1834 | -0.14367
0.021113 | 0.64217 |  | 273.5807 |  | 0.1498 | -0.11706
0.021133 | 0.70748 |  | 296.4624 |  | 0.11292 | -0.088365
0.021152 | 0.77008 |  | 317.044 |  | 0.074819 | -0.058326
0.021172 | 0.82876 |  | 335.3959 |  | 0.035827 | -0.027464
0.021191 | 0.87641 |  | 351.1915 |  | -0.0055339 | 0.004838
0.021211 | 0.92088 |  | 364.4041 |  | -0.046088 | 0.036604
0.02123 | 0.95244 |  | 375.083 |  | -0.084134 | 0.06652
0.02125 | 0.97665 |  | 384.0431 |  | -0.12152 | 0.095729
0.02127 | 0.99765 |  | 390.3472 |  | -0.15759 | 0.12389
0.021289 | 1.0051 |  | 392.7349 |  | -0.19154 | 0.15042
0.021309 | 1.0058 |  | 392.3154 |  | -0.22281 | 0.17485
0.021328 | 1.0002 |  | 388.8751 |  | -0.25017 | 0.19611
0.021348 | 0.98505 |  | 382.7399 |  | -0.27367 | 0.21431
0.021367 | 0.96548 |  | 374.2019 |  | -0.29189 | 0.22859
0.021387 | 0.93649 |  | 362.5245 |  | -0.30615 | 0.2395
0.021406 | 0.89935 |  | 348.2022 |  | -0.31874 | 0.24885
0.021426 | 0.85579 |  | 330.6402 |  | -0.32534 | 0.25418
0.021445 | 0.80309 |  | 309.5918 |  | -0.32527 | 0.25432
0.021465 | 0.74816 |  | 286.8354 |  | -0.32156 | 0.25094
0.021484 | 0.68689 |  | 262.4081 |  | -0.31231 | 0.24361
0.021504 | 0.61842 |  | 235.7141 |  | -0.29865 | 0.23298
0.021523 | 0.55038 |  | 207.7282 |  | -0.28236 | 0.22013
0.021543 | 0.47564 |  | 177.8137 |  | -0.26104 | 0.20341
0.021562 | 0.39386 |  | 145.7232 |  | -0.23491 | 0.18254
0.021582 | 0.31154 |  | 113.0436 |  | -0.20472 | 0.15879
0.021602 | 0.22765 |  | 79.8746 |  | -0.17158 | 0.13267
0.021621 | 0.14387 |  | 46.7505 |  | -0.13723 | 0.10516
0.021641 | 0.06024 |  | 13.7823 |  | -0.10046 | 0.076353
0.02166 | -0.025854 |  | -20.0365 |  | -0.061361 | 0.045677
0.02168 | -0.11115 |  | -53.8097 |  | -0.021803 | 0.014393
0.021699 | -0.19523 |  | -87.1004 |  | 0.01843 | -0.017235
0.021719 | -0.27911 |  | -119.9095 |  | 0.058954 | -0.049126
0.021738 | -0.35898 |  | -150.8864 |  | 0.097487 | -0.079387
0.021758 | -0.43483 |  | -180.285 |  | 0.13354 | -0.10772
0.021777 | -0.50622 |  | -208.942 |  | 0.16815 | -0.13478
0.021797 | -0.57562 |  | -236.2029 |  | 0.20075 | -0.16018
0.021816 | -0.64444 |  | -262.28 |  | 0.23056 | -0.18346
0.021836 | -0.70506 |  | -286.51 |  | 0.25719 | -0.20421
0.021855 | -0.75988 |  | -308.0643 |  | 0.27901 | -0.22129
0.021875 | -0.811 |  | -327.6355 |  | 0.29553 | -0.234
0.021895 | -0.85347 |  | -344.3632 |  | 0.30822 | -0.24358
0.021914 | -0.8903 |  | -358.6604 |  | 0.31758 | -0.25067
0.021934 | -0.92273 |  | -371.156 |  | 0.32222 | -0.25416
0.021953 | -0.94819 |  | -380.5874 |  | 0.32156 | -0.25359
0.021973 | -0.96765 |  | -387.9978 |  | 0.31594 | -0.24881
0.021992 | -0.98038 |  | -392.5994 |  | 0.30482 | -0.23979
0.022012 | -0.983 |  | -392.966 |  | 0.2895 | -0.22768
0.022031 | -0.9774 |  | -391.0783 |  | 0.27087 | -0.213
0.022051 | -0.96682 |  | -386.6641 |  | 0.24814 | -0.19518
0.02207 | -0.9494 |  | -379.0843 |  | 0.22116 | -0.1738
0.02209 | -0.92525 |  | -369.1714 |  | 0.18937 | -0.14874
0.022109 | -0.89364 |  | -356.1421 |  | 0.15537 | -0.1218
0.022129 | -0.85422 |  | -340.0651 |  | 0.12023 | -0.093967
0.022148 | -0.80747 |  | -321.3009 |  | 0.081826 | -0.064066
0.022168 | -0.7513 |  | -299.6236 |  | 0.042698 | -0.03315
0.022187 | -0.69273 |  | -275.9947 |  | 0.0029875 | -0.0018447
0.022207 | -0.63317 |  | -250.6319 |  | -0.038097 | 0.030137
0.022227 | -0.56628 |  | -223.467 |  | -0.077107 | 0.060824
0.022246 | -0.49351 |  | -195.0578 |  | -0.11493 | 0.090368
0.022266 | -0.41921 |  | -164.4441 |  | -0.15152 | 0.11899
0.022285 | -0.34073 |  | -132.1065 |  | -0.18483 | 0.14507
0.022305 | -0.25863 |  | -99.4764 |  | -0.21693 | 0.16976
0.022324 | -0.18505 |  | -66.4497 |  | -0.24552 | 0.19211
0.022344 | -0.10964 |  | -33.8673 |  | -0.26891 | 0.21047
0.022363 | -0.031512 |  | -0.8556 |  | -0.28982 | 0.22653
0.022383 | 0.040971 |  | 32.9602 |  | -0.30543 | 0.2387
0.022402 | 0.1177 |  | 66.1207 |  | -0.31584 | 0.24672
0.022422 | 0.17978 |  | 99.406 |  | -0.32396 | 0.25271
0.022441 | 0.24765 |  | 131.0135 |  | -0.32606 | 0.25449
0.022461 | 0.32658 |  | 160.5882 |  | -0.32241 | 0.25174
0.02248 | 0.39202 |  | 190.0453 |  | -0.31537 | 0.24589
0.0225 | 0.46614 |  | 218.4836 |  | -0.30278 | 0.23594
0.02252 | 0.54281 |  | 245.174 |  | -0.28576 | 0.22252
0.022539 | 0.62556 |  | 270.5274 |  | -0.26542 | 0.20635
0.022559 | 0.69336 |  | 294.0899 |  | -0.24029 | 0.18655
0.022578 | 0.75228 |  | 314.2698 |  | -0.21144 | 0.16376
0.022598 | 0.8242 |  | 332.6198 |  | -0.17932 | 0.13842
0.022617 | 0.87537 |  | 349.1123 |  | -0.14426 | 0.11081
0.022637 | 0.91727 |  | 362.7745 |  | -0.10828 | 0.082291
0.022656 | 0.95236 |  | 374.1997 |  | -0.069824 | 0.052018
0.022676 | 0.97801 |  | 383.0714 |  | -0.029076 | 0.020073
0.022695 | 0.99887 |  | 389.8185 |  | 0.010271 | -0.011162
0.022715 | 1.0058 |  | 392.4997 |  | 0.049716 | -0.042188
0.022734 | 1.0086 |  | 392.1113 |  | 0.089456 | -0.07311
0.022754 | 1.0022 |  | 389.9651 |  | 0.12622 | -0.10214
0.022773 | 0.98936 |  | 384.0091 |  | 0.16121 | -0.12965
0.022793 | 0.97099 |  | 375.5868 |  | 0.1946 | -0.15561
0.022812 | 0.94048 |  | 364.5814 |  | 0.22438 | -0.1789
0.022832 | 0.907 |  | 350.1409 |  | 0.25135 | -0.19989
0.022852 | 0.86475 |  | 332.9701 |  | 0.27412 | -0.2177
0.022871 | 0.81488 |  | 312.9258 |  | 0.29179 | -0.23137
0.022891 | 0.76017 |  | 290.255 |  | 0.30646 | -0.24226
0.02291 | 0.69915 |  | 266.1259 |  | 0.3161 | -0.24967
0.02293 | 0.63249 |  | 239.9081 |  | 0.32053 | -0.25306
0.022949 | 0.55905 |  | 211.3454 |  | 0.32199 | -0.25376
0.022969 | 0.48526 |  | 182.0311 |  | 0.31746 | -0.25011
0.022988 | 0.40451 |  | 150.338 |  | 0.30665 | -0.24159
0.023008 | 0.32104 |  | 117.2021 |  | 0.29275 | -0.23026
0.023027 | 0.24249 |  | 84.8197 |  | 0.27477 | -0.21599
0.023047 | 0.15783 |  | 51.643 |  | 0.25218 | -0.19832
0.023066 | 0.073578 |  | 18.2022 |  | 0.22617 | -0.17773
0.023086 | -0.0093715 |  | -15.3886 |  | 0.19576 | -0.15376
0.023105 | -0.096357 |  | -49.273 |  | 0.1616 | -0.1267
0.023125 | -0.18123 |  | -82.7388 |  | 0.12628 | -0.098678
0.023145 | -0.26489 |  | -115.3904 |  | 0.08913 | -0.069733
0.023164 | -0.34517 |  | -146.537 |  | 0.049948 | -0.038983
0.023184 | -0.42064 |  | -176.3106 |  | 0.010182 | -0.0075222
0.023203 | -0.49334 |  | -205.1236 |  | -0.030782 | 0.024515
0.023223 | -0.56335 |  | -232.8289 |  | -0.070883 | 0.05604
0.023242 | -0.63109 |  | -258.8579 |  | -0.10799 | 0.08518
0.023262 | -0.69386 |  | -283.1136 |  | -0.14434 | 0.11332
0.023281 | -0.75059 |  | -305.1288 |  | -0.17936 | 0.14068
0.023301 | -0.80159 |  | -324.9987 |  | -0.21117 | 0.16576
0.02332 | -0.84693 |  | -342.6066 |  | -0.24064 | 0.18863
0.02334 | -0.88538 |  | -357.1223 |  | -0.26595 | 0.20821
0.023359 | -0.91788 |  | -369.6132 |  | -0.28567 | 0.22355
0.023379 | -0.94449 |  | -379.5795 |  | -0.30214 | 0.2362
0.023398 | -0.96468 |  | -386.9358 |  | -0.31517 | 0.24638
0.023418 | -0.97914 |  | -392.2214 |  | -0.3235 | 0.25281
0.023438 | -0.98368 |  | -393.6308 |  | -0.32667 | 0.25508
0.023457 | -0.98012 |  | -391.805 |  | -0.32422 | 0.25314
0.023477 | -0.97039 |  | -387.5946 |  | -0.31734 | 0.24756
0.023496 | -0.95285 |  | -380.4818 |  | -0.30585 | 0.2385
0.023516 | -0.92988 |  | -370.788 |  | -0.28965 | 0.22576
0.023535 | -0.89857 |  | -358.2431 |  | -0.27034 | 0.21044
0.023555 | -0.85908 |  | -342.6528 |  | -0.24679 | 0.19194
0.023574 | -0.81473 |  | -324.2654 |  | -0.2179 | 0.1692
0.023594 | -0.76228 |  | -302.9119 |  | -0.18618 | 0.14408
0.023613 | -0.70356 |  | -279.2984 |  | -0.152 | 0.11702
0.023633 | -0.64099 |  | -254.5778 |  | -0.11489 | 0.087877
0.023652 | -0.57495 |  | -227.7679 |  | -0.077217 | 0.058198
0.023672 | -0.50675 |  | -199.1513 |  | -0.038419 | 0.02761
0.023691 | -0.43159 |  | -169.2003 |  | 0.002078 | -0.0042204
0.023711 | -0.35292 |  | -136.7813 |  | 0.042097 | -0.035839
0.02373 | -0.27269 |  | -104.0737 |  | 0.081521 | -0.066804
0.02375 | -0.18791 |  | -71.6928 |  | 0.11927 | -0.096487
0.02377 | -0.11308 |  | -38.4404 |  | 0.15437 | -0.12399
0.023789 | -0.046768 |  | -5.4437 |  | 0.1879 | -0.15003
0.023809 | 0.031675 |  | 27.6421 |  | 0.21852 | -0.17415
0.023828 | 0.11962 |  | 61.0941 |  | 0.24611 | -0.19566
0.023848 | 0.19248 |  | 94.3943 |  | 0.27046 | -0.21462
0.023867 | 0.25839 |  | 126.5374 |  | 0.28893 | -0.22909
0.023887 | 0.33466 |  | 156.8821 |  | 0.30348 | -0.23991
0.023906 | 0.40134 |  | 186.0997 |  | 0.31482 | -0.24852
0.023926 | 0.47067 |  | 213.9861 |  | 0.32038 | -0.25285
0.023945 | 0.53861 |  | 241.18 |  | 0.32186 | -0.2536
0.023965 | 0.59975 |  | 266.9326 |  | 0.3188 | -0.25101
0.023984 | 0.68058 |  | 290.2611 |  | 0.30959 | -0.24359
0.024004 | 0.75084 |  | 311.6761 |  | 0.29622 | -0.23285
0.024023 | 0.80686 |  | 330.5487 |  | 0.27893 | -0.21922
0.024043 | 0.86313 |  | 346.9607 |  | 0.25731 | -0.20215
0.024063 | 0.90515 |  | 361.0308 |  | 0.23161 | -0.1819
0.024082 | 0.94446 |  | 372.345 |  | 0.20203 | -0.15849
0.024102 | 0.97392 |  | 381.5607 |  | 0.16948 | -0.13277
0.024121 | 0.99225 |  | 388.9101 |  | 0.1343 | -0.10517
0.024141 | 1.007 |  | 392.9094 |  | 0.096605 | -0.075509
0.02416 | 1.005 |  | 392.7877 |  | 0.05783 | -0.044892
0.02418 | 1.0003 |  | 389.8789 |  | 0.018493 | -0.013928
0.024199 | 0.99101 |  | 384.739 |  | -0.022259 | 0.017908
0.024219 | 0.96992 |  | 376.8629 |  | -0.062169 | 0.049219
0.024238 | 0.94597 |  | 366.1968 |  | -0.1 | 0.079089
0.024258 | 0.91155 |  | 352.6902 |  | -0.13752 | 0.1083
0.024277 | 0.86869 |  | 335.8242 |  | -0.17311 | 0.13593
0.024297 | 0.81967 |  | 315.7915 |  | -0.20524 | 0.1611
0.024316 | 0.76281 |  | 293.3257 |  | -0.23453 | 0.1839
0.024336 | 0.70354 |  | 269.2011 |  | -0.26034 | 0.204
0.024355 | 0.64055 |  | 243.6663 |  | -0.28205 | 0.22079
0.024375 | 0.57072 |  | 215.8952 |  | -0.29977 | 0.2343
0.024395 | 0.49391 |  | 186.4391 |  | -0.31355 | 0.24496
0.024414 | 0.41268 |  | 155.2031 |  | -0.32239 | 0.25188
0.024434 | 0.33007 |  | 122.0286 |  | -0.326 | 0.25463
0.024453 | 0.247 |  | 89.0911 |  | -0.32511 | 0.25388
0.024473 | 0.16418 |  | 56.1272 |  | -0.31923 | 0.24911
0.024492 | 0.081499 |  | 23.047 |  | -0.30867 | 0.24061
0.024512 | -0.0042637 |  | -10.0398 |  | -0.29424 | 0.22925
0.024531 | -0.090577 |  | -44.3771 |  | -0.27506 | 0.21425
0.024551 | -0.17352 |  | -78.0255 |  | -0.25155 | 0.19566
0.02457 | -0.25682 |  | -110.6049 |  | -0.22423 | 0.17397
0.02459 | -0.3391 |  | -142.6228 |  | -0.19274 | 0.14915
0.024609 | -0.41356 |  | -172.1721 |  | -0.1591 | 0.12255
0.024629 | -0.48385 |  | -200.4806 |  | -0.12368 | 0.094593
0.024648 | -0.55596 |  | -228.8921 |  | -0.085829 | 0.064779
0.024668 | -0.62422 |  | -255.2882 |  | -0.046717 | 0.033931
0.024688 | -0.68607 |  | -279.6417 |  | -0.0061735 | 0.0021547
0.024707 | -0.74445 |  | -302.3918 |  | 0.034142 | -0.029653
0.024727 | -0.79591 |  | -322.1862 |  | 0.072817 | -0.060198
0.024746 | -0.84078 |  | -339.7968 |  | 0.11089 | -0.089847
0.024766 | -0.88031 |  | -355.2113 |  | 0.14687 | -0.1181
0.024785 | -0.91314 |  | -367.6833 |  | 0.18056 | -0.14454
0.024805 | -0.9406 |  | -378.3129 |  | 0.2123 | -0.16923
0.024824 | -0.96189 |  | -386.3654 |  | 0.24046 | -0.19135
0.024844 | -0.97614 |  | -391.278 |  | 0.26491 | -0.21036
0.024863 | -0.98239 |  | -393.3553 |  | 0.28491 | -0.2258
0.024883 | -0.98067 |  | -392.1484 |  | 0.30008 | -0.23759
0.024902 | -0.9716 |  | -388.1632 |  | 0.31209 | -0.24658
0.024922 | -0.95503 |  | -381.584 |  | 0.31956 | -0.25225
0.024941 | -0.93209 |  | -372.228 |  | 0.32098 | -0.25347
0.024961 | -0.90246 |  | -360.1459 |  | 0.31878 | -0.25128
0.02498 | -0.86501 |  | -344.8679 |  | 0.31151 | -0.2454
0.025 | -0.82034 |  | -326.7497 |  | 0.2979 | -0.23482
0.02502 | -0.76918 |  | -306.1629 |  | 0.28175 | -0.22159
0.025039 | -0.71105 |  | -282.7057 |  | 0.26153 | -0.20558
0.025059 | -0.64977 |  | -257.6329 |  | 0.2363 | -0.18581
0.025078 | -0.58673 |  | -231.7513 |  | 0.2081 | -0.1634
0.025098 | -0.51647 |  | -203.4292 |  | 0.17535 | -0.13779
0.025117 | -0.44154 |  | -173.0211 |  | 0.1402 | -0.10988
0.025137 | -0.3632 |  | -141.5439 |  | 0.1039 | -0.081143
0.025156 | -0.28182 |  | -108.6228 |  | 0.064991 | -0.050809
0.025176 | -0.20207 |  | -75.7162 |  | 0.025927 | -0.019895
0.025195 | -0.12439 |  | -43.3018 |  | -0.013784 | 0.011333
0.025215 | -0.051682 |  | -10.1938 |  | -0.054921 | 0.043331
0.025234 | 0.023403 |  | 23.3057 |  | -0.094056 | 0.07408
0.025254 | 0.10241 |  | 56.7779 |  | -0.13095 | 0.10304
0.025273 | 0.17729 |  | 89.7915 |  | -0.16646 | 0.13068
0.025293 | 0.25268 |  | 121.963 |  | -0.1993 | 0.15628
0.025313 | 0.32327 |  | 152.7963 |  | -0.22944 | 0.17975
0.025332 | 0.39156 |  | 181.8361 |  | -0.25607 | 0.20052
0.025352 | 0.467 |  | 210.2046 |  | -0.27854 | 0.21808
0.025371 | 0.53441 |  | 237.94 |  | -0.2975 | 0.23259
0.025391 | 0.60085 |  | 263.4685 |  | -0.31143 | 0.24328
0.02541 | 0.67563 |  | 287.184 |  | -0.3206 | 0.25042
0.02543 | 0.7406 |  | 308.86 |  | -0.32619 | 0.25453
0.025449 | 0.80387 |  | 327.5943 |  | -0.32615 | 0.25459
0.025469 | 0.85982 |  | 344.7635 |  | -0.32099 | 0.25063
0.025488 | 0.90113 |  | 359.3182 |  | -0.31197 | 0.24315
0.025508 | 0.94015 |  | 370.7821 |  | -0.29756 | 0.23178
0.025527 | 0.96926 |  | 380.8179 |  | -0.27891 | 0.21724
0.025547 | 0.99057 |  | 388.0053 |  | -0.25671 | 0.19974
0.025566 | 1.0033 |  | 391.9119 |  | -0.22981 | 0.17851
0.025586 | 1.0062 |  | 392.9808 |  | -0.19965 | 0.15453
0.025605 | 1.0029 |  | 390.5943 |  | -0.16635 | 0.12829
0.025625 | 0.99033 |  | 385.5487 |  | -0.13038 | 0.10003
0.025645 | 0.97318 |  | 378.2308 |  | -0.093454 | 0.070748
0.025664 | 0.94826 |  | 367.8248 |  | -0.05413 | 0.039748
0.025684 | 0.9155 |  | 354.4057 |  | -0.013592 | 0.0079497
0.025703 | 0.8759 |  | 338.1245 |  | 0.026018 | -0.023278
0.025723 | 0.827 |  | 318.656 |  | 0.065652 | -0.054406
0.025742 | 0.77257 |  | 296.775 |  | 0.10401 | -0.084527
0.025762 | 0.71242 |  | 272.7654 |  | 0.14035 | -0.11308
0.025781 | 0.64846 |  | 247.1488 |  | 0.17489 | -0.13999
0.025801 | 0.57906 |  | 219.8818 |  | 0.20675 | -0.16485
0.02582 | 0.50565 |  | 190.1822 |  | 0.23588 | -0.18768
0.02584 | 0.42812 |  | 159.4096 |  | 0.26096 | -0.20733
0.025859 | 0.3439 |  | 126.9888 |  | 0.28142 | -0.22312
0.025879 | 0.26061 |  | 93.3721 |  | 0.29847 | -0.23604
0.025898 | 0.17787 |  | 60.7938 |  | 0.31118 | -0.24595
0.025918 | 0.093226 |  | 27.7331 |  | 0.31884 | -0.25192
0.025937 | 0.0090254 |  | -6.1193 |  | 0.32227 | -0.25414
0.025957 | -0.07524 |  | -39.5891 |  | 0.3204 | -0.25245
0.025977 | -0.16139 |  | -73.2109 |  | 0.3133 | -0.2468
0.025996 | -0.24643 |  | -106.5052 |  | 0.30237 | -0.23794
0.026016 | -0.32554 |  | -138.0786 |  | 0.2868 | -0.2256
0.026035 | -0.40158 |  | -168.1573 |  | 0.26676 | -0.20976
0.026055 | -0.47474 |  | -197.0255 |  | 0.24259 | -0.19074
0.026074 | -0.54554 |  | -224.7606 |  | 0.2141 | -0.16822
0.026094 | -0.615 |  | -251.6274 |  | 0.18262 | -0.14311
0.026113 | -0.67892 |  | -276.5547 |  | 0.1484 | -0.11618
0.026133 | -0.73791 |  | -299.2913 |  | 0.11192 | -0.087584
0.026152 | -0.79004 |  | -319.6629 |  | 0.074514 | -0.058094
0.026172 | -0.8353 |  | -337.5264 |  | 0.03511 | -0.027143
0.026191 | -0.87619 |  | -353.2069 |  | -0.0061817 | 0.0053039
0.026211 | -0.90882 |  | -366.0645 |  | -0.046635 | 0.037095
0.02623 | -0.93699 |  | -376.8673 |  | -0.085333 | 0.06734
0.02625 | -0.96051 |  | -385.4764 |  | -0.12249 | 0.096415
0.02627 | -0.97482 |  | -390.7399 |  | -0.15817 | 0.12421
0.026289 | -0.98239 |  | -393.2022 |  | -0.1922 | 0.15063
0.026309 | -0.9816 |  | -392.5198 |  | -0.22344 | 0.17506
0.026328 | -0.97211 |  | -388.5676 |  | -0.25135 | 0.19678
0.026348 | -0.95764 |  | -382.5638 |  | -0.27454 | 0.21493
0.026367 | -0.93707 |  | -373.9318 |  | -0.2924 | 0.22889
0.026387 | -0.90718 |  | -361.8701 |  | -0.30765 | 0.2403
0.026406 | -0.87101 |  | -347.2214 |  | -0.31919 | 0.24928
0.026426 | -0.82938 |  | -329.4594 |  | -0.32494 | 0.25394
0.026445 | -0.77713 |  | -308.8249 |  | -0.32622 | 0.25473
0.026465 | -0.71971 |  | -286.2883 |  | -0.32215 | 0.25148
0.026484 | -0.66104 |  | -261.4444 |  | -0.31268 | 0.24394
0.026504 | -0.59497 |  | -235.3547 |  | -0.29969 | 0.23368
0.026523 | -0.52531 |  | -207.5398 |  | -0.28287 | 0.22036
0.026543 | -0.45278 |  | -177.3393 |  | -0.26125 | 0.20319
0.026562 | -0.37496 |  | -145.9204 |  | -0.23492 | 0.18251
0.026582 | -0.2959 |  | -113.2849 |  | -0.20516 | 0.15892
0.026602 | -0.21504 |  | -80.4726 |  | -0.17267 | 0.1332
0.026621 | -0.13555 |  | -48.0604 |  | -0.13738 | 0.10543
0.026641 | -0.058815 |  | -14.9377 |  | -0.10035 | 0.076089
0.02666 | 0.014216 |  | 18.7363 |  | -0.061869 | 0.045657
0.02668 | 0.09277 |  | 52.0261 |  | -0.021783 | 0.014221
0.026699 | 0.1729 |  | 85.3855 |  | 0.01846 | -0.017354
0.026719 | 0.23375 |  | 117.7969 |  | 0.058058 | -0.048489
0.026738 | 0.3003 |  | 147.9524 |  | 0.096852 | -0.078969
0.026758 | 0.37782 |  | 177.7352 |  | 0.13357 | -0.10782
0.026777 | 0.44428 |  | 206.5744 |  | 0.16832 | -0.13487
0.026797 | 0.51652 |  | 233.7136 |  | 0.20081 | -0.16021
0.026816 | 0.5962 |  | 260.0686 |  | 0.22996 | -0.18311
0.026836 | 0.66807 |  | 284.179 |  | 0.25668 | -0.20384
0.026855 | 0.73298 |  | 305.7298 |  | 0.27866 | -0.22107
0.026875 | 0.79573 |  | 325.2044 |  | 0.29494 | -0.23371
0.026895 | 0.85615 |  | 342.3233 |  | 0.30876 | -0.2441
0.026914 | 0.90165 |  | 357.1899 |  | 0.31801 | -0.25127
0.026934 | 0.93524 |  | 369.4157 |  | 0.32134 | -0.25375
0.026953 | 0.96779 |  | 379.3632 |  | 0.32096 | -0.25321
0.026973 | 0.98947 |  | 387.2591 |  | 0.31548 | -0.24863
0.026992 | 1.003 |  | 391.5846 |  | 0.3045 | -0.2397
0.027012 | 1.0075 |  | 392.6025 |  | 0.28974 | -0.22801
0.027031 | 1.0034 |  | 391.1289 |  | 0.27099 | -0.2131
0.027051 | 0.9951 |  | 386.6182 |  | 0.24766 | -0.19471
0.02707 | 0.9761 |  | 379.4695 |  | 0.21984 | -0.17283
0.02709 | 0.95229 |  | 369.4101 |  | 0.18858 | -0.14782
0.027109 | 0.92266 |  | 356.333 |  | 0.15543 | -0.12148
0.027129 | 0.88357 |  | 340.6915 |  | 0.11967 | -0.093686
0.027148 | 0.83727 |  | 321.4428 |  | 0.081249 | -0.063673
0.027168 | 0.78338 |  | 299.7754 |  | 0.042392 | -0.032783
0.027187 | 0.72427 |  | 276.6514 |  | 0.0023651 | -0.0011988
0.027207 | 0.65821 |  | 250.7386 |  | -0.038658 | 0.030742
0.027227 | 0.58873 |  | 223.3888 |  | -0.07762 | 0.061095
0.027246 | 0.51788 |  | 194.7807 |  | -0.11494 | 0.0903
0.027266 | 0.44197 |  | 163.601 |  | -0.15157 | 0.11899
0.027285 | 0.35987 |  | 131.3127 |  | -0.18633 | 0.14606
0.027305 | 0.27497 |  | 98.5449 |  | -0.21775 | 0.17064
0.027324 | 0.19243 |  | 65.4866 |  | -0.24544 | 0.19226
0.027344 | 0.10838 |  | 32.3331 |  | -0.26969 | 0.21102
0.027363 | 0.024141 |  | -1.3604 |  | -0.28932 | 0.22643
0.027383 | -0.061249 |  | -34.888 |  | -0.30482 | 0.23843
0.027402 | -0.14688 |  | -68.5364 |  | -0.31689 | 0.24763
0.027422 | -0.22968 |  | -101.6526 |  | -0.32408 | 0.25326
0.027441 | -0.31326 |  | -133.1839 |  | -0.32607 | 0.25482
0.027461 | -0.39009 |  | -164.1227 |  | -0.32315 | 0.25237
0.02748 | -0.46504 |  | -193.335 |  | -0.31506 | 0.24581
0.0275 | -0.53815 |  | -220.8543 |  | -0.30254 | 0.23591
0.02752 | -0.60451 |  | -248.1131 |  | -0.2858 | 0.22274
0.027539 | -0.66961 |  | -273.1593 |  | -0.26495 | 0.20622
0.027559 | -0.72699 |  | -295.7269 |  | -0.24086 | 0.18704
0.027578 | -0.78154 |  | -317.0767 |  | -0.21178 | 0.1643
0.027598 | -0.83019 |  | -335.4415 |  | -0.17865 | 0.13826
0.027617 | -0.8688 |  | -350.8865 |  | -0.14437 | 0.11092
0.027637 | -0.90631 |  | -364.639 |  | -0.10757 | 0.081984
0.027656 | -0.93451 |  | -375.4185 |  | -0.069091 | 0.051672
0.027676 | -0.95655 |  | -383.9358 |  | -0.029697 | 0.020715
0.027695 | -0.97466 |  | -390.438 |  | 0.010953 | -0.011153
0.027715 | -0.98166 |  | -393.088 |  | 0.05052 | -0.042491
0.027734 | -0.98225 |  | -392.7865 |  | 0.089153 | -0.07273
0.027754 | -0.97458 |  | -389.7242 |  | 0.12678 | -0.10223
0.027773 | -0.95941 |  | -383.4233 |  | 0.16177 | -0.12985
0.027793 | -0.93931 |  | -374.9937 |  | 0.19462 | -0.15544
0.027813 | -0.91172 |  | -363.7937 |  | 0.22522 | -0.17922
0.027832 | -0.87675 |  | -349.3852 |  | 0.25176 | -0.20003
0.027852 | -0.83437 |  | -332.2236 |  | 0.27398 | -0.2175
0.027871 | -0.78503 |  | -311.9694 |  | 0.29286 | -0.23192
0.027891 | -0.72667 |  | -289.4114 |  | 0.30692 | -0.24269
0.02791 | -0.66534 |  | -264.99 |  | 0.31612 | -0.24978
0.02793 | -0.60563 |  | -238.7517 |  | 0.32127 | -0.25345
0.027949 | -0.53983 |  | -211.4435 |  | 0.32141 | -0.25344
0.027969 | -0.46434 |  | -182.0138 |  | 0.31731 | -0.24987
0.027988 | -0.38666 |  | -150.1874 |  | 0.30766 | -0.24205
0.028008 | -0.31021 |  | -117.8884 |  | 0.29276 | -0.23026
0.028027 | -0.2288 |  | -85.1441 |  | 0.27505 | -0.21594
0.028047 | -0.15222 |  | -52.0764 |  | 0.25253 | -0.19841
0.028066 | -0.077502 |  | -19.5455 |  | 0.22574 | -0.17736
0.028086 | 0.0041152 |  | 13.7496 |  | 0.19584 | -0.15346
0.028105 | 0.070081 |  | 47.8996 |  | 0.16204 | -0.12689
0.028125 | 0.12892 |  | 81.03 |  | 0.12621 | -0.098683
0.028145 | 0.21256 |  | 112.8263 |  | 0.089085 | -0.069474
0.028164 | 0.28874 |  | 144.1137 |  | 0.050355 | -0.039011
0.028184 | 0.34608 |  | 174.0253 |  | 0.010361 | -0.007516
0.028203 | 0.43576 |  | 202.1192 |  | -0.030449 | 0.024353
0.028223 | 0.52642 |  | 230.334 |  | -0.070504 | 0.055661
0.028242 | 0.59027 |  | 257.1397 |  | -0.10856 | 0.085578
0.028262 | 0.66624 |  | 280.7723 |  | -0.14476 | 0.1139
0.028281 | 0.73408 |  | 303.048 |  | -0.17934 | 0.14076
0.028301 | 0.78432 |  | 323.0802 |  | -0.21129 | 0.16579
0.02832 | 0.83888 |  | 339.7189 |  | -0.24024 | 0.18837
0.02834 | 0.89254 |  | 355.0943 |  | -0.26578 | 0.20812
0.028359 | 0.9347 |  | 368.5896 |  | -0.28625 | 0.22405
0.028379 | 0.96251 |  | 378.4915 |  | -0.30238 | 0.2363
0.028398 | 0.98786 |  | 386.4629 |  | -0.31503 | 0.24601
0.028418 | 1.0053 |  | 391.5251 |  | -0.32301 | 0.25234
0.028438 | 1.0064 |  | 392.694 |  | -0.3263 | 0.25475
0.028457 | 1.0064 |  | 391.6575 |  | -0.3246 | 0.25344
0.028477 | 0.99914 |  | 387.5931 |  | -0.31707 | 0.24746
0.028496 | 0.98019 |  | 380.8868 |  | -0.30532 | 0.238
0.028516 | 0.95921 |  | 371.6657 |  | -0.28989 | 0.22588
0.028535 | 0.92931 |  | 358.6641 |  | -0.26973 | 0.20994
0.028555 | 0.88967 |  | 342.9818 |  | -0.24575 | 0.19099
0.028574 | 0.84359 |  | 324.599 |  | -0.21789 | 0.16918
0.028594 | 0.78961 |  | 303.2838 |  | -0.1859 | 0.1438
0.028613 | 0.73136 |  | 280.0979 |  | -0.15143 | 0.11642
0.028633 | 0.66811 |  | 255.0548 |  | -0.11509 | 0.087865
0.028652 | 0.60028 |  | 227.9191 |  | -0.076971 | 0.057803
0.028672 | 0.52808 |  | 198.9434 |  | -0.037489 | 0.026671
0.028691 | 0.449 |  | 168.2509 |  | 0.0025234 | -0.0048863
0.028711 | 0.36844 |  | 136.2425 |  | 0.042287 | -0.036223
0.02873 | 0.28761 |  | 103.4185 |  | 0.081497 | -0.066879
0.02875 | 0.20425 |  | 70.1506 |  | 0.11933 | -0.096592
0.02877 | 0.11887 |  | 37.3222 |  | 0.15506 | -0.1247
0.028789 | 0.033198 |  | 3.8688 |  | 0.18819 | -0.15069
0.028809 | -0.050836 |  | -30.5319 |  | 0.21895 | -0.17462
0.028828 | -0.13535 |  | -63.5956 |  | 0.24686 | -0.19615
0.028848 | -0.21944 |  | -96.6008 |  | 0.27007 | -0.21452
0.028867 | -0.30197 |  | -129.428 |  | 0.28907 | -0.22934
0.028887 | -0.3789 |  | -159.5101 |  | 0.30449 | -0.24079
0.028906 | -0.4515 |  | -188.687 |  | 0.31486 | -0.24878
0.028926 | -0.52537 |  | -217.5009 |  | 0.32048 | -0.25313
0.028945 | -0.59308 |  | -244.1232 |  | 0.322 | -0.25417
0.028965 | -0.65774 |  | -269.5196 |  | 0.31855 | -0.25126
0.028984 | -0.72054 |  | -293.356 |  | 0.30965 | -0.24391
0.029004 | -0.77329 |  | -313.9635 |  | 0.29615 | -0.2332
0.029023 | -0.82118 |  | -332.4994 |  | 0.27899 | -0.21951
0.029043 | -0.86452 |  | -349.1402 |  | 0.25772 | -0.20261
0.029063 | -0.90065 |  | -362.8082 |  | 0.23171 | -0.18218
0.029082 | -0.93004 |  | -374.0412 |  | 0.20174 | -0.15842
0.029102 | -0.95374 |  | -383.1295 |  | 0.169 | -0.1325
0.029121 | -0.97314 |  | -389.7355 |  | 0.13375 | -0.10475
0.029141 | -0.98129 |  | -392.7818 |  | 0.096584 | -0.075569
0.02916 | -0.98199 |  | -392.9729 |  | 0.05834 | -0.045492
0.02918 | -0.97793 |  | -390.7421 |  | 0.018305 | -0.01407
0.029199 | -0.96159 |  | -384.4928 |  | -0.022676 | 0.018006
0.029219 | -0.94087 |  | -376.1931 |  | -0.062518 | 0.049364
0.029238 | -0.91655 |  | -365.9522 |  | -0.10088 | 0.079485
0.029258 | -0.88073 |  | -351.5619 |  | -0.13747 | 0.10797
0.029277 | -0.83838 |  | -334.8808 |  | -0.17261 | 0.1352
0.029297 | -0.79078 |  | -315.6535 |  | -0.20572 | 0.16114
0.029316 | -0.73469 |  | -292.7524 |  | -0.2349 | 0.18417
0.029336 | -0.67424 |  | -268.4897 |  | -0.26072 | 0.20406
0.029355 | -0.61218 |  | -243.1879 |  | -0.28236 | 0.22067
0.029375 | -0.54426 |  | -215.6747 |  | -0.29905 | 0.23366
0.029395 | -0.4715 |  | -186.2983 |  | -0.31323 | 0.24457
0.029414 | -0.39698 |  | -155.0382 |  | -0.32278 | 0.25203
0.029434 | -0.31864 |  | -122.5281 |  | -0.32571 | 0.25424
0.029453 | -0.23912 |  | -89.963 |  | -0.32471 | 0.25317
0.029473 | -0.1622 |  | -57.2606 |  | -0.31896 | 0.24873
0.029492 | -0.086716 |  | -24.4553 |  | -0.30789 | 0.24018
0.029512 | -0.013195 |  | 8.9025 |  | -0.29362 | 0.22873
0.029531 | 0.063948 |  | 42.4496 |  | -0.27468 | 0.21376
0.029551 | 0.14537 |  | 75.5912 |  | -0.25043 | 0.19473
0.02957 | 0.21158 |  | 108.7896 |  | -0.22313 | 0.17303
0.02959 | 0.2736 |  | 139.9013 |  | -0.19263 | 0.14891
0.029609 | 0.35354 |  | 169.0548 |  | -0.159 | 0.12244
0.029629 | 0.42602 |  | 198.3244 |  | -0.12313 | 0.094193
0.029648 | 0.49439 |  | 225.7776 |  | -0.084822 | 0.064103
0.029668 | 0.57164 |  | 252.3752 |  | -0.045431 | 0.032919
0.029687 | 0.64426 |  | 278.0676 |  | -0.0054942 | 0.0014033
0.029707 | 0.71632 |  | 299.8495 |  | 0.034859 | -0.030141
0.029727 | 0.7803 |  | 319.5182 |  | 0.073609 | -0.060645
0.029746 | 0.84316 |  | 337.6453 |  | 0.11109 | -0.09012
0.029766 | 0.89215 |  | 353.0585 |  | 0.14768 | -0.11869
0.029785 | 0.9245 |  | 366.2689 |  | 0.18162 | -0.14531
0.029805 | 0.96019 |  | 377.0056 |  | 0.21296 | -0.16987
0.029824 | 0.98232 |  | 384.9777 |  | 0.24151 | -0.19208
0.029844 | 0.99959 |  | 390.3792 |  | 0.26564 | -0.21089
0.029863 | 1.0081 |  | 392.5692 |  | 0.28498 | -0.22587
0.029883 | 1.0049 |  | 391.6928 |  | 0.30051 | -0.23766
0.029902 | 0.99813 |  | 388.2528 |  | 0.31277 | -0.24701
0.029922 | 0.9795 |  | 381.5619 |  | 0.31993 | -0.25259
0.029941 | 0.96078 |  | 372.4428 |  | 0.32132 | -0.25359
0.029961 | 0.93161 |  | 360.3358 |  | 0.31892 | -0.25135
0.02998 | 0.89178 |  | 344.8597 |  | 0.31138 | -0.24509
0.03 | 0.85093 |  | 327.3135 |  | 0.29812 | -0.2346
0.03002 | 0.79674 |  | 306.242 |  | 0.28219 | -0.22187
0.030039 | 0.73837 |  | 282.8389 |  | 0.26215 | -0.20605
0.030059 | 0.67677 |  | 258.3741 |  | 0.23628 | -0.18584
0.030078 | 0.60955 |  | 231.2118 |  | 0.20709 | -0.16257
0.030098 | 0.53807 |  | 202.5245 |  | 0.17521 | -0.13711
0.030117 | 0.46042 |  | 172.7098 |  | 0.14026 | -0.10966
0.030137 | 0.38307 |  | 140.3758 |  | 0.10357 | -0.081003
0.030156 | 0.30022 |  | 107.4783 |  | 0.065436 | -0.051021
0.030176 | 0.21561 |  | 74.8975 |  | 0.025547 | -0.019525
0.030195 | 0.13235 |  | 41.1652 |  | -0.015035 | 0.01237
0.030215 | 0.045821 |  | 8.0102 |  | -0.055258 | 0.043805
0.030234 | -0.035997 |  | -25.2523 |  | -0.093912 | 0.073988
0.030254 | -0.11969 |  | -59.5877 |  | -0.13085 | 0.103
0.030273 | -0.20562 |  | -92.5061 |  | -0.16647 | 0.13096
0.030293 | -0.2883 |  | -124.883 |  | -0.19944 | 0.15667
0.030312 | -0.36872 |  | -156.1441 |  | -0.22959 | 0.18007
0.030332 | -0.44204 |  | -185.2098 |  | -0.25654 | 0.20097
0.030352 | -0.5138 |  | -213.545 |  | -0.27891 | 0.21846
0.030371 | -0.58465 |  | -240.7454 |  | -0.29687 | 0.2324
0.030391 | -0.65009 |  | -266.4437 |  | -0.31095 | 0.2431
0.03041 | -0.71236 |  | -290.1046 |  | -0.32098 | 0.25093
0.03043 | -0.76769 |  | -311.375 |  | -0.32601 | 0.25486
0.030449 | -0.81648 |  | -330.7657 |  | -0.32597 | 0.2546
0.030469 | -0.86047 |  | -347.4324 |  | -0.32114 | 0.25058
0.030488 | -0.89628 |  | -361.0868 |  | -0.31111 | 0.24263
0.030508 | -0.92727 |  | -372.8462 |  | -0.29673 | 0.23145
0.030527 | -0.95312 |  | -382.2207 |  | -0.27867 | 0.21715
0.030547 | -0.97014 |  | -388.9371 |  | -0.25646 | 0.19949
0.030566 | -0.98179 |  | -393.1544 |  | -0.22981 | 0.17856
0.030586 | -0.98428 |  | -393.4862 |  | -0.19877 | 0.15412
0.030605 | -0.97718 |  | -390.927 |  | -0.16515 | 0.12747
0.030625 | -0.96582 |  | -386.0031 |  | -0.13032 | 0.099915
0.030645 | -0.94636 |  | -377.8858 |  | -0.092791 | 0.070525
0.030664 | -0.92094 |  | -367.6236 |  | -0.053315 | 0.03947
0.030684 | -0.88863 |  | -354.2333 |  | -0.013864 | 0.008163
0.030703 | -0.84616 |  | -337.5525 |  | 0.026461 | -0.023508
0.030723 | -0.79905 |  | -318.4094 |  | 0.066349 | -0.054732
0.030742 | -0.74462 |  | -296.2453 |  | 0.1044 | -0.08464
0.030762 | -0.68444 |  | -272.2852 |  | 0.1411 | -0.11349
0.030781 | -0.6231 |  | -246.921 |  | 0.175 | -0.14016
0.030801 | -0.55752 |  | -219.5219 |  | 0.2067 | -0.16478
0.03082 | -0.48702 |  | -190.719 |  | 0.23618 | -0.18761
0.03084 | -0.41094 |  | -159.8803 |  | 0.26106 | -0.20718
0.030859 | -0.33514 |  | -127.0564 |  | 0.28168 | -0.22337
0.030879 | -0.25697 |  | -94.5617 |  | 0.29854 | -0.23623
0.030898 | -0.17568 |  | -61.923 |  | 0.31075 | -0.24541
0.030918 | -0.10023 |  | -28.7523 |  | 0.31855 | -0.2514
0.030937 | -0.021722 |  | 3.8312 |  | 0.32221 | -0.25407
0.030957 | 0.057946 |  | 37.5419 |  | 0.32035 | -0.25249
0.030977 | 0.12871 |  | 71.4883 |  | 0.31332 | -0.24674
0.030996 | 0.20693 |  | 103.6439 |  | 0.30187 | -0.23731
0.031016 | 0.28449 |  | 135.3839 |  | 0.2858 | -0.22464
0.031035 | 0.33456 |  | 165.9173 |  | 0.26639 | -0.20939
0.031055 | 0.40134 |  | 193.9849 |  | 0.24248 | -0.19061
0.031074 | 0.49092 |  | 221.9548 |  | 0.21385 | -0.16807
0.031094 | 0.55696 |  | 249.1298 |  | 0.18215 | -0.14274
0.031113 | 0.62732 |  | 273.7968 |  | 0.14708 | -0.11509
0.031133 | 0.70088 |  | 297.0708 |  | 0.11116 | -0.086907
0.031152 | 0.76461 |  | 317.5251 |  | 0.074438 | -0.057996
0.031172 | 0.82681 |  | 335.0792 |  | 0.034164 | -0.026531
0.031191 | 0.87513 |  | 350.9091 |  | -0.0069056 | 0.0058334
0.031211 | 0.92027 |  | 364.278 |  | -0.046982 | 0.037402
0.03123 | 0.95529 |  | 375.4849 |  | -0.086355 | 0.068053
0.03125 | 0.97819 |  | 384.3362 |  | -0.12328 | 0.09696
0.03127 | 1.0002 |  | 390.2069 |  | -0.15858 | 0.12454
0.031289 | 1.0073 |  | 392.6685 |  | -0.19285 | 0.15114
0.031309 | 1.0053 |  | 391.7635 |  | -0.22378 | 0.17536
0.031328 | 0.99979 |  | 388.472 |  | -0.25123 | 0.19678
0.031348 | 0.98475 |  | 382.8056 |  | -0.27481 | 0.21507
0.031367 | 0.9635 |  | 374.0229 |  | -0.29315 | 0.22929
0.031387 | 0.93705 |  | 362.3821 |  | -0.30773 | 0.24046
0.031406 | 0.90085 |  | 347.7091 |  | -0.31886 | 0.24904
0.031426 | 0.85448 |  | 329.5748 |  | -0.32519 | 0.25389
0.031445 | 0.8045 |  | 309.1691 |  | -0.32668 | 0.25498
0.031465 | 0.74855 |  | 286.3966 |  | -0.32269 | 0.25186
0.031484 | 0.68508 |  | 261.6607 |  | -0.31298 | 0.24415
0.031504 | 0.61957 |  | 235.6255 |  | -0.29914 | 0.23313
0.031523 | 0.54872 |  | 207.104 |  | -0.28224 | 0.21966
0.031543 | 0.47107 |  | 176.7897 |  | -0.26111 | 0.20316
0.031563 | 0.39107 |  | 145.008 |  | -0.23537 | 0.18295
0.031582 | 0.30926 |  | 111.9921 |  | -0.20586 | 0.15936
0.031602 | 0.22703 |  | 79.1728 |  | -0.17237 | 0.13287
0.031621 | 0.14248 |  | 46.3996 |  | -0.13643 | 0.10443
0.031641 | 0.058854 |  | 13.0515 |  | -0.1 | 0.075631
0.03166 | -0.023365 |  | -20.8164 |  | -0.062066 | 0.045958
0.03168 | -0.11133 |  | -54.6668 |  | -0.02179 | 0.01437
0.031699 | -0.1964 |  | -88.064 |  | 0.018714 | -0.017684
0.031719 | -0.27797 |  | -120.3789 |  | 0.058257 | -0.048941
0.031738 | -0.35869 |  | -151.3854 |  | 0.097342 | -0.079368
0.031758 | -0.43266 |  | -180.9246 |  | 0.1342 | -0.10807
0.031777 | -0.5057 |  | -209.4652 |  | 0.16823 | -0.13494
0.031797 | -0.57598 |  | -237.2072 |  | 0.20091 | -0.16063
0.031816 | -0.64178 |  | -262.671 |  | 0.23085 | -0.18392
0.031836 | -0.70465 |  | -286.6965 |  | 0.25659 | -0.20398
0.031855 | -0.75933 |  | -308.7444 |  | 0.27815 | -0.22079
0.031875 | -0.80864 |  | -327.4667 |  | 0.29553 | -0.2341
0.031895 | -0.8529 |  | -344.8796 |  | 0.30892 | -0.24435
0.031914 | -0.89141 |  | -359.6663 |  | 0.31767 | -0.25105
0.031934 | -0.92272 |  | -370.8431 |  | 0.32175 | -0.25397
0.031953 | -0.9473 |  | -380.7217 |  | 0.32123 | -0.25329
0.031973 | -0.96882 |  | -388.4034 |  | 0.31543 | -0.24851
0.031992 | -0.97958 |  | -392.2434 |  | 0.3045 | -0.23978
0.032012 | -0.98178 |  | -393.1968 |  | 0.28923 | -0.22749
0.032031 | -0.97911 |  | -391.4402 |  | 0.27072 | -0.21271
0.032051 | -0.96693 |  | -386.4503 |  | 0.24765 | -0.19487
0.03207 | -0.94893 |  | -378.9773 |  | 0.21977 | -0.17292
0.03209 | -0.92462 |  | -368.9069 |  | 0.18911 | -0.14828
0.032109 | -0.89189 |  | -355.9638 |  | 0.15497 | -0.12142
0.032129 | -0.85236 |  | -339.8456 |  | 0.11848 | -0.092896
0.032148 | -0.80641 |  | -320.7119 |  | 0.081621 | -0.063819
0.032168 | -0.75337 |  | -299.4977 |  | 0.042924 | -0.033378
0.032188 | -0.69411 |  | -275.4667 |  | 0.0019294 | -0.0011481
0.032207 | -0.63222 |  | -249.9245 |  | -0.039256 | 0.031172
0.032227 | -0.56484 |  | -223.6861 |  | -0.078595 | 0.061997
0.032246 | -0.49191 |  | -194.6953 |  | -0.11583 | 0.0912
0.032266 | -0.41806 |  | -163.7085 |  | -0.15164 | 0.11907
0.032285 | -0.33902 |  | -131.7106 |  | -0.18589 | 0.14574
0.032305 | -0.26183 |  | -98.7101 |  | -0.21756 | 0.17063
0.032324 | -0.18883 |  | -66.121 |  | -0.24609 | 0.19283
0.032344 | -0.10611 |  | -33.7773 |  | -0.27045 | 0.21165
0.032363 | -0.029572 |  | -0.21555 |  | -0.28974 | 0.22664
0.032383 | 0.037949 |  | 33.4879 |  | -0.30529 | 0.23856
0.032402 | 0.11812 |  | 66.6134 |  | -0.31708 | 0.24764
0.032422 | 0.19722 |  | 99.6579 |  | -0.3239 | 0.253
0.032441 | 0.2676 |  | 131.1892 |  | -0.32635 | 0.25479
0.032461 | 0.33004 |  | 161.4808 |  | -0.32391 | 0.25272
0.03248 | 0.39865 |  | 190.7075 |  | -0.31561 | 0.24618
0.0325 | 0.48241 |  | 218.4596 |  | -0.30281 | 0.23613
0.03252 | 0.55869 |  | 245.3111 |  | -0.28568 | 0.22265
0.032539 | 0.62973 |  | 270.8204 |  | -0.2648 | 0.20617
0.032559 | 0.69917 |  | 294.2118 |  | -0.24136 | 0.18752
0.032578 | 0.77097 |  | 314.6431 |  | -0.21217 | 0.16467
0.032598 | 0.82357 |  | 333.2368 |  | -0.17852 | 0.13811
0.032617 | 0.8646 |  | 349.2994 |  | -0.14439 | 0.11075
0.032637 | 0.91868 |  | 362.5009 |  | -0.10734 | 0.081694
0.032656 | 0.94985 |  | 374.25 |  | -0.068671 | 0.051341
0.032676 | 0.97502 |  | 383.2714 |  | -0.030217 | 0.021005
0.032695 | 0.99989 |  | 389.5865 |  | 0.010261 | -0.010742
0.032715 | 1.0059 |  | 392.8283 |  | 0.050801 | -0.042745
0.032734 | 1.0091 |  | 392.377 |  | 0.089547 | -0.073126
0.032754 | 0.99929 |  | 389.1393 |  | 0.12665 | -0.10221
0.032773 | 0.98583 |  | 383.7044 |  | 0.1616 | -0.12965
0.032793 | 0.96758 |  | 375.7292 |  | 0.19461 | -0.15529
0.032813 | 0.93726 |  | 364.2308 |  | 0.22487 | -0.17897
0.032832 | 0.90661 |  | 350.0016 |  | 0.25109 | -0.19955
0.032852 | 0.86069 |  | 332.8195 |  | 0.2739 | -0.21719
0.032871 | 0.80856 |  | 312.3482 |  | 0.29261 | -0.23175
0.032891 | 0.75612 |  | 289.7068 |  | 0.30614 | -0.24233
0.03291 | 0.69395 |  | 265.3925 |  | 0.31603 | -0.24968
0.03293 | 0.62879 |  | 239.39 |  | 0.32136 | -0.25358
0.032949 | 0.55875 |  | 211.3382 |  | 0.32126 | -0.25333
0.032969 | 0.4841 |  | 181.4813 |  | 0.31675 | -0.2496
0.032988 | 0.4031 |  | 149.7188 |  | 0.30689 | -0.24181
0.033008 | 0.31866 |  | 116.7133 |  | 0.29274 | -0.23024
0.033027 | 0.23752 |  | 83.9282 |  | 0.27463 | -0.21574
0.033047 | 0.15583 |  | 51.1516 |  | 0.25175 | -0.19792
0.033066 | 0.072167 |  | 17.7541 |  | 0.22557 | -0.17717
0.033086 | -0.015069 |  | -15.9183 |  | 0.19553 | -0.15334
0.033105 | -0.099883 |  | -49.5883 |  | 0.16167 | -0.12656
0.033125 | -0.18327 |  | -83.4231 |  | 0.12615 | -0.098539
0.033145 | -0.26751 |  | -115.9372 |  | 0.088821 | -0.069339
0.033164 | -0.3458 |  | -146.9771 |  | 0.049502 | -0.038487
0.033184 | -0.42145 |  | -177.0432 |  | 0.009681 | -0.0070339
0.033203 | -0.49385 |  | -205.2688 |  | -0.030559 | 0.024582
0.033223 | -0.56416 |  | -232.9133 |  | -0.070697 | 0.055873
0.033242 | -0.63279 |  | -259.4455 |  | -0.10869 | 0.0856
0.033262 | -0.69516 |  | -283.4462 |  | -0.14475 | 0.11385
0.033281 | -0.7527 |  | -305.5987 |  | -0.17957 | 0.1409
0.033301 | -0.80363 |  | -325.2141 |  | -0.212 | 0.1662
0.03332 | -0.84746 |  | -342.2591 |  | -0.24084 | 0.18874
0.03334 | -0.88626 |  | -357.3434 |  | -0.26572 | 0.20806
0.033359 | -0.91883 |  | -369.6871 |  | -0.28631 | 0.22416
0.033379 | -0.94489 |  | -379.4506 |  | -0.30228 | 0.23645
0.033398 | -0.96581 |  | -387.3097 |  | -0.31493 | 0.246
0.033418 | -0.97938 |  | -391.9987 |  | -0.32364 | 0.25275
0.033438 | -0.98277 |  | -393.0946 |  | -0.32631 | 0.2548
0.033457 | -0.9795 |  | -391.7091 |  | -0.32414 | 0.25309
0.033477 | -0.9693 |  | -387.3572 |  | -0.31754 | 0.24772
0.033496 | -0.95116 |  | -380.1302 |  | -0.30565 | 0.23818
0.033516 | -0.92766 |  | -370.4968 |  | -0.28975 | 0.22576
0.033535 | -0.8966 |  | -357.8962 |  | -0.27007 | 0.21019
0.033555 | -0.85802 |  | -342.2384 |  | -0.2458 | 0.19097
0.033574 | -0.8125 |  | -323.5563 |  | -0.21733 | 0.16862
0.033594 | -0.76108 |  | -302.3036 |  | -0.18534 | 0.14329
0.033613 | -0.70392 |  | -279.0464 |  | -0.15122 | 0.11623
0.033633 | -0.63974 |  | -253.9123 |  | -0.11519 | 0.087919
0.033652 | -0.57372 |  | -227.1914 |  | -0.076705 | 0.057698
0.033672 | -0.50538 |  | -198.6735 |  | -0.03729 | 0.02656
0.033691 | -0.43096 |  | -167.9726 |  | 0.0030418 | -0.0051319
0.033711 | -0.35447 |  | -135.9913 |  | 0.043516 | -0.03692
0.03373 | -0.27506 |  | -103.7803 |  | 0.082062 | -0.067267
0.03375 | -0.19294 |  | -70.9567 |  | 0.11978 | -0.096797
0.03377 | -0.11805 |  | -37.8846 |  | 0.15545 | -0.12488
0.033789 | -0.042665 |  | -4.8827 |  | 0.18801 | -0.1504
0.033809 | 0.03166 |  | 28.9543 |  | 0.21949 | -0.17481
0.033828 | 0.1069 |  | 62.1789 |  | 0.24737 | -0.19671
0.033848 | 0.18846 |  | 94.6998 |  | 0.27005 | -0.21459
0.033867 | 0.25663 |  | 126.9641 |  | 0.28975 | -0.22966
0.033887 | 0.32185 |  | 157.4435 |  | 0.30464 | -0.24089
0.033906 | 0.39582 |  | 186.5766 |  | 0.31425 | -0.24838
0.033926 | 0.47101 |  | 214.8056 |  | 0.32113 | -0.25359
0.033945 | 0.54535 |  | 241.907 |  | 0.32281 | -0.25464
0.033965 | 0.61677 |  | 267.4488 |  | 0.31838 | -0.25104
0.033984 | 0.68774 |  | 290.913 |  | 0.30981 | -0.24402
0.034004 | 0.75007 |  | 312.2567 |  | 0.29601 | -0.23303
0.034023 | 0.81073 |  | 330.6597 |  | 0.27843 | -0.21902
0.034043 | 0.86878 |  | 347.0355 |  | 0.25779 | -0.20265
0.034063 | 0.90922 |  | 361.3453 |  | 0.23169 | -0.18222
0.034082 | 0.94666 |  | 372.6167 |  | 0.20172 | -0.1584
0.034102 | 0.97677 |  | 382.0946 |  | 0.16915 | -0.13253
0.034121 | 0.99628 |  | 389.3783 |  | 0.1335 | -0.10458
0.034141 | 1.0076 |  | 392.5204 |  | 0.096505 | -0.075484
0.03416 | 1.0076 |  | 392.45 |  | 0.058114 | -0.045295
0.03418 | 1.0049 |  | 390.1667 |  | 0.017739 | -0.013615
0.034199 | 0.99183 |  | 384.805 |  | -0.02284 | 0.018328
0.034219 | 0.97084 |  | 376.984 |  | -0.062267 | 0.04933
0.034238 | 0.94709 |  | 366.2251 |  | -0.10064 | 0.07925
0.034258 | 0.91232 |  | 351.955 |  | -0.13782 | 0.10828
0.034277 | 0.86884 |  | 335.3456 |  | -0.17263 | 0.13562
0.034297 | 0.81673 |  | 315.478 |  | -0.20528 | 0.16099
0.034316 | 0.76159 |  | 292.9869 |  | -0.23553 | 0.18438
0.034336 | 0.70307 |  | 269.0757 |  | -0.26107 | 0.2044
0.034355 | 0.63722 |  | 242.9693 |  | -0.28221 | 0.22094
0.034375 | 0.56897 |  | 215.1692 |  | -0.29997 | 0.23448
0.034395 | 0.49291 |  | 185.8786 |  | -0.31325 | 0.24464
0.034414 | 0.41277 |  | 154.3926 |  | -0.32195 | 0.25141
0.034434 | 0.3316 |  | 121.53 |  | -0.32619 | 0.25461
0.034453 | 0.24676 |  | 88.5844 |  | -0.32529 | 0.25389
0.034473 | 0.16401 |  | 55.5378 |  | -0.31928 | 0.24908
0.034492 | 0.081685 |  | 22.4434 |  | -0.30837 | 0.2404
0.034512 | -0.0032258 |  | -11.0054 |  | -0.29323 | 0.22846
0.034531 | -0.088439 |  | -44.8793 |  | -0.27428 | 0.21333
0.034551 | -0.17333 |  | -78.3114 |  | -0.25097 | 0.19503
0.03457 | -0.2579 |  | -111.3945 |  | -0.22332 | 0.17342
0.03459 | -0.33751 |  | -143.0267 |  | -0.19217 | 0.14862
0.034609 | -0.41264 |  | -172.5821 |  | -0.15846 | 0.12186
0.034629 | -0.48591 |  | -201.278 |  | -0.12259 | 0.093664
0.034648 | -0.55565 |  | -229.0129 |  | -0.084616 | 0.063753
0.034668 | -0.62455 |  | -255.5222 |  | -0.04525 | 0.032734
0.034688 | -0.68727 |  | -280.2289 |  | -0.0055406 | 0.0014182
0.034707 | -0.74324 |  | -302.6729 |  | 0.034595 | -0.03016
0.034727 | -0.79695 |  | -322.6525 |  | 0.074403 | -0.061337
0.034746 | -0.84192 |  | -339.9028 |  | 0.11184 | -0.090895
0.034766 | -0.88008 |  | -355.1151 |  | 0.14788 | -0.11904
0.034785 | -0.9142 |  | -368.0044 |  | 0.18252 | -0.14589
0.034805 | -0.94134 |  | -378.234 |  | 0.21352 | -0.17034
0.034824 | -0.9626 |  | -386.417 |  | 0.24151 | -0.19219
0.034844 | -0.97639 |  | -391.5148 |  | 0.26606 | -0.2112
0.034863 | -0.98144 |  | -392.8667 |  | 0.28586 | -0.22654
0.034883 | -0.97928 |  | -391.7884 |  | 0.30161 | -0.2386
0.034902 | -0.97023 |  | -387.9525 |  | 0.31345 | -0.24776
0.034922 | -0.9542 |  | -381.1811 |  | 0.3206 | -0.25326
0.034941 | -0.93138 |  | -372.1723 |  | 0.32264 | -0.25456
0.034961 | -0.90081 |  | -359.5663 |  | 0.3197 | -0.25202
0.03498 | -0.86223 |  | -344.1088 |  | 0.31172 | -0.24563
0.035 | -0.818 |  | -326.4333 |  | 0.29922 | -0.23553
0.03502 | -0.7669 |  | -305.3122 |  | 0.2828 | -0.22245
0.035039 | -0.7081 |  | -282.2024 |  | 0.26234 | -0.20629
0.035059 | -0.64759 |  | -257.52 |  | 0.23775 | -0.18674
0.035078 | -0.58343 |  | -230.8524 |  | 0.20842 | -0.16364
0.035098 | -0.51233 |  | -202.6101 |  | 0.17605 | -0.13802
0.035117 | -0.43915 |  | -172.3414 |  | 0.14176 | -0.11096
0.035137 | -0.3614 |  | -140.4411 |  | 0.10463 | -0.08197
0.035156 | -0.2816 |  | -107.8747 |  | 0.066015 | -0.051487
0.035176 | -0.20185 |  | -75.3494 |  | 0.026408 | -0.020197
0.035195 | -0.12182 |  | -42.6248 |  | -0.01412 | 0.011571
0.035215 | -0.051286 |  | -9.2664 |  | -0.054059 | 0.042775
0.035234 | 0.026773 |  | 24.1013 |  | -0.092603 | 0.072913
0.035254 | 0.11487 |  | 57.4676 |  | -0.12973 | 0.10208
0.035273 | 0.18303 |  | 90.7807 |  | -0.16561 | 0.13003
0.035293 | 0.25643 |  | 122.5395 |  | -0.19904 | 0.15605
0.035312 | 0.33647 |  | 153.0734 |  | -0.22886 | 0.17939
0.035332 | 0.3956 |  | 182.898 |  | -0.25533 | 0.19991
0.035352 | 0.46813 |  | 210.8802 |  | -0.27774 | 0.21736
0.035371 | 0.54999 |  | 237.9909 |  | -0.29561 | 0.23127
0.035391 | 0.62417 |  | 264.1753 |  | -0.30999 | 0.24229
0.03541 | 0.69032 |  | 288.0461 |  | -0.32012 | 0.25013
0.03543 | 0.74839 |  | 309.2726 |  | -0.32508 | 0.25389
0.035449 | 0.80897 |  | 328.2767 |  | -0.32517 | 0.2539
0.035469 | 0.85548 |  | 344.9931 |  | -0.31967 | 0.24957
0.035488 | 0.90079 |  | 358.9858 |  | -0.3099 | 0.24168
0.035508 | 0.94257 |  | 371.2336 |  | -0.2965 | 0.23099
0.035527 | 0.96891 |  | 381.2852 |  | -0.27782 | 0.21642
0.035547 | 0.99282 |  | 388.5792 |  | -0.25542 | 0.19874
0.035566 | 1.0028 |  | 392.3755 |  | -0.22898 | 0.17789
0.035586 | 1.0053 |  | 392.5909 |  | -0.19761 | 0.15312
0.035605 | 1.0021 |  | 390.5233 |  | -0.16448 | 0.12663
0.035625 | 0.98987 |  | 385.6512 |  | -0.12966 | 0.099274
0.035645 | 0.97503 |  | 378.3207 |  | -0.092009 | 0.069913
0.035664 | 0.94964 |  | 368.2038 |  | -0.053004 | 0.038991
0.035684 | 0.91643 |  | 354.5836 |  | -0.012698 | 0.0071962
0.035703 | 0.87432 |  | 338.0019 |  | 0.027891 | -0.02479
0.035723 | 0.82395 |  | 318.2928 |  | 0.067186 | -0.055721
0.035742 | 0.77012 |  | 296.3431 |  | 0.10537 | -0.085501
0.035762 | 0.71038 |  | 272.7072 |  | 0.14144 | -0.11385
0.035781 | 0.64751 |  | 247.0542 |  | 0.17562 | -0.14059
0.035801 | 0.57733 |  | 219.6661 |  | 0.2081 | -0.16583
0.03582 | 0.50168 |  | 190.4057 |  | 0.23676 | -0.18838
0.03584 | 0.42287 |  | 158.7059 |  | 0.26187 | -0.20796
0.035859 | 0.33975 |  | 126.059 |  | 0.28316 | -0.22434
0.035879 | 0.25949 |  | 93.6149 |  | 0.29924 | -0.23683
0.035898 | 0.1777 |  | 60.5392 |  | 0.3112 | -0.24604
0.035918 | 0.092885 |  | 27.5653 |  | 0.31933 | -0.25207
0.035937 | 0.0073119 |  | -5.8573 |  | 0.32281 | -0.25463
0.035957 | -0.08005 |  | -40.3074 |  | 0.32138 | -0.25339
0.035977 | -0.1638 |  | -73.8429 |  | 0.31446 | -0.24774
0.035996 | -0.24521 |  | -106.4127 |  | 0.30231 | -0.23808
0.036016 | -0.32559 |  | -138.1735 |  | 0.28651 | -0.22537
0.036035 | -0.40232 |  | -168.1963 |  | 0.26666 | -0.20968
0.036055 | -0.47637 |  | -196.9844 |  | 0.24281 | -0.19088
0.036074 | -0.54745 |  | -225.2882 |  | 0.21546 | -0.16903
0.036094 | -0.616 |  | -252.0371 |  | 0.18317 | -0.14375
0.036113 | -0.67968 |  | -276.6433 |  | 0.14814 | -0.11602
0.036133 | -0.73663 |  | -299.2663 |  | 0.11211 | -0.087443
0.036152 | -0.78959 |  | -319.4465 |  | 0.074115 | -0.0579
0.036172 | -0.83615 |  | -337.4641 |  | 0.034962 | -0.027009
0.036191 | -0.87593 |  | -353.1783 |  | -0.0057312 | 0.0049649
0.036211 | -0.9106 |  | -366.4094 |  | -0.046305 | 0.036786
0.03623 | -0.93763 |  | -376.8534 |  | -0.084639 | 0.066935
0.03625 | -0.95883 |  | -384.6921 |  | -0.12237 | 0.096056
0.03627 | -0.97538 |  | -390.7012 |  | -0.15835 | 0.12426
0.036289 | -0.98249 |  | -393.116 |  | -0.19145 | 0.15037
0.036309 | -0.98061 |  | -392.095 |  | -0.22318 | 0.17482
0.036328 | -0.97265 |  | -388.8509 |  | -0.25114 | 0.19654
0.036348 | -0.95764 |  | -382.2959 |  | -0.27338 | 0.21401
0.036367 | -0.93477 |  | -373.0116 |  | -0.29194 | 0.22833
0.036387 | -0.90587 |  | -361.4843 |  | -0.30719 | 0.23998
0.036406 | -0.87068 |  | -346.7968 |  | -0.31825 | 0.24841
0.036426 | -0.82623 |  | -329.0094 |  | -0.32424 | 0.2532
0.036445 | -0.77513 |  | -308.6633 |  | -0.32502 | 0.25396
0.036465 | -0.71858 |  | -285.6824 |  | -0.32127 | 0.25066
0.036484 | -0.65767 |  | -260.7706 |  | -0.31234 | 0.2435
0.036504 | -0.59372 |  | -234.6857 |  | -0.29851 | 0.23282
0.036523 | -0.52576 |  | -206.6726 |  | -0.2812 | 0.219
0.036543 | -0.45607 |  | -176.9731 |  | -0.25966 | 0.20198
0.036562 | -0.37896 |  | -145.4927 |  | -0.23372 | 0.18155
0.036582 | -0.29959 |  | -112.39 |  | -0.2043 | 0.15815
0.036602 | -0.22166 |  | -79.8639 |  | -0.17143 | 0.13226
0.036621 | -0.14152 |  | -47.3229 |  | -0.13606 | 0.10441
0.036641 | -0.075678 |  | -13.8159 |  | -0.098737 | 0.075053
0.03666 | -0.0014572 |  | 19.1429 |  | -0.060104 | 0.0445
0.03668 | 0.090069 |  | 52.3501 |  | -0.020836 | 0.013448
0.036699 | 0.15398 |  | 86.2742 |  | 0.019715 | -0.018241
0.036719 | 0.21452 |  | 118.3958 |  | 0.059806 | -0.049862
0.036738 | 0.2955 |  | 148.6989 |  | 0.097748 | -0.079851
0.036758 | 0.36515 |  | 178.5069 |  | 0.1347 | -0.10869
0.036777 | 0.43076 |  | 207.0774 |  | 0.16952 | -0.13589
0.036797 | 0.50828 |  | 234.2431 |  | 0.20144 | -0.16076
0.036816 | 0.58696 |  | 260.409 |  | 0.23152 | -0.18416
0.036836 | 0.66322 |  | 284.6731 |  | 0.25758 | -0.20472
0.036855 | 0.73549 |  | 306.3489 |  | 0.27895 | -0.22131
0.036875 | 0.80267 |  | 325.6226 |  | 0.29658 | -0.23465
0.036895 | 0.86324 |  | 342.9044 |  | 0.30925 | -0.24452
0.036914 | 0.9049 |  | 357.8619 |  | 0.31802 | -0.25124
0.036934 | 0.9396 |  | 369.6459 |  | 0.32281 | -0.25475
0.036953 | 0.97201 |  | 379.411 |  | 0.32182 | -0.25393
0.036973 | 0.99064 |  | 387.4751 |  | 0.31599 | -0.24902
0.036992 | 1.0075 |  | 391.8195 |  | 0.30504 | -0.24013
0.037012 | 1.0118 |  | 392.8588 |  | 0.28955 | -0.22769
0.037031 | 1.0054 |  | 391.3758 |  | 0.27109 | -0.21304
0.037051 | 1.0002 |  | 386.6478 |  | 0.2479 | -0.19508
0.03707 | 0.98151 |  | 379.0808 |  | 0.22002 | -0.17301
0.03709 | 0.95709 |  | 369.2531 |  | 0.18907 | -0.14833
0.037109 | 0.92681 |  | 356.4997 |  | 0.15497 | -0.12142
0.037129 | 0.88644 |  | 340.5079 |  | 0.11879 | -0.092982
0.037148 | 0.84023 |  | 321.5321 |  | 0.081488 | -0.063737
0.037168 | 0.78374 |  | 299.786 |  | 0.042307 | -0.0329
0.037187 | 0.72298 |  | 275.9971 |  | 0.0016645 | -0.00092636
0.037207 | 0.65779 |  | 250.4307 |  | -0.038885 | 0.030833
0.037227 | 0.58711 |  | 223.2468 |  | -0.078107 | 0.061577
0.037246 | 0.51389 |  | 194.5966 |  | -0.11566 | 0.091
0.037266 | 0.43556 |  | 163.7724 |  | -0.15178 | 0.1192
0.037285 | 0.35557 |  | 130.9786 |  | -0.18585 | 0.14579
0.037305 | 0.27357 |  | 97.9359 |  | -0.21725 | 0.17029
0.037324 | 0.18973 |  | 65.1175 |  | -0.24565 | 0.1924
0.037344 | 0.10566 |  | 31.8655 |  | -0.27008 | 0.2114
0.037363 | 0.022549 |  | -1.2282 |  | -0.28963 | 0.22654
0.037383 | -0.061208 |  | -34.9326 |  | -0.30487 | 0.23826
0.037402 | -0.14962 |  | -69.2815 |  | -0.31653 | 0.24722
0.037422 | -0.23381 |  | -102.0094 |  | -0.32371 | 0.25278
0.037441 | -0.31269 |  | -133.8405 |  | -0.32577 | 0.25447
0.037461 | -0.38916 |  | -164.5423 |  | -0.32304 | 0.25221
0.03748 | -0.46149 |  | -192.9686 |  | -0.31514 | 0.24571
0.0375 | -0.53407 |  | -221.1522 |  | -0.30208 | 0.23536
0.03752 | -0.60293 |  | -248.4646 |  | -0.28504 | 0.22201
0.037539 | -0.66627 |  | -273.2135 |  | -0.26462 | 0.20587
0.037559 | -0.72548 |  | -296.3068 |  | -0.24014 | 0.18655
0.037578 | -0.77926 |  | -317.172 |  | -0.21122 | 0.16383
0.037598 | -0.82712 |  | -335.2057 |  | -0.17847 | 0.13792
0.037617 | -0.86791 |  | -351.1534 |  | -0.14322 | 0.10998
0.037637 | -0.90374 |  | -364.6041 |  | -0.10651 | 0.081123
0.037656 | -0.9336 |  | -375.5082 |  | -0.068326 | 0.051218
0.037676 | -0.95704 |  | -384.2849 |  | -0.028948 | 0.020127
0.037695 | -0.97368 |  | -390.1629 |  | 0.011213 | -0.0117
0.037715 | -0.98166 |  | -392.944 |  | 0.051648 | -0.043457
0.037734 | -0.98192 |  | -392.722 |  | 0.090753 | -0.074104
0.037754 | -0.97421 |  | -389.3126 |  | 0.12751 | -0.10298
0.037773 | -0.95975 |  | -383.4579 |  | 0.16226 | -0.13017
0.037793 | -0.9391 |  | -374.9987 |  | 0.19517 | -0.15596
0.037812 | -0.91074 |  | -363.4154 |  | 0.22558 | -0.17969
0.037832 | -0.87534 |  | -349.0862 |  | 0.25236 | -0.20052
0.037852 | -0.8333 |  | -331.7962 |  | 0.27505 | -0.21824
0.037871 | -0.78406 |  | -311.6877 |  | 0.29357 | -0.23243
0.037891 | -0.72767 |  | -289.1655 |  | 0.30719 | -0.2429
0.03791 | -0.66598 |  | -264.456 |  | 0.31639 | -0.25001
0.03793 | -0.60092 |  | -238.4587 |  | 0.32155 | -0.25369
0.037949 | -0.5338 |  | -211.0287 |  | 0.32184 | -0.25377
0.037969 | -0.46148 |  | -181.4183 |  | 0.31747 | -0.25015
0.037988 | -0.38213 |  | -149.8747 |  | 0.30811 | -0.24247
0.038008 | -0.30455 |  | -117.1359 |  | 0.2934 | -0.23077
0.038027 | -0.22682 |  | -84.4964 |  | 0.27462 | -0.21586
0.038047 | -0.14475 |  | -52.004 |  | 0.25239 | -0.19831
0.038066 | -0.068533 |  | -18.9139 |  | 0.22595 | -0.17753
0.038086 | 0.012321 |  | 14.2032 |  | 0.19574 | -0.15366
0.038105 | 0.09691 |  | 47.8403 |  | 0.16236 | -0.12729
0.038125 | 0.16642 |  | 81.4499 |  | 0.12611 | -0.098735
0.038145 | 0.2395 |  | 113.5076 |  | 0.088777 | -0.069279
0.038164 | 0.30875 |  | 144.7544 |  | 0.050137 | -0.038852
0.038184 | 0.36926 |  | 174.3814 |  | 0.0096124 | -0.007075
0.038203 | 0.44438 |  | 202.6013 |  | -0.030576 | 0.024568
0.038223 | 0.51996 |  | 230.6036 |  | -0.069744 | 0.055324
0.038242 | 0.59546 |  | 256.8568 |  | -0.10814 | 0.08529
0.038262 | 0.6708 |  | 281.2971 |  | -0.14491 | 0.11399
0.038281 | 0.73345 |  | 303.7839 |  | -0.17958 | 0.14097
0.038301 | 0.79244 |  | 323.0827 |  | -0.21183 | 0.16614
0.03832 | 0.84541 |  | 340.1632 |  | -0.24064 | 0.18864
0.03834 | 0.89239 |  | 355.489 |  | -0.26504 | 0.20763
0.038359 | 0.93296 |  | 368.1226 |  | -0.28527 | 0.22339
0.038379 | 0.96084 |  | 378.534 |  | -0.30227 | 0.23629
0.038398 | 0.9845 |  | 386.8811 |  | -0.31556 | 0.24653
0.038418 | 1.0003 |  | 391.7198 |  | -0.32327 | 0.25275
0.038437 | 1.0039 |  | 392.8601 |  | -0.32582 | 0.25443
0.038457 | 1.0026 |  | 391.2566 |  | -0.32397 | 0.25279
0.038477 | 0.99372 |  | 387.4097 |  | -0.31667 | 0.24714
0.038496 | 0.97763 |  | 380.878 |  | -0.30489 | 0.23784
0.038516 | 0.95471 |  | 371.289 |  | -0.28951 | 0.22575
0.038535 | 0.92394 |  | 358.7585 |  | -0.26964 | 0.2099
0.038555 | 0.88589 |  | 343.0003 |  | -0.24535 | 0.19078
0.038574 | 0.83783 |  | 324.1148 |  | -0.21707 | 0.16868
0.038594 | 0.78542 |  | 302.8918 |  | -0.18501 | 0.1432
0.038613 | 0.7277 |  | 279.7812 |  | -0.15068 | 0.11597
0.038633 | 0.66238 |  | 254.5488 |  | -0.11469 | 0.087618
0.038652 | 0.59598 |  | 227.4953 |  | -0.076532 | 0.057639
0.038672 | 0.52342 |  | 198.7723 |  | -0.037206 | 0.026673
0.038691 | 0.44438 |  | 167.8838 |  | 0.0030048 | -0.0052
0.038711 | 0.36438 |  | 135.6907 |  | 0.043477 | -0.037083
0.03873 | 0.28176 |  | 102.9351 |  | 0.082367 | -0.067556
0.03875 | 0.19888 |  | 69.9595 |  | 0.11955 | -0.096793
0.03877 | 0.11558 |  | 36.9517 |  | 0.15495 | -0.12447
0.038789 | 0.030383 |  | 3.3786 |  | 0.18853 | -0.15055
0.038809 | -0.055582 |  | -30.4822 |  | 0.21963 | -0.17488
0.038828 | -0.14008 |  | -64.213 |  | 0.24704 | -0.1963
0.038848 | -0.22224 |  | -97.3325 |  | 0.27058 | -0.21456
0.038867 | -0.3042 |  | -129.2815 |  | 0.28935 | -0.22913
0.038887 | -0.38271 |  | -160.0221 |  | 0.30389 | -0.24028
0.038906 | -0.45684 |  | -189.2502 |  | 0.31511 | -0.2487
0.038926 | -0.52788 |  | -217.2863 |  | 0.32114 | -0.25326
0.038945 | -0.59678 |  | -244.4941 |  | 0.32167 | -0.25378
0.038965 | -0.6631 |  | -269.9815 |  | 0.31813 | -0.25074
0.038984 | -0.7215 |  | -293.2349 |  | 0.3095 | -0.24356
0.039004 | -0.77496 |  | -314.2646 |  | 0.29565 | -0.23267
0.039023 | -0.82389 |  | -332.727 |  | 0.27853 | -0.21907
0.039043 | -0.86496 |  | -349.1034 |  | 0.25714 | -0.20224
[5 empty] | 0.23107 | -0.1817
[5 empty] | 0.20145 | -0.15805
[5 empty] | 0.168 | -0.13177
[5 empty] | 0.13277 | -0.10397
[5 empty] | 0.096384 | -0.075178
[5 empty] | 0.05767 | -0.044819
[5 empty] | 0.017565 | -0.013197
[5 empty] | -0.023388 | 0.018891
[5 empty] | -0.063324 | 0.050183
[5 empty] | -0.10144 | 0.080022
[5 empty] | -0.13823 | 0.10867
[5 empty] | -0.17285 | 0.1357
[5 empty] | -0.20576 | 0.1612
[5 empty] | -0.2359 | 0.18468
[5 empty] | -0.26142 | 0.20472
[5 empty] | -0.28252 | 0.22112
[5 empty] | -0.2998 | 0.23426
[5 empty] | -0.3134 | 0.24461
[5 empty] | -0.32235 | 0.25181
[5 empty] | -0.32615 | 0.25474
[5 empty] | -0.32514 | 0.2538
[5 empty] | -0.31935 | 0.24923
[5 empty] | -0.30842 | 0.24055
[5 empty] | -0.29299 | 0.22838
[5 empty] | -0.27415 | 0.2133
[5 empty] | -0.25102 | 0.1951
[5 empty] | -0.22343 | 0.17354
[5 empty] | -0.19249 | 0.14893
[5 empty] | -0.15858 | 0.12201
[5 empty] | -0.12249 | 0.093512
[5 empty] | -0.084461 | 0.063669
[5 empty] | -0.045083 | 0.032679
[5 empty] | -0.005531 | 0.0012923
[5 empty] | 0.035186 | -0.030514
[5 empty] | 0.074979 | -0.061606
[5 empty] | 0.11187 | -0.09079
[5 empty] | 0.1483 | -0.11926
[5 empty] | 0.18268 | -0.14615
[5 empty] | 0.2134 | -0.17025
[5 empty] | 0.24175 | -0.19225
[5 empty] | 0.26599 | -0.21121
[5 empty] | 0.28578 | -0.22658
[5 empty] | 0.30197 | -0.23899
[5 empty] | 0.31352 | -0.24792
[5 empty] | 0.32057 | -0.25309
[5 empty] | 0.32261 | -0.2545
[5 empty] | 0.31894 | -0.25167
[5 empty] | 0.31153 | -0.24537