## EtaStar_Disp
η* 計算シート (変位入力版) Disp→Acc: a = -(2πf)²·d/1000
■ 入力パラメータ
サンプリング周波数 fs |  | Hz | A列全体平均から自動算出
データ点数 N |  | 点
加振周波数 f | 50 | Hz | 黄色: 加振周波数
粉体質量 m_p | 1.61 | g | 黄色: 粉体のみ(基準ジグなら 0)
容器質量 m_c | 2.1 | g | 黄色: 容器(ジグ)質量
合計質量 m_tot |  | g
角周波数 ω |  | rad/s
■ 使い方
1. 「TimeData」シート: A列=時刻[s], B列=力[N], C列=変位[mm] を貼り付け
2. 黄色セルに 加振周波数 f, 粉体質量 m_p, 容器質量 m_c を入力
3. ★ η* の行に答えが自動表示
※ 加速度は a = -(2πf)²·d/1000 でシート内部換算
■ 計算式
D(f) = Σ d[n]·exp(-j2πf·t[n]) ※d はmm単位の生DFT
X(f) = -(2πf)²·D/1000 ※加速度DFT [m/s²]
Y(f) = Σ F[n]·exp(-j2πf·t[n]) ※力DFT
η* = -2π·Im(X*·Y) / (m_tot · ¦X¦²) ※論文式(2)
■ 計算結果
項目 | 値 | 単位 | 備考
Re(D) [変位DFT, mm単位]
Im(D) [変位DFT, mm単位]
Re(Y) [力DFT]
Im(Y) [力DFT]
Re(X) [加速度DFT = -ω²·D/1000]
Im(X)
¦X¦² (加速度パワー)
Re(P_cross) = Re(X)·Re(Y)+Im(X)·Im(Y)
Im(P_cross) = Re(X)·Im(Y)-Im(X)·Re(Y)
A_disp (変位振幅) |  | mm
A_acc (加速度振幅) |  | m/s²
v_c,max (容器最大速度) |  | m/s
★ η* (Reduced Loss Factor) |  | - | 論文 式(2)
(検算) E_diss [J] |  | J
(検算) 基準KE ½·m_tot·v² [J] |  | J
(検算) E_diss / KE |  | - | η* と一致するはず

## EtaStar_Acc
η* 計算シート (加速度入力版) Acc 直接使用
■ 入力パラメータ
サンプリング周波数 fs |  | Hz | A列全体平均から自動算出
データ点数 N |  | 点
加振周波数 f | 75 | Hz | 黄色: 加振周波数
粉体質量 m_p | 0.754 | g | 黄色: 粉体のみ(基準ジグなら 0)
容器質量 m_c | 0.88 | g | 黄色: 容器(ジグ)質量
合計質量 m_tot |  | g
角周波数 ω |  | rad/s
■ 使い方
1. 「TimeData」シート: A列=時刻[s], B列=力[N], D列=加速度[m/s²] を貼り付け
2. 黄色セルに 加振周波数 f, 粉体質量 m_p, 容器質量 m_c を入力
3. ★ η* の行に答えが自動表示
※ 加速度を直接使用(微分・変換なし)
■ 計算式
X(f) = Σ a[n]·exp(-j2πf·t[n]) ※加速度DFT [m/s²]
Y(f) = Σ F[n]·exp(-j2πf·t[n]) ※力DFT
η* = -2π·Im(X*·Y) / (m_tot · ¦X¦²) ※論文式(2)
■ 計算結果
項目 | 値 | 単位 | 備考
Re(Y) [力DFT]
Im(Y) [力DFT]
Re(X) [加速度DFT]
Im(X) [加速度DFT]
¦X¦² (加速度パワー)
Re(P_cross) = Re(X)·Re(Y)+Im(X)·Im(Y)
Im(P_cross) = Re(X)·Im(Y)-Im(X)·Re(Y)
A_acc (加速度振幅) |  | m/s²
v_c,max (容器最大速度) |  | m/s
★ η* (Reduced Loss Factor) |  | - | 論文 式(2)
(検算) E_diss [J] |  | J
(検算) 基準KE ½·m_tot·v² [J] |  | J
(検算) E_diss / KE |  | - | η* と一致するはず

## TimeData
時刻 t [s] | 力 F [N] | 変位 d [mm] ← Disp版で使う | 加速度 a [m/s²] ← Acc版で使う
0 | -0.18685 |  | -76.4035 | ← A: 時刻[s], B: 力[N] は両方で使用 | 0.29988 | -0.236
1.9531e-05 | -0.18511 |  | -75.9215 | ← C: 変位[mm] → EtaStar_Disp シート | 0.28336 | -0.22279
3.9063e-05 | -0.18298 |  | -75.3199 | ← D: 加速度[m/s²] → EtaStar_Acc シート | 0.26342 | -0.20692
5.8594e-05 | -0.18293 |  | -74.7744 | ※ どちらか片方のみ埋めればOK(使う方のシートで計算) | 0.23863 | -0.18741
7.8125e-05 | -0.18138 |  | -73.9012 |  | 0.20914 | -0.16401
9.7656e-05 | -0.17982 |  | -72.913 |  | 0.17738 | -0.1388
0.00011719 | -0.17873 |  | -72.4086 |  | 0.14286 | -0.11167
0.00013672 | -0.17907 |  | -71.815 |  | 0.10543 | -0.082425
0.00015625 | -0.17624 |  | -71.2175 |  | 0.067588 | -0.052527
0.00017578 | -0.17112 |  | -70.4843 |  | 0.028356 | -0.021652
0.00019531 | -0.17147 |  | -69.4904 |  | -0.012634 | 0.010316
0.00021484 | -0.16968 |  | -68.8229 |  | -0.05252 | 0.041699
0.00023437 | -0.16769 |  | -68.1086 |  | -0.091279 | 0.072059
0.00025391 | -0.16525 |  | -67.458 |  | -0.12917 | 0.10154
0.00027344 | -0.16126 |  | -66.9066 |  | -0.16467 | 0.1293
0.00029297 | -0.16281 |  | -66.1061 |  | -0.19745 | 0.15492
0.0003125 | -0.16043 |  | -65.2708 |  | -0.22773 | 0.17853
0.00033203 | -0.15709 |  | -64.3028 |  | -0.25454 | 0.19949
0.00035156 | -0.15562 |  | -63.5875 |  | -0.27725 | 0.2171
0.00037109 | -0.15263 |  | -63.057 |  | -0.29603 | 0.23143
0.00039063 | -0.15347 |  | -62.3386 |  | -0.31029 | 0.24245
0.00041016 | -0.15058 |  | -61.6486 |  | -0.31986 | 0.24993
0.00042969 | -0.1479 |  | -60.7268 |  | -0.32511 | 0.25398
0.00044922 | -0.14817 |  | -59.7562 |  | -0.32545 | 0.2543
0.00046875 | -0.1439 |  | -59.0314 |  | -0.32072 | 0.25035
0.00048828 | -0.14219 |  | -58.2705 |  | -0.31145 | 0.24284
0.00050781 | -0.14151 |  | -57.6052 |  | -0.29741 | 0.23188
0.00052734 | -0.14017 |  | -56.9155 |  | -0.27917 | 0.21739
0.00054688 | -0.13925 |  | -55.9802 |  | -0.25722 | 0.20008
0.00056641 | -0.13479 |  | -55.1336 |  | -0.23028 | 0.17892
0.00058594 | -0.13227 |  | -54.3238 |  | -0.19963 | 0.15465
0.00060547 | -0.13146 |  | -53.4794 |  | -0.16721 | 0.12898
0.000625 | -0.12795 |  | -52.7485 |  | -0.13183 | 0.10111
0.00064453 | -0.12574 |  | -51.8472 |  | -0.094003 | 0.071433
0.00066406 | -0.12528 |  | -51.0298 |  | -0.055219 | 0.040737
0.00068359 | -0.1222 |  | -50.3628 |  | -0.015514 | 0.0092554
0.00070312 | -0.11946 |  | -49.3347 |  | 0.024939 | -0.02229
0.00072266 | -0.11766 |  | -48.3536 |  | 0.064688 | -0.053567
0.00074219 | -0.11505 |  | -47.6525 |  | 0.10255 | -0.083583
0.00076172 | -0.1133 |  | -46.94 |  | 0.13912 | -0.11203
0.00078125 | -0.11178 |  | -46.0577 |  | 0.17401 | -0.1393
0.00080078 | -0.1105 |  | -45.2 |  | 0.20587 | -0.16433
0.00082031 | -0.1096 |  | -44.3263 |  | 0.23471 | -0.18674
0.00083984 | -0.10702 |  | -43.2927 |  | 0.26033 | -0.20677
0.00085938 | -0.10265 |  | -42.5625 |  | 0.28121 | -0.22304
0.00087891 | -0.10152 |  | -41.9023 |  | 0.29746 | -0.23559
0.00089844 | -0.10207 |  | -40.8703 |  | 0.31039 | -0.2455
0.00091797 | -0.10034 |  | -39.9287 |  | 0.31851 | -0.25154
0.0009375 | -0.095972 |  | -39.3066 |  | 0.32155 | -0.25374
0.00095703 | -0.093172 |  | -38.3739 |  | 0.32042 | -0.2527
0.00097656 | -0.091418 |  | -37.3742 |  | 0.31362 | -0.24716
0.00099609 | -0.086804 |  | -36.4159 |  | 0.30184 | -0.23773
0.0010156 | -0.088586 |  | -35.273 |  | 0.28639 | -0.22527
0.0010352 | -0.089573 |  | -34.7724 |  | 0.26678 | -0.2097
0.0010547 | -0.084988 |  | -34.076 |  | 0.2431 | -0.19112
0.0010742 | -0.080989 |  | -33.0042 |  | 0.21516 | -0.16895
0.0010938 | -0.076394 |  | -32.0286 |  | 0.18329 | -0.14375
0.0011133 | -0.076545 |  | -30.8077 |  | 0.14897 | -0.11675
0.0011328 | -0.072817 |  | -30.1133 |  | 0.11279 | -0.0883
0.0011523 | -0.070547 |  | -29.381 |  | 0.074679 | -0.058432
0.0011719 | -0.074707 |  | -28.4443 |  | 0.035341 | -0.027324
0.0011914 | -0.068307 |  | -27.5695 |  | -0.0046991 | 0.0041526
0.0012109 | -0.062544 |  | -26.4208 |  | -0.045148 | 0.035578
0.0012305 | -0.061204 |  | -25.6204 |  | -0.084764 | 0.066638
0.00125 | -0.059673 |  | -24.6377 |  | -0.12211 | 0.096026
0.0012695 | -0.059263 |  | -23.6252 |  | -0.15729 | 0.1236
0.0012891 | -0.055335 |  | -23.0005 |  | -0.19153 | 0.15017
0.0013086 | -0.053391 |  | -22.0818 |  | -0.22271 | 0.17439
0.0013281 | -0.050256 |  | -20.9915 |  | -0.24959 | 0.19548
0.0013477 | -0.048652 |  | -19.9597 |  | -0.27382 | 0.21421
0.0013672 | -0.048239 |  | -18.9861 |  | -0.2929 | 0.2291
0.0013867 | -0.044669 |  | -18.0969 |  | -0.3071 | 0.24016
0.0014062 | -0.045004 |  | -17.4064 |  | -0.31878 | 0.24891
0.0014258 | -0.042465 |  | -16.5257 |  | -0.325 | 0.25372
0.0014453 | -0.038122 |  | -15.4315 |  | -0.32549 | 0.25412
0.0014648 | -0.037498 |  | -14.3439 |  | -0.3221 | 0.25124
0.0014844 | -0.036026 |  | -13.3084 |  | -0.31362 | 0.24445
0.0015039 | -0.03325 |  | -12.5868 |  | -0.30022 | 0.23397
0.0015234 | -0.031968 |  | -11.7794 |  | -0.28316 | 0.22039
0.001543 | -0.028816 |  | -10.831 |  | -0.26147 | 0.20324
0.0015625 | -0.02563 |  | -9.7197 |  | -0.23577 | 0.18302
0.001582 | -0.024895 |  | -8.7943 |  | -0.20675 | 0.16006
0.0016016 | -0.020347 |  | -7.9085 |  | -0.17353 | 0.13402
0.0016211 | -0.021643 |  | -6.7329 |  | -0.1383 | 0.10613
0.0016406 | -0.0227 |  | -6.1256 |  | -0.10161 | 0.077019
0.0016602 | -0.015909 |  | -5.2147 |  | -0.062569 | 0.046403
0.0016797 | -0.015302 |  | -4.0323 |  | -0.022886 | 0.015151
0.0016992 | -0.014418 |  | -3.2498 |  | 0.017055 | -0.016294
0.0017188 | -0.0099652 |  | -2.2745 |  | 0.056965 | -0.047582
0.0017383 | -0.008941 |  | -1.1574 |  | 0.095505 | -0.077909
0.0017578 | -0.010424 |  | -0.19616 |  | 0.13248 | -0.1069
0.0017773 | -0.0053592 |  | 0.3893 |  | 0.16744 | -0.13422
0.0017969 | -0.001838 |  | 1.5389 |  | 0.19982 | -0.15961
0.0018164 | -0.0048242 |  | 2.5951 |  | 0.22973 | -0.18292
0.0018359 | -0.0017148 |  | 3.287 |  | 0.25578 | -0.20332
0.0018555 | -0.0082452 |  | 4.6586 |  | 0.27712 | -0.22008
0.001875 | -0.0081438 |  | 5.2846 |  | 0.29485 | -0.23353
0.0018945 | 0.0039243 |  | 5.8567 |  | 0.30842 | -0.24382
0.0019141 | 0.0019747 |  | 7.0918 |  | 0.31738 | -0.25085
0.0019336 | -5.2627e-05 |  | 8.3213 |  | 0.32194 | -0.25424
0.0019531 | -0.0045426 |  | 9.4772 |  | 0.32145 | -0.2535
0.0019727 | -0.0051813 |  | 10.0672 |  | 0.31562 | -0.24859
0.0019922 | 0.0074639 |  | 10.6559 |  | 0.30463 | -0.23978
0.0020117 | 0.0090339 |  | 11.8295 |  | 0.28977 | -0.22804
0.0020313 | 0.010423 |  | 12.8687 |  | 0.27162 | -0.21358
0.0020508 | 0.018271 |  | 14.0357 |  | 0.24868 | -0.19542
0.0020703 | 0.012061 |  | 15.5145 |  | 0.22073 | -0.17346
0.0020898 | 0.013414 |  | 15.661 |  | 0.18994 | -0.14896
0.0021094 | 0.020105 |  | 16.1801 |  | 0.15674 | -0.12272
0.0021289 | 0.0097795 |  | 17.8405 |  | 0.12016 | -0.094303
0.0021484 | 0.014482 |  | 18.4126 |  | 0.082402 | -0.064465
0.002168 | 0.018595 |  | 19.9379 |  | 0.044081 | -0.034001
0.0021875 | 0.00917 |  | 21.2035 |  | 0.0033788 | -0.0022125
0.002207 | 0.018866 |  | 21.1793 |  | -0.03753 | 0.029843
0.0022266 | 0.018066 |  | 22.4515 |  | -0.076401 | 0.060404
0.0022461 | 0.013765 |  | 23.3886 |  | -0.11429 | 0.089998
0.0022656 | 0.02218 |  | 24.0995 |  | -0.15091 | 0.11856
0.0022852 | 0.028972 |  | 25.6072 |  | -0.18446 | 0.14479
0.0023047 | 0.038187 |  | 26.6791 |  | -0.21564 | 0.16924
0.0023242 | 0.033873 |  | 27.463 |  | -0.245 | 0.192
0.0023437 | 0.034911 |  | 28.3454 |  | -0.26946 | 0.21103
0.0023633 | 0.037219 |  | 29.0608 |  | -0.28835 | 0.22591
0.0023828 | 0.033416 |  | 29.6929 |  | -0.30432 | 0.23796
0.0024023 | 0.043375 |  | 31.0209 |  | -0.3164 | 0.24714
0.0024219 | 0.039987 |  | 32.2564 |  | -0.32337 | 0.25264
0.0024414 | 0.037288 |  | 33.2602 |  | -0.32583 | 0.25437
0.0024609 | 0.043242 |  | 34.073 |  | -0.3231 | 0.25217
0.0024805 | 0.045952 |  | 34.3475 |  | -0.31505 | 0.24574
0.0025 | 0.049597 |  | 35.5376 |  | -0.30263 | 0.23582
0.0025195 | 0.04668 |  | 36.8063 |  | -0.28656 | 0.2231
0.0025391 | 0.051807 |  | 37.6297 |  | -0.26606 | 0.20702
0.0025586 | 0.057911 |  | 38.73 |  | -0.24078 | 0.18728
0.0025781 | 0.059989 |  | 39.4805 |  | -0.21188 | 0.16433
0.0025977 | 0.06339 |  | 40.0634 |  | -0.17973 | 0.1389
0.0026172 | 0.064278 |  | 40.8719 |  | -0.14536 | 0.1118
0.0026367 | 0.078272 |  | 41.8413 |  | -0.109 | 0.083137
0.0026563 | 0.079191 |  | 43.1696 |  | -0.07008 | 0.052576
0.0026758 | 0.07511 |  | 44.1727 |  | -0.03035 | 0.021085
0.0026953 | 0.084817 |  | 44.6346 |  | 0.0096446 | -0.010415
0.0027148 | 0.079827 |  | 45.4787 |  | 0.049783 | -0.041734
0.0027344 | 0.081046 |  | 46.0743 |  | 0.088013 | -0.071989
0.0027539 | 0.087618 |  | 46.7202 |  | 0.12509 | -0.10114
0.0027734 | 0.090462 |  | 48.3905 |  | 0.16139 | -0.12936
0.002793 | 0.098429 |  | 49.2486 |  | 0.19413 | -0.15517
0.0028125 | 0.10158 |  | 49.6117 |  | 0.22376 | -0.17827
0.002832 | 0.1035 |  | 50.8124 |  | 0.25111 | -0.19944
0.0028516 | 0.10335 |  | 51.4335 |  | 0.27379 | -0.21731
0.0028711 | 0.10375 |  | 51.815 |  | 0.29168 | -0.23103
0.0028906 | 0.10645 |  | 53.1164 |  | 0.30612 | -0.24198
0.0029102 | 0.10703 |  | 54.2114 |  | 0.31632 | -0.24982
0.0029297 | 0.1073 |  | 54.7395 |  | 0.32143 | -0.25349
0.0029492 | 0.11339 |  | 55.3605 |  | 0.32165 | -0.2535
0.0029688 | 0.12227 |  | 56.2272 |  | 0.31753 | -0.24997
0.0029883 | 0.12176 |  | 57.0669 |  | 0.30826 | -0.24241
0.0030078 | 0.12698 |  | 57.9015 |  | 0.29352 | -0.23095
0.0030273 | 0.12824 |  | 59.1434 |  | 0.27545 | -0.21656
0.0030469 | 0.12504 |  | 59.6825 |  | 0.2536 | -0.19928
0.0030664 | 0.13419 |  | 59.7946 |  | 0.22655 | -0.17822
0.0030859 | 0.13661 |  | 60.8604 |  | 0.19655 | -0.15442
0.0031055 | 0.13812 |  | 61.7783 |  | 0.16389 | -0.12847
0.003125 | 0.14227 |  | 62.5647 |  | 0.12773 | -0.10001
0.0031445 | 0.14254 |  | 63.7698 |  | 0.090437 | -0.070666
0.0031641 | 0.14193 |  | 64.2293 |  | 0.05152 | -0.04029
0.0031836 | 0.14292 |  | 64.5344 |  | 0.010829 | -0.0082176
0.0032031 | 0.14842 |  | 65.483 |  | -0.028786 | 0.023295
0.0032227 | 0.1511 |  | 66.2105 |  | -0.068473 | 0.05408
0.0032422 | 0.15516 |  | 67.1472 |  | -0.10731 | 0.08438
0.0032617 | 0.15853 |  | 68.2414 |  | -0.14294 | 0.11258
0.0032812 | 0.15656 |  | 68.6341 |  | -0.17818 | 0.13987
0.0033008 | 0.16041 |  | 69.082 |  | -0.21128 | 0.16575
0.0033203 | 0.1641 |  | 69.7753 |  | -0.23915 | 0.18761
0.0033398 | 0.16717 |  | 70.5371 |  | -0.26433 | 0.20678
0.0033594 | 0.17253 |  | 71.5535 |  | -0.28574 | 0.22343
0.0033789 | 0.17118 |  | 72.5814 |  | -0.3018 | 0.23603
0.0033984 | 0.1675 |  | 73.0991 |  | -0.31497 | 0.24608
0.003418 | 0.17038 |  | 73.1775 |  | -0.32375 | 0.25288
0.0034375 | 0.1793 |  | 73.7987 |  | -0.32609 | 0.25468
0.003457 | 0.18339 |  | 74.7271 |  | -0.32403 | 0.25287
0.0034766 | 0.18243 |  | 75.5215 |  | -0.31751 | 0.24757
0.0034961 | 0.18627 |  | 76.6967 |  | -0.30608 | 0.23864
0.0035156 | 0.18899 |  | 77.4104 |  | -0.29069 | 0.22652
0.0035352 | 0.18714 |  | 77.1919 |  | -0.27057 | 0.2107
0.0035547 | 0.18534 |  | 77.6319 |  | -0.2464 | 0.19172
0.0035742 | 0.18482 |  | 78.743 |  | -0.21836 | 0.16949
0.0035938 | 0.1887 |  | 79.3857 |  | -0.18635 | 0.14423
0.0036133 | 0.19482 |  | 80.2397 |  | -0.15266 | 0.11749
0.0036328 | 0.19913 |  | 81.0081 |  | -0.11665 | 0.08898
0.0036523 | 0.19979 |  | 81.2296 |  | -0.077856 | 0.058548
0.0036719 | 0.20007 |  | 81.7117 |  | -0.038503 | 0.027413
0.0036914 | 0.20451 |  | 82.3318 |  | 0.0011976 | -0.0039374
0.0037109 | 0.20745 |  | 83.0218 |  | 0.041414 | -0.035409
0.0037305 | 0.20891 |  | 83.8 |  | 0.080556 | -0.066122
0.00375 | 0.21446 |  | 84.3913 |  | 0.11795 | -0.095589
0.0037695 | 0.21643 |  | 84.7983 |  | 0.15387 | -0.12375
0.0037891 | 0.21624 |  | 85.1132 |  | 0.18732 | -0.14981
0.0038086 | 0.22072 |  | 85.7513 |  | 0.21815 | -0.17382
0.0038281 | 0.22225 |  | 86.3717 |  | 0.24628 | -0.19579
0.0038477 | 0.22357 |  | 86.908 |  | 0.26949 | -0.214
0.0038672 | 0.22614 |  | 87.7269 |  | 0.28825 | -0.22833
0.0038867 | 0.22782 |  | 88.1091 |  | 0.30391 | -0.24021
0.0039062 | 0.22764 |  | 88.4173 |  | 0.31459 | -0.24862
0.0039258 | 0.226 |  | 88.9912 |  | 0.32062 | -0.25306
0.0039453 | 0.2288 |  | 89.3077 |  | 0.32265 | -0.25442
0.0039648 | 0.23164 |  | 89.9219 |  | 0.31877 | -0.2513
0.0039844 | 0.23499 |  | 90.7258 |  | 0.30986 | -0.24395
0.0040039 | 0.23691 |  | 91.1859 |  | 0.29705 | -0.23383
0.0040234 | 0.2364 |  | 91.4252 |  | 0.27965 | -0.21999
0.004043 | 0.23854 |  | 91.7936 |  | 0.25826 | -0.20292
0.0040625 | 0.23884 |  | 92.3243 |  | 0.23276 | -0.18299
0.004082 | 0.24295 |  | 92.656 |  | 0.20281 | -0.15942
0.0041016 | 0.2445 |  | 93.3217 |  | 0.17013 | -0.13348
0.0041211 | 0.24191 |  | 93.9304 |  | 0.1351 | -0.10581
0.0041406 | 0.24508 |  | 94.0586 |  | 0.09763 | -0.076355
0.0041602 | 0.24569 |  | 94.481 |  | 0.059709 | -0.04632
0.0041797 | 0.24652 |  | 94.9393 |  | 0.020215 | -0.015379
0.0041992 | 0.24945 |  | 95.2182 |  | -0.021223 | 0.016901
0.0042188 | 0.25066 |  | 95.7627 |  | -0.060945 | 0.048276
0.0042383 | 0.25197 |  | 96.2625 |  | -0.099325 | 0.078221
0.0042578 | 0.25116 |  | 96.5357 |  | -0.13663 | 0.10731
0.0042773 | 0.25278 |  | 96.7443 |  | -0.17126 | 0.13441
0.0042969 | 0.25542 |  | 97.125 |  | -0.20392 | 0.15976
0.0043164 | 0.25423 |  | 97.6527 |  | -0.23362 | 0.18308
0.0043359 | 0.25542 |  | 97.9867 |  | -0.25965 | 0.20324
0.0043555 | 0.25732 |  | 98.3819 |  | -0.28175 | 0.22032
0.004375 | 0.25894 |  | 98.7363 |  | -0.29862 | 0.23348
0.0043945 | 0.25876 |  | 98.7868 |  | -0.31202 | 0.24361
0.0044141 | 0.25843 |  | 99.1432 |  | -0.32197 | 0.25135
0.0044336 | 0.25943 |  | 99.5916 |  | -0.32538 | 0.25421
0.0044531 | 0.25962 |  | 99.8222 |  | -0.32434 | 0.25325
0.0044727 | 0.26377 |  | 100.2047 |  | -0.31985 | 0.24945
0.0044922 | 0.26351 |  | 100.5962 |  | -0.30828 | 0.24049
0.0045117 | 0.2625 |  | 100.7189 |  | -0.29267 | 0.22829
0.0045312 | 0.26646 |  | 100.8599 |  | -0.27481 | 0.21394
0.0045508 | 0.26408 |  | 101.1695 |  | -0.25113 | 0.19534
0.0045703 | 0.26378 |  | 101.4247 |  | -0.22403 | 0.17391
0.0045898 | 0.26568 |  | 101.7334 |  | -0.19388 | 0.15001
0.0046094 | 0.26614 |  | 101.9311 |  | -0.15926 | 0.12277
0.0046289 | 0.26876 |  | 102.0379 |  | -0.12347 | 0.094209
0.0046484 | 0.26786 |  | 102.3718 |  | -0.085788 | 0.064514
0.004668 | 0.26878 |  | 102.5838 |  | -0.046003 | 0.033332
0.0046875 | 0.26966 |  | 102.7324 |  | -0.0067036 | 0.0022932
0.004707 | 0.26889 |  | 102.9422 |  | 0.033416 | -0.029013
0.0047266 | 0.2697 |  | 103.0276 |  | 0.073421 | -0.060536
0.0047461 | 0.2688 |  | 103.1948 |  | 0.11102 | -0.090295
0.0047656 | 0.27092 |  | 103.3542 |  | 0.14744 | -0.1186
0.0047852 | 0.27225 |  | 103.4827 |  | 0.18154 | -0.14529
0.0048047 | 0.27205 |  | 103.7453 |  | 0.21244 | -0.16949
0.0048242 | 0.27371 |  | 103.9019 |  | 0.24142 | -0.192
0.0048437 | 0.27312 |  | 103.9576 |  | 0.2658 | -0.21113
0.0048633 | 0.27366 |  | 103.9906 |  | 0.28506 | -0.22603
0.0048828 | 0.27383 |  | 103.9579 |  | 0.30178 | -0.23855
0.0049023 | 0.27276 |  | 104.0719 |  | 0.3136 | -0.24778
0.0049219 | 0.27365 |  | 104.1421 |  | 0.32006 | -0.25298
0.0049414 | 0.27462 |  | 104.2026 |  | 0.32274 | -0.25462
0.0049609 | 0.2749 |  | 104.4546 |  | 0.32022 | -0.25231
0.0049805 | 0.27473 |  | 104.371 |  | 0.31263 | -0.24623
0.005 | 0.27463 |  | 104.2363 |  | 0.30014 | -0.23631
0.0050195 | 0.27446 |  | 104.4186 |  | 0.2835 | -0.22306
0.0050391 | 0.27511 |  | 104.3349 |  | 0.26368 | -0.2072
0.0050586 | 0.27564 |  | 104.3012 |  | 0.23876 | -0.18764
0.0050781 | 0.27549 |  | 104.538 |  | 0.2095 | -0.16453
0.0050977 | 0.27545 |  | 104.4835 |  | 0.17782 | -0.13922
0.0051172 | 0.27457 |  | 104.2791 |  | 0.14283 | -0.11173
0.0051367 | 0.27469 |  | 104.2854 |  | 0.10562 | -0.082589
0.0051563 | 0.27465 |  | 104.3068 |  | 0.067974 | -0.052842
0.0051758 | 0.27471 |  | 104.2067 |  | 0.028766 | -0.022061
0.0051953 | 0.27512 |  | 104.1568 |  | -0.012158 | 0.010018
0.0052148 | 0.27347 |  | 104.1637 |  | -0.052443 | 0.041704
0.0052344 | 0.27346 |  | 103.9923 |  | -0.091095 | 0.072023
0.0052539 | 0.27392 |  | 103.7863 |  | -0.12873 | 0.10139
0.0052734 | 0.27326 |  | 103.7782 |  | -0.16445 | 0.12916
0.005293 | 0.27295 |  | 103.6789 |  | -0.19711 | 0.15458
0.0053125 | 0.27225 |  | 103.5664 |  | -0.22727 | 0.17803
0.005332 | 0.27298 |  | 103.4841 |  | -0.25449 | 0.19924
0.0053516 | 0.27289 |  | 103.1966 |  | -0.27707 | 0.21705
0.0053711 | 0.2713 |  | 102.9947 |  | -0.29544 | 0.23116
0.0053906 | 0.27137 |  | 102.8985 |  | -0.31002 | 0.2421
0.0054102 | 0.27105 |  | 102.697 |  | -0.31982 | 0.24974
0.0054297 | 0.27059 |  | 102.5647 |  | -0.32477 | 0.25357
0.0054492 | 0.27081 |  | 102.47 |  | -0.32501 | 0.25372
0.0054687 | 0.26971 |  | 102.0956 |  | -0.32024 | 0.25
0.0054883 | 0.26882 |  | 101.9007 |  | -0.31076 | 0.24241
0.0055078 | 0.26877 |  | 101.8687 |  | -0.29697 | 0.23153
0.0055273 | 0.26854 |  | 101.4419 |  | -0.27848 | 0.21708
0.0055469 | 0.26767 |  | 101.2914 |  | -0.25587 | 0.19917
0.0055664 | 0.26709 |  | 101.177 |  | -0.22945 | 0.17821
0.0055859 | 0.26728 |  | 100.7731 |  | -0.19902 | 0.15431
0.0056055 | 0.26636 |  | 100.6243 |  | -0.16602 | 0.12822
0.005625 | 0.26526 |  | 100.4361 |  | -0.13096 | 0.10043
0.0056445 | 0.26466 |  | 100.1386 |  | -0.093364 | 0.070888
0.0056641 | 0.26457 |  | 99.8041 |  | -0.054021 | 0.039838
0.0056836 | 0.26403 |  | 99.4287 |  | -0.014155 | 0.0082389
0.0057031 | 0.26231 |  | 99.2288 |  | 0.02603 | -0.023347
0.0057227 | 0.26208 |  | 99.0455 |  | 0.065858 | -0.054496
0.0057422 | 0.26222 |  | 98.6083 |  | 0.10356 | -0.084098
0.0057617 | 0.26084 |  | 98.2545 |  | 0.13992 | -0.11257
0.0057812 | 0.26003 |  | 98.1397 |  | 0.17501 | -0.14009
0.0058008 | 0.25907 |  | 97.8158 |  | 0.2065 | -0.16492
0.0058203 | 0.25816 |  | 97.3781 |  | 0.23528 | -0.18724
0.0058398 | 0.25792 |  | 96.9783 |  | 0.26124 | -0.20737
0.0058594 | 0.2567 |  | 96.6568 |  | 0.2818 | -0.22347
0.0058789 | 0.2562 |  | 96.3607 |  | 0.29839 | -0.23605
0.0058984 | 0.25544 |  | 95.9681 |  | 0.31154 | -0.24609
0.005918 | 0.25423 |  | 95.6549 |  | 0.31907 | -0.2519
0.0059375 | 0.25439 |  | 95.3498 |  | 0.32216 | -0.25404
0.005957 | 0.25251 |  | 94.9206 |  | 0.32109 | -0.25309
0.0059766 | 0.25082 |  | 94.4059 |  | 0.31446 | -0.24766
0.0059961 | 0.25079 |  | 94.0602 |  | 0.30292 | -0.23842
0.0060156 | 0.2495 |  | 93.6842 |  | 0.28729 | -0.226
0.0060352 | 0.24829 |  | 93.2315 |  | 0.26754 | -0.21032
0.0060547 | 0.24643 |  | 92.9794 |  | 0.24332 | -0.1914
0.0060742 | 0.2451 |  | 92.4255 |  | 0.21523 | -0.16912
0.0060938 | 0.24546 |  | 91.795 |  | 0.18394 | -0.14422
0.0061133 | 0.24446 |  | 91.513 |  | 0.14976 | -0.11736
0.0061328 | 0.24256 |  | 91.1377 |  | 0.11355 | -0.088808
0.0061523 | 0.2416 |  | 90.6087 |  | 0.075384 | -0.058657
0.0061719 | 0.2413 |  | 90.1697 |  | 0.035714 | -0.027406
0.0061914 | 0.23991 |  | 89.6029 |  | -0.0045874 | 0.0041979
0.0062109 | 0.23798 |  | 88.9157 |  | -0.044603 | 0.035562
0.0062305 | 0.23631 |  | 88.5941 |  | -0.083566 | 0.06608
0.00625 | 0.23453 |  | 88.1816 |  | -0.12122 | 0.095609
0.0062695 | 0.23412 |  | 87.5446 |  | -0.1573 | 0.1237
0.0062891 | 0.23312 |  | 87.0569 |  | -0.19121 | 0.14993
0.0063086 | 0.23118 |  | 86.5101 |  | -0.2216 | 0.17374
0.0063281 | 0.2299 |  | 85.8892 |  | -0.2489 | 0.19492
0.0063477 | 0.22839 |  | 85.3617 |  | -0.27291 | 0.21348
0.0063672 | 0.2274 |  | 84.9144 |  | -0.2918 | 0.22814
0.0063867 | 0.22592 |  | 84.2786 |  | -0.30666 | 0.23949
0.0064062 | 0.22454 |  | 83.6867 |  | -0.31794 | 0.24836
0.0064258 | 0.22345 |  | 83.0277 |  | -0.32429 | 0.25328
0.0064453 | 0.22152 |  | 82.2913 |  | -0.32513 | 0.25388
0.0064648 | 0.2209 |  | 81.9728 |  | -0.32081 | 0.25051
0.0064844 | 0.21914 |  | 81.3361 |  | -0.3124 | 0.24361
0.0065039 | 0.2167 |  | 80.6147 |  | -0.29934 | 0.23343
0.0065234 | 0.21596 |  | 80.0928 |  | -0.28156 | 0.2196
0.006543 | 0.21435 |  | 79.2978 |  | -0.26065 | 0.20279
0.0065625 | 0.21235 |  | 78.6728 |  | -0.23524 | 0.18271
0.006582 | 0.21148 |  | 78.1015 |  | -0.20485 | 0.15881
0.0066016 | 0.20975 |  | 77.4716 |  | -0.17243 | 0.13292
0.0066211 | 0.2072 |  | 76.8283 |  | -0.13795 | 0.10568
0.0066406 | 0.20556 |  | 76.1766 |  | -0.10044 | 0.076259
0.0066602 | 0.20392 |  | 75.4387 |  | -0.061583 | 0.045644
0.0066797 | 0.20211 |  | 74.6317 |  | -0.021948 | 0.014441
0.0066992 | 0.20047 |  | 74.0809 |  | 0.018275 | -0.017387
0.0067187 | 0.19954 |  | 73.4472 |  | 0.05805 | -0.048477
0.0067383 | 0.19791 |  | 72.7275 |  | 0.09654 | -0.078479
0.0067578 | 0.1956 |  | 72.0597 |  | 0.13307 | -0.10742
0.0067773 | 0.19398 |  | 71.2715 |  | 0.1682 | -0.13478
0.0067969 | 0.19154 |  | 70.4983 |  | 0.20111 | -0.16034
0.0068164 | 0.18995 |  | 69.956 |  | 0.23016 | -0.18315
0.0068359 | 0.18904 |  | 69.1997 |  | 0.2563 | -0.2035
0.0068555 | 0.18654 |  | 68.277 |  | 0.27865 | -0.22109
0.006875 | 0.1838 |  | 67.8522 |  | 0.29553 | -0.23416
0.0068945 | 0.18148 |  | 66.9783 |  | 0.30856 | -0.24393
0.0069141 | 0.18161 |  | 65.9131 |  | 0.31806 | -0.25115
0.0069336 | 0.18088 |  | 65.4797 |  | 0.32243 | -0.25458
0.0069531 | 0.1762 |  | 64.7668 |  | 0.3215 | -0.25384
0.0069727 | 0.1744 |  | 63.9222 |  | 0.31574 | -0.24879
0.0069922 | 0.17555 |  | 63.1994 |  | 0.30529 | -0.24017
0.0070117 | 0.17304 |  | 62.4441 |  | 0.29033 | -0.22853
0.0070313 | 0.16846 |  | 61.5783 |  | 0.27117 | -0.21349
0.0070508 | 0.16773 |  | 60.7472 |  | 0.24864 | -0.19557
0.0070703 | 0.16711 |  | 60.0081 |  | 0.22169 | -0.1741
0.0070898 | 0.16329 |  | 59.1889 |  | 0.18948 | -0.14882
0.0071094 | 0.16108 |  | 58.5919 |  | 0.15594 | -0.12229
0.0071289 | 0.15984 |  | 57.7223 |  | 0.12098 | -0.094606
0.0071484 | 0.15794 |  | 56.8021 |  | 0.082177 | -0.064419
0.007168 | 0.15581 |  | 56.0204 |  | 0.042979 | -0.033492
0.0071875 | 0.15391 |  | 55.0407 |  | 0.0033979 | -0.0021979
0.007207 | 0.15157 |  | 54.5267 |  | -0.03755 | 0.029795
0.0072266 | 0.14961 |  | 53.8319 |  | -0.076683 | 0.06055
0.0072461 | 0.14893 |  | 52.6591 |  | -0.11441 | 0.090079
0.0072656 | 0.14491 |  | 51.7448 |  | -0.151 | 0.11858
0.0072852 | 0.14128 |  | 51.0598 |  | -0.18496 | 0.14511
0.0073047 | 0.14165 |  | 50.1488 |  | -0.21714 | 0.17007
0.0073242 | 0.14 |  | 49.3358 |  | -0.2455 | 0.19221
0.0073437 | 0.1363 |  | 48.7442 |  | -0.26885 | 0.21059
0.0073633 | 0.13438 |  | 47.6153 |  | -0.28915 | 0.22608
0.0073828 | 0.13344 |  | 46.6635 |  | -0.30533 | 0.2384
0.0074023 | 0.13069 |  | 45.9224 |  | -0.31718 | 0.24773
0.0074219 | 0.12739 |  | 44.9582 |  | -0.3245 | 0.25343
0.0074414 | 0.12654 |  | 44.2405 |  | -0.32625 | 0.25474
0.0074609 | 0.12476 |  | 43.4163 |  | -0.32363 | 0.2525
0.0074805 | 0.12078 |  | 42.4839 |  | -0.31556 | 0.2461
0.0075 | 0.11864 |  | 41.4621 |  | -0.30287 | 0.2361
0.0075195 | 0.11789 |  | 40.6453 |  | -0.28727 | 0.22361
0.0075391 | 0.11544 |  | 39.8279 |  | -0.26653 | 0.20747
0.0075586 | 0.11254 |  | 38.8807 |  | -0.2412 | 0.18759
0.0075781 | 0.11066 |  | 38.1533 |  | -0.21247 | 0.16467
0.0075977 | 0.1089 |  | 37.1118 |  | -0.1798 | 0.13879
0.0076172 | 0.10613 |  | 36.2458 |  | -0.14512 | 0.11134
0.0076367 | 0.10291 |  | 35.363 |  | -0.10929 | 0.083134
0.0076562 | 0.10128 |  | 34.3811 |  | -0.070905 | 0.052975
0.0076758 | 0.099526 |  | 33.5735 |  | -0.030903 | 0.021329
0.0076953 | 0.096818 |  | 32.5522 |  | 0.0096489 | -0.010577
0.0077148 | 0.094717 |  | 31.7782 |  | 0.049913 | -0.042096
0.0077344 | 0.092057 |  | 30.7807 |  | 0.088221 | -0.072186
0.0077539 | 0.08991 |  | 29.805 |  | 0.12513 | -0.10111
0.0077734 | 0.087618 |  | 29.0178 |  | 0.16031 | -0.12866
0.007793 | 0.084594 |  | 28.0057 |  | 0.19336 | -0.15446
0.0078125 | 0.08349 |  | 27.2303 |  | 0.22448 | -0.17867
0.007832 | 0.0811 |  | 26.2476 |  | 0.25134 | -0.1998
0.0078516 | 0.077686 |  | 25.2214 |  | 0.27345 | -0.21712
0.0078711 | 0.075845 |  | 24.3416 |  | 0.2917 | -0.23099
0.0078906 | 0.073408 |  | 23.4426 |  | 0.30581 | -0.2418
0.0079102 | 0.070252 |  | 22.5276 |  | 0.31605 | -0.24982
0.0079297 | 0.068347 |  | 21.5775 |  | 0.32147 | -0.25393
0.0079492 | 0.066949 |  | 20.7613 |  | 0.32171 | -0.25392
0.0079688 | 0.06472 |  | 19.704 |  | 0.31758 | -0.25029
0.0079883 | 0.062075 |  | 18.8871 |  | 0.30727 | -0.24207
0.0080078 | 0.059331 |  | 18.0004 |  | 0.29247 | -0.23022
0.0080273 | 0.057163 |  | 16.8338 |  | 0.27593 | -0.21669
0.0080469 | 0.055113 |  | 16.0924 |  | 0.25378 | -0.19944
0.0080664 | 0.052746 |  | 15.1565 |  | 0.22626 | -0.17788
0.0080859 | 0.050864 |  | 14.1266 |  | 0.1967 | -0.15414
0.0081055 | 0.048875 |  | 13.2292 |  | 0.16329 | -0.1278
0.008125 | 0.045783 |  | 12.4375 |  | 0.12704 | -0.099471
0.0081445 | 0.042537 |  | 11.407 |  | 0.090067 | -0.070413
0.0081641 | 0.040529 |  | 10.2044 |  | 0.051301 | -0.039908
0.0081836 | 0.038727 |  | 9.5833 |  | 0.011116 | -0.0083231
0.0082031 | 0.035823 |  | 8.5568 |  | -0.029625 | 0.023574
0.0082227 | 0.033501 |  | 7.5202 |  | -0.069456 | 0.054779
0.0082422 | 0.031421 |  | 6.8978 |  | -0.10715 | 0.084464
0.0082617 | 0.028665 |  | 5.6638 |  | -0.14387 | 0.11315
0.0082813 | 0.026412 |  | 4.6297 |  | -0.17864 | 0.14018
0.0083008 | 0.024335 |  | 3.962 |  | -0.21011 | 0.16485
0.0083203 | 0.022065 |  | 2.9877 |  | -0.23975 | 0.18785
0.0083398 | 0.019154 |  | 1.959 |  | -0.26549 | 0.20789
0.0083594 | 0.016442 |  | 1.083 |  | -0.2855 | 0.22365
0.0083789 | 0.014885 |  | 0.087225 |  | -0.30219 | 0.23631
0.0083984 | 0.012239 |  | -1.0323 |  | -0.31494 | 0.24603
0.008418 | 0.00958 |  | -1.8951 |  | -0.32292 | 0.25229
0.0084375 | 0.0080606 |  | -2.7128 |  | -0.32625 | 0.25485
0.008457 | 0.0051754 |  | -3.6479 |  | -0.3241 | 0.25319
0.0084766 | 0.0023875 |  | -4.622 |  | -0.31783 | 0.24803
0.0084961 | 0.00015516 |  | -5.6725 |  | -0.30644 | 0.239
0.0085156 | -0.0029469 |  | -6.7097 |  | -0.28974 | 0.22586
0.0085352 | -0.0049962 |  | -7.5855 |  | -0.27067 | 0.21062
0.0085547 | -0.006928 |  | -8.4142 |  | -0.24685 | 0.19207
0.0085742 | -0.0093853 |  | -9.3249 |  | -0.21766 | 0.16913
0.0085938 | -0.010893 |  | -10.2515 |  | -0.18685 | 0.1444
0.0086133 | -0.013811 |  | -11.421 |  | -0.15293 | 0.11767
0.0086328 | -0.016771 |  | -12.4302 |  | -0.11587 | 0.08858
0.0086523 | -0.018957 |  | -13.1745 |  | -0.078088 | 0.058691
0.0086719 | -0.021676 |  | -14.1429 |  | -0.03855 | 0.027529
0.0086914 | -0.023226 |  | -15.0267 |  | 0.0018343 | -0.0043221
0.0087109 | -0.025736 |  | -15.9128 |  | 0.041869 | -0.035652
0.0087305 | -0.028603 |  | -17.0587 |  | 0.081172 | -0.06638
0.00875 | -0.03078 |  | -18.1158 |  | 0.11829 | -0.095746
0.0087695 | -0.033428 |  | -18.8351 |  | 0.15404 | -0.1237
0.0087891 | -0.035355 |  | -19.7186 |  | 0.18813 | -0.15019
0.0088086 | -0.038181 |  | -20.8225 |  | 0.21863 | -0.17419
0.0088281 | -0.040375 |  | -21.6291 |  | 0.24606 | -0.19563
0.0088477 | -0.043748 |  | -22.5673 |  | 0.27013 | -0.21428
0.0088672 | -0.047544 |  | -23.6661 |  | 0.28919 | -0.22904
0.0088867 | -0.045999 |  | -24.6251 |  | 0.30391 | -0.2403
0.0089062 | -0.048541 |  | -25.4163 |  | 0.31488 | -0.24868
0.0089258 | -0.05448 |  | -26.2409 |  | 0.32107 | -0.25333
0.0089453 | -0.055496 |  | -27.3588 |  | 0.32254 | -0.25425
0.0089648 | -0.05604 |  | -28.19 |  | 0.31903 | -0.25137
0.0089844 | -0.060083 |  | -29.0796 |  | 0.31003 | -0.24411
0.0090039 | -0.064287 |  | -30.3145 |  | 0.29665 | -0.2334
0.0090234 | -0.063747 |  | -31.064 |  | 0.27942 | -0.21969
0.009043 | -0.065092 |  | -31.7359 |  | 0.25835 | -0.20295
0.0090625 | -0.070246 |  | -32.8138 |  | 0.23298 | -0.18299
0.009082 | -0.071063 |  | -33.9124 |  | 0.20306 | -0.15941
0.0091016 | -0.07166 |  | -34.6448 |  | 0.17005 | -0.13319
0.0091211 | -0.077613 |  | -35.4358 |  | 0.13495 | -0.10544
0.0091406 | -0.080197 |  | -36.6596 |  | 0.097989 | -0.076514
0.0091602 | -0.078268 |  | -37.326 |  | 0.059349 | -0.046302
0.0091797 | -0.0823 |  | -38.0375 |  | 0.019619 | -0.01505
0.0091992 | -0.087885 |  | -39.371 |  | -0.020414 | 0.016523
0.0092187 | -0.087026 |  | -40.137 |  | -0.061053 | 0.048254
0.0092383 | -0.087109 |  | -40.7908 |  | -0.10043 | 0.078944
0.0092578 | -0.092763 |  | -41.8239 |  | -0.13636 | 0.10731
0.0092773 | -0.09555 |  | -42.7366 |  | -0.17092 | 0.13423
0.0092969 | -0.09486 |  | -43.557 |  | -0.20421 | 0.15999
0.0093164 | -0.09761 |  | -44.5263 |  | -0.23378 | 0.18327
0.0093359 | -0.1014 |  | -45.4104 |  | -0.25987 | 0.20356
0.0093555 | -0.10404 |  | -46.0578 |  | -0.28193 | 0.22065
0.009375 | -0.10522 |  | -47.0281 |  | -0.29918 | 0.23399
0.0093945 | -0.10586 |  | -47.9642 |  | -0.31232 | 0.24406
0.0094141 | -0.11043 |  | -48.6115 |  | -0.32101 | 0.25091
0.0094336 | -0.11283 |  | -49.5895 |  | -0.3256 | 0.25421
0.0094531 | -0.11231 |  | -50.4338 |  | -0.32543 | 0.25403
0.0094727 | -0.11569 |  | -51.0867 |  | -0.31905 | 0.24927
0.0094922 | -0.11937 |  | -52.1361 |  | -0.30846 | 0.24056
0.0095117 | -0.12055 |  | -52.9805 |  | -0.29386 | 0.22887
0.0095312 | -0.12069 |  | -53.4875 |  | -0.27404 | 0.21339
0.0095508 | -0.12447 |  | -54.4965 |  | -0.25101 | 0.19511
0.0095703 | -0.12853 |  | -55.545 |  | -0.22447 | 0.17418
0.0095898 | -0.12783 |  | -56.0826 |  | -0.19351 | 0.14965
0.0096094 | -0.12982 |  | -56.8777 |  | -0.15969 | 0.12288
0.0096289 | -0.1337 |  | -57.8115 |  | -0.12339 | 0.094522
0.0096484 | -0.13499 |  | -58.4073 |  | -0.085292 | 0.064419
0.009668 | -0.1361 |  | -59.2627 |  | -0.045961 | 0.033391
0.0096875 | -0.13852 |  | -60.3138 |  | -0.0060221 | 0.0020646
0.009707 | -0.14113 |  | -60.898 |  | 0.033034 | -0.028839
0.0097266 | -0.14212 |  | -61.4682 |  | 0.072577 | -0.05967
0.0097461 | -0.14409 |  | -62.4829 |  | 0.11166 | -0.090444
0.0097656 | -0.14716 |  | -63.2022 |  | 0.14716 | -0.11868
0.0097852 | -0.14862 |  | -63.842 |  | 0.18112 | -0.14474
0.0098047 | -0.15002 |  | -64.8602 |  | 0.2129 | -0.16973
0.0098242 | -0.15239 |  | -65.4291 |  | 0.2404 | -0.19152
0.0098438 | -0.15423 |  | -66.0125 |  | 0.26526 | -0.21063
0.0098633 | -0.15558 |  | -67.1002 |  | 0.28557 | -0.22664
0.0098828 | -0.15771 |  | -67.8046 |  | 0.30084 | -0.23813
0.0099023 | -0.15997 |  | -68.2335 |  | 0.31299 | -0.24729
0.0099219 | -0.16239 |  | -69.0718 |  | 0.32012 | -0.25306
0.0099414 | -0.16362 |  | -69.9373 |  | 0.32226 | -0.25424
0.0099609 | -0.16448 |  | -70.4757 |  | 0.31979 | -0.25209
0.0099805 | -0.16752 |  | -71.3923 |  | 0.31155 | -0.24549
0.01 | -0.16901 |  | -72.0267 |  | 0.29953 | -0.23556
0.01002 | -0.16958 |  | -72.2099 |  | 0.28398 | -0.22326
0.010039 | -0.17267 |  | -73.3703 |  | 0.263 | -0.20673
0.010059 | -0.1751 |  | -74.2864 |  | 0.23786 | -0.18678
0.010078 | -0.17585 |  | -74.5259 |  | 0.20897 | -0.16405
0.010098 | -0.17743 |  | -75.4487 |  | 0.17646 | -0.13842
0.010117 | -0.17967 |  | -76.158 |  | 0.14226 | -0.11157
0.010137 | -0.18042 |  | -76.4152 |  | 0.10577 | -0.083045
0.010156 | -0.18135 |  | -77.3083 |  | 0.067103 | -0.052483
0.010176 | -0.18385 |  | -78.2128 |  | 0.027467 | -0.021313
0.010195 | -0.1865 |  | -78.4938 |  | -0.013611 | 0.01083
0.010215 | -0.18863 |  | -79.203 |  | -0.053742 | 0.042491
0.010234 | -0.18894 |  | -80.114 |  | -0.091994 | 0.072395
0.010254 | -0.19 |  | -80.4693 |  | -0.12919 | 0.10162
0.010273 | -0.19347 |  | -81.0327 |  | -0.16408 | 0.12905
0.010293 | -0.19445 |  | -81.8039 |  | -0.19782 | 0.15505
0.010313 | -0.194 |  | -82.4391 |  | -0.22896 | 0.17941
0.010332 | -0.19697 |  | -82.9667 |  | -0.25506 | 0.19976
0.010352 | -0.1996 |  | -83.4969 |  | -0.27774 | 0.2172
0.010371 | -0.19923 |  | -84.1285 |  | -0.29596 | 0.23143
0.010391 | -0.19986 |  | -84.5641 |  | -0.30947 | 0.24172
0.01041 | -0.20252 |  | -85.165 |  | -0.32011 | 0.24986
0.01043 | -0.20592 |  | -85.8689 |  | -0.32556 | 0.25411
0.010449 | -0.20712 |  | -86.3508 |  | -0.32543 | 0.25397
0.010469 | -0.20553 |  | -86.9047 |  | -0.32114 | 0.25059
0.010488 | -0.20815 |  | -87.3559 |  | -0.31075 | 0.24224
0.010508 | -0.21198 |  | -87.8399 |  | -0.29639 | 0.23069
0.010527 | -0.21123 |  | -88.5347 |  | -0.27929 | 0.21724
0.010547 | -0.21171 |  | -89.1153 |  | -0.2565 | 0.19955
0.010566 | -0.21469 |  | -89.4449 |  | -0.23008 | 0.17874
0.010586 | -0.21538 |  | -89.9437 |  | -0.20028 | 0.15514
0.010605 | -0.21477 |  | -90.5598 |  | -0.16614 | 0.12817
0.010625 | -0.21846 |  | -90.7862 |  | -0.13067 | 0.10017
0.010645 | -0.2221 |  | -91.4433 |  | -0.09366 | 0.070885
0.010664 | -0.21917 |  | -92.2218 |  | -0.05466 | 0.040118
0.010684 | -0.2196 |  | -92.1793 |  | -0.014816 | 0.0089375
0.010703 | -0.22517 |  | -92.6829 |  | 0.025861 | -0.02314
0.010723 | -0.22531 |  | -93.609 |  | 0.065346 | -0.054283
0.010742 | -0.22313 |  | -93.7121 |  | 0.10314 | -0.08391
0.010762 | -0.22629 |  | -93.9956 |  | 0.14016 | -0.11292
0.010781 | -0.22984 |  | -94.8014 |  | 0.17427 | -0.13962
0.010801 | -0.22814 |  | -95.0085 |  | 0.20555 | -0.16429
0.01082 | -0.2277 |  | -95.1883 |  | 0.23518 | -0.18725
0.01084 | -0.232 |  | -95.9088 |  | 0.26055 | -0.20678
0.010859 | -0.2331 |  | -96.212 |  | 0.28116 | -0.223
0.010879 | -0.23125 |  | -96.4964 |  | 0.29812 | -0.23599
0.010898 | -0.23338 |  | -97.2242 |  | 0.3105 | -0.24547
0.010918 | -0.23627 |  | -97.4216 |  | 0.31859 | -0.2517
0.010937 | -0.23577 |  | -97.4984 |  | 0.32196 | -0.25386
0.010957 | -0.23534 |  | -98.0977 |  | 0.32003 | -0.25218
0.010977 | -0.23772 |  | -98.3662 |  | 0.3137 | -0.2471
0.010996 | -0.23987 |  | -98.6372 |  | 0.30213 | -0.23785
0.011016 | -0.23942 |  | -99.316 |  | 0.28634 | -0.22531
0.011035 | -0.23921 |  | -99.3509 |  | 0.26704 | -0.20992
0.011055 | -0.24135 |  | -99.4149 |  | 0.24262 | -0.19077
0.011074 | -0.24301 |  | -100.1123 |  | 0.2146 | -0.16864
0.011094 | -0.24239 |  | -100.3819 |  | 0.18337 | -0.14388
0.011113 | -0.24302 |  | -100.4573 |  | 0.14872 | -0.11652
0.011133 | -0.24533 |  | -100.9181 |  | 0.11255 | -0.087967
0.011152 | -0.24523 |  | -101.1996 |  | 0.07467 | -0.058271
0.011172 | -0.24451 |  | -101.2121 |  | 0.034899 | -0.02705
0.011191 | -0.24647 |  | -101.6085 |  | -0.0053208 | 0.0046673
0.011211 | -0.24814 |  | -102.1074 |  | -0.04573 | 0.036416
0.01123 | -0.24755 |  | -102.1219 |  | -0.085233 | 0.067279
0.01125 | -0.24765 |  | -102.2018 |  | -0.1221 | 0.096147
0.01127 | -0.24954 |  | -102.6183 |  | -0.15784 | 0.12404
0.011289 | -0.25005 |  | -102.8034 |  | -0.19191 | 0.15054
0.011309 | -0.24941 |  | -102.8556 |  | -0.22276 | 0.17467
0.011328 | -0.25097 |  | -103.3371 |  | -0.25081 | 0.1965
0.011348 | -0.25237 |  | -103.6421 |  | -0.27361 | 0.21427
0.011367 | -0.25168 |  | -103.4771 |  | -0.29229 | 0.22862
0.011387 | -0.25168 |  | -103.7029 |  | -0.3083 | 0.2407
0.011406 | -0.25246 |  | -103.8683 |  | -0.31881 | 0.24896
0.011426 | -0.25312 |  | -103.8254 |  | -0.32488 | 0.25377
0.011445 | -0.25378 |  | -104.3516 |  | -0.3264 | 0.25482
0.011465 | -0.25403 |  | -104.4897 |  | -0.32181 | 0.25117
0.011484 | -0.25423 |  | -104.2088 |  | -0.31309 | 0.24427
0.011504 | -0.25462 |  | -104.5162 |  | -0.3003 | 0.23412
0.011523 | -0.25433 |  | -104.6145 |  | -0.28285 | 0.22043
0.011543 | -0.25429 |  | -104.5135 |  | -0.26147 | 0.20361
0.011562 | -0.25584 |  | -104.9886 |  | -0.23559 | 0.18302
0.011582 | -0.25632 |  | -105.117 |  | -0.20605 | 0.15961
0.011602 | -0.25546 |  | -104.7463 |  | -0.17347 | 0.13396
0.011621 | -0.25619 |  | -104.958 |  | -0.13771 | 0.10583
0.011641 | -0.25646 |  | -105.1677 |  | -0.10124 | 0.077006
0.01166 | -0.25541 |  | -104.8942 |  | -0.063183 | 0.046882
0.01168 | -0.25655 |  | -105.111 |  | -0.022432 | 0.014857
0.011699 | -0.2574 |  | -105.3821 |  | 0.017502 | -0.016592
0.011719 | -0.25612 |  | -105.0128 |  | 0.057212 | -0.047784
0.011738 | -0.2563 |  | -104.9978 |  | 0.096203 | -0.07835
0.011758 | -0.25678 |  | -105.2169 |  | 0.13219 | -0.10663
0.011777 | -0.25624 |  | -104.9281 |  | 0.16719 | -0.13388
0.011797 | -0.2564 |  | -105.011 |  | 0.19988 | -0.15941
0.011816 | -0.25745 |  | -105.3593 |  | 0.22931 | -0.18246
0.011836 | -0.2571 |  | -104.9636 |  | 0.25622 | -0.20339
0.011855 | -0.25544 |  | -104.6744 |  | 0.27722 | -0.21991
0.011875 | -0.25603 |  | -104.9507 |  | 0.29397 | -0.23276
0.011895 | -0.25644 |  | -104.7623 |  | 0.30848 | -0.24356
0.011914 | -0.25557 |  | -104.5459 |  | 0.31699 | -0.25027
0.011934 | -0.25618 |  | -104.8705 |  | 0.32069 | -0.25316
0.011953 | -0.25554 |  | -104.6074 |  | 0.32062 | -0.25277
0.011973 | -0.25478 |  | -104.089 |  | 0.31469 | -0.24783
0.011992 | -0.25532 |  | -104.3164 |  | 0.30411 | -0.23932
0.012012 | -0.25434 |  | -104.2205 |  | 0.2892 | -0.22745
0.012031 | -0.25388 |  | -103.7497 |  | 0.27026 | -0.21231
0.012051 | -0.25428 |  | -103.9145 |  | 0.24729 | -0.1943
0.01207 | -0.25384 |  | -103.8563 |  | 0.21916 | -0.17227
0.01209 | -0.25313 |  | -103.3713 |  | 0.18851 | -0.14772
0.012109 | -0.25287 |  | -103.328 |  | 0.1554 | -0.12154
0.012129 | -0.2524 |  | -103.193 |  | 0.11849 | -0.092771
0.012148 | -0.25153 |  | -102.8106 |  | 0.081137 | -0.063308
0.012168 | -0.25135 |  | -102.7885 |  | 0.042449 | -0.032794
0.012188 | -0.25113 |  | -102.6427 |  | 0.0011342 | -0.00041337
0.012207 | -0.25048 |  | -102.2119 |  | -0.039011 | 0.031145
0.012227 | -0.24989 |  | -102.0923 |  | -0.078264 | 0.061766
0.012246 | -0.24947 |  | -101.9619 |  | -0.11653 | 0.091634
0.012266 | -0.24924 |  | -101.52 |  | -0.15184 | 0.11947
0.012285 | -0.2492 |  | -101.3298 |  | -0.18624 | 0.14623
0.012305 | -0.24847 |  | -101.2766 |  | -0.21822 | 0.1711
0.012324 | -0.24633 |  | -100.8772 |  | -0.24599 | 0.19274
0.012344 | -0.24621 |  | -100.5299 |  | -0.27094 | 0.21201
0.012363 | -0.24613 |  | -100.4287 |  | -0.29063 | 0.22754
0.012383 | -0.24475 |  | -100.0005 |  | -0.30572 | 0.23919
0.012402 | -0.24469 |  | -99.6216 |  | -0.31832 | 0.24859
0.012422 | -0.24409 |  | -99.6881 |  | -0.32537 | 0.25412
0.012441 | -0.24364 |  | -99.3115 |  | -0.32724 | 0.25552
0.012461 | -0.24265 |  | -98.709 |  | -0.32476 | 0.25344
0.01248 | -0.24137 |  | -98.6203 |  | -0.31651 | 0.24696
0.0125 | -0.24105 |  | -98.2789 |  | -0.30402 | 0.23693
0.01252 | -0.23989 |  | -97.7035 |  | -0.28744 | 0.22392
0.012539 | -0.23956 |  | -97.5968 |  | -0.26686 | 0.20783
0.012559 | -0.23872 |  | -97.4574 |  | -0.24233 | 0.18839
0.012578 | -0.237 |  | -96.918 |  | -0.21275 | 0.16505
0.012598 | -0.23709 |  | -96.4588 |  | -0.18085 | 0.13962
0.012617 | -0.23584 |  | -96.1497 |  | -0.14638 | 0.11243
0.012637 | -0.23441 |  | -95.6737 |  | -0.10867 | 0.082982
0.012656 | -0.2349 |  | -95.3507 |  | -0.071373 | 0.053336
0.012676 | -0.23368 |  | -95.0553 |  | -0.032027 | 0.022328
0.012695 | -0.23228 |  | -94.5263 |  | 0.0094625 | -0.010241
0.012715 | -0.23131 |  | -94.3285 |  | 0.048505 | -0.041139
0.012734 | -0.22944 |  | -93.8614 |  | 0.087898 | -0.071753
0.012754 | -0.22876 |  | -93.1602 |  | 0.12602 | -0.10172
0.012773 | -0.22797 |  | -92.9934 |  | 0.15964 | -0.12837
0.012793 | -0.22714 |  | -92.5478 |  | 0.19299 | -0.15415
0.012812 | -0.226 |  | -91.8756 |  | 0.22406 | -0.17845
0.012832 | -0.22491 |  | -91.6392 |  | 0.25031 | -0.1991
0.012852 | -0.22486 |  | -91.2768 |  | 0.27352 | -0.21713
0.012871 | -0.22298 |  | -90.4654 |  | 0.29157 | -0.23097
0.012891 | -0.22204 |  | -89.9827 |  | 0.30531 | -0.24127
0.01291 | -0.22287 |  | -89.804 |  | 0.31591 | -0.24952
0.01293 | -0.2204 |  | -89.2038 |  | 0.32058 | -0.25319
0.012949 | -0.21713 |  | -88.6885 |  | 0.3211 | -0.2532
0.012969 | -0.21809 |  | -88.192 |  | 0.31719 | -0.24987
0.012988 | -0.21589 |  | -87.4532 |  | 0.30625 | -0.2413
0.013008 | -0.21235 |  | -86.807 |  | 0.29246 | -0.23011
0.013027 | -0.21463 |  | -86.4636 |  | 0.27527 | -0.21637
0.013047 | -0.21273 |  | -86.2295 |  | 0.25227 | -0.19839
0.013066 | -0.20951 |  | -85.4313 |  | 0.22639 | -0.17779
0.013086 | -0.20872 |  | -84.6884 |  | 0.19598 | -0.15387
0.013105 | -0.2064 |  | -84.1844 |  | 0.16213 | -0.12709
0.013125 | -0.20615 |  | -83.4382 |  | 0.12716 | -0.099382
0.013145 | -0.20482 |  | -82.976 |  | 0.088917 | -0.069654
0.013164 | -0.20472 |  | -82.5358 |  | 0.050633 | -0.039322
0.013184 | -0.20592 |  | -81.7907 |  | 0.011288 | -0.0083913
0.013203 | -0.19983 |  | -81.2164 |  | -0.030929 | 0.024537
0.013223 | -0.1966 |  | -80.459 |  | -0.069909 | 0.055486
0.013242 | -0.19897 |  | -79.4788 |  | -0.10758 | 0.084798
0.013262 | -0.1986 |  | -79.079 |  | -0.14523 | 0.11402
0.013281 | -0.20141 |  | -78.6509 |  | -0.17864 | 0.14027
0.013301 | -0.19756 |  | -78.014 |  | -0.21078 | 0.16524
0.01332 | -0.18878 |  | -77.4874 |  | -0.24099 | 0.18877
0.01334 | -0.19035 |  | -76.4675 |  | -0.26563 | 0.20804
0.013359 | -0.19039 |  | -75.4107 |  | -0.28641 | 0.22416
0.013379 | -0.18821 |  | -74.8948 |  | -0.3028 | 0.23661
0.013398 | -0.18693 |  | -74.7715 |  | -0.31493 | 0.24583
0.013418 | -0.18539 |  | -74.1177 |  | -0.32388 | 0.25286
0.013437 | -0.189 |  | -72.9493 |  | -0.3272 | 0.25542
0.013457 | -0.18751 |  | -72.3549 |  | -0.32537 | 0.25391
0.013477 | -0.18289 |  | -71.5919 |  | -0.31852 | 0.24852
0.013496 | -0.18268 |  | -70.7267 |  | -0.30578 | 0.23849
0.013516 | -0.18019 |  | -70.5058 |  | -0.29065 | 0.22638
0.013535 | -0.18199 |  | -69.7047 |  | -0.27154 | 0.21142
0.013555 | -0.18006 |  | -68.7295 |  | -0.24687 | 0.19221
0.013574 | -0.17345 |  | -68.1181 |  | -0.21969 | 0.17042
0.013594 | -0.17672 |  | -67.2781 |  | -0.18762 | 0.14503
0.013613 | -0.17193 |  | -66.6689 |  | -0.15238 | 0.11723
0.013633 | -0.1728 |  | -65.8627 |  | -0.11699 | 0.089147
0.013652 | -0.17377 |  | -65.1537 |  | -0.078675 | 0.059161
0.013672 | -0.16558 |  | -64.464 |  | -0.039531 | 0.028232
0.013691 | -0.17559 |  | -63.4602 |  | 4.7972e-05 | -0.0030441
0.013711 | -0.17387 |  | -63.0263 |  | 0.040974 | -0.035138
0.01373 | -0.16072 |  | -62.3256 |  | 0.080003 | -0.065802
0.01375 | -0.16226 |  | -61.2855 |  | 0.11786 | -0.095363
0.01377 | -0.17354 |  | -60.3349 |  | 0.15372 | -0.12356
0.013789 | -0.18104 |  | -59.5449 |  | 0.18585 | -0.1488
0.013809 | -0.16556 |  | -59.3359 |  | 0.21701 | -0.17286
0.013828 | -0.15929 |  | -58.528 |  | 0.24536 | -0.19495
0.013848 | -0.16506 |  | -57.2004 |  | 0.26869 | -0.21331
0.013867 | -0.1611 |  | -56.3292 |  | 0.28845 | -0.22861
0.013887 | -0.16916 |  | -55.3861 |  | 0.30289 | -0.23964
0.013906 | -0.16763 |  | -54.9138 |  | 0.31289 | -0.24722
0.013926 | -0.16226 |  | -54.5578 |  | 0.31972 | -0.25237
0.013945 | -0.17577 |  | -53.3087 |  | 0.32085 | -0.25318
0.013965 | -0.16808 |  | -52.5817 |  | 0.31811 | -0.25077
0.013984 | -0.16048 |  | -51.4697 |  | 0.31006 | -0.24424
0.014004 | -0.1634 |  | -50.3848 |  | 0.29468 | -0.2322
0.014023 | -0.15927 |  | -49.9745 |  | 0.27791 | -0.21854
0.014043 | -0.16434 |  | -48.9511 |  | 0.25756 | -0.20235
0.014063 | -0.16174 |  | -48.5175 |  | 0.23077 | -0.18161
0.014082 | -0.16549 |  | -47.6426 |  | 0.20226 | -0.15878
0.014102 | -0.17125 |  | -46.0367 |  | 0.16965 | -0.13294
0.014121 | -0.16152 |  | -45.6194 |  | 0.1333 | -0.10441
0.014141 | -0.17154 |  | -44.6608 |  | 0.09693 | -0.075536
0.01416 | -0.1805 |  | -43.5687 |  | 0.057991 | -0.04513
0.01418 | -0.17876 |  | -43.1202 |  | 0.018152 | -0.013823
0.014199 | -0.18196 |  | -42.2937 |  | -0.021527 | 0.017475
0.014219 | -0.1773 |  | -41.2682 |  | -0.062406 | 0.049269
0.014238 | -0.18229 |  | -40.1607 |  | -0.10061 | 0.079334
0.014258 | -0.19098 |  | -39.0101 |  | -0.13696 | 0.10773
0.014277 | -0.18726 |  | -38.4471 |  | -0.17291 | 0.13541
0.014297 | -0.18593 |  | -37.8208 |  | -0.20475 | 0.16053
0.014316 | -0.18444 |  | -37.1115 |  | -0.23423 | 0.18358
0.014336 | -0.16698 |  | -36.2206 |  | -0.26108 | 0.20426
0.014355 | -0.16004 |  | -34.4861 |  | -0.28195 | 0.22071
0.014375 | -0.17058 |  | -33.4926 |  | -0.29967 | 0.23419
0.014395 | -0.16631 |  | -33.2555 |  | -0.31349 | 0.24483
0.014414 | -0.16814 |  | -32.3496 |  | -0.32167 | 0.25148
0.014434 | -0.16792 |  | -32.0682 |  | -0.32625 | 0.25474
0.014453 | -0.14925 |  | -31.1226 |  | -0.32543 | 0.25404
0.014473 | -0.15474 |  | -28.8662 |  | -0.31938 | 0.24929
0.014492 | -0.14572 |  | -28.2374 |  | -0.3091 | 0.24112
0.014512 | -0.12718 |  | -27.8882 |  | -0.29344 | 0.22887
0.014531 | -0.13612 |  | -26.8017 |  | -0.27464 | 0.2138
0.014551 | -0.13215 |  | -26.5063 |  | -0.25205 | 0.19592
0.01457 | -0.12641 |  | -25.5572 |  | -0.22399 | 0.1739
0.01459 | -0.11636 |  | -24.0103 |  | -0.19351 | 0.14965
0.014609 | -0.10898 |  | -22.7915 |  | -0.15988 | 0.12319
0.014629 | -0.11624 |  | -22.1418 |  | -0.12308 | 0.094274
0.014648 | -0.10349 |  | -21.7721 |  | -0.085861 | 0.064712
0.014668 | -0.099566 |  | -20.745 |  | -0.04653 | 0.033789
0.014687 | -0.10269 |  | -19.8835 |  | -0.0061594 | 0.0020578
0.014707 | -0.0983 |  | -18.7386 |  | 0.033518 | -0.029212
0.014727 | -0.096739 |  | -17.3247 |  | 0.07305 | -0.06019
0.014746 | -0.094725 |  | -16.5713 |  | 0.1107 | -0.089789
0.014766 | -0.09821 |  | -16.1528 |  | 0.14707 | -0.11818
0.014785 | -0.094865 |  | -15.2645 |  | 0.18141 | -0.14503
0.014805 | -0.08861 |  | -14.2219 |  | 0.21199 | -0.16911
0.014824 | -0.079557 |  | -13.202 |  | 0.24069 | -0.19143
0.014844 | -0.073522 |  | -11.7715 |  | 0.26532 | -0.21077
0.014863 | -0.075545 |  | -10.8669 |  | 0.28458 | -0.2257
0.014883 | -0.072472 |  | -10.2763 |  | 0.30102 | -0.23809
0.014902 | -0.066513 |  | -9.7059 |  | 0.31274 | -0.24724
0.014922 | -0.061326 |  | -8.8929 |  | 0.31956 | -0.25235
0.014941 | -0.063763 |  | -7.3912 |  | 0.32237 | -0.25428
0.014961 | -0.06231 |  | -6.2375 |  | 0.31903 | -0.2516
0.01498 | -0.053058 |  | -5.4198 |  | 0.3114 | -0.24519
0.015 | -0.045073 |  | -4.8193 |  | 0.29923 | -0.23563
0.01502 | -0.040014 |  | -3.6442 |  | 0.28198 | -0.22195
0.015039 | -0.048083 |  | -2.6297 |  | 0.2625 | -0.20626
0.015059 | -0.045836 |  | -2.0331 |  | 0.2377 | -0.18695
0.015078 | -0.038036 |  | -0.62301 |  | 0.20787 | -0.16327
0.015098 | -0.043877 |  | 0.27137 |  | 0.17661 | -0.13835
0.015117 | -0.043196 |  | 0.99051 |  | 0.14151 | -0.11092
0.015137 | -0.036432 |  | 2.1993 |  | 0.1044 | -0.081672
0.015156 | -0.034262 |  | 3.2272 |  | 0.066966 | -0.052226
0.015176 | -0.037557 |  | 3.8544 |  | 0.02689 | -0.020718
0.015195 | -0.038025 |  | 5.045 |  | -0.013521 | 0.011176
0.015215 | -0.034127 |  | 6.3851 |  | -0.053509 | 0.042392
0.015234 | -0.035662 |  | 6.6912 |  | -0.093229 | 0.073436
0.015254 | -0.032759 |  | 7.7292 |  | -0.12983 | 0.10221
0.015273 | -0.028711 |  | 9.0301 |  | -0.16492 | 0.1295
0.015293 | -0.032783 |  | 9.8747 |  | -0.19882 | 0.15584
0.015312 | -0.026128 |  | 10.9114 |  | -0.22833 | 0.17897
0.015332 | -0.017327 |  | 11.7684 |  | -0.25551 | 0.20007
0.015352 | -0.021269 |  | 12.74 |  | -0.27886 | 0.21821
0.015371 | -0.019957 |  | 13.6548 |  | -0.29575 | 0.23131
0.015391 | -0.016331 |  | 14.9059 |  | -0.31057 | 0.24252
0.01541 | -0.018819 |  | 15.7823 |  | -0.32086 | 0.25066
0.01543 | -0.02794 |  | 16.6056 |  | -0.3247 | 0.25376
0.015449 | -0.034416 |  | 17.5265 |  | -0.32594 | 0.25433
0.015469 | -0.025479 |  | 18.1423 |  | -0.32105 | 0.25039
0.015488 | -0.024194 |  | 19.4665 |  | -0.3103 | 0.242
0.015508 | -0.019611 |  | 20.4682 |  | -0.29717 | 0.23152
0.015527 | 0.00052782 |  | 21.2835 |  | -0.2789 | 0.21713
0.015547 | 0.0058747 |  | 22.3778 |  | -0.25633 | 0.19943
0.015566 | 0.0029931 |  | 23.4334 |  | -0.23008 | 0.17866
0.015586 | 0.0029377 |  | 24.3718 |  | -0.199 | 0.15407
0.015605 | 8.134e-05 |  | 24.8677 |  | -0.16604 | 0.12803
0.015625 | 0.0089915 |  | 25.6996 |  | -0.1308 | 0.10033
0.015645 | 0.011344 |  | 26.9582 |  | -0.092913 | 0.070512
0.015664 | 0.0047175 |  | 28.0604 |  | -0.054372 | 0.039892
0.015684 | 0.01475 |  | 29.0744 |  | -0.014032 | 0.0080855
0.015703 | 0.02502 |  | 29.959 |  | 0.026152 | -0.02347
0.015723 | 0.029659 |  | 30.3531 |  | 0.064922 | -0.053916
0.015742 | 0.030347 |  | 31.2576 |  | 0.1039 | -0.084426
0.015762 | 0.031614 |  | 32.7886 |  | 0.14034 | -0.11322
0.015781 | 0.038456 |  | 33.4579 |  | 0.17444 | -0.13996
0.015801 | 0.041396 |  | 34.2997 |  | 0.20698 | -0.16522
0.01582 | 0.042062 |  | 35.3441 |  | 0.23522 | -0.1873
0.01584 | 0.048011 |  | 35.7474 |  | 0.26059 | -0.20695
0.015859 | 0.060714 |  | 36.807 |  | 0.28228 | -0.22379
0.015879 | 0.065984 |  | 38.0705 |  | 0.29832 | -0.23618
0.015898 | 0.062145 |  | 38.6803 |  | 0.31103 | -0.24568
0.015918 | 0.062711 |  | 39.6396 |  | 0.31914 | -0.25194
0.015938 | 0.068305 |  | 40.6386 |  | 0.32201 | -0.25418
0.015957 | 0.072283 |  | 41.1714 |  | 0.32106 | -0.25314
0.015977 | 0.075013 |  | 41.9896 |  | 0.31435 | -0.24765
0.015996 | 0.081693 |  | 43.2267 |  | 0.30239 | -0.23805
0.016016 | 0.080256 |  | 44.2707 |  | 0.28674 | -0.22548
0.016035 | 0.083473 |  | 44.8217 |  | 0.26671 | -0.20976
0.016055 | 0.089292 |  | 45.7929 |  | 0.24315 | -0.19129
0.016074 | 0.080253 |  | 46.74 |  | 0.21536 | -0.1693
0.016094 | 0.084306 |  | 46.946 |  | 0.18311 | -0.1438
0.016113 | 0.094725 |  | 48.0403 |  | 0.14903 | -0.11674
0.016133 | 0.099761 |  | 49.3708 |  | 0.1128 | -0.088291
0.016152 | 0.10644 |  | 49.9442 |  | 0.074649 | -0.058436
0.016172 | 0.11113 |  | 50.8696 |  | 0.035647 | -0.027538
0.016191 | 0.11786 |  | 51.9669 |  | -0.0055158 | 0.004738
0.016211 | 0.11539 |  | 52.4938 |  | -0.045867 | 0.036466
0.01623 | 0.11131 |  | 52.8708 |  | -0.083928 | 0.066428
0.01625 | 0.11654 |  | 53.9214 |  | -0.1221 | 0.095907
0.01627 | 0.12122 |  | 55.0011 |  | -0.15783 | 0.12387
0.016289 | 0.12503 |  | 55.7416 |  | -0.19131 | 0.15008
0.016309 | 0.12412 |  | 56.9707 |  | -0.22312 | 0.17481
0.016328 | 0.13039 |  | 57.6191 |  | -0.24986 | 0.19581
0.016348 | 0.14019 |  | 57.6762 |  | -0.27336 | 0.21385
0.016367 | 0.13735 |  | 58.7546 |  | -0.29291 | 0.22901
0.016387 | 0.14015 |  | 59.7655 |  | -0.30692 | 0.23996
0.016406 | 0.14165 |  | 60.6484 |  | -0.31837 | 0.24853
0.016426 | 0.14153 |  | 61.6822 |  | -0.32474 | 0.25361
0.016445 | 0.14593 |  | 62.041 |  | -0.32547 | 0.25412
0.016465 | 0.14385 |  | 62.5192 |  | -0.32239 | 0.2514
0.016484 | 0.15333 |  | 63.3264 |  | -0.31288 | 0.24408
0.016504 | 0.15885 |  | 64.3722 |  | -0.29917 | 0.23313
0.016523 | 0.15496 |  | 65.4709 |  | -0.28259 | 0.22003
0.016543 | 0.16139 |  | 66.1605 |  | -0.26075 | 0.20306
0.016563 | 0.16158 |  | 66.6237 |  | -0.23548 | 0.18292
0.016582 | 0.15951 |  | 67.1041 |  | -0.20577 | 0.15955
0.016602 | 0.16041 |  | 67.9552 |  | -0.17156 | 0.13253
0.016621 | 0.16353 |  | 68.8361 |  | -0.13713 | 0.10499
0.016641 | 0.1705 |  | 69.6851 |  | -0.10075 | 0.076528
0.01666 | 0.17281 |  | 70.6942 |  | -0.061577 | 0.045782
0.01668 | 0.17326 |  | 71.2274 |  | -0.022174 | 0.014501
0.016699 | 0.17431 |  | 71.3693 |  | 0.018661 | -0.017584
0.016719 | 0.17752 |  | 72.223 |  | 0.058985 | -0.049325
0.016738 | 0.17565 |  | 73.2264 |  | 0.09658 | -0.078868
0.016758 | 0.17415 |  | 73.6703 |  | 0.13331 | -0.1076
0.016777 | 0.18508 |  | 74.595 |  | 0.16816 | -0.13503
0.016797 | 0.18818 |  | 75.5117 |  | 0.20078 | -0.16038
0.016816 | 0.18693 |  | 75.5658 |  | 0.23122 | -0.18395
0.016836 | 0.19512 |  | 76.1314 |  | 0.25696 | -0.20417
0.016855 | 0.19691 |  | 77.4359 |  | 0.27821 | -0.22074
0.016875 | 0.19767 |  | 77.8144 |  | 0.29562 | -0.23403
0.016895 | 0.20233 |  | 78.1113 |  | 0.30905 | -0.24418
0.016914 | 0.20312 |  | 79.3713 |  | 0.31861 | -0.25159
0.016934 | 0.20311 |  | 79.7853 |  | 0.32279 | -0.25485
0.016953 | 0.20404 |  | 79.9476 |  | 0.32183 | -0.25387
0.016973 | 0.20679 |  | 81.0232 |  | 0.31644 | -0.24938
0.016992 | 0.21041 |  | 81.6694 |  | 0.30526 | -0.24053
0.017012 | 0.21138 |  | 82.0154 |  | 0.28988 | -0.22827
0.017031 | 0.21166 |  | 82.7253 |  | 0.27165 | -0.21372
0.017051 | 0.21585 |  | 83.3846 |  | 0.2488 | -0.19575
0.01707 | 0.21931 |  | 83.8072 |  | 0.22157 | -0.17417
0.01709 | 0.22048 |  | 84.3694 |  | 0.19055 | -0.14964
0.017109 | 0.22249 |  | 85.1878 |  | 0.15624 | -0.12247
0.017129 | 0.22333 |  | 85.6634 |  | 0.12041 | -0.094171
0.017148 | 0.22543 |  | 86.0944 |  | 0.082886 | -0.064828
0.017168 | 0.2279 |  | 86.7944 |  | 0.043802 | -0.034047
0.017188 | 0.22949 |  | 87.1423 |  | 0.0038215 | -0.0026227
0.017207 | 0.23185 |  | 87.6375 |  | -0.037423 | 0.02965
0.017227 | 0.23303 |  | 88.4921 |  | -0.077131 | 0.060834
0.017246 | 0.23459 |  | 88.7823 |  | -0.11382 | 0.089585
0.017266 | 0.23653 |  | 89.1115 |  | -0.15005 | 0.11765
0.017285 | 0.238 |  | 89.9201 |  | -0.18461 | 0.14444
0.017305 | 0.24053 |  | 90.2168 |  | -0.21574 | 0.16902
0.017324 | 0.24299 |  | 90.6406 |  | -0.24425 | 0.19129
0.017344 | 0.24417 |  | 91.557 |  | -0.26896 | 0.21029
0.017363 | 0.24445 |  | 91.8304 |  | -0.28869 | 0.22565
0.017383 | 0.24488 |  | 92.018 |  | -0.30393 | 0.23752
0.017402 | 0.24686 |  | 92.6956 |  | -0.31557 | 0.2465
0.017422 | 0.24824 |  | 93.1589 |  | -0.32318 | 0.25231
0.017441 | 0.24863 |  | 93.4676 |  | -0.32496 | 0.25381
0.017461 | 0.25061 |  | 94.0292 |  | -0.32164 | 0.25117
0.01748 | 0.25208 |  | 94.4729 |  | -0.31459 | 0.24523
0.0175 | 0.25319 |  | 94.7206 |  | -0.3021 | 0.23544
0.01752 | 0.25509 |  | 95.2859 |  | -0.2847 | 0.22184
0.017539 | 0.25618 |  | 95.67 |  | -0.26475 | 0.20589
0.017559 | 0.25751 |  | 95.9518 |  | -0.24031 | 0.18666
0.017578 | 0.25882 |  | 96.6017 |  | -0.21062 | 0.16328
0.017598 | 0.25906 |  | 96.8793 |  | -0.17811 | 0.13741
0.017617 | 0.26005 |  | 97.0161 |  | -0.14356 | 0.11006
0.017637 | 0.26203 |  | 97.5536 |  | -0.10718 | 0.081472
0.017656 | 0.26344 |  | 97.9038 |  | -0.068798 | 0.051336
0.017676 | 0.26381 |  | 98.1305 |  | -0.029032 | 0.02
0.017695 | 0.26484 |  | 98.6863 |  | 0.010894 | -0.01161
0.017715 | 0.2659 |  | 98.9574 |  | 0.051418 | -0.043285
0.017734 | 0.2655 |  | 98.8707 |  | 0.090542 | -0.07378
0.017754 | 0.26731 |  | 99.4233 |  | 0.12657 | -0.10239
0.017773 | 0.26937 |  | 100.1094 |  | 0.16197 | -0.1301
0.017793 | 0.2685 |  | 100.0335 |  | 0.19583 | -0.15638
0.017812 | 0.26944 |  | 100.1473 |  | 0.22573 | -0.17986
0.017832 | 0.27113 |  | 100.7491 |  | 0.25251 | -0.20069
0.017852 | 0.27109 |  | 100.7153 |  | 0.27504 | -0.21828
0.017871 | 0.2732 |  | 100.8683 |  | 0.29278 | -0.232
0.017891 | 0.27544 |  | 101.7438 |  | 0.30713 | -0.24296
0.01791 | 0.27454 |  | 101.6553 |  | 0.31735 | -0.2508
0.01793 | 0.27438 |  | 101.4761 |  | 0.32293 | -0.25488
0.017949 | 0.27514 |  | 102.121 |  | 0.32327 | -0.25505
0.017969 | 0.27532 |  | 102.2067 |  | 0.31792 | -0.25064
0.017988 | 0.27669 |  | 102.3591 |  | 0.30808 | -0.24258
0.018008 | 0.27704 |  | 102.9133 |  | 0.29409 | -0.2314
0.018027 | 0.27607 |  | 102.7887 |  | 0.27617 | -0.21706
0.018047 | 0.27656 |  | 102.674 |  | 0.2542 | -0.19983
0.018066 | 0.27726 |  | 103.1765 |  | 0.22739 | -0.17872
0.018086 | 0.27744 |  | 103.2286 |  | 0.19693 | -0.15447
0.018105 | 0.27863 |  | 103.1959 |  | 0.1639 | -0.12832
0.018125 | 0.27956 |  | 103.7961 |  | 0.12807 | -0.10014
0.018145 | 0.27884 |  | 103.8203 |  | 0.090772 | -0.070839
0.018164 | 0.27894 |  | 103.5925 |  | 0.051898 | -0.040304
0.018184 | 0.28022 |  | 103.8855 |  | 0.011235 | -0.00844
0.018203 | 0.28033 |  | 103.9062 |  | -0.028896 | 0.023051
0.018223 | 0.27995 |  | 103.9018 |  | -0.068764 | 0.054136
0.018242 | 0.28067 |  | 104.2611 |  | -0.10726 | 0.08429
0.018262 | 0.28103 |  | 104.3184 |  | -0.14274 | 0.11227
0.018281 | 0.28003 |  | 104.1043 |  | -0.17775 | 0.13936
0.018301 | 0.27968 |  | 104.2223 |  | -0.21041 | 0.16483
0.01832 | 0.27988 |  | 104.2822 |  | -0.23898 | 0.18721
0.01834 | 0.28131 |  | 104.2797 |  | -0.2647 | 0.20724
0.018359 | 0.28296 |  | 104.5782 |  | -0.28505 | 0.22324
0.018379 | 0.28212 |  | 104.4605 |  | -0.30107 | 0.23537
0.018398 | 0.28153 |  | 104.2043 |  | -0.31438 | 0.24556
0.018418 | 0.28178 |  | 104.2941 |  | -0.32218 | 0.25179
0.018437 | 0.28192 |  | 104.3384 |  | -0.32529 | 0.25405
0.018457 | 0.28133 |  | 104.3937 |  | -0.32383 | 0.25289
0.018477 | 0.2814 |  | 104.4064 |  | -0.31636 | 0.24688
0.018496 | 0.28195 |  | 104.284 |  | -0.30489 | 0.23761
0.018516 | 0.27982 |  | 104.0992 |  | -0.28923 | 0.22539
0.018535 | 0.2794 |  | 104.0766 |  | -0.26904 | 0.20956
0.018555 | 0.28099 |  | 104.0979 |  | -0.24563 | 0.19105
0.018574 | 0.28019 |  | 104.0081 |  | -0.21758 | 0.16885
0.018594 | 0.28006 |  | 103.831 |  | -0.18539 | 0.14337
0.018613 | 0.28015 |  | 103.7 |  | -0.15124 | 0.11638
0.018633 | 0.27923 |  | 103.7394 |  | -0.11469 | 0.087638
0.018652 | 0.27944 |  | 103.5256 |  | -0.076697 | 0.057757
0.018672 | 0.27934 |  | 103.4099 |  | -0.0378 | 0.02706
0.018691 | 0.27882 |  | 103.2277 |  | 0.0027502 | -0.0047711
0.018711 | 0.27807 |  | 102.8847 |  | 0.042615 | -0.036092
0.01873 | 0.27813 |  | 103.0295 |  | 0.081466 | -0.066687
0.01875 | 0.27767 |  | 102.8467 |  | 0.12002 | -0.096883
0.01877 | 0.27595 |  | 102.3863 |  | 0.15546 | -0.12475
0.018789 | 0.27646 |  | 102.372 |  | 0.188 | -0.15032
0.018809 | 0.2762 |  | 102.3291 |  | 0.2191 | -0.17449
0.018828 | 0.27471 |  | 101.9045 |  | 0.24688 | -0.19611
0.018848 | 0.27455 |  | 101.6919 |  | 0.2703 | -0.2145
0.018867 | 0.27392 |  | 101.6581 |  | 0.28941 | -0.22932
0.018887 | 0.27294 |  | 101.1941 |  | 0.30436 | -0.24068
0.018906 | 0.27283 |  | 100.9409 |  | 0.3152 | -0.24909
0.018926 | 0.27297 |  | 100.9259 |  | 0.32134 | -0.25376
0.018945 | 0.27254 |  | 100.6384 |  | 0.32269 | -0.25449
0.018965 | 0.27172 |  | 100.2319 |  | 0.31921 | -0.25149
0.018984 | 0.27043 |  | 100.0008 |  | 0.31039 | -0.24437
0.019004 | 0.2698 |  | 99.7445 |  | 0.29669 | -0.23353
0.019023 | 0.26942 |  | 99.1941 |  | 0.27947 | -0.21964
0.019043 | 0.26918 |  | 99.111 |  | 0.2585 | -0.20301
0.019062 | 0.26879 |  | 99.01 |  | 0.23271 | -0.18291
0.019082 | 0.26696 |  | 98.4391 |  | 0.20272 | -0.15916
0.019102 | 0.26682 |  | 98.1687 |  | 0.17017 | -0.13334
0.019121 | 0.26596 |  | 97.9078 |  | 0.13499 | -0.10559
0.019141 | 0.26357 |  | 97.5108 |  | 0.097369 | -0.076041
0.01916 | 0.26347 |  | 97.1692 |  | 0.059354 | -0.046139
0.01918 | 0.26239 |  | 96.8449 |  | 0.020025 | -0.015282
0.019199 | 0.26255 |  | 96.458 |  | -0.021312 | 0.016945
0.019219 | 0.26339 |  | 96.2025 |  | -0.061331 | 0.048458
0.019238 | 0.26032 |  | 95.8341 |  | -0.099442 | 0.078419
0.019258 | 0.25813 |  | 95.2282 |  | -0.13665 | 0.10735
0.019277 | 0.25757 |  | 95.0604 |  | -0.1717 | 0.13461
0.019297 | 0.25801 |  | 94.6435 |  | -0.20384 | 0.15971
0.019316 | 0.25715 |  | 94.0706 |  | -0.23297 | 0.1827
0.019336 | 0.25441 |  | 93.8527 |  | -0.25941 | 0.20324
0.019355 | 0.2537 |  | 93.3398 |  | -0.28187 | 0.22048
0.019375 | 0.25218 |  | 92.8007 |  | -0.29851 | 0.23345
0.019395 | 0.25153 |  | 92.5451 |  | -0.31165 | 0.24345
0.019414 | 0.25126 |  | 92.3156 |  | -0.32132 | 0.25076
0.019434 | 0.24994 |  | 91.6128 |  | -0.32463 | 0.25355
0.019453 | 0.24966 |  | 91.0638 |  | -0.3236 | 0.25261
0.019473 | 0.24666 |  | 90.8565 |  | -0.31847 | 0.24829
0.019492 | 0.24493 |  | 90.1996 |  | -0.30753 | 0.23971
0.019512 | 0.2453 |  | 89.7491 |  | -0.29261 | 0.22788
0.019531 | 0.24409 |  | 89.3845 |  | -0.27359 | 0.21292
0.019551 | 0.24267 |  | 88.6729 |  | -0.25012 | 0.19447
0.01957 | 0.24121 |  | 88.0808 |  | -0.2229 | 0.17284
0.01959 | 0.24035 |  | 87.8946 |  | -0.19159 | 0.14816
0.019609 | 0.2392 |  | 87.3893 |  | -0.15804 | 0.1215
0.019629 | 0.23765 |  | 86.5246 |  | -0.12278 | 0.093654
0.019648 | 0.23655 |  | 86.3186 |  | -0.084212 | 0.063715
0.019668 | 0.23604 |  | 85.7339 |  | -0.044479 | 0.032242
0.019688 | 0.23338 |  | 84.8546 |  | -0.0051757 | 0.00098879
0.019707 | 0.23072 |  | 84.5881 |  | 0.035287 | -0.030592
0.019727 | 0.2308 |  | 84.0713 |  | 0.074878 | -0.061735
0.019746 | 0.22791 |  | 83.2298 |  | 0.11169 | -0.090767
0.019766 | 0.22697 |  | 82.7378 |  | 0.14798 | -0.11914
0.019785 | 0.22769 |  | 82.4524 |  | 0.18278 | -0.14634
0.019805 | 0.22529 |  | 81.5292 |  | 0.21402 | -0.17071
0.019824 | 0.22418 |  | 80.9317 |  | 0.24217 | -0.19278
0.019844 | 0.22142 |  | 80.6052 |  | 0.26649 | -0.21172
0.019863 | 0.21946 |  | 79.5713 |  | 0.28629 | -0.22697
0.019883 | 0.2186 |  | 79.0881 |  | 0.30174 | -0.23892
0.019902 | 0.21543 |  | 78.7445 |  | 0.31353 | -0.24786
0.019922 | 0.21408 |  | 77.7611 |  | 0.3216 | -0.25389
0.019941 | 0.21285 |  | 77.0995 |  | 0.32346 | -0.25534
0.019961 | 0.21129 |  | 76.646 |  | 0.32011 | -0.25249
0.01998 | 0.20938 |  | 75.724 |  | 0.31298 | -0.24659
0.02 | 0.20816 |  | 75.1622 |  | 0.30026 | -0.23651
0.02002 | 0.20743 |  | 74.7863 |  | 0.28354 | -0.22312
0.020039 | 0.20433 |  | 73.595 |  | 0.26343 | -0.20721
0.020059 | 0.20251 |  | 73.0143 |  | 0.23839 | -0.18746
0.020078 | 0.20052 |  | 72.6332 |  | 0.20939 | -0.16448
0.020098 | 0.19974 |  | 71.5612 |  | 0.17697 | -0.13899
0.020117 | 0.19863 |  | 71.0251 |  | 0.14207 | -0.11137
0.020137 | 0.19522 |  | 70.4492 |  | 0.10552 | -0.08258
0.020156 | 0.19421 |  | 69.4259 |  | 0.067038 | -0.052502
0.020176 | 0.19201 |  | 68.8573 |  | 0.027206 | -0.021214
0.020195 | 0.19095 |  | 68.3552 |  | -0.013094 | 0.010516
0.020215 | 0.18868 |  | 67.2021 |  | -0.053278 | 0.042004
0.020234 | 0.18528 |  | 66.5245 |  | -0.09245 | 0.072555
0.020254 | 0.18537 |  | 66.1569 |  | -0.1292 | 0.10146
0.020273 | 0.18203 |  | 65.0226 |  | -0.16425 | 0.12879
0.020293 | 0.17989 |  | 64.4273 |  | -0.19806 | 0.15506
0.020313 | 0.17935 |  | 63.779 |  | -0.22824 | 0.17886
0.020332 | 0.1761 |  | 62.6509 |  | -0.25464 | 0.19941
0.020352 | 0.17466 |  | 62.1265 |  | -0.27779 | 0.21732
0.020371 | 0.17352 |  | 61.4498 |  | -0.29598 | 0.23138
0.020391 | 0.17186 |  | 60.4363 |  | -0.30941 | 0.24172
0.02041 | 0.17023 |  | 59.7169 |  | -0.31944 | 0.24947
0.02043 | 0.16719 |  | 59.0961 |  | -0.32501 | 0.25369
0.020449 | 0.16498 |  | 58.0598 |  | -0.32498 | 0.25368
0.020469 | 0.16327 |  | 57.3543 |  | -0.32005 | 0.24974
0.020488 | 0.16096 |  | 56.6272 |  | -0.31044 | 0.24192
0.020508 | 0.15834 |  | 55.5384 |  | -0.29599 | 0.23056
0.020527 | 0.15662 |  | 54.9622 |  | -0.27737 | 0.216
0.020547 | 0.15552 |  | 54.0871 |  | -0.25522 | 0.19833
0.020566 | 0.15366 |  | 53.2457 |  | -0.22901 | 0.17762
0.020586 | 0.15019 |  | 52.599 |  | -0.19862 | 0.15378
0.020605 | 0.14695 |  | 51.4928 |  | -0.16529 | 0.12734
0.020625 | 0.14719 |  | 50.6804 |  | -0.12956 | 0.099102
0.020645 | 0.14511 |  | 50.0713 |  | -0.091974 | 0.069524
0.020664 | 0.1418 |  | 49.0408 |  | -0.053049 | 0.038939
0.020684 | 0.14074 |  | 48.1206 |  | -0.013064 | 0.0076152
0.020703 | 0.13827 |  | 47.5869 |  | 0.026819 | -0.023862
0.020723 | 0.1357 |  | 46.3759 |  | 0.066404 | -0.054992
0.020742 | 0.1339 |  | 45.4582 |  | 0.10505 | -0.085206
0.020762 | 0.13195 |  | 45.1225 |  | 0.14144 | -0.11383
0.020781 | 0.12917 |  | 43.883 |  | 0.17582 | -0.14078
0.020801 | 0.12632 |  | 42.9771 |  | 0.20757 | -0.16569
0.02082 | 0.12516 |  | 42.359 |  | 0.23642 | -0.18815
0.02084 | 0.12331 |  | 41.3227 |  | 0.2619 | -0.20786
0.020859 | 0.11981 |  | 40.3787 |  | 0.28233 | -0.22395
0.020879 | 0.11796 |  | 39.5489 |  | 0.29932 | -0.23681
0.020898 | 0.11613 |  | 38.691 |  | 0.31252 | -0.24677
0.020918 | 0.11273 |  | 37.625 |  | 0.31945 | -0.25233
0.020938 | 0.11085 |  | 37.0485 |  | 0.32244 | -0.25429
0.020957 | 0.10942 |  | 36.0854 |  | 0.32155 | -0.2533
0.020977 | 0.10731 |  | 34.9369 |  | 0.31446 | -0.2476
0.020996 | 0.10533 |  | 34.3707 |  | 0.30305 | -0.23834
0.021016 | 0.10392 |  | 33.1486 |  | 0.28763 | -0.22614
0.021035 | 0.10126 |  | 32.3791 |  | 0.26756 | -0.21017
0.021055 | 0.097601 |  | 31.7935 |  | 0.24361 | -0.19126
0.021074 | 0.096705 |  | 30.4973 |  | 0.21504 | -0.16889
0.021094 | 0.093407 |  | 29.6812 |  | 0.1834 | -0.14367
0.021113 | 0.090759 |  | 28.9104 |  | 0.1498 | -0.11706
0.021133 | 0.090102 |  | 27.8552 |  | 0.11292 | -0.088365
0.021152 | 0.085433 |  | 27.0182 |  | 0.074819 | -0.058326
0.021172 | 0.084481 |  | 26.2932 |  | 0.035827 | -0.027464
0.021191 | 0.083059 |  | 25.1717 |  | -0.0055339 | 0.004838
0.021211 | 0.07794 |  | 24.0695 |  | -0.046088 | 0.036604
0.02123 | 0.076958 |  | 23.3481 |  | -0.084134 | 0.06652
0.02125 | 0.074932 |  | 22.4425 |  | -0.12152 | 0.095729
0.02127 | 0.071989 |  | 21.4426 |  | -0.15759 | 0.12389
0.021289 | 0.070842 |  | 20.5494 |  | -0.19154 | 0.15042
0.021309 | 0.069377 |  | 19.7616 |  | -0.22281 | 0.17485
0.021328 | 0.067133 |  | 18.6749 |  | -0.25017 | 0.19611
0.021348 | 0.063413 |  | 17.6677 |  | -0.27367 | 0.21431
0.021367 | 0.061451 |  | 17.0522 |  | -0.29189 | 0.22859
0.021387 | 0.058526 |  | 15.813 |  | -0.30615 | 0.2395
0.021406 | 0.055541 |  | 14.7406 |  | -0.31874 | 0.24885
0.021426 | 0.054617 |  | 14.3101 |  | -0.32534 | 0.25418
0.021445 | 0.051023 |  | 13.2261 |  | -0.32527 | 0.25432
0.021465 | 0.048771 |  | 11.9315 |  | -0.32156 | 0.25094
0.021484 | 0.047557 |  | 11.2838 |  | -0.31231 | 0.24361
0.021504 | 0.04364 |  | 10.2786 |  | -0.29865 | 0.23298
0.021523 | 0.041002 |  | 9.0122 |  | -0.28236 | 0.22013
0.021543 | 0.039846 |  | 8.5711 |  | -0.26104 | 0.20341
0.021562 | 0.037477 |  | 7.55 |  | -0.23491 | 0.18254
0.021582 | 0.034658 |  | 6.0978 |  | -0.20472 | 0.15879
0.021602 | 0.032308 |  | 5.6351 |  | -0.17158 | 0.13267
0.021621 | 0.029668 |  | 4.6648 |  | -0.13723 | 0.10516
0.021641 | 0.027824 |  | 3.3283 |  | -0.10046 | 0.076353
0.02166 | 0.025292 |  | 2.7538 |  | -0.061361 | 0.045677
0.02168 | 0.022077 |  | 1.768 |  | -0.021803 | 0.014393
0.021699 | 0.019717 |  | 0.453 |  | 0.01843 | -0.017235
0.021719 | 0.018091 |  | -0.21362 |  | 0.058954 | -0.049126
0.021738 | 0.01676 |  | -1.0512 |  | 0.097487 | -0.079387
0.021758 | 0.012967 |  | -2.2949 |  | 0.13354 | -0.10772
0.021777 | 0.010076 |  | -3.0524 |  | 0.16815 | -0.13478
0.021797 | 0.0082667 |  | -3.9647 |  | 0.20075 | -0.16018
0.021816 | 0.0051069 |  | -5.2317 |  | 0.23056 | -0.18346
0.021836 | 0.002425 |  | -6.0467 |  | 0.25719 | -0.20421
0.021855 | -0.00031264 |  | -6.9272 |  | 0.27901 | -0.22129
0.021875 | -0.0024127 |  | -7.9696 |  | 0.29553 | -0.234
0.021895 | -0.0040254 |  | -8.7267 |  | 0.30822 | -0.24358
0.021914 | -0.0059309 |  | -9.7269 |  | 0.31758 | -0.25067
0.021934 | -0.0087816 |  | -10.9044 |  | 0.32222 | -0.25416
0.021953 | -0.012016 |  | -11.7037 |  | 0.32156 | -0.25359
0.021973 | -0.014885 |  | -12.704 |  | 0.31594 | -0.24881
0.021992 | -0.017664 |  | -13.7765 |  | 0.30482 | -0.23979
0.022012 | -0.019033 |  | -14.3721 |  | 0.2895 | -0.22768
0.022031 | -0.021277 |  | -15.4025 |  | 0.27087 | -0.213
0.022051 | -0.024383 |  | -16.7241 |  | 0.24814 | -0.19518
0.02207 | -0.026317 |  | -17.4678 |  | 0.22116 | -0.1738
0.02209 | -0.028788 |  | -18.2 |  | 0.18937 | -0.14874
0.022109 | -0.031033 |  | -19.4254 |  | 0.15537 | -0.1218
0.022129 | -0.033021 |  | -20.3541 |  | 0.12023 | -0.093967
0.022148 | -0.035136 |  | -20.9339 |  | 0.081826 | -0.064066
0.022168 | -0.038041 |  | -22.2038 |  | 0.042698 | -0.03315
0.022187 | -0.041513 |  | -23.2994 |  | 0.0029875 | -0.0018447
0.022207 | -0.043032 |  | -23.7839 |  | -0.038097 | 0.030137
0.022227 | -0.04471 |  | -24.8589 |  | -0.077107 | 0.060824
0.022246 | -0.048166 |  | -26.0662 |  | -0.11493 | 0.090368
0.022266 | -0.049951 |  | -26.7371 |  | -0.15152 | 0.11899
0.022285 | -0.050788 |  | -27.4589 |  | -0.18483 | 0.14507
0.022305 | -0.054468 |  | -28.7217 |  | -0.21693 | 0.16976
0.022324 | -0.057578 |  | -29.7498 |  | -0.24552 | 0.19211
0.022344 | -0.059207 |  | -30.2759 |  | -0.26891 | 0.21047
0.022363 | -0.062528 |  | -31.3541 |  | -0.28982 | 0.22653
0.022383 | -0.065608 |  | -32.4735 |  | -0.30543 | 0.2387
0.022402 | -0.066844 |  | -33.0654 |  | -0.31584 | 0.24672
0.022422 | -0.068163 |  | -33.9564 |  | -0.32396 | 0.25271
0.022441 | -0.070702 |  | -35.1847 |  | -0.32606 | 0.25449
0.022461 | -0.073783 |  | -35.9698 |  | -0.32241 | 0.25174
0.02248 | -0.075943 |  | -36.6458 |  | -0.31537 | 0.24589
0.0225 | -0.078015 |  | -37.7998 |  | -0.30278 | 0.23594
0.02252 | -0.080616 |  | -38.6904 |  | -0.28576 | 0.22252
0.022539 | -0.082746 |  | -39.3642 |  | -0.26542 | 0.20635
0.022559 | -0.084921 |  | -40.3527 |  | -0.24029 | 0.18655
0.022578 | -0.087256 |  | -41.2991 |  | -0.21144 | 0.16376
0.022598 | -0.089873 |  | -42.1647 |  | -0.17932 | 0.13842
0.022617 | -0.092579 |  | -42.9601 |  | -0.14426 | 0.11081
0.022637 | -0.094363 |  | -43.8403 |  | -0.10828 | 0.082291
0.022656 | -0.095809 |  | -44.8165 |  | -0.069824 | 0.052018
0.022676 | -0.098028 |  | -45.5828 |  | -0.029076 | 0.020073
0.022695 | -0.10073 |  | -46.4136 |  | 0.010271 | -0.011162
0.022715 | -0.10298 |  | -47.3885 |  | 0.049716 | -0.042188
0.022734 | -0.10547 |  | -48.2223 |  | 0.089456 | -0.07311
0.022754 | -0.10793 |  | -48.9297 |  | 0.12622 | -0.10214
0.022773 | -0.10919 |  | -49.7533 |  | 0.16121 | -0.12965
0.022793 | -0.11147 |  | -50.8375 |  | 0.1946 | -0.15561
0.022812 | -0.11403 |  | -51.7418 |  | 0.22438 | -0.1789
0.022832 | -0.11584 |  | -52.2692 |  | 0.25135 | -0.19989
0.022852 | -0.11827 |  | -53.1412 |  | 0.27412 | -0.2177
0.022871 | -0.12074 |  | -54.2002 |  | 0.29179 | -0.23137
0.022891 | -0.12197 |  | -54.8734 |  | 0.30646 | -0.24226
0.02291 | -0.12376 |  | -55.664 |  | 0.3161 | -0.24967
0.02293 | -0.12701 |  | -56.5911 |  | 0.32053 | -0.25306
0.022949 | -0.12854 |  | -57.2354 |  | 0.32199 | -0.25376
0.022969 | -0.13015 |  | -58.036 |  | 0.31746 | -0.25011
0.022988 | -0.13367 |  | -59.0868 |  | 0.30665 | -0.24159
0.023008 | -0.1355 |  | -59.7598 |  | 0.29275 | -0.23026
0.023027 | -0.13617 |  | -60.3706 |  | 0.27477 | -0.21599
0.023047 | -0.13828 |  | -61.2982 |  | 0.25218 | -0.19832
0.023066 | -0.14121 |  | -62.0376 |  | 0.22617 | -0.17773
0.023086 | -0.14354 |  | -62.8331 |  | 0.19576 | -0.15376
0.023105 | -0.14495 |  | -63.744 |  | 0.1616 | -0.1267
0.023125 | -0.14646 |  | -64.2779 |  | 0.12628 | -0.098678
0.023145 | -0.14853 |  | -64.9974 |  | 0.08913 | -0.069733
0.023164 | -0.15042 |  | -66.0608 |  | 0.049948 | -0.038983
0.023184 | -0.1521 |  | -66.5883 |  | 0.010182 | -0.0075222
0.023203 | -0.15453 |  | -67.2313 |  | -0.030782 | 0.024515
0.023223 | -0.15686 |  | -68.3664 |  | -0.070883 | 0.05604
0.023242 | -0.15798 |  | -68.7388 |  | -0.10799 | 0.08518
0.023262 | -0.15984 |  | -69.3025 |  | -0.14434 | 0.11332
0.023281 | -0.16288 |  | -70.5509 |  | -0.17936 | 0.14068
0.023301 | -0.16444 |  | -70.9909 |  | -0.21117 | 0.16576
0.02332 | -0.1657 |  | -71.4455 |  | -0.24064 | 0.18863
0.02334 | -0.16828 |  | -72.566 |  | -0.26595 | 0.20821
0.023359 | -0.16984 |  | -73.1498 |  | -0.28567 | 0.22355
0.023379 | -0.17082 |  | -73.4499 |  | -0.30214 | 0.2362
0.023398 | -0.17307 |  | -74.456 |  | -0.31517 | 0.24638
0.023418 | -0.17515 |  | -75.1773 |  | -0.3235 | 0.25281
0.023438 | -0.1766 |  | -75.4858 |  | -0.32667 | 0.25508
0.023457 | -0.17837 |  | -76.5349 |  | -0.32422 | 0.25314
0.023477 | -0.18033 |  | -77.251 |  | -0.31734 | 0.24756
0.023496 | -0.18167 |  | -77.4934 |  | -0.30585 | 0.2385
0.023516 | -0.1826 |  | -78.2452 |  | -0.28965 | 0.22576
0.023535 | -0.18426 |  | -78.9307 |  | -0.27034 | 0.21044
0.023555 | -0.18692 |  | -79.5494 |  | -0.24679 | 0.19194
0.023574 | -0.1889 |  | -80.2602 |  | -0.2179 | 0.1692
0.023594 | -0.18982 |  | -80.8269 |  | -0.18618 | 0.14408
0.023613 | -0.19097 |  | -81.3779 |  | -0.152 | 0.11702
0.023633 | -0.19291 |  | -82.0087 |  | -0.11489 | 0.087877
0.023652 | -0.19467 |  | -82.6687 |  | -0.077217 | 0.058198
0.023672 | -0.19565 |  | -83.2054 |  | -0.038419 | 0.02761
0.023691 | -0.19761 |  | -83.7233 |  | 0.002078 | -0.0042204
0.023711 | -0.19925 |  | -84.2921 |  | 0.042097 | -0.035839
0.02373 | -0.20017 |  | -84.918 |  | 0.081521 | -0.066804
0.02375 | -0.20214 |  | -85.5516 |  | 0.11927 | -0.096487
0.02377 | -0.20351 |  | -85.9688 |  | 0.15437 | -0.12399
0.023789 | -0.20458 |  | -86.3639 |  | 0.1879 | -0.15003
0.023809 | -0.20632 |  | -87.0373 |  | 0.21852 | -0.17415
0.023828 | -0.20765 |  | -87.7627 |  | 0.24611 | -0.19566
0.023848 | -0.2089 |  | -88.1798 |  | 0.27046 | -0.21462
0.023867 | -0.2106 |  | -88.6829 |  | 0.28893 | -0.22909
0.023887 | -0.21211 |  | -89.2915 |  | 0.30348 | -0.23991
0.023906 | -0.21288 |  | -89.5425 |  | 0.31482 | -0.24852
0.023926 | -0.21393 |  | -90.0965 |  | 0.32038 | -0.25285
0.023945 | -0.2159 |  | -90.8715 |  | 0.32186 | -0.2536
0.023965 | -0.21698 |  | -91.138 |  | 0.3188 | -0.25101
0.023984 | -0.21789 |  | -91.4959 |  | 0.30959 | -0.24359
0.024004 | -0.21992 |  | -92.2224 |  | 0.29622 | -0.23285
0.024023 | -0.22083 |  | -92.6645 |  | 0.27893 | -0.21922
0.024043 | -0.2216 |  | -92.9126 |  | 0.25731 | -0.20215
0.024063 | -0.22355 |  | -93.4825 |  | 0.23161 | -0.1819
0.024082 | -0.22447 |  | -94.0054 |  | 0.20203 | -0.15849
0.024102 | -0.22547 |  | -94.2925 |  | 0.16948 | -0.13277
0.024121 | -0.22704 |  | -94.7386 |  | 0.1343 | -0.10517
0.024141 | -0.22786 |  | -95.2797 |  | 0.096605 | -0.075509
0.02416 | -0.22927 |  | -95.6921 |  | 0.05783 | -0.044892
0.02418 | -0.23029 |  | -96.0464 |  | 0.018493 | -0.013928
0.024199 | -0.2309 |  | -96.4598 |  | -0.022259 | 0.017908
0.024219 | -0.23238 |  | -96.7857 |  | -0.062169 | 0.049219
0.024238 | -0.23357 |  | -97.1551 |  | -0.1 | 0.079089
0.024258 | -0.23451 |  | -97.6421 |  | -0.13752 | 0.1083
0.024277 | -0.23501 |  | -97.8884 |  | -0.17311 | 0.13593
0.024297 | -0.23598 |  | -98.2536 |  | -0.20524 | 0.1611
0.024316 | -0.23769 |  | -98.7935 |  | -0.23453 | 0.1839
0.024336 | -0.23819 |  | -98.9476 |  | -0.26034 | 0.204
0.024355 | -0.23873 |  | -99.1841 |  | -0.28205 | 0.22079
0.024375 | -0.2403 |  | -99.7867 |  | -0.29977 | 0.2343
0.024395 | -0.2413 |  | -100.0851 |  | -0.31355 | 0.24496
0.024414 | -0.24172 |  | -100.1766 |  | -0.32239 | 0.25188
0.024434 | -0.24251 |  | -100.6236 |  | -0.326 | 0.25463
0.024453 | -0.24335 |  | -100.9076 |  | -0.32511 | 0.25388
0.024473 | -0.24405 |  | -100.9118 |  | -0.31923 | 0.24911
0.024492 | -0.24513 |  | -101.467 |  | -0.30867 | 0.24061
0.024512 | -0.24631 |  | -101.9528 |  | -0.29424 | 0.22925
0.024531 | -0.24653 |  | -101.8301 |  | -0.27506 | 0.21425
0.024551 | -0.24661 |  | -102.0285 |  | -0.25155 | 0.19566
0.02457 | -0.24784 |  | -102.4536 |  | -0.22423 | 0.17397
0.02459 | -0.24863 |  | -102.6081 |  | -0.19274 | 0.14915
0.024609 | -0.24902 |  | -102.8678 |  | -0.1591 | 0.12255
0.024629 | -0.25001 |  | -103.2023 |  | -0.12368 | 0.094593
0.024648 | -0.2503 |  | -103.2691 |  | -0.085829 | 0.064779
0.024668 | -0.25063 |  | -103.3546 |  | -0.046717 | 0.033931
0.024688 | -0.25147 |  | -103.6719 |  | -0.0061735 | 0.0021547
0.024707 | -0.25172 |  | -103.8712 |  | 0.034142 | -0.029653
0.024727 | -0.25206 |  | -103.9811 |  | 0.072817 | -0.060198
0.024746 | -0.25278 |  | -104.1677 |  | 0.11089 | -0.089847
0.024766 | -0.25321 |  | -104.3135 |  | 0.14687 | -0.1181
0.024785 | -0.25363 |  | -104.442 |  | 0.18056 | -0.14454
0.024805 | -0.25398 |  | -104.5237 |  | 0.2123 | -0.16923
0.024824 | -0.2539 |  | -104.5211 |  | 0.24046 | -0.19135
0.024844 | -0.25426 |  | -104.7138 |  | 0.26491 | -0.21036
0.024863 | -0.25531 |  | -105.0269 |  | 0.28491 | -0.2258
0.024883 | -0.25544 |  | -104.9022 |  | 0.30008 | -0.23759
0.024902 | -0.25504 |  | -104.8322 |  | 0.31209 | -0.24658
0.024922 | -0.25537 |  | -105.1619 |  | 0.31956 | -0.25225
0.024941 | -0.25544 |  | -105.0039 |  | 0.32098 | -0.25347
0.024961 | -0.25534 |  | -104.8442 |  | 0.31878 | -0.25128
0.02498 | -0.25622 |  | -105.3358 |  | 0.31151 | -0.2454
0.025 | -0.25664 |  | -105.3801 |  | 0.2979 | -0.23482
0.02502 | -0.25589 |  | -104.9902 |  | 0.28175 | -0.22159
0.025039 | -0.25623 |  | -105.146 |  | 0.26153 | -0.20558
0.025059 | -0.25642 |  | -105.2188 |  | 0.2363 | -0.18581
0.025078 | -0.25563 |  | -104.8903 |  | 0.2081 | -0.1634
0.025098 | -0.25625 |  | -105.1113 |  | 0.17535 | -0.13779
0.025117 | -0.2565 |  | -105.3048 |  | 0.1402 | -0.10988
0.025137 | -0.2559 |  | -104.8687 |  | 0.1039 | -0.081143
0.025156 | -0.25599 |  | -104.8534 |  | 0.064991 | -0.050809
0.025176 | -0.25589 |  | -105.0078 |  | 0.025927 | -0.019895
0.025195 | -0.25568 |  | -104.7274 |  | -0.013784 | 0.011333
0.025215 | -0.2559 |  | -104.7051 |  | -0.054921 | 0.043331
0.025234 | -0.25587 |  | -104.759 |  | -0.094056 | 0.07408
0.025254 | -0.25492 |  | -104.4854 |  | -0.13095 | 0.10304
0.025273 | -0.25441 |  | -104.4191 |  | -0.16646 | 0.13068
0.025293 | -0.25472 |  | -104.3847 |  | -0.1993 | 0.15628
0.025313 | -0.25429 |  | -104.1219 |  | -0.22944 | 0.17975
0.025332 | -0.25431 |  | -104.0825 |  | -0.25607 | 0.20052
0.025352 | -0.25458 |  | -104.0715 |  | -0.27854 | 0.21808
0.025371 | -0.25367 |  | -103.7789 |  | -0.2975 | 0.23259
0.025391 | -0.25323 |  | -103.5302 |  | -0.31143 | 0.24328
0.02541 | -0.25296 |  | -103.4805 |  | -0.3206 | 0.25042
0.02543 | -0.25218 |  | -103.2448 |  | -0.32619 | 0.25453
0.025449 | -0.25188 |  | -103.0269 |  | -0.32615 | 0.25459
0.025469 | -0.25198 |  | -103.1116 |  | -0.32099 | 0.25063
0.025488 | -0.2517 |  | -102.8373 |  | -0.31197 | 0.24315
0.025508 | -0.25083 |  | -102.4769 |  | -0.29756 | 0.23178
0.025527 | -0.25034 |  | -102.4219 |  | -0.27891 | 0.21724
0.025547 | -0.24997 |  | -102.1709 |  | -0.25671 | 0.19974
0.025566 | -0.24938 |  | -101.8687 |  | -0.22981 | 0.17851
0.025586 | -0.24951 |  | -101.8812 |  | -0.19965 | 0.15453
0.025605 | -0.24899 |  | -101.7635 |  | -0.16635 | 0.12829
0.025625 | -0.24769 |  | -101.1478 |  | -0.13038 | 0.10003
0.025645 | -0.24737 |  | -100.9257 |  | -0.093454 | 0.070748
0.025664 | -0.2468 |  | -100.9826 |  | -0.05413 | 0.039748
0.025684 | -0.2457 |  | -100.4459 |  | -0.013592 | 0.0079497
0.025703 | -0.24574 |  | -100.1518 |  | 0.026018 | -0.023278
0.025723 | -0.24529 |  | -100.0823 |  | 0.065652 | -0.054406
0.025742 | -0.24394 |  | -99.6033 |  | 0.10401 | -0.084527
0.025762 | -0.24385 |  | -99.3565 |  | 0.14035 | -0.11308
0.025781 | -0.24346 |  | -99.2274 |  | 0.17489 | -0.13999
0.025801 | -0.24185 |  | -98.7387 |  | 0.20675 | -0.16485
0.02582 | -0.24118 |  | -98.4101 |  | 0.23588 | -0.18768
0.02584 | -0.24043 |  | -98.2269 |  | 0.26096 | -0.20733
0.025859 | -0.23943 |  | -97.7095 |  | 0.28142 | -0.22312
0.025879 | -0.23918 |  | -97.424 |  | 0.29847 | -0.23604
0.025898 | -0.23854 |  | -97.2194 |  | 0.31118 | -0.24595
0.025918 | -0.23697 |  | -96.6019 |  | 0.31884 | -0.25192
0.025937 | -0.23602 |  | -96.4112 |  | 0.32227 | -0.25414
0.025957 | -0.23609 |  | -96.3026 |  | 0.3204 | -0.25245
0.025977 | -0.23453 |  | -95.5165 |  | 0.3133 | -0.2468
0.025996 | -0.2337 |  | -95.1177 |  | 0.30237 | -0.23794
0.026016 | -0.23312 |  | -94.994 |  | 0.2868 | -0.2256
0.026035 | -0.23029 |  | -94.2023 |  | 0.26676 | -0.20976
0.026055 | -0.2301 |  | -93.8643 |  | 0.24259 | -0.19074
0.026074 | -0.23035 |  | -93.8721 |  | 0.2141 | -0.16822
0.026094 | -0.22848 |  | -93.0915 |  | 0.18262 | -0.14311
0.026113 | -0.22729 |  | -92.5369 |  | 0.1484 | -0.11618
0.026133 | -0.22628 |  | -92.3691 |  | 0.11192 | -0.087584
0.026152 | -0.22515 |  | -91.7825 |  | 0.074514 | -0.058094
0.026172 | -0.22367 |  | -91.1374 |  | 0.03511 | -0.027143
0.026191 | -0.22267 |  | -90.7892 |  | -0.0061817 | 0.0053039
0.026211 | -0.22182 |  | -90.4553 |  | -0.046635 | 0.037095
0.02623 | -0.22038 |  | -89.8059 |  | -0.085333 | 0.06734
0.02625 | -0.21907 |  | -89.1502 |  | -0.12249 | 0.096415
0.02627 | -0.21734 |  | -88.7861 |  | -0.15817 | 0.12421
0.026289 | -0.21661 |  | -88.312 |  | -0.1922 | 0.15063
0.026309 | -0.21554 |  | -87.6563 |  | -0.22344 | 0.17506
0.026328 | -0.21364 |  | -87.2448 |  | -0.25135 | 0.19678
0.026348 | -0.21257 |  | -86.7852 |  | -0.27454 | 0.21493
0.026367 | -0.21121 |  | -86.0807 |  | -0.2924 | 0.22889
0.026387 | -0.21012 |  | -85.5698 |  | -0.30765 | 0.2403
0.026406 | -0.20848 |  | -85.048 |  | -0.31919 | 0.24928
0.026426 | -0.20724 |  | -84.2598 |  | -0.32494 | 0.25394
0.026445 | -0.20649 |  | -83.569 |  | -0.32622 | 0.25473
0.026465 | -0.20459 |  | -83.218 |  | -0.32215 | 0.25148
0.026484 | -0.20382 |  | -82.8927 |  | -0.31268 | 0.24394
0.026504 | -0.20253 |  | -82.2565 |  | -0.29969 | 0.23368
0.026523 | -0.19974 |  | -81.4289 |  | -0.28287 | 0.22036
0.026543 | -0.1975 |  | -80.5435 |  | -0.26125 | 0.20319
0.026562 | -0.19586 |  | -79.953 |  | -0.23492 | 0.18251
0.026582 | -0.19491 |  | -79.606 |  | -0.20516 | 0.15892
0.026602 | -0.19392 |  | -79.0861 |  | -0.17267 | 0.1332
0.026621 | -0.19241 |  | -78.4951 |  | -0.13738 | 0.10543
0.026641 | -0.19059 |  | -77.6055 |  | -0.10035 | 0.076089
0.02666 | -0.18857 |  | -76.5286 |  | -0.061869 | 0.045657
0.02668 | -0.18716 |  | -76.0257 |  | -0.021783 | 0.014221
0.026699 | -0.18678 |  | -75.7863 |  | 0.01846 | -0.017354
0.026719 | -0.1861 |  | -75.1808 |  | 0.058058 | -0.048489
0.026738 | -0.18366 |  | -74.4532 |  | 0.096852 | -0.078969
0.026758 | -0.1808 |  | -73.6026 |  | 0.13357 | -0.10782
0.026777 | -0.1786 |  | -72.5388 |  | 0.16832 | -0.13487
0.026797 | -0.17653 |  | -71.8955 |  | 0.20081 | -0.16021
0.026816 | -0.17626 |  | -71.6653 |  | 0.22996 | -0.18311
0.026836 | -0.17578 |  | -71.1407 |  | 0.25668 | -0.20384
0.026855 | -0.17268 |  | -70.1812 |  | 0.27866 | -0.22107
0.026875 | -0.17017 |  | -69.2207 |  | 0.29494 | -0.23371
0.026895 | -0.16827 |  | -68.4541 |  | 0.30876 | -0.2441
0.026914 | -0.1659 |  | -67.6866 |  | 0.31801 | -0.25127
0.026934 | -0.16505 |  | -67.107 |  | 0.32134 | -0.25375
0.026953 | -0.16347 |  | -66.6807 |  | 0.32096 | -0.25321
0.026973 | -0.16109 |  | -65.7899 |  | 0.31548 | -0.24863
0.026992 | -0.16033 |  | -64.7218 |  | 0.3045 | -0.2397
0.027012 | -0.15857 |  | -63.8656 |  | 0.28974 | -0.22801
0.027031 | -0.1581 |  | -63.1057 |  | 0.27099 | -0.2131
0.027051 | -0.15858 |  | -62.6462 |  | 0.24766 | -0.19471
0.02707 | -0.15446 |  | -62.059 |  | 0.21984 | -0.17283
0.02709 | -0.15111 |  | -61.0886 |  | 0.18858 | -0.14782
0.027109 | -0.15119 |  | -60.1402 |  | 0.15543 | -0.12148
0.027129 | -0.14736 |  | -59.1524 |  | 0.11967 | -0.093686
0.027148 | -0.14325 |  | -58.327 |  | 0.081249 | -0.063673
0.027168 | -0.14486 |  | -57.8997 |  | 0.042392 | -0.032783
0.027187 | -0.14287 |  | -57.3104 |  | 0.0023651 | -0.0011988
0.027207 | -0.13931 |  | -56.1447 |  | -0.038658 | 0.030742
0.027227 | -0.14146 |  | -55.141 |  | -0.07762 | 0.061095
0.027246 | -0.1403 |  | -54.4983 |  | -0.11494 | 0.0903
0.027266 | -0.1366 |  | -53.6375 |  | -0.15157 | 0.11899
0.027285 | -0.1337 |  | -52.8991 |  | -0.18633 | 0.14606
0.027305 | -0.13105 |  | -52.2103 |  | -0.21775 | 0.17064
0.027324 | -0.13254 |  | -51.1789 |  | -0.24544 | 0.19226
0.027344 | -0.1316 |  | -50.1686 |  | -0.26969 | 0.21102
0.027363 | -0.12701 |  | -49.4308 |  | -0.28932 | 0.22643
0.027383 | -0.12644 |  | -48.7749 |  | -0.30482 | 0.23843
0.027402 | -0.12764 |  | -47.8306 |  | -0.31689 | 0.24763
0.027422 | -0.12484 |  | -46.9076 |  | -0.32408 | 0.25326
0.027441 | -0.12098 |  | -46.1258 |  | -0.32607 | 0.25482
0.027461 | -0.11964 |  | -45.1696 |  | -0.32315 | 0.25237
0.02748 | -0.11702 |  | -44.3086 |  | -0.31506 | 0.24581
0.0275 | -0.11348 |  | -43.593 |  | -0.30254 | 0.23591
0.02752 | -0.11213 |  | -42.632 |  | -0.2858 | 0.22274
0.027539 | -0.11225 |  | -41.6964 |  | -0.26495 | 0.20622
0.027559 | -0.11359 |  | -40.9721 |  | -0.24086 | 0.18704
0.027578 | -0.115 |  | -40.0266 |  | -0.21178 | 0.1643
0.027598 | -0.11846 |  | -39.0361 |  | -0.17865 | 0.13826
0.027617 | -0.12129 |  | -38.2384 |  | -0.14437 | 0.11092
0.027637 | -0.11424 |  | -37.4958 |  | -0.10757 | 0.081984
0.027656 | -0.10808 |  | -36.5993 |  | -0.069091 | 0.051672
0.027676 | -0.10845 |  | -35.427 |  | -0.029697 | 0.020715
0.027695 | -0.1115 |  | -34.266 |  | 0.010953 | -0.011153
0.027715 | -0.11838 |  | -33.7069 |  | 0.05052 | -0.042491
0.027734 | -0.11854 |  | -33.261 |  | 0.089153 | -0.07273
0.027754 | -0.11518 |  | -32.2237 |  | 0.12678 | -0.10223
0.027773 | -0.10836 |  | -31.3612 |  | 0.16177 | -0.12985
0.027793 | -0.096268 |  | -30.2906 |  | 0.19462 | -0.15544
0.027813 | -0.092234 |  | -28.7318 |  | 0.22522 | -0.17922
0.027832 | -0.091695 |  | -28.1032 |  | 0.25176 | -0.20003
0.027852 | -0.089363 |  | -27.753 |  | 0.27398 | -0.2175
0.027871 | -0.092054 |  | -26.7383 |  | 0.29286 | -0.23192
0.027891 | -0.088819 |  | -26.2356 |  | 0.30692 | -0.24269
0.02791 | -0.081881 |  | -25.2422 |  | 0.31612 | -0.24978
0.02793 | -0.082155 |  | -23.3432 |  | 0.32127 | -0.25345
0.027949 | -0.081419 |  | -22.5807 |  | 0.32141 | -0.25344
0.027969 | -0.076571 |  | -22.2565 |  | 0.31731 | -0.24987
0.027988 | -0.072321 |  | -21.4986 |  | 0.30766 | -0.24205
0.028008 | -0.072822 |  | -20.6848 |  | 0.29276 | -0.23026
0.028027 | -0.070308 |  | -19.444 |  | 0.27505 | -0.21594
0.028047 | -0.070702 |  | -18.0748 |  | 0.25253 | -0.19841
0.028066 | -0.075269 |  | -17.2823 |  | 0.22574 | -0.17736
0.028086 | -0.067976 |  | -16.7589 |  | 0.19584 | -0.15346
0.028105 | -0.063624 |  | -15.8967 |  | 0.16204 | -0.12689
0.028125 | -0.066218 |  | -14.9029 |  | 0.12621 | -0.098683
0.028145 | -0.063583 |  | -13.7524 |  | 0.089085 | -0.069474
0.028164 | -0.063741 |  | -12.6257 |  | 0.050355 | -0.039011
0.028184 | -0.062848 |  | -11.9317 |  | 0.010361 | -0.007516
0.028203 | -0.060469 |  | -11.0356 |  | -0.030449 | 0.024353
0.028223 | -0.063631 |  | -10.0845 |  | -0.070504 | 0.055661
0.028242 | -0.065899 |  | -9.2441 |  | -0.10856 | 0.085578
0.028262 | -0.055723 |  | -8.345 |  | -0.14476 | 0.1139
0.028281 | -0.043109 |  | -7.2666 |  | -0.17934 | 0.14076
0.028301 | -0.048202 |  | -5.8424 |  | -0.21129 | 0.16579
0.02832 | -0.052692 |  | -4.9592 |  | -0.24024 | 0.18837
0.02834 | -0.047707 |  | -4.5257 |  | -0.26578 | 0.20812
0.028359 | -0.039651 |  | -3.7534 |  | -0.28625 | 0.22405
0.028379 | -0.031307 |  | -2.8139 |  | -0.30238 | 0.2363
0.028398 | -0.023632 |  | -1.6321 |  | -0.31503 | 0.24601
0.028418 | -0.016574 |  | -0.029871 |  | -0.32301 | 0.25234
0.028438 | -0.016586 |  | 0.88231 |  | -0.3263 | 0.25475
0.028457 | -0.015724 |  | 1.3076 |  | -0.3246 | 0.25344
0.028477 | -0.017697 |  | 2.1103 |  | -0.31707 | 0.24746
0.028496 | -0.017928 |  | 2.7363 |  | -0.30532 | 0.238
0.028516 | -0.0078122 |  | 4.0025 |  | -0.28989 | 0.22588
0.028535 | -0.0067158 |  | 5.6542 |  | -0.26973 | 0.20994
0.028555 | -0.0061241 |  | 6.5025 |  | -0.24575 | 0.19099
0.028574 | 0.0042321 |  | 7.1876 |  | -0.21789 | 0.16918
0.028594 | 0.0076979 |  | 8.042 |  | -0.1859 | 0.1438
0.028613 | 0.0090186 |  | 8.6937 |  | -0.15143 | 0.11642
0.028633 | 0.017381 |  | 9.653 |  | -0.11509 | 0.087865
0.028652 | 0.018303 |  | 11.4547 |  | -0.076971 | 0.057803
0.028672 | 0.017281 |  | 12.2769 |  | -0.037489 | 0.026671
0.028691 | 0.023576 |  | 12.8164 |  | 0.0025234 | -0.0048863
0.028711 | 0.021295 |  | 13.9869 |  | 0.042287 | -0.036223
0.02873 | 0.025496 |  | 14.2311 |  | 0.081497 | -0.066879
0.02875 | 0.029587 |  | 15.5248 |  | 0.11933 | -0.096592
0.02877 | 0.02374 |  | 17.1742 |  | 0.15506 | -0.1247
0.028789 | 0.032112 |  | 17.7107 |  | 0.18819 | -0.15069
0.028809 | 0.030374 |  | 18.9431 |  | 0.21895 | -0.17462
0.028828 | 0.027064 |  | 19.4707 |  | 0.24686 | -0.19615
0.028848 | 0.036773 |  | 19.8642 |  | 0.27007 | -0.21452
0.028867 | 0.035606 |  | 21.4959 |  | 0.28907 | -0.22934
0.028887 | 0.042277 |  | 22.6243 |  | 0.30449 | -0.24079
0.028906 | 0.040904 |  | 23.5875 |  | 0.31486 | -0.24878
0.028926 | 0.040248 |  | 24.3034 |  | 0.32048 | -0.25313
0.028945 | 0.051798 |  | 24.9389 |  | 0.322 | -0.25417
0.028965 | 0.043439 |  | 26.1532 |  | 0.31855 | -0.25126
0.028984 | 0.045688 |  | 26.848 |  | 0.30965 | -0.24391
0.029004 | 0.049744 |  | 27.9677 |  | 0.29615 | -0.2332
0.029023 | 0.049535 |  | 29.2052 |  | 0.27899 | -0.21951
0.029043 | 0.055791 |  | 29.7235 |  | 0.25772 | -0.20261
0.029063 | 0.046828 |  | 30.8153 |  | 0.23171 | -0.18218
0.029082 | 0.058497 |  | 31.5433 |  | 0.20174 | -0.15842
0.029102 | 0.066596 |  | 32.396 |  | 0.169 | -0.1325
0.029121 | 0.053968 |  | 33.663 |  | 0.13375 | -0.10475
0.029141 | 0.0634 |  | 34.3576 |  | 0.096584 | -0.075569
0.02916 | 0.063234 |  | 35.5545 |  | 0.05834 | -0.045492
0.02918 | 0.06078 |  | 36.2298 |  | 0.018305 | -0.01407
0.029199 | 0.065521 |  | 36.6836 |  | -0.022676 | 0.018006
0.029219 | 0.066113 |  | 37.8797 |  | -0.062518 | 0.049364
0.029238 | 0.068231 |  | 39.0238 |  | -0.10088 | 0.079485
0.029258 | 0.061941 |  | 39.9825 |  | -0.13747 | 0.10797
0.029277 | 0.071715 |  | 40.5536 |  | -0.17261 | 0.1352
0.029297 | 0.076947 |  | 41.4191 |  | -0.20572 | 0.16114
0.029316 | 0.073131 |  | 42.3145 |  | -0.2349 | 0.18417
0.029336 | 0.075859 |  | 43.2962 |  | -0.26072 | 0.20406
0.029355 | 0.072715 |  | 44.4277 |  | -0.28236 | 0.22067
0.029375 | 0.079161 |  | 45.1595 |  | -0.29905 | 0.23366
0.029395 | 0.07753 |  | 45.7708 |  | -0.31323 | 0.24457
0.029414 | 0.070982 |  | 46.6954 |  | -0.32278 | 0.25203
0.029434 | 0.072949 |  | 47.8622 |  | -0.32571 | 0.25424
0.029453 | 0.073793 |  | 48.4195 |  | -0.32471 | 0.25317
0.029473 | 0.086736 |  | 49.0781 |  | -0.31896 | 0.24873
0.029492 | 0.08785 |  | 50.3903 |  | -0.30789 | 0.24018
0.029512 | 0.077079 |  | 51.3403 |  | -0.29362 | 0.22873
0.029531 | 0.082742 |  | 51.7873 |  | -0.27468 | 0.21376
0.029551 | 0.086565 |  | 52.4528 |  | -0.25043 | 0.19473
0.02957 | 0.090204 |  | 53.3838 |  | -0.22313 | 0.17303
0.02959 | 0.083954 |  | 54.4533 |  | -0.19263 | 0.14891
0.029609 | 0.072841 |  | 55.4936 |  | -0.159 | 0.12244
0.029629 | 0.086539 |  | 55.9244 |  | -0.12313 | 0.094193
0.029648 | 0.098904 |  | 56.4813 |  | -0.084822 | 0.064103
0.029668 | 0.10581 |  | 57.3109 |  | -0.045431 | 0.032919
0.029687 | 0.10946 |  | 58.5265 |  | -0.0054942 | 0.0014033
0.029707 | 0.10439 |  | 59.7251 |  | 0.034859 | -0.030141
0.029727 | 0.10947 |  | 59.9132 |  | 0.073609 | -0.060645
0.029746 | 0.11915 |  | 60.4311 |  | 0.11109 | -0.09012
0.029766 | 0.11904 |  | 61.3988 |  | 0.14768 | -0.11869
0.029785 | 0.11876 |  | 62.1915 |  | 0.18162 | -0.14531
0.029805 | 0.13036 |  | 63.1789 |  | 0.21296 | -0.16987
0.029824 | 0.1325 |  | 64.165 |  | 0.24151 | -0.19208
0.029844 | 0.12933 |  | 64.6851 |  | 0.26564 | -0.21089
0.029863 | 0.13312 |  | 65.1653 |  | 0.28498 | -0.22587
0.029883 | 0.13433 |  | 65.8768 |  | 0.30051 | -0.23766
0.029902 | 0.14456 |  | 66.3725 |  | 0.31277 | -0.24701
0.029922 | 0.14863 |  | 67.5046 |  | 0.31993 | -0.25259
0.029941 | 0.14745 |  | 68.6667 |  | 0.32132 | -0.25359
0.029961 | 0.15541 |  | 69.2263 |  | 0.31892 | -0.25135
0.02998 | 0.15072 |  | 69.8552 |  | 0.31138 | -0.24509
0.03 | 0.14919 |  | 69.862 |  | 0.29812 | -0.2346
0.03002 | 0.15463 |  | 70.5266 |  | 0.28219 | -0.22187
0.030039 | 0.15494 |  | 71.9838 |  | 0.26215 | -0.20605
0.030059 | 0.16466 |  | 72.6348 |  | 0.23628 | -0.18584
0.030078 | 0.16275 |  | 73.5015 |  | 0.20709 | -0.16257
0.030098 | 0.15831 |  | 74.1297 |  | 0.17521 | -0.13711
0.030117 | 0.16515 |  | 74.1813 |  | 0.14026 | -0.10966
0.030137 | 0.163 |  | 74.799 |  | 0.10357 | -0.081003
0.030156 | 0.16825 |  | 75.6098 |  | 0.065436 | -0.051021
0.030176 | 0.17299 |  | 76.6504 |  | 0.025547 | -0.019525
0.030195 | 0.17119 |  | 77.6704 |  | -0.015035 | 0.01237
0.030215 | 0.17577 |  | 78.0542 |  | -0.055258 | 0.043805
0.030234 | 0.17702 |  | 78.2353 |  | -0.093912 | 0.073988
0.030254 | 0.18141 |  | 78.5503 |  | -0.13085 | 0.103
0.030273 | 0.18327 |  | 79.3224 |  | -0.16647 | 0.13096
0.030293 | 0.18413 |  | 80.5205 |  | -0.19944 | 0.15667
0.030312 | 0.19148 |  | 81.2863 |  | -0.22959 | 0.18007
0.030332 | 0.19385 |  | 81.703 |  | -0.25654 | 0.20097
0.030352 | 0.19382 |  | 82.1737 |  | -0.27891 | 0.21846
0.030371 | 0.19869 |  | 82.2502 |  | -0.29687 | 0.2324
0.030391 | 0.20038 |  | 83.0684 |  | -0.31095 | 0.2431
0.03041 | 0.20154 |  | 84.2101 |  | -0.32098 | 0.25093
0.03043 | 0.20833 |  | 84.5994 |  | -0.32601 | 0.25486
0.030449 | 0.20957 |  | 85.1857 |  | -0.32597 | 0.2546
0.030469 | 0.20857 |  | 85.7206 |  | -0.32114 | 0.25058
0.030488 | 0.21154 |  | 85.9857 |  | -0.31111 | 0.24263
0.030508 | 0.21043 |  | 86.553 |  | -0.29673 | 0.23145
0.030527 | 0.21093 |  | 87.2966 |  | -0.27867 | 0.21715
0.030547 | 0.21825 |  | 87.888 |  | -0.25646 | 0.19949
0.030566 | 0.21877 |  | 88.4383 |  | -0.22981 | 0.17856
0.030586 | 0.21857 |  | 88.8733 |  | -0.19877 | 0.15412
0.030605 | 0.22431 |  | 89.0704 |  | -0.16515 | 0.12747
0.030625 | 0.22602 |  | 89.6461 |  | -0.13032 | 0.099915
0.030645 | 0.22925 |  | 90.2899 |  | -0.092791 | 0.070525
0.030664 | 0.2304 |  | 90.9454 |  | -0.053315 | 0.03947
0.030684 | 0.23087 |  | 91.4529 |  | -0.013864 | 0.008163
0.030703 | 0.23626 |  | 91.606 |  | 0.026461 | -0.023508
0.030723 | 0.2343 |  | 92.0951 |  | 0.066349 | -0.054732
0.030742 | 0.23584 |  | 92.5333 |  | 0.1044 | -0.08464
0.030762 | 0.24042 |  | 93.0478 |  | 0.1411 | -0.11349
0.030781 | 0.23936 |  | 93.6642 |  | 0.175 | -0.14016
0.030801 | 0.24239 |  | 93.898 |  | 0.2067 | -0.16478
0.03082 | 0.24179 |  | 94.3845 |  | 0.23618 | -0.18761
0.03084 | 0.24344 |  | 94.7614 |  | 0.26106 | -0.20718
0.030859 | 0.24915 |  | 95.0914 |  | 0.28168 | -0.22337
0.030879 | 0.2473 |  | 95.7336 |  | 0.29854 | -0.23623
0.030898 | 0.24794 |  | 96.0532 |  | 0.31075 | -0.24541
0.030918 | 0.25037 |  | 96.3896 |  | 0.31855 | -0.2514
0.030937 | 0.25172 |  | 96.8763 |  | 0.32221 | -0.25407
0.030957 | 0.25296 |  | 97.0334 |  | 0.32035 | -0.25249
0.030977 | 0.25231 |  | 97.3245 |  | 0.31332 | -0.24674
0.030996 | 0.25621 |  | 97.9875 |  | 0.30187 | -0.23731
0.031016 | 0.25713 |  | 98.2838 |  | 0.2858 | -0.22464
0.031035 | 0.25616 |  | 98.3689 |  | 0.26639 | -0.20939
0.031055 | 0.25952 |  | 98.926 |  | 0.24248 | -0.19061
0.031074 | 0.26031 |  | 99.1898 |  | 0.21385 | -0.16807
0.031094 | 0.26172 |  | 99.1896 |  | 0.18215 | -0.14274
0.031113 | 0.26248 |  | 99.7012 |  | 0.14708 | -0.11509
0.031133 | 0.26161 |  | 100.1166 |  | 0.11116 | -0.086907
0.031152 | 0.2644 |  | 100.296 |  | 0.074438 | -0.057996
0.031172 | 0.26499 |  | 100.6659 |  | 0.034164 | -0.026531
0.031191 | 0.26446 |  | 100.8291 |  | -0.0069056 | 0.0058334
0.031211 | 0.26683 |  | 100.8989 |  | -0.046982 | 0.037402
0.03123 | 0.26837 |  | 101.3636 |  | -0.086355 | 0.068053
[5 empty] | -0.12328 | 0.09696
[5 empty] | -0.15858 | 0.12454
[5 empty] | -0.19285 | 0.15114
[5 empty] | -0.22378 | 0.17536
[5 empty] | -0.25123 | 0.19678
[5 empty] | -0.27481 | 0.21507
[5 empty] | -0.29315 | 0.22929
[5 empty] | -0.30773 | 0.24046
[5 empty] | -0.31886 | 0.24904
[5 empty] | -0.32519 | 0.25389
[5 empty] | -0.32668 | 0.25498
[5 empty] | -0.32269 | 0.25186
[5 empty] | -0.31298 | 0.24415
[5 empty] | -0.29914 | 0.23313
[5 empty] | -0.28224 | 0.21966
[5 empty] | -0.26111 | 0.20316
[5 empty] | -0.23537 | 0.18295
[5 empty] | -0.20586 | 0.15936
[5 empty] | -0.17237 | 0.13287
[5 empty] | -0.13643 | 0.10443
[5 empty] | -0.1 | 0.075631
[5 empty] | -0.062066 | 0.045958
[5 empty] | -0.02179 | 0.01437
[5 empty] | 0.018714 | -0.017684
[5 empty] | 0.058257 | -0.048941
[5 empty] | 0.097342 | -0.079368
[5 empty] | 0.1342 | -0.10807
[5 empty] | 0.16823 | -0.13494
[5 empty] | 0.20091 | -0.16063
[5 empty] | 0.23085 | -0.18392
[5 empty] | 0.25659 | -0.20398
[5 empty] | 0.27815 | -0.22079
[5 empty] | 0.29553 | -0.2341
[5 empty] | 0.30892 | -0.24435
[5 empty] | 0.31767 | -0.25105
[5 empty] | 0.32175 | -0.25397
[5 empty] | 0.32123 | -0.25329
[5 empty] | 0.31543 | -0.24851
[5 empty] | 0.3045 | -0.23978
[5 empty] | 0.28923 | -0.22749
[5 empty] | 0.27072 | -0.21271
[5 empty] | 0.24765 | -0.19487
[5 empty] | 0.21977 | -0.17292
[5 empty] | 0.18911 | -0.14828
[5 empty] | 0.15497 | -0.12142
[5 empty] | 0.11848 | -0.092896
[5 empty] | 0.081621 | -0.063819
[5 empty] | 0.042924 | -0.033378
[5 empty] | 0.0019294 | -0.0011481
[5 empty] | -0.039256 | 0.031172
[5 empty] | -0.078595 | 0.061997
[5 empty] | -0.11583 | 0.0912
[5 empty] | -0.15164 | 0.11907
[5 empty] | -0.18589 | 0.14574
[5 empty] | -0.21756 | 0.17063
[5 empty] | -0.24609 | 0.19283
[5 empty] | -0.27045 | 0.21165
[5 empty] | -0.28974 | 0.22664
[5 empty] | -0.30529 | 0.23856
[5 empty] | -0.31708 | 0.24764
[5 empty] | -0.3239 | 0.253
[5 empty] | -0.32635 | 0.25479
[5 empty] | -0.32391 | 0.25272
[5 empty] | -0.31561 | 0.24618
[5 empty] | -0.30281 | 0.23613
[5 empty] | -0.28568 | 0.22265
[5 empty] | -0.2648 | 0.20617
[5 empty] | -0.24136 | 0.18752
[5 empty] | -0.21217 | 0.16467
[5 empty] | -0.17852 | 0.13811
[5 empty] | -0.14439 | 0.11075
[5 empty] | -0.10734 | 0.081694
[5 empty] | -0.068671 | 0.051341
[5 empty] | -0.030217 | 0.021005
[5 empty] | 0.010261 | -0.010742
[5 empty] | 0.050801 | -0.042745
[5 empty] | 0.089547 | -0.073126
[5 empty] | 0.12665 | -0.10221
[5 empty] | 0.1616 | -0.12965
[5 empty] | 0.19461 | -0.15529
[5 empty] | 0.22487 | -0.17897
[5 empty] | 0.25109 | -0.19955
[5 empty] | 0.2739 | -0.21719
[5 empty] | 0.29261 | -0.23175
[5 empty] | 0.30614 | -0.24233
[5 empty] | 0.31603 | -0.24968
[5 empty] | 0.32136 | -0.25358
[5 empty] | 0.32126 | -0.25333
[5 empty] | 0.31675 | -0.2496
[5 empty] | 0.30689 | -0.24181
[5 empty] | 0.29274 | -0.23024
[5 empty] | 0.27463 | -0.21574
[5 empty] | 0.25175 | -0.19792
[5 empty] | 0.22557 | -0.17717
[5 empty] | 0.19553 | -0.15334
[5 empty] | 0.16167 | -0.12656
[5 empty] | 0.12615 | -0.098539
[5 empty] | 0.088821 | -0.069339
[5 empty] | 0.049502 | -0.038487
[5 empty] | 0.009681 | -0.0070339
[5 empty] | -0.030559 | 0.024582
[5 empty] | -0.070697 | 0.055873
[5 empty] | -0.10869 | 0.0856
[5 empty] | -0.14475 | 0.11385
[5 empty] | -0.17957 | 0.1409
[5 empty] | -0.212 | 0.1662
[5 empty] | -0.24084 | 0.18874
[5 empty] | -0.26572 | 0.20806
[5 empty] | -0.28631 | 0.22416
[5 empty] | -0.30228 | 0.23645
[5 empty] | -0.31493 | 0.246
[5 empty] | -0.32364 | 0.25275
[5 empty] | -0.32631 | 0.2548
[5 empty] | -0.32414 | 0.25309
[5 empty] | -0.31754 | 0.24772
[5 empty] | -0.30565 | 0.23818
[5 empty] | -0.28975 | 0.22576
[5 empty] | -0.27007 | 0.21019
[5 empty] | -0.2458 | 0.19097
[5 empty] | -0.21733 | 0.16862
[5 empty] | -0.18534 | 0.14329
[5 empty] | -0.15122 | 0.11623
[5 empty] | -0.11519 | 0.087919
[5 empty] | -0.076705 | 0.057698
[5 empty] | -0.03729 | 0.02656
[5 empty] | 0.0030418 | -0.0051319
[5 empty] | 0.043516 | -0.03692
[5 empty] | 0.082062 | -0.067267
[5 empty] | 0.11978 | -0.096797
[5 empty] | 0.15545 | -0.12488
[5 empty] | 0.18801 | -0.1504
[5 empty] | 0.21949 | -0.17481
[5 empty] | 0.24737 | -0.19671
[5 empty] | 0.27005 | -0.21459
[5 empty] | 0.28975 | -0.22966
[5 empty] | 0.30464 | -0.24089
[5 empty] | 0.31425 | -0.24838
[5 empty] | 0.32113 | -0.25359
[5 empty] | 0.32281 | -0.25464
[5 empty] | 0.31838 | -0.25104
[5 empty] | 0.30981 | -0.24402
[5 empty] | 0.29601 | -0.23303
[5 empty] | 0.27843 | -0.21902
[5 empty] | 0.25779 | -0.20265
[5 empty] | 0.23169 | -0.18222
[5 empty] | 0.20172 | -0.1584
[5 empty] | 0.16915 | -0.13253
[5 empty] | 0.1335 | -0.10458
[5 empty] | 0.096505 | -0.075484
[5 empty] | 0.058114 | -0.045295
[5 empty] | 0.017739 | -0.013615
[5 empty] | -0.02284 | 0.018328
[5 empty] | -0.062267 | 0.04933
[5 empty] | -0.10064 | 0.07925
[5 empty] | -0.13782 | 0.10828
[5 empty] | -0.17263 | 0.13562
[5 empty] | -0.20528 | 0.16099
[5 empty] | -0.23553 | 0.18438
[5 empty] | -0.26107 | 0.2044
[5 empty] | -0.28221 | 0.22094
[5 empty] | -0.29997 | 0.23448
[5 empty] | -0.31325 | 0.24464
[5 empty] | -0.32195 | 0.25141
[5 empty] | -0.32619 | 0.25461
[5 empty] | -0.32529 | 0.25389
[5 empty] | -0.31928 | 0.24908
[5 empty] | -0.30837 | 0.2404
[5 empty] | -0.29323 | 0.22846
[5 empty] | -0.27428 | 0.21333
[5 empty] | -0.25097 | 0.19503
[5 empty] | -0.22332 | 0.17342
[5 empty] | -0.19217 | 0.14862
[5 empty] | -0.15846 | 0.12186
[5 empty] | -0.12259 | 0.093664
[5 empty] | -0.084616 | 0.063753
[5 empty] | -0.04525 | 0.032734
[5 empty] | -0.0055406 | 0.0014182
[5 empty] | 0.034595 | -0.03016
[5 empty] | 0.074403 | -0.061337
[5 empty] | 0.11184 | -0.090895
[5 empty] | 0.14788 | -0.11904
[5 empty] | 0.18252 | -0.14589
[5 empty] | 0.21352 | -0.17034
[5 empty] | 0.24151 | -0.19219
[5 empty] | 0.26606 | -0.2112
[5 empty] | 0.28586 | -0.22654
[5 empty] | 0.30161 | -0.2386
[5 empty] | 0.31345 | -0.24776
[5 empty] | 0.3206 | -0.25326
[5 empty] | 0.32264 | -0.25456
[5 empty] | 0.3197 | -0.25202
[5 empty] | 0.31172 | -0.24563
[5 empty] | 0.29922 | -0.23553
[5 empty] | 0.2828 | -0.22245
[5 empty] | 0.26234 | -0.20629
[5 empty] | 0.23775 | -0.18674
[5 empty] | 0.20842 | -0.16364
[5 empty] | 0.17605 | -0.13802
[5 empty] | 0.14176 | -0.11096
[5 empty] | 0.10463 | -0.08197
[5 empty] | 0.066015 | -0.051487
[5 empty] | 0.026408 | -0.020197
[5 empty] | -0.01412 | 0.011571
[5 empty] | -0.054059 | 0.042775
[5 empty] | -0.092603 | 0.072913
[5 empty] | -0.12973 | 0.10208
[5 empty] | -0.16561 | 0.13003
[5 empty] | -0.19904 | 0.15605
[5 empty] | -0.22886 | 0.17939
[5 empty] | -0.25533 | 0.19991
[5 empty] | -0.27774 | 0.21736
[5 empty] | -0.29561 | 0.23127
[5 empty] | -0.30999 | 0.24229
[5 empty] | -0.32012 | 0.25013
[5 empty] | -0.32508 | 0.25389
[5 empty] | -0.32517 | 0.2539
[5 empty] | -0.31967 | 0.24957
[5 empty] | -0.3099 | 0.24168
[5 empty] | -0.2965 | 0.23099
[5 empty] | -0.27782 | 0.21642
[5 empty] | -0.25542 | 0.19874
[5 empty] | -0.22898 | 0.17789
[5 empty] | -0.19761 | 0.15312
[5 empty] | -0.16448 | 0.12663
[5 empty] | -0.12966 | 0.099274
[5 empty] | -0.092009 | 0.069913
[5 empty] | -0.053004 | 0.038991
[5 empty] | -0.012698 | 0.0071962
[5 empty] | 0.027891 | -0.02479
[5 empty] | 0.067186 | -0.055721
[5 empty] | 0.10537 | -0.085501
[5 empty] | 0.14144 | -0.11385
[5 empty] | 0.17562 | -0.14059
[5 empty] | 0.2081 | -0.16583
[5 empty] | 0.23676 | -0.18838
[5 empty] | 0.26187 | -0.20796
[5 empty] | 0.28316 | -0.22434
[5 empty] | 0.29924 | -0.23683
[5 empty] | 0.3112 | -0.24604
[5 empty] | 0.31933 | -0.25207
[5 empty] | 0.32281 | -0.25463
[5 empty] | 0.32138 | -0.25339
[5 empty] | 0.31446 | -0.24774
[5 empty] | 0.30231 | -0.23808
[5 empty] | 0.28651 | -0.22537
[5 empty] | 0.26666 | -0.20968
[5 empty] | 0.24281 | -0.19088
[5 empty] | 0.21546 | -0.16903
[5 empty] | 0.18317 | -0.14375
[5 empty] | 0.14814 | -0.11602
[5 empty] | 0.11211 | -0.087443
[5 empty] | 0.074115 | -0.0579
[5 empty] | 0.034962 | -0.027009
[5 empty] | -0.0057312 | 0.0049649
[5 empty] | -0.046305 | 0.036786
[5 empty] | -0.084639 | 0.066935
[5 empty] | -0.12237 | 0.096056
[5 empty] | -0.15835 | 0.12426
[5 empty] | -0.19145 | 0.15037
[5 empty] | -0.22318 | 0.17482
[5 empty] | -0.25114 | 0.19654
[5 empty] | -0.27338 | 0.21401
[5 empty] | -0.29194 | 0.22833
[5 empty] | -0.30719 | 0.23998
[5 empty] | -0.31825 | 0.24841
[5 empty] | -0.32424 | 0.2532
[5 empty] | -0.32502 | 0.25396
[5 empty] | -0.32127 | 0.25066
[5 empty] | -0.31234 | 0.2435
[5 empty] | -0.29851 | 0.23282
[5 empty] | -0.2812 | 0.219
[5 empty] | -0.25966 | 0.20198
[5 empty] | -0.23372 | 0.18155
[5 empty] | -0.2043 | 0.15815
[5 empty] | -0.17143 | 0.13226
[5 empty] | -0.13606 | 0.10441
[5 empty] | -0.098737 | 0.075053
[5 empty] | -0.060104 | 0.0445
[5 empty] | -0.020836 | 0.013448
[5 empty] | 0.019715 | -0.018241
[5 empty] | 0.059806 | -0.049862
[5 empty] | 0.097748 | -0.079851
[5 empty] | 0.1347 | -0.10869
[5 empty] | 0.16952 | -0.13589
[5 empty] | 0.20144 | -0.16076
[5 empty] | 0.23152 | -0.18416
[5 empty] | 0.25758 | -0.20472
[5 empty] | 0.27895 | -0.22131
[5 empty] | 0.29658 | -0.23465
[5 empty] | 0.30925 | -0.24452
[5 empty] | 0.31802 | -0.25124
[5 empty] | 0.32281 | -0.25475
[5 empty] | 0.32182 | -0.25393
[5 empty] | 0.31599 | -0.24902
[5 empty] | 0.30504 | -0.24013
[5 empty] | 0.28955 | -0.22769
[5 empty] | 0.27109 | -0.21304
[5 empty] | 0.2479 | -0.19508
[5 empty] | 0.22002 | -0.17301
[5 empty] | 0.18907 | -0.14833
[5 empty] | 0.15497 | -0.12142
[5 empty] | 0.11879 | -0.092982
[5 empty] | 0.081488 | -0.063737
[5 empty] | 0.042307 | -0.0329
[5 empty] | 0.0016645 | -0.00092636
[5 empty] | -0.038885 | 0.030833
[5 empty] | -0.078107 | 0.061577
[5 empty] | -0.11566 | 0.091
[5 empty] | -0.15178 | 0.1192
[5 empty] | -0.18585 | 0.14579
[5 empty] | -0.21725 | 0.17029
[5 empty] | -0.24565 | 0.1924
[5 empty] | -0.27008 | 0.2114
[5 empty] | -0.28963 | 0.22654
[5 empty] | -0.30487 | 0.23826
[5 empty] | -0.31653 | 0.24722
[5 empty] | -0.32371 | 0.25278
[5 empty] | -0.32577 | 0.25447
[5 empty] | -0.32304 | 0.25221
[5 empty] | -0.31514 | 0.24571
[5 empty] | -0.30208 | 0.23536
[5 empty] | -0.28504 | 0.22201
[5 empty] | -0.26462 | 0.20587
[5 empty] | -0.24014 | 0.18655
[5 empty] | -0.21122 | 0.16383
[5 empty] | -0.17847 | 0.13792
[5 empty] | -0.14322 | 0.10998
[5 empty] | -0.10651 | 0.081123
[5 empty] | -0.068326 | 0.051218
[5 empty] | -0.028948 | 0.020127
[5 empty] | 0.011213 | -0.0117
[5 empty] | 0.051648 | -0.043457
[5 empty] | 0.090753 | -0.074104
[5 empty] | 0.12751 | -0.10298
[5 empty] | 0.16226 | -0.13017
[5 empty] | 0.19517 | -0.15596
[5 empty] | 0.22558 | -0.17969
[5 empty] | 0.25236 | -0.20052
[5 empty] | 0.27505 | -0.21824
[5 empty] | 0.29357 | -0.23243
[5 empty] | 0.30719 | -0.2429
[5 empty] | 0.31639 | -0.25001
[5 empty] | 0.32155 | -0.25369
[5 empty] | 0.32184 | -0.25377
[5 empty] | 0.31747 | -0.25015
[5 empty] | 0.30811 | -0.24247
[5 empty] | 0.2934 | -0.23077
[5 empty] | 0.27462 | -0.21586
[5 empty] | 0.25239 | -0.19831
[5 empty] | 0.22595 | -0.17753
[5 empty] | 0.19574 | -0.15366
[5 empty] | 0.16236 | -0.12729
[5 empty] | 0.12611 | -0.098735
[5 empty] | 0.088777 | -0.069279
[5 empty] | 0.050137 | -0.038852
[5 empty] | 0.0096124 | -0.007075
[5 empty] | -0.030576 | 0.024568
[5 empty] | -0.069744 | 0.055324
[5 empty] | -0.10814 | 0.08529
[5 empty] | -0.14491 | 0.11399
[5 empty] | -0.17958 | 0.14097
[5 empty] | -0.21183 | 0.16614
[5 empty] | -0.24064 | 0.18864
[5 empty] | -0.26504 | 0.20763
[5 empty] | -0.28527 | 0.22339
[5 empty] | -0.30227 | 0.23629
[5 empty] | -0.31556 | 0.24653
[5 empty] | -0.32327 | 0.25275
[5 empty] | -0.32582 | 0.25443
[5 empty] | -0.32397 | 0.25279
[5 empty] | -0.31667 | 0.24714
[5 empty] | -0.30489 | 0.23784
[5 empty] | -0.28951 | 0.22575
[5 empty] | -0.26964 | 0.2099
[5 empty] | -0.24535 | 0.19078
[5 empty] | -0.21707 | 0.16868
[5 empty] | -0.18501 | 0.1432
[5 empty] | -0.15068 | 0.11597
[5 empty] | -0.11469 | 0.087618
[5 empty] | -0.076532 | 0.057639
[5 empty] | -0.037206 | 0.026673
[5 empty] | 0.0030048 | -0.0052
[5 empty] | 0.043477 | -0.037083
[5 empty] | 0.082367 | -0.067556
[5 empty] | 0.11955 | -0.096793
[5 empty] | 0.15495 | -0.12447
[5 empty] | 0.18853 | -0.15055
[5 empty] | 0.21963 | -0.17488
[5 empty] | 0.24704 | -0.1963
[5 empty] | 0.27058 | -0.21456
[5 empty] | 0.28935 | -0.22913
[5 empty] | 0.30389 | -0.24028
[5 empty] | 0.31511 | -0.2487
[5 empty] | 0.32114 | -0.25326
[5 empty] | 0.32167 | -0.25378
[5 empty] | 0.31813 | -0.25074
[5 empty] | 0.3095 | -0.24356
[5 empty] | 0.29565 | -0.23267
[5 empty] | 0.27853 | -0.21907
[5 empty] | 0.25714 | -0.20224
[5 empty] | 0.23107 | -0.1817
[5 empty] | 0.20145 | -0.15805
[5 empty] | 0.168 | -0.13177
[5 empty] | 0.13277 | -0.10397
[5 empty] | 0.096384 | -0.075178
[5 empty] | 0.05767 | -0.044819
[5 empty] | 0.017565 | -0.013197
[5 empty] | -0.023388 | 0.018891
[5 empty] | -0.063324 | 0.050183
[5 empty] | -0.10144 | 0.080022
[5 empty] | -0.13823 | 0.10867
[5 empty] | -0.17285 | 0.1357
[5 empty] | -0.20576 | 0.1612
[5 empty] | -0.2359 | 0.18468
[5 empty] | -0.26142 | 0.20472
[5 empty] | -0.28252 | 0.22112
[5 empty] | -0.2998 | 0.23426
[5 empty] | -0.3134 | 0.24461
[5 empty] | -0.32235 | 0.25181
[5 empty] | -0.32615 | 0.25474
[5 empty] | -0.32514 | 0.2538
[5 empty] | -0.31935 | 0.24923
[5 empty] | -0.30842 | 0.24055
[5 empty] | -0.29299 | 0.22838
[5 empty] | -0.27415 | 0.2133
[5 empty] | -0.25102 | 0.1951
[5 empty] | -0.22343 | 0.17354
[5 empty] | -0.19249 | 0.14893
[5 empty] | -0.15858 | 0.12201
[5 empty] | -0.12249 | 0.093512
[5 empty] | -0.084461 | 0.063669
[5 empty] | -0.045083 | 0.032679
[5 empty] | -0.005531 | 0.0012923
[5 empty] | 0.035186 | -0.030514
[5 empty] | 0.074979 | -0.061606
[5 empty] | 0.11187 | -0.09079
[5 empty] | 0.1483 | -0.11926
[5 empty] | 0.18268 | -0.14615
[5 empty] | 0.2134 | -0.17025
[5 empty] | 0.24175 | -0.19225
[5 empty] | 0.26599 | -0.21121
[5 empty] | 0.28578 | -0.22658
[5 empty] | 0.30197 | -0.23899
[5 empty] | 0.31352 | -0.24792
[5 empty] | 0.32057 | -0.25309
[5 empty] | 0.32261 | -0.2545
[5 empty] | 0.31894 | -0.25167
[5 empty] | 0.31153 | -0.24537