## EtaStar_Disp
η* 計算シート (変位入力版) Disp→Acc: a = -(2πf)²·d/1000
■ 入力パラメータ
サンプリング周波数 fs |  | Hz | A列全体平均から自動算出
データ点数 N |  | 点
加振周波数 f | 50 | Hz | 黄色: 加振周波数
粉体質量 m_p | 1.61 | g | 黄色: 粉体のみ(基準ジグなら 0)
容器質量 m_c | 2.1 | g | 黄色: 容器(ジグ)質量
合計質量 m_tot |  | g
角周波数 ω |  | rad/s
■ 使い方
1. 「TimeData」シート: A列=時刻[s], B列=力[N], C列=変位[mm] を貼り付け
2. 黄色セルに 加振周波数 f, 粉体質量 m_p, 容器質量 m_c を入力
3. ★ η* の行に答えが自動表示
※ 加速度は a = -(2πf)²·d/1000 でシート内部換算
■ 計算式
D(f) = Σ d[n]·exp(-j2πf·t[n]) ※d はmm単位の生DFT
X(f) = -(2πf)²·D/1000 ※加速度DFT [m/s²]
Y(f) = Σ F[n]·exp(-j2πf·t[n]) ※力DFT
η* = -2π·Im(X*·Y) / (m_tot · ¦X¦²) ※論文式(2)
■ 計算結果
項目 | 値 | 単位 | 備考
Re(D) [変位DFT, mm単位]
Im(D) [変位DFT, mm単位]
Re(Y) [力DFT]
Im(Y) [力DFT]
Re(X) [加速度DFT = -ω²·D/1000]
Im(X)
¦X¦² (加速度パワー)
Re(P_cross) = Re(X)·Re(Y)+Im(X)·Im(Y)
Im(P_cross) = Re(X)·Im(Y)-Im(X)·Re(Y)
A_disp (変位振幅) |  | mm
A_acc (加速度振幅) |  | m/s²
v_c,max (容器最大速度) |  | m/s
★ η* (Reduced Loss Factor) |  | - | 論文 式(2)
(検算) E_diss [J] |  | J
(検算) 基準KE ½·m_tot·v² [J] |  | J
(検算) E_diss / KE |  | - | η* と一致するはず

## EtaStar_Acc
η* 計算シート (加速度入力版) Acc 直接使用
■ 入力パラメータ
サンプリング周波数 fs |  | Hz | A列全体平均から自動算出
データ点数 N |  | 点
加振周波数 f | 75 | Hz | 黄色: 加振周波数
粉体質量 m_p | 0.754 | g | 黄色: 粉体のみ(基準ジグなら 0)
容器質量 m_c | 0.88 | g | 黄色: 容器(ジグ)質量
合計質量 m_tot |  | g
角周波数 ω |  | rad/s
■ 使い方
1. 「TimeData」シート: A列=時刻[s], B列=力[N], D列=加速度[m/s²] を貼り付け
2. 黄色セルに 加振周波数 f, 粉体質量 m_p, 容器質量 m_c を入力
3. ★ η* の行に答えが自動表示
※ 加速度を直接使用(微分・変換なし)
■ 計算式
X(f) = Σ a[n]·exp(-j2πf·t[n]) ※加速度DFT [m/s²]
Y(f) = Σ F[n]·exp(-j2πf·t[n]) ※力DFT
η* = -2π·Im(X*·Y) / (m_tot · ¦X¦²) ※論文式(2)
■ 計算結果
項目 | 値 | 単位 | 備考
Re(Y) [力DFT]
Im(Y) [力DFT]
Re(X) [加速度DFT]
Im(X) [加速度DFT]
¦X¦² (加速度パワー)
Re(P_cross) = Re(X)·Re(Y)+Im(X)·Im(Y)
Im(P_cross) = Re(X)·Im(Y)-Im(X)·Re(Y)
A_acc (加速度振幅) |  | m/s²
v_c,max (容器最大速度) |  | m/s
★ η* (Reduced Loss Factor) |  | - | 論文 式(2)
(検算) E_diss [J] |  | J
(検算) 基準KE ½·m_tot·v² [J] |  | J
(検算) E_diss / KE |  | - | η* と一致するはず

## TimeData
時刻 t [s] | 力 F [N] | 変位 d [mm] ← Disp版で使う | 加速度 a [m/s²] ← Acc版で使う
0 | 0.10679 |  | 54.3825 | ← A: 時刻[s], B: 力[N] は両方で使用 | 0.29988 | -0.236
1.9531e-05 | 0.13517 |  | 58.2534 | ← C: 変位[mm] → EtaStar_Disp シート | 0.28336 | -0.22279
3.9063e-05 | 0.13198 |  | 61.2681 | ← D: 加速度[m/s²] → EtaStar_Acc シート | 0.26342 | -0.20692
5.8594e-05 | 0.14275 |  | 65.9176 | ※ どちらか片方のみ埋めればOK(使う方のシートで計算) | 0.23863 | -0.18741
7.8125e-05 | 0.15772 |  | 67.9176 |  | 0.20914 | -0.16401
9.7656e-05 | 0.16071 |  | 70.206 |  | 0.17738 | -0.1388
0.00011719 | 0.15439 |  | 72.3298 |  | 0.14286 | -0.11167
0.00013672 | 0.15625 |  | 73.7231 |  | 0.10543 | -0.082425
0.00015625 | 0.17411 |  | 78.2112 |  | 0.067588 | -0.052527
0.00017578 | 0.18104 |  | 81.133 |  | 0.028356 | -0.021652
0.00019531 | 0.18798 |  | 84.1073 |  | -0.012634 | 0.010316
0.00021484 | 0.19161 |  | 86.6512 |  | -0.05252 | 0.041699
0.00023437 | 0.19546 |  | 89.3272 |  | -0.091279 | 0.072059
0.00025391 | 0.20276 |  | 90.9446 |  | -0.12917 | 0.10154
0.00027344 | 0.19824 |  | 92.728 |  | -0.16467 | 0.1293
0.00029297 | 0.19323 |  | 97.6608 |  | -0.19745 | 0.15492
0.0003125 | 0.2096 |  | 99.7219 |  | -0.22773 | 0.17853
0.00033203 | 0.2123 |  | 103.565 |  | -0.25454 | 0.19949
0.00035156 | 0.20982 |  | 105.6005 |  | -0.27725 | 0.2171
0.00037109 | 0.2286 |  | 106.0974 |  | -0.29603 | 0.23143
0.00039063 | 0.21887 |  | 110.5768 |  | -0.31029 | 0.24245
0.00041016 | 0.23072 |  | 112.3622 |  | -0.31986 | 0.24993
0.00042969 | 0.24867 |  | 115.5508 |  | -0.32511 | 0.25398
0.00044922 | 0.24911 |  | 119.2656 |  | -0.32545 | 0.2543
0.00046875 | 0.26795 |  | 121.0587 |  | -0.32072 | 0.25035
0.00048828 | 0.25385 |  | 122.8012 |  | -0.31145 | 0.24284
0.00050781 | 0.26913 |  | 125.518 |  | -0.29741 | 0.23188
0.00052734 | 0.28959 |  | 128.7847 |  | -0.27917 | 0.21739
0.00054688 | 0.2809 |  | 130.5228 |  | -0.25722 | 0.20008
0.00056641 | 0.2954 |  | 134.6984 |  | -0.23028 | 0.17892
0.00058594 | 0.29586 |  | 136.8898 |  | -0.19963 | 0.15465
0.00060547 | 0.31766 |  | 137.9971 |  | -0.16721 | 0.12898
0.000625 | 0.31689 |  | 141.2529 |  | -0.13183 | 0.10111
0.00064453 | 0.30288 |  | 143.4652 |  | -0.094003 | 0.071433
0.00066406 | 0.33283 |  | 146.5745 |  | -0.055219 | 0.040737
0.00068359 | 0.32329 |  | 149.2461 |  | -0.015514 | 0.0092554
0.00070312 | 0.32277 |  | 151.6557 |  | 0.024939 | -0.02229
0.00072266 | 0.34572 |  | 153.6055 |  | 0.064688 | -0.053567
0.00074219 | 0.3393 |  | 156.0355 |  | 0.10255 | -0.083583
0.00076172 | 0.35017 |  | 158.0247 |  | 0.13912 | -0.11203
0.00078125 | 0.37411 |  | 160.663 |  | 0.17401 | -0.1393
0.00080078 | 0.37195 |  | 165.2057 |  | 0.20587 | -0.16433
0.00082031 | 0.37528 |  | 165.9716 |  | 0.23471 | -0.18674
0.00083984 | 0.40137 |  | 168.2137 |  | 0.26033 | -0.20677
0.00085938 | 0.39702 |  | 171.1088 |  | 0.28121 | -0.22304
0.00087891 | 0.39079 |  | 172.1448 |  | 0.29746 | -0.23559
0.00089844 | 0.4056 |  | 175.5149 |  | 0.31039 | -0.2455
0.00091797 | 0.40849 |  | 178.3001 |  | 0.31851 | -0.25154
0.0009375 | 0.42217 |  | 180.8974 |  | 0.32155 | -0.25374
0.00095703 | 0.42905 |  | 182.48 |  | 0.32042 | -0.2527
0.00097656 | 0.42345 |  | 184.5412 |  | 0.31362 | -0.24716
0.00099609 | 0.43725 |  | 187.2918 |  | 0.30184 | -0.23773
0.0010156 | 0.44108 |  | 189.525 |  | 0.28639 | -0.22527
0.0010352 | 0.44413 |  | 191.84 |  | 0.26678 | -0.2097
0.0010547 | 0.45792 |  | 193.9072 |  | 0.2431 | -0.19112
0.0010742 | 0.45407 |  | 196.6343 |  | 0.21516 | -0.16895
0.0010938 | 0.46402 |  | 197.2533 |  | 0.18329 | -0.14375
0.0011133 | 0.47187 |  | 200.2139 |  | 0.14897 | -0.11675
0.0011328 | 0.46611 |  | 203.864 |  | 0.11279 | -0.0883
0.0011523 | 0.49008 |  | 204.049 |  | 0.074679 | -0.058432
0.0011719 | 0.50228 |  | 207.3197 |  | 0.035341 | -0.027324
0.0011914 | 0.48937 |  | 209.8831 |  | -0.0046991 | 0.0041526
0.0012109 | 0.5029 |  | 210.6592 |  | -0.045148 | 0.035578
0.0012305 | 0.50981 |  | 213.1307 |  | -0.084764 | 0.066638
0.00125 | 0.51469 |  | 214.9942 |  | -0.12211 | 0.096026
0.0012695 | 0.53698 |  | 216.9352 |  | -0.15729 | 0.1236
0.0012891 | 0.53541 |  | 220.1009 |  | -0.19153 | 0.15017
0.0013086 | 0.53726 |  | 222.2467 |  | -0.22271 | 0.17439
0.0013281 | 0.54538 |  | 223.5219 |  | -0.24959 | 0.19548
0.0013477 | 0.54928 |  | 225.5068 |  | -0.27382 | 0.21421
0.0013672 | 0.56406 |  | 226.3026 |  | -0.2929 | 0.2291
0.0013867 | 0.56435 |  | 228.9678 |  | -0.3071 | 0.24016
0.0014062 | 0.57322 |  | 232.4366 |  | -0.31878 | 0.24891
0.0014258 | 0.58011 |  | 233.5052 |  | -0.325 | 0.25372
0.0014453 | 0.57741 |  | 235.3139 |  | -0.32549 | 0.25412
0.0014648 | 0.58882 |  | 236.9393 |  | -0.3221 | 0.25124
0.0014844 | 0.58672 |  | 238.3488 |  | -0.31362 | 0.24445
0.0015039 | 0.59287 |  | 240.6045 |  | -0.30022 | 0.23397
0.0015234 | 0.60144 |  | 243.2154 |  | -0.28316 | 0.22039
0.001543 | 0.60725 |  | 244.8697 |  | -0.26147 | 0.20324
0.0015625 | 0.61279 |  | 245.9279 |  | -0.23577 | 0.18302
0.001582 | 0.61012 |  | 247.8755 |  | -0.20675 | 0.16006
0.0016016 | 0.62983 |  | 249.4013 |  | -0.17353 | 0.13402
0.0016211 | 0.63118 |  | 251.7111 |  | -0.1383 | 0.10613
0.0016406 | 0.63172 |  | 253.4028 |  | -0.10161 | 0.077019
0.0016602 | 0.64262 |  | 255.0379 |  | -0.062569 | 0.046403
0.0016797 | 0.63837 |  | 256.8524 |  | -0.022886 | 0.015151
0.0016992 | 0.64956 |  | 257.5671 |  | 0.017055 | -0.016294
0.0017188 | 0.65183 |  | 259.5009 |  | 0.056965 | -0.047582
0.0017383 | 0.65825 |  | 261.2232 |  | 0.095505 | -0.077909
0.0017578 | 0.66548 |  | 262.8733 |  | 0.13248 | -0.1069
0.0017773 | 0.66515 |  | 264.8816 |  | 0.16744 | -0.13422
0.0017969 | 0.6744 |  | 266.2285 |  | 0.19982 | -0.15961
0.0018164 | 0.67285 |  | 267.3491 |  | 0.22973 | -0.18292
0.0018359 | 0.68186 |  | 268.5068 |  | 0.25578 | -0.20332
0.0018555 | 0.68621 |  | 270.3435 |  | 0.27712 | -0.22008
0.001875 | 0.68448 |  | 271.5819 |  | 0.29485 | -0.23353
0.0018945 | 0.69405 |  | 273.4785 |  | 0.30842 | -0.24382
0.0019141 | 0.69733 |  | 274.883 |  | 0.31738 | -0.25085
0.0019336 | 0.70436 |  | 275.3002 |  | 0.32194 | -0.25424
0.0019531 | 0.70668 |  | 277.2901 |  | 0.32145 | -0.2535
0.0019727 | 0.71135 |  | 278.8843 |  | 0.31562 | -0.24859
0.0019922 | 0.71675 |  | 279.7986 |  | 0.30463 | -0.23978
0.0020117 | 0.7146 |  | 281.2765 |  | 0.28977 | -0.22804
0.0020313 | 0.72149 |  | 282.5471 |  | 0.27162 | -0.21358
0.0020508 | 0.726 |  | 283.0307 |  | 0.24868 | -0.19542
0.0020703 | 0.72731 |  | 284.38 |  | 0.22073 | -0.17346
0.0020898 | 0.72924 |  | 286.2432 |  | 0.18994 | -0.14896
0.0021094 | 0.72981 |  | 286.9739 |  | 0.15674 | -0.12272
0.0021289 | 0.73626 |  | 288.0863 |  | 0.12016 | -0.094303
0.0021484 | 0.74348 |  | 289.0669 |  | 0.082402 | -0.064465
0.002168 | 0.74579 |  | 289.9913 |  | 0.044081 | -0.034001
0.0021875 | 0.7456 |  | 291.1657 |  | 0.0033788 | -0.0022125
0.002207 | 0.74861 |  | 292.1063 |  | -0.03753 | 0.029843
0.0022266 | 0.75544 |  | 293.2355 |  | -0.076401 | 0.060404
0.0022461 | 0.75738 |  | 293.9649 |  | -0.11429 | 0.089998
0.0022656 | 0.75783 |  | 294.6701 |  | -0.15091 | 0.11856
0.0022852 | 0.76115 |  | 295.4579 |  | -0.18446 | 0.14479
0.0023047 | 0.76357 |  | 296.5726 |  | -0.21564 | 0.16924
0.0023242 | 0.76574 |  | 297.5952 |  | -0.245 | 0.192
0.0023437 | 0.76778 |  | 298.0855 |  | -0.26946 | 0.21103
0.0023633 | 0.77063 |  | 298.8489 |  | -0.28835 | 0.22591
0.0023828 | 0.77238 |  | 299.4352 |  | -0.30432 | 0.23796
0.0024023 | 0.7744 |  | 300.0941 |  | -0.3164 | 0.24714
0.0024219 | 0.77696 |  | 300.9036 |  | -0.32337 | 0.25264
0.0024414 | 0.77743 |  | 301.6623 |  | -0.32583 | 0.25437
0.0024609 | 0.78135 |  | 302.2868 |  | -0.3231 | 0.25217
0.0024805 | 0.78325 |  | 302.5113 |  | -0.31505 | 0.24574
0.0025 | 0.78333 |  | 303.1244 |  | -0.30263 | 0.23582
0.0025195 | 0.7876 |  | 303.7729 |  | -0.28656 | 0.2231
0.0025391 | 0.78759 |  | 303.9558 |  | -0.26606 | 0.20702
0.0025586 | 0.78826 |  | 304.3809 |  | -0.24078 | 0.18728
0.0025781 | 0.79148 |  | 305.3639 |  | -0.21188 | 0.16433
0.0025977 | 0.78962 |  | 305.5822 |  | -0.17973 | 0.1389
0.0026172 | 0.79091 |  | 305.4634 |  | -0.14536 | 0.1118
0.0026367 | 0.79555 |  | 306.2514 |  | -0.109 | 0.083137
0.0026563 | 0.79824 |  | 306.4186 |  | -0.07008 | 0.052576
0.0026758 | 0.79779 |  | 306.5468 |  | -0.03035 | 0.021085
0.0026953 | 0.7983 |  | 307.1807 |  | 0.0096446 | -0.010415
0.0027148 | 0.80203 |  | 307.2455 |  | 0.049783 | -0.041734
0.0027344 | 0.79927 |  | 307.0993 |  | 0.088013 | -0.071989
0.0027539 | 0.79849 |  | 307.1623 |  | 0.12509 | -0.10114
0.0027734 | 0.79887 |  | 307.6861 |  | 0.16139 | -0.12936
0.002793 | 0.79748 |  | 307.7705 |  | 0.19413 | -0.15517
0.0028125 | 0.80264 |  | 307.7534 |  | 0.22376 | -0.17827
0.002832 | 0.8024 |  | 307.9122 |  | 0.25111 | -0.19944
0.0028516 | 0.80039 |  | 307.7401 |  | 0.27379 | -0.21731
0.0028711 | 0.79875 |  | 307.6699 |  | 0.29168 | -0.23103
0.0028906 | 0.79801 |  | 307.4338 |  | 0.30612 | -0.24198
0.0029102 | 0.80086 |  | 307.6283 |  | 0.31632 | -0.24982
0.0029297 | 0.79873 |  | 307.4964 |  | 0.32143 | -0.25349
0.0029492 | 0.79901 |  | 307.2025 |  | 0.32165 | -0.2535
0.0029688 | 0.79888 |  | 307.4089 |  | 0.31753 | -0.24997
0.0029883 | 0.79937 |  | 306.8733 |  | 0.30826 | -0.24241
0.0030078 | 0.80152 |  | 306.6559 |  | 0.29352 | -0.23095
0.0030273 | 0.7972 |  | 306.5568 |  | 0.27545 | -0.21656
0.0030469 | 0.79718 |  | 306.1321 |  | 0.2536 | -0.19928
0.0030664 | 0.7976 |  | 305.9146 |  | 0.22655 | -0.17822
0.0030859 | 0.79682 |  | 305.3855 |  | 0.19655 | -0.15442
0.0031055 | 0.79628 |  | 304.972 |  | 0.16389 | -0.12847
0.003125 | 0.7928 |  | 304.7738 |  | 0.12773 | -0.10001
0.0031445 | 0.7962 |  | 304.3173 |  | 0.090437 | -0.070666
0.0031641 | 0.79428 |  | 303.6381 |  | 0.05152 | -0.04029
0.0031836 | 0.78801 |  | 303.3812 |  | 0.010829 | -0.0082176
0.0032031 | 0.78978 |  | 302.7638 |  | -0.028786 | 0.023295
0.0032227 | 0.79041 |  | 301.8301 |  | -0.068473 | 0.05408
0.0032422 | 0.78972 |  | 301.8234 |  | -0.10731 | 0.08438
0.0032617 | 0.7868 |  | 301.426 |  | -0.14294 | 0.11258
0.0032812 | 0.78288 |  | 300.4101 |  | -0.17818 | 0.13987
0.0033008 | 0.7819 |  | 299.8395 |  | -0.21128 | 0.16575
0.0033203 | 0.78126 |  | 299.1401 |  | -0.23915 | 0.18761
0.0033398 | 0.78223 |  | 298.2172 |  | -0.26433 | 0.20678
0.0033594 | 0.78026 |  | 297.9379 |  | -0.28574 | 0.22343
0.0033789 | 0.77809 |  | 297.3582 |  | -0.3018 | 0.23603
0.0033984 | 0.77624 |  | 296.1044 |  | -0.31497 | 0.24608
0.003418 | 0.7742 |  | 295.3457 |  | -0.32375 | 0.25288
0.0034375 | 0.77418 |  | 294.6445 |  | -0.32609 | 0.25468
0.003457 | 0.76837 |  | 294.062 |  | -0.32403 | 0.25287
0.0034766 | 0.76532 |  | 293.2824 |  | -0.31751 | 0.24757
0.0034961 | 0.76429 |  | 292.1162 |  | -0.30608 | 0.23864
0.0035156 | 0.75884 |  | 291.2367 |  | -0.29069 | 0.22652
0.0035352 | 0.76028 |  | 290.0827 |  | -0.27057 | 0.2107
0.0035547 | 0.761 |  | 289.2883 |  | -0.2464 | 0.19172
0.0035742 | 0.7573 |  | 288.6116 |  | -0.21836 | 0.16949
0.0035938 | 0.75425 |  | 287.4743 |  | -0.18635 | 0.14423
0.0036133 | 0.74962 |  | 286.5849 |  | -0.15266 | 0.11749
0.0036328 | 0.75002 |  | 285.4976 |  | -0.11665 | 0.08898
0.0036523 | 0.74748 |  | 284.2157 |  | -0.077856 | 0.058548
0.0036719 | 0.73955 |  | 283.1233 |  | -0.038503 | 0.027413
0.0036914 | 0.7402 |  | 282.1966 |  | 0.0011976 | -0.0039374
0.0037109 | 0.73825 |  | 281.2605 |  | 0.041414 | -0.035409
0.0037305 | 0.73205 |  | 280.0594 |  | 0.080556 | -0.066122
0.00375 | 0.73327 |  | 278.6948 |  | 0.11795 | -0.095589
0.0037695 | 0.7297 |  | 277.4691 |  | 0.15387 | -0.12375
0.0037891 | 0.72423 |  | 276.2652 |  | 0.18732 | -0.14981
0.0038086 | 0.7246 |  | 275.1031 |  | 0.21815 | -0.17382
0.0038281 | 0.71931 |  | 274.2278 |  | 0.24628 | -0.19579
0.0038477 | 0.71638 |  | 272.8191 |  | 0.26949 | -0.214
0.0038672 | 0.7151 |  | 271.2981 |  | 0.28825 | -0.22833
0.0038867 | 0.71041 |  | 270.0137 |  | 0.30391 | -0.24021
0.0039062 | 0.71067 |  | 268.5343 |  | 0.31459 | -0.24862
0.0039258 | 0.70789 |  | 267.3017 |  | 0.32062 | -0.25306
0.0039453 | 0.70484 |  | 266.1509 |  | 0.32265 | -0.25442
0.0039648 | 0.69794 |  | 264.9239 |  | 0.31877 | -0.2513
0.0039844 | 0.68787 |  | 263.1148 |  | 0.30986 | -0.24395
0.0040039 | 0.69198 |  | 261.2599 |  | 0.29705 | -0.23383
0.0040234 | 0.68878 |  | 260.2078 |  | 0.27965 | -0.21999
0.004043 | 0.67985 |  | 258.6845 |  | 0.25826 | -0.20292
0.0040625 | 0.68304 |  | 257.0913 |  | 0.23276 | -0.18299
0.004082 | 0.67743 |  | 256.0185 |  | 0.20281 | -0.15942
0.0041016 | 0.66897 |  | 254.1916 |  | 0.17013 | -0.13348
0.0041211 | 0.66819 |  | 252.0098 |  | 0.1351 | -0.10581
0.0041406 | 0.66657 |  | 250.5783 |  | 0.09763 | -0.076355
0.0041602 | 0.66154 |  | 249.3251 |  | 0.059709 | -0.04632
0.0041797 | 0.65386 |  | 247.5834 |  | 0.020215 | -0.015379
0.0041992 | 0.6502 |  | 245.8068 |  | -0.021223 | 0.016901
0.0042188 | 0.64607 |  | 244.0963 |  | -0.060945 | 0.048276
0.0042383 | 0.63859 |  | 242.1764 |  | -0.099325 | 0.078221
0.0042578 | 0.63715 |  | 240.0921 |  | -0.13663 | 0.10731
0.0042773 | 0.6396 |  | 238.6497 |  | -0.17126 | 0.13441
0.0042969 | 0.63434 |  | 237.5931 |  | -0.20392 | 0.15976
0.0043164 | 0.6234 |  | 235.4153 |  | -0.23362 | 0.18308
0.0043359 | 0.61837 |  | 233.0141 |  | -0.25965 | 0.20324
0.0043555 | 0.61508 |  | 231.3879 |  | -0.28175 | 0.22032
0.004375 | 0.60768 |  | 229.4522 |  | -0.29862 | 0.23348
0.0043945 | 0.60284 |  | 227.3418 |  | -0.31202 | 0.24361
0.0044141 | 0.60655 |  | 225.8653 |  | -0.32197 | 0.25135
0.0044336 | 0.60549 |  | 224.2937 |  | -0.32538 | 0.25421
0.0044531 | 0.58911 |  | 221.9699 |  | -0.32434 | 0.25325
0.0044727 | 0.58066 |  | 219.6296 |  | -0.31985 | 0.24945
0.0044922 | 0.58358 |  | 217.6324 |  | -0.30828 | 0.24049
0.0045117 | 0.58243 |  | 215.6269 |  | -0.29267 | 0.22829
0.0045312 | 0.57501 |  | 213.8105 |  | -0.27481 | 0.21394
0.0045508 | 0.56288 |  | 212.2711 |  | -0.25113 | 0.19534
0.0045703 | 0.56329 |  | 210.0018 |  | -0.22403 | 0.17391
0.0045898 | 0.56354 |  | 207.3468 |  | -0.19388 | 0.15001
0.0046094 | 0.55678 |  | 205.2526 |  | -0.15926 | 0.12277
0.0046289 | 0.55332 |  | 203.6717 |  | -0.12347 | 0.094209
0.0046484 | 0.53487 |  | 202.0413 |  | -0.085788 | 0.064514
0.004668 | 0.5388 |  | 199.1215 |  | -0.046003 | 0.033332
0.0046875 | 0.55903 |  | 196.6365 |  | -0.0067036 | 0.0022932
0.004707 | 0.51991 |  | 195.9743 |  | 0.033416 | -0.029013
0.0047266 | 0.48994 |  | 193.0762 |  | 0.073421 | -0.060536
0.0047461 | 0.53353 |  | 189.2066 |  | 0.11102 | -0.090295
0.0047656 | 0.537 |  | 188.8413 |  | 0.14744 | -0.1186
0.0047852 | 0.47891 |  | 187.4253 |  | 0.18154 | -0.14529
0.0048047 | 0.48126 |  | 183.2435 |  | 0.21244 | -0.16949
0.0048242 | 0.5269 |  | 181.2176 |  | 0.24142 | -0.192
0.0048437 | 0.50103 |  | 180.2225 |  | 0.2658 | -0.21113
0.0048633 | 0.45766 |  | 177.0196 |  | 0.28506 | -0.22603
0.0048828 | 0.47804 |  | 174.2611 |  | 0.30178 | -0.23855
0.0049023 | 0.49066 |  | 173.2143 |  | 0.3136 | -0.24778
0.0049219 | 0.45253 |  | 170.8763 |  | 0.32006 | -0.25298
0.0049414 | 0.44366 |  | 166.8678 |  | 0.32274 | -0.25462
0.0049609 | 0.47648 |  | 165.0635 |  | 0.32022 | -0.25231
0.0049805 | 0.46856 |  | 164.4034 |  | 0.31263 | -0.24623
0.005 | 0.41843 |  | 161.4264 |  | 0.30014 | -0.23631
0.0050195 | 0.41227 |  | 157.7054 |  | 0.2835 | -0.22306
0.0050391 | 0.45411 |  | 155.4159 |  | 0.26368 | -0.2072
0.0050586 | 0.43488 |  | 153.9285 |  | 0.23876 | -0.18764
0.0050781 | 0.39105 |  | 150.9708 |  | 0.2095 | -0.16453
0.0050977 | 0.41954 |  | 148.3619 |  | 0.17782 | -0.13922
0.0051172 | 0.43529 |  | 147.6218 |  | 0.14283 | -0.11173
0.0051367 | 0.41158 |  | 143.8167 |  | 0.10562 | -0.082589
0.0051563 | 0.39706 |  | 140.0558 |  | 0.067974 | -0.052842
0.0051758 | 0.36656 |  | 139.8855 |  | 0.028766 | -0.022061
0.0051953 | 0.38601 |  | 136.3185 |  | -0.012158 | 0.010018
0.0052148 | 0.40426 |  | 132.6314 |  | -0.052443 | 0.041704
0.0052344 | 0.35733 |  | 132.1094 |  | -0.091095 | 0.072023
0.0052539 | 0.36881 |  | 129.2645 |  | -0.12873 | 0.10139
0.0052734 | 0.39131 |  | 125.958 |  | -0.16445 | 0.12916
0.005293 | 0.34361 |  | 124.2055 |  | -0.19711 | 0.15458
0.0053125 | 0.32224 |  | 120.8452 |  | -0.22727 | 0.17803
0.005332 | 0.37618 |  | 117.2018 |  | -0.25449 | 0.19924
0.0053516 | 0.36867 |  | 116.6403 |  | -0.27707 | 0.21705
0.0053711 | 0.29359 |  | 114.9968 |  | -0.29544 | 0.23116
0.0053906 | 0.32336 |  | 110.208 |  | -0.31002 | 0.2421
0.0054102 | 0.36527 |  | 107.6735 |  | -0.31982 | 0.24974
0.0054297 | 0.30953 |  | 106.1667 |  | -0.32477 | 0.25357
0.0054492 | 0.29633 |  | 102.1902 |  | -0.32501 | 0.25372
0.0054687 | 0.3415 |  | 99.8076 |  | -0.32024 | 0.25
0.0054883 | 0.35624 |  | 98.955 |  | -0.31076 | 0.24241
0.0055078 | 0.31224 |  | 96.2185 |  | -0.29697 | 0.23153
0.0055273 | 0.23178 |  | 93.4814 |  | -0.27848 | 0.21708
0.0055469 | 0.28822 |  | 87.8259 |  | -0.25587 | 0.19917
0.0055664 | 0.38251 |  | 85.1516 |  | -0.22945 | 0.17821
0.0055859 | 0.29406 |  | 86.6337 |  | -0.19902 | 0.15431
0.0056055 | 0.2414 |  | 83.3444 |  | -0.16602 | 0.12822
0.005625 | 0.3102 |  | 80.0347 |  | -0.13096 | 0.10043
0.0056445 | 0.32224 |  | 77.1022 |  | -0.093364 | 0.070888
0.0056641 | 0.23611 |  | 72.9361 |  | -0.054021 | 0.039838
0.0056836 | 0.20896 |  | 69.9364 |  | -0.014155 | 0.0082389
0.0057031 | 0.3265 |  | 67.7547 |  | 0.02603 | -0.023347
0.0057227 | 0.35384 |  | 67.6596 |  | 0.065858 | -0.054496
0.0057422 | 0.23036 |  | 66.3895 |  | 0.10356 | -0.084098
0.0057617 | 0.21678 |  | 61.4983 |  | 0.13992 | -0.11257
0.0057812 | 0.29604 |  | 56.3089 |  | 0.17501 | -0.14009
0.0058008 | 0.27771 |  | 53.3503 |  | 0.2065 | -0.16492
0.0058203 | 0.2343 |  | 51.2229 |  | 0.23528 | -0.18724
0.0058398 | 0.26965 |  | 51.4322 |  | 0.26124 | -0.20737
0.0058594 | 0.2894 |  | 50.9659 |  | 0.2818 | -0.22347
0.0058789 | 0.27038 |  | 44.6249 |  | 0.29839 | -0.23605
0.0058984 | 0.30164 |  | 38.6921 |  | 0.31154 | -0.24609
0.005918 | 0.33643 |  | 37.7252 |  | 0.31907 | -0.2519
0.0059375 | 0.28291 |  | 38.5242 |  | 0.32216 | -0.25404
0.005957 | 0.25774 |  | 34.6187 |  | 0.32109 | -0.25309
0.0059766 | 0.2835 |  | 30.8589 |  | 0.31446 | -0.24766
0.0059961 | 0.29514 |  | 28.4211 |  | 0.30292 | -0.23842
0.0060156 | 0.31123 |  | 24.174 |  | 0.28729 | -0.226
0.0060352 | 0.25655 |  | 22.7114 |  | 0.26754 | -0.21032
0.0060547 | 0.21801 |  | 20.369 |  | 0.24332 | -0.1914
0.0060742 | 0.32054 |  | 16.8217 |  | 0.21523 | -0.16912
0.0060938 | 0.34232 |  | 14.8267 |  | 0.18394 | -0.14422
0.0061133 | 0.28149 |  | 11.4025 |  | 0.14976 | -0.11736
0.0061328 | 0.34035 |  | 8.6156 |  | 0.11355 | -0.088808
0.0061523 | 0.40955 |  | 5.7462 |  | 0.075384 | -0.058657
0.0061719 | 0.38356 |  | 3.297 |  | 0.035714 | -0.027406
0.0061914 | 0.36241 |  | 0.64018 |  | -0.0045874 | 0.0041979
0.0062109 | 0.40071 |  | -1.6671 |  | -0.044603 | 0.035562
0.0062305 | 0.36528 |  | -3.8542 |  | -0.083566 | 0.06608
0.00625 | 0.27287 |  | -7.9267 |  | -0.12122 | 0.095609
0.0062695 | 0.2237 |  | -10.4571 |  | -0.1573 | 0.1237
0.0062891 | 0.23163 |  | -14.4563 |  | -0.19121 | 0.14993
0.0063086 | 0.27181 |  | -17.8271 |  | -0.2216 | 0.17374
0.0063281 | 0.2451 |  | -17.7757 |  | -0.2489 | 0.19492
0.0063477 | 0.27355 |  | -20.6389 |  | -0.27291 | 0.21348
0.0063672 | 0.36245 |  | -23.712 |  | -0.2918 | 0.22814
0.0063867 | 0.36003 |  | -26.5694 |  | -0.30666 | 0.23949
0.0064062 | 0.31093 |  | -29.7958 |  | -0.31794 | 0.24836
0.0064258 | 0.21296 |  | -31.4163 |  | -0.32429 | 0.25328
0.0064453 | 0.15762 |  | -34.6533 |  | -0.32513 | 0.25388
0.0064648 | 0.19321 |  | -40.434 |  | -0.32081 | 0.25051
0.0064844 | 0.20267 |  | -42.6097 |  | -0.3124 | 0.24361
0.0065039 | 0.19834 |  | -41.8358 |  | -0.29934 | 0.23343
0.0065234 | 0.2071 |  | -44.3107 |  | -0.28156 | 0.2196
0.006543 | 0.18991 |  | -47.5677 |  | -0.26065 | 0.20279
0.0065625 | 0.12518 |  | -50.9684 |  | -0.23524 | 0.18271
0.006582 | 0.13188 |  | -56.2214 |  | -0.20485 | 0.15881
0.0066016 | 0.23577 |  | -60.7961 |  | -0.17243 | 0.13292
0.0066211 | 0.25049 |  | -59.678 |  | -0.13795 | 0.10568
0.0066406 | 0.14911 |  | -56.4747 |  | -0.10044 | 0.076259
0.0066602 | 0.070692 |  | -62.08 |  | -0.061583 | 0.045644
0.0066797 | 0.052837 |  | -68.7563 |  | -0.021948 | 0.014441
0.0066992 | 0.011234 |  | -72.1464 |  | 0.018275 | -0.017387
0.0067187 | -0.039932 |  | -77.0258 |  | 0.05805 | -0.048477
0.0067383 | -0.050596 |  | -76.2 |  | 0.09654 | -0.078479
0.0067578 | -0.064654 |  | -72.8543 |  | 0.13307 | -0.10742
0.0067773 | -0.088445 |  | -76.7738 |  | 0.1682 | -0.13478
0.0067969 | -0.13307 |  | -84.1529 |  | 0.20111 | -0.16034
0.0068164 | -0.18604 |  | -87.9045 |  | 0.23016 | -0.18315
0.0068359 | -0.20158 |  | -90.7329 |  | 0.2563 | -0.2035
0.0068555 | -0.20009 |  | -92.9233 |  | 0.27865 | -0.22109
0.006875 | -0.20607 |  | -90.9746 |  | 0.29553 | -0.23416
0.0068945 | -0.22048 |  | -91.9341 |  | 0.30856 | -0.24393
0.0069141 | -0.22852 |  | -98.1048 |  | 0.31806 | -0.25115
0.0069336 | -0.24032 |  | -103.8221 |  | 0.32243 | -0.25458
0.0069531 | -0.26137 |  | -106.1763 |  | 0.3215 | -0.25384
0.0069727 | -0.26037 |  | -106.9118 |  | 0.31574 | -0.24879
0.0069922 | -0.25048 |  | -107.9421 |  | 0.30529 | -0.24017
0.0070117 | -0.25637 |  | -108.8974 |  | 0.29033 | -0.22853
0.0070313 | -0.27198 |  | -112.593 |  | 0.27117 | -0.21349
0.0070508 | -0.28469 |  | -118.1208 |  | 0.24864 | -0.19557
0.0070703 | -0.29106 |  | -121.6522 |  | 0.22169 | -0.1741
0.0070898 | -0.29831 |  | -122.4286 |  | 0.18948 | -0.14882
0.0071094 | -0.299 |  | -123.2437 |  | 0.15594 | -0.12229
0.0071289 | -0.29624 |  | -125.8487 |  | 0.12098 | -0.094606
0.0071484 | -0.30114 |  | -128.0592 |  | 0.082177 | -0.064419
0.007168 | -0.31865 |  | -131.4216 |  | 0.042979 | -0.033492
0.0071875 | -0.33765 |  | -135.7777 |  | 0.0033979 | -0.0021979
0.007207 | -0.3322 |  | -138.6431 |  | -0.03755 | 0.029795
0.0072266 | -0.3299 |  | -138.9706 |  | -0.076683 | 0.06055
0.0072461 | -0.34986 |  | -139.6387 |  | -0.11441 | 0.090079
0.0072656 | -0.35301 |  | -143.3955 |  | -0.151 | 0.11858
0.0072852 | -0.34793 |  | -146.2614 |  | -0.18496 | 0.14511
0.0073047 | -0.36331 |  | -149.221 |  | -0.21714 | 0.17007
0.0073242 | -0.38179 |  | -152.8888 |  | -0.2455 | 0.19221
0.0073437 | -0.37789 |  | -154.273 |  | -0.26885 | 0.21059
0.0073633 | -0.36966 |  | -155.0231 |  | -0.28915 | 0.22608
0.0073828 | -0.3858 |  | -157.2143 |  | -0.30533 | 0.2384
0.0074023 | -0.39858 |  | -160.494 |  | -0.31718 | 0.24773
0.0074219 | -0.39544 |  | -162.9906 |  | -0.3245 | 0.25343
0.0074414 | -0.40621 |  | -166.2207 |  | -0.32625 | 0.25474
0.0074609 | -0.41813 |  | -169.0847 |  | -0.32363 | 0.2525
0.0074805 | -0.41366 |  | -169.5552 |  | -0.31556 | 0.2461
0.0075 | -0.4191 |  | -170.8405 |  | -0.30287 | 0.2361
0.0075195 | -0.42984 |  | -173.7543 |  | -0.28727 | 0.22361
0.0075391 | -0.43077 |  | -176.799 |  | -0.26653 | 0.20747
0.0075586 | -0.43792 |  | -179.5988 |  | -0.2412 | 0.18759
0.0075781 | -0.44023 |  | -182.3447 |  | -0.21247 | 0.16467
0.0075977 | -0.44714 |  | -183.0572 |  | -0.1798 | 0.13879
0.0076172 | -0.46537 |  | -183.9259 |  | -0.14512 | 0.11134
0.0076367 | -0.45819 |  | -187.3507 |  | -0.10929 | 0.083134
0.0076562 | -0.46083 |  | -189.408 |  | -0.070905 | 0.052975
0.0076758 | -0.4815 |  | -192.2619 |  | -0.030903 | 0.021329
0.0076953 | -0.47415 |  | -195.7024 |  | 0.0096489 | -0.010577
0.0077148 | -0.47242 |  | -195.7572 |  | 0.049913 | -0.042096
0.0077344 | -0.4973 |  | -196.2187 |  | 0.088221 | -0.072186
0.0077539 | -0.50038 |  | -199.9893 |  | 0.12513 | -0.10111
0.0077734 | -0.47716 |  | -202.9261 |  | 0.16031 | -0.12866
0.007793 | -0.49761 |  | -203.6713 |  | 0.19336 | -0.15446
0.0078125 | -0.53419 |  | -206.7454 |  | 0.22448 | -0.17867
0.007832 | -0.51557 |  | -209.262 |  | 0.25134 | -0.1998
0.0078516 | -0.49896 |  | -208.877 |  | 0.27345 | -0.21712
0.0078711 | -0.52982 |  | -210.6162 |  | 0.2917 | -0.23099
0.0078906 | -0.54847 |  | -214.4467 |  | 0.30581 | -0.2418
0.0079102 | -0.52732 |  | -216.5453 |  | 0.31605 | -0.24982
0.0079297 | -0.5289 |  | -217.4666 |  | 0.32147 | -0.25393
0.0079492 | -0.55871 |  | -219.9879 |  | 0.32171 | -0.25392
0.0079688 | -0.55149 |  | -221.6848 |  | 0.31758 | -0.25029
0.0079883 | -0.52827 |  | -222.2513 |  | 0.30727 | -0.24207
0.0080078 | -0.54558 |  | -224.3699 |  | 0.29247 | -0.23022
0.0080273 | -0.58241 |  | -227.1857 |  | 0.27593 | -0.21669
0.0080469 | -0.5769 |  | -230.0363 |  | 0.25378 | -0.19944
0.0080664 | -0.55337 |  | -230.9015 |  | 0.22626 | -0.17788
0.0080859 | -0.57558 |  | -231.3161 |  | 0.1967 | -0.15414
0.0081055 | -0.59353 |  | -233.6708 |  | 0.16329 | -0.1278
0.008125 | -0.58629 |  | -235.2069 |  | 0.12704 | -0.099471
0.0081445 | -0.58628 |  | -236.9207 |  | 0.090067 | -0.070413
0.0081641 | -0.59618 |  | -240.3073 |  | 0.051301 | -0.039908
0.0081836 | -0.60858 |  | -242.0638 |  | 0.011116 | -0.0083231
0.0082031 | -0.60018 |  | -241.1958 |  | -0.029625 | 0.023574
0.0082227 | -0.60436 |  | -242.5972 |  | -0.069456 | 0.054779
0.0082422 | -0.62305 |  | -246.3011 |  | -0.10715 | 0.084464
0.0082617 | -0.61355 |  | -247.5941 |  | -0.14387 | 0.11315
0.0082813 | -0.60769 |  | -248.7453 |  | -0.17864 | 0.14018
0.0083008 | -0.62472 |  | -251.1455 |  | -0.21011 | 0.16485
0.0083203 | -0.6333 |  | -251.7014 |  | -0.23975 | 0.18785
0.0083398 | -0.62743 |  | -251.8023 |  | -0.26549 | 0.20789
0.0083594 | -0.6308 |  | -254.9006 |  | -0.2855 | 0.22365
0.0083789 | -0.63905 |  | -257.6574 |  | -0.30219 | 0.23631
0.0083984 | -0.64852 |  | -257.5846 |  | -0.31494 | 0.24603
0.008418 | -0.65452 |  | -259.1241 |  | -0.32292 | 0.25229
0.0084375 | -0.63829 |  | -261.0832 |  | -0.32625 | 0.25485
0.008457 | -0.64689 |  | -260.9475 |  | -0.3241 | 0.25319
0.0084766 | -0.66875 |  | -262.8264 |  | -0.31783 | 0.24803
0.0084961 | -0.65874 |  | -265.8515 |  | -0.30644 | 0.239
0.0085156 | -0.66024 |  | -266.3327 |  | -0.28974 | 0.22586
0.0085352 | -0.66844 |  | -267.1113 |  | -0.27067 | 0.21062
0.0085547 | -0.66815 |  | -268.7833 |  | -0.24685 | 0.19207
0.0085742 | -0.67192 |  | -269.1102 |  | -0.21766 | 0.16913
0.0085938 | -0.67406 |  | -270.8263 |  | -0.18685 | 0.1444
0.0086133 | -0.68438 |  | -272.9905 |  | -0.15293 | 0.11767
0.0086328 | -0.68793 |  | -273.6424 |  | -0.11587 | 0.08858
0.0086523 | -0.68346 |  | -274.8171 |  | -0.078088 | 0.058691
0.0086719 | -0.68989 |  | -275.7499 |  | -0.03855 | 0.027529
0.0086914 | -0.6928 |  | -276.3339 |  | 0.0018343 | -0.0043221
0.0087109 | -0.69595 |  | -277.6341 |  | 0.041869 | -0.035652
0.0087305 | -0.69952 |  | -279.535 |  | 0.081172 | -0.06638
0.00875 | -0.70183 |  | -280.5269 |  | 0.11829 | -0.095746
0.0087695 | -0.70606 |  | -280.9728 |  | 0.15404 | -0.1237
0.0087891 | -0.70554 |  | -282.3348 |  | 0.18813 | -0.15019
0.0088086 | -0.71249 |  | -282.7507 |  | 0.21863 | -0.17419
0.0088281 | -0.71613 |  | -283.4962 |  | 0.24606 | -0.19563
0.0088477 | -0.71286 |  | -285.5365 |  | 0.27013 | -0.21428
0.0088672 | -0.71812 |  | -286.352 |  | 0.28919 | -0.22904
0.0088867 | -0.72029 |  | -286.5825 |  | 0.30391 | -0.2403
0.0089062 | -0.72083 |  | -287.6014 |  | 0.31488 | -0.24868
0.0089258 | -0.72461 |  | -288.2921 |  | 0.32107 | -0.25333
0.0089453 | -0.72664 |  | -288.7363 |  | 0.32254 | -0.25425
0.0089648 | -0.72748 |  | -290.4685 |  | 0.31903 | -0.25137
0.0089844 | -0.72921 |  | -291.278 |  | 0.31003 | -0.24411
0.0090039 | -0.73484 |  | -291.0542 |  | 0.29665 | -0.2334
0.0090234 | -0.73515 |  | -292.2206 |  | 0.27942 | -0.21969
0.009043 | -0.73553 |  | -292.9122 |  | 0.25835 | -0.20295
0.0090625 | -0.74136 |  | -293.2854 |  | 0.23298 | -0.18299
0.009082 | -0.7403 |  | -294.3825 |  | 0.20306 | -0.15941
0.0091016 | -0.74279 |  | -294.8213 |  | 0.17005 | -0.13319
0.0091211 | -0.747 |  | -295.1714 |  | 0.13495 | -0.10544
0.0091406 | -0.74567 |  | -296.1612 |  | 0.097989 | -0.076514
0.0091602 | -0.74673 |  | -296.5759 |  | 0.059349 | -0.046302
0.0091797 | -0.74777 |  | -296.4437 |  | 0.019619 | -0.01505
0.0091992 | -0.75074 |  | -297.464 |  | -0.020414 | 0.016523
0.0092187 | -0.75187 |  | -298.2342 |  | -0.061053 | 0.048254
0.0092383 | -0.75036 |  | -297.9868 |  | -0.10043 | 0.078944
0.0092578 | -0.75375 |  | -298.5671 |  | -0.13636 | 0.10731
0.0092773 | -0.7554 |  | -299.3376 |  | -0.17092 | 0.13423
0.0092969 | -0.75572 |  | -299.0747 |  | -0.20421 | 0.15999
0.0093164 | -0.75666 |  | -299.2946 |  | -0.23378 | 0.18327
0.0093359 | -0.75607 |  | -300.4696 |  | -0.25987 | 0.20356
0.0093555 | -0.75917 |  | -300.2194 |  | -0.28193 | 0.22065
0.009375 | -0.75866 |  | -299.878 |  | -0.29918 | 0.23399
0.0093945 | -0.75847 |  | -300.9068 |  | -0.31232 | 0.24406
0.0094141 | -0.76266 |  | -300.9689 |  | -0.32101 | 0.25091
0.0094336 | -0.75926 |  | -300.4738 |  | -0.3256 | 0.25421
0.0094531 | -0.75904 |  | -300.8833 |  | -0.32543 | 0.25403
0.0094727 | -0.76246 |  | -301.4591 |  | -0.31905 | 0.24927
0.0094922 | -0.76115 |  | -301.0985 |  | -0.30846 | 0.24056
0.0095117 | -0.76197 |  | -300.9865 |  | -0.29386 | 0.22887
0.0095312 | -0.76211 |  | -301.4048 |  | -0.27404 | 0.21339
0.0095508 | -0.76131 |  | -301.0532 |  | -0.25101 | 0.19511
0.0095703 | -0.76139 |  | -300.9278 |  | -0.22447 | 0.17418
0.0095898 | -0.75946 |  | -301.0608 |  | -0.19351 | 0.14965
0.0096094 | -0.76121 |  | -301.0018 |  | -0.15969 | 0.12288
0.0096289 | -0.76372 |  | -301.0084 |  | -0.12339 | 0.094522
0.0096484 | -0.76238 |  | -300.5573 |  | -0.085292 | 0.064419
0.009668 | -0.76034 |  | -300.1845 |  | -0.045961 | 0.033391
0.0096875 | -0.7583 |  | -300.2711 |  | -0.0060221 | 0.0020646
0.009707 | -0.75934 |  | -300.087 |  | 0.033034 | -0.028839
0.0097266 | -0.75921 |  | -299.6016 |  | 0.072577 | -0.05967
0.0097461 | -0.75786 |  | -299.5112 |  | 0.11166 | -0.090444
0.0097656 | -0.75879 |  | -299.1515 |  | 0.14716 | -0.11868
0.0097852 | -0.7562 |  | -298.3782 |  | 0.18112 | -0.14474
0.0098047 | -0.75377 |  | -298.3296 |  | 0.2129 | -0.16973
0.0098242 | -0.7537 |  | -298.2213 |  | 0.2404 | -0.19152
0.0098438 | -0.75347 |  | -297.3185 |  | 0.26526 | -0.21063
0.0098633 | -0.7531 |  | -296.824 |  | 0.28557 | -0.22664
0.0098828 | -0.75187 |  | -296.8057 |  | 0.30084 | -0.23813
0.0099023 | -0.75097 |  | -296.0392 |  | 0.31299 | -0.24729
0.0099219 | -0.74817 |  | -295.1534 |  | 0.32012 | -0.25306
0.0099414 | -0.74771 |  | -294.9567 |  | 0.32226 | -0.25424
0.0099609 | -0.74885 |  | -294.4353 |  | 0.31979 | -0.25209
0.0099805 | -0.74558 |  | -293.6572 |  | 0.31155 | -0.24549
0.01 | -0.74311 |  | -293.1933 |  | 0.29953 | -0.23556
0.01002 | -0.74365 |  | -292.4311 |  | 0.28398 | -0.22326
0.010039 | -0.74012 |  | -291.6223 |  | 0.263 | -0.20673
0.010059 | -0.73621 |  | -291.1601 |  | 0.23786 | -0.18678
0.010078 | -0.7384 |  | -290.5049 |  | 0.20897 | -0.16405
0.010098 | -0.73646 |  | -289.6647 |  | 0.17646 | -0.13842
0.010117 | -0.73364 |  | -288.8253 |  | 0.14226 | -0.11157
0.010137 | -0.73359 |  | -287.9664 |  | 0.10577 | -0.083045
0.010156 | -0.73004 |  | -287.2753 |  | 0.067103 | -0.052483
0.010176 | -0.72783 |  | -286.6638 |  | 0.027467 | -0.021313
0.010195 | -0.72443 |  | -285.6763 |  | -0.013611 | 0.01083
0.010215 | -0.72335 |  | -284.531 |  | -0.053742 | 0.042491
0.010234 | -0.72223 |  | -283.9452 |  | -0.091994 | 0.072395
0.010254 | -0.71722 |  | -283.1506 |  | -0.12919 | 0.10162
0.010273 | -0.71881 |  | -281.8729 |  | -0.16408 | 0.12905
0.010293 | -0.71717 |  | -281.242 |  | -0.19782 | 0.15505
0.010313 | -0.71308 |  | -280.3584 |  | -0.22896 | 0.17941
0.010332 | -0.71222 |  | -278.88 |  | -0.25506 | 0.19976
0.010352 | -0.7069 |  | -278.0394 |  | -0.27774 | 0.2172
0.010371 | -0.70592 |  | -277.2648 |  | -0.29596 | 0.23143
0.010391 | -0.70294 |  | -276.122 |  | -0.30947 | 0.24172
0.01041 | -0.69857 |  | -274.9407 |  | -0.32011 | 0.24986
0.01043 | -0.69944 |  | -273.9388 |  | -0.32556 | 0.25411
0.010449 | -0.69374 |  | -272.9051 |  | -0.32543 | 0.25397
0.010469 | -0.69167 |  | -271.6456 |  | -0.32114 | 0.25059
0.010488 | -0.69058 |  | -270.678 |  | -0.31075 | 0.24224
0.010508 | -0.68437 |  | -269.5019 |  | -0.29639 | 0.23069
0.010527 | -0.68335 |  | -268.1375 |  | -0.27929 | 0.21724
0.010547 | -0.6791 |  | -267.2021 |  | -0.2565 | 0.19955
0.010566 | -0.67764 |  | -265.9017 |  | -0.23008 | 0.17874
0.010586 | -0.68075 |  | -264.3353 |  | -0.20028 | 0.15514
0.010605 | -0.67625 |  | -262.8627 |  | -0.16614 | 0.12817
0.010625 | -0.6717 |  | -261.7421 |  | -0.13067 | 0.10017
0.010645 | -0.66566 |  | -261.2603 |  | -0.09366 | 0.070885
0.010664 | -0.65663 |  | -259.6586 |  | -0.05466 | 0.040118
0.010684 | -0.64926 |  | -257.4481 |  | -0.014816 | 0.0089375
0.010703 | -0.64529 |  | -257.1511 |  | 0.025861 | -0.02314
0.010723 | -0.6481 |  | -257.3063 |  | 0.065346 | -0.054283
0.010742 | -0.64606 |  | -254.9597 |  | 0.10314 | -0.08391
0.010762 | -0.64358 |  | -249.8528 |  | 0.14016 | -0.11292
0.010781 | -0.64652 |  | -246.5863 |  | 0.17427 | -0.13962
0.010801 | -0.64849 |  | -248.5647 |  | 0.20555 | -0.16429
0.01082 | -0.65758 |  | -252.0708 |  | 0.23518 | -0.18725
0.01084 | -0.65115 |  | -251.8136 |  | 0.26055 | -0.20678
0.010859 | -0.62225 |  | -245.2316 |  | 0.28116 | -0.223
0.010879 | -0.59673 |  | -237.1213 |  | 0.29812 | -0.23599
0.010898 | -0.58647 |  | -236.0542 |  | 0.3105 | -0.24547
0.010918 | -0.60405 |  | -241.5319 |  | 0.31859 | -0.2517
0.010937 | -0.62621 |  | -245.349 |  | 0.32196 | -0.25386
0.010957 | -0.62385 |  | -241.6357 |  | 0.32003 | -0.25218
0.010977 | -0.61008 |  | -232.2585 |  | 0.3137 | -0.2471
0.010996 | -0.59831 |  | -225.6488 |  | 0.30213 | -0.23785
0.011016 | -0.59309 |  | -227.1761 |  | 0.28634 | -0.22531
0.011035 | -0.59824 |  | -232.8424 |  | 0.26704 | -0.20992
0.011055 | -0.59947 |  | -235.2664 |  | 0.24262 | -0.19077
0.011074 | -0.58225 |  | -230.1694 |  | 0.2146 | -0.16864
0.011094 | -0.55694 |  | -220.8543 |  | 0.18337 | -0.14388
0.011113 | -0.54514 |  | -215.8569 |  | 0.14872 | -0.11652
0.011133 | -0.55797 |  | -218.0942 |  | 0.11255 | -0.087967
0.011152 | -0.57665 |  | -222.6604 |  | 0.07467 | -0.058271
0.011172 | -0.57704 |  | -222.9452 |  | 0.034899 | -0.02705
0.011191 | -0.5634 |  | -217.3374 |  | -0.0053208 | 0.0046673
0.011211 | -0.54225 |  | -210.4336 |  | -0.04573 | 0.036416
0.01123 | -0.52783 |  | -207.1057 |  | -0.085233 | 0.067279
0.01125 | -0.52883 |  | -208.3213 |  | -0.1221 | 0.096147
0.01127 | -0.53301 |  | -210.0505 |  | -0.15784 | 0.12404
0.011289 | -0.53879 |  | -208.7847 |  | -0.19191 | 0.15054
0.011309 | -0.53533 |  | -205.1091 |  | -0.22276 | 0.17467
0.011328 | -0.52391 |  | -200.5592 |  | -0.25081 | 0.1965
0.011348 | -0.51924 |  | -197.2683 |  | -0.27361 | 0.21427
0.011367 | -0.51673 |  | -196.3019 |  | -0.29229 | 0.22862
0.011387 | -0.5095 |  | -196.5368 |  | -0.3083 | 0.2407
0.011406 | -0.49893 |  | -195.8971 |  | -0.31881 | 0.24896
0.011426 | -0.49214 |  | -193.1612 |  | -0.32488 | 0.25377
0.011445 | -0.48134 |  | -189.3782 |  | -0.3264 | 0.25482
0.011465 | -0.47397 |  | -186.0911 |  | -0.32181 | 0.25117
0.011484 | -0.47522 |  | -184.2773 |  | -0.31309 | 0.24427
0.011504 | -0.47417 |  | -183.4829 |  | -0.3003 | 0.23412
0.011523 | -0.4737 |  | -182.7116 |  | -0.28285 | 0.22043
0.011543 | -0.46825 |  | -180.3875 |  | -0.26147 | 0.20361
0.011562 | -0.46425 |  | -176.6844 |  | -0.23559 | 0.18302
0.011582 | -0.45596 |  | -173.9622 |  | -0.20605 | 0.15961
0.011602 | -0.44122 |  | -171.8205 |  | -0.17347 | 0.13396
0.011621 | -0.44083 |  | -169.8641 |  | -0.13771 | 0.10583
0.011641 | -0.44059 |  | -168.3945 |  | -0.10124 | 0.077006
0.01166 | -0.43649 |  | -166.7947 |  | -0.063183 | 0.046882
0.01168 | -0.43306 |  | -164.4836 |  | -0.022432 | 0.014857
0.011699 | -0.42538 |  | -161.3589 |  | 0.017502 | -0.016592
0.011719 | -0.41835 |  | -158.4499 |  | 0.057212 | -0.047784
0.011738 | -0.41354 |  | -155.9907 |  | 0.096203 | -0.07835
0.011758 | -0.40666 |  | -154.5404 |  | 0.13219 | -0.10663
0.011777 | -0.40464 |  | -153.0605 |  | 0.16719 | -0.13388
0.011797 | -0.40635 |  | -151.0125 |  | 0.19988 | -0.15941
0.011816 | -0.40211 |  | -148.1307 |  | 0.22931 | -0.18246
0.011836 | -0.40592 |  | -144.2395 |  | 0.25622 | -0.20339
0.011855 | -0.39547 |  | -142.2566 |  | 0.27722 | -0.21991
0.011875 | -0.38644 |  | -140.3552 |  | 0.29397 | -0.23276
0.011895 | -0.39484 |  | -138.4983 |  | 0.30848 | -0.24356
0.011914 | -0.37819 |  | -137.1577 |  | 0.31699 | -0.25027
0.011934 | -0.37453 |  | -133.5266 |  | 0.32069 | -0.25316
0.011953 | -0.37454 |  | -130.2872 |  | 0.32062 | -0.25277
0.011973 | -0.35888 |  | -127.6852 |  | 0.31469 | -0.24783
0.011992 | -0.35397 |  | -125.586 |  | 0.30411 | -0.23932
0.012012 | -0.34168 |  | -124.2026 |  | 0.2892 | -0.22745
0.012031 | -0.3495 |  | -122.0073 |  | 0.27026 | -0.21231
0.012051 | -0.35783 |  | -119.3675 |  | 0.24729 | -0.1943
0.01207 | -0.35295 |  | -115.8953 |  | 0.21916 | -0.17227
0.01209 | -0.36297 |  | -112.7923 |  | 0.18851 | -0.14772
0.012109 | -0.36236 |  | -110.8469 |  | 0.1554 | -0.12154
0.012129 | -0.33635 |  | -109.8364 |  | 0.11849 | -0.092771
0.012148 | -0.32499 |  | -107.1447 |  | 0.081137 | -0.063308
0.012168 | -0.34231 |  | -103.7858 |  | 0.042449 | -0.032794
0.012188 | -0.33519 |  | -101.0479 |  | 0.0011342 | -0.00041337
0.012207 | -0.3437 |  | -96.9294 |  | -0.039011 | 0.031145
0.012227 | -0.36259 |  | -95.5391 |  | -0.078264 | 0.061766
0.012246 | -0.34925 |  | -94.863 |  | -0.11653 | 0.091634
0.012266 | -0.35397 |  | -91.868 |  | -0.15184 | 0.11947
0.012285 | -0.34511 |  | -88.8822 |  | -0.18624 | 0.14623
0.012305 | -0.3414 |  | -84.8085 |  | -0.21822 | 0.1711
0.012324 | -0.36317 |  | -81.4014 |  | -0.24599 | 0.19274
0.012344 | -0.36373 |  | -79.9359 |  | -0.27094 | 0.21201
0.012363 | -0.37593 |  | -79.0675 |  | -0.29063 | 0.22754
0.012383 | -0.40938 |  | -76.4045 |  | -0.30572 | 0.23919
0.012402 | -0.45062 |  | -73.0893 |  | -0.31832 | 0.24859
0.012422 | -0.41767 |  | -70.5283 |  | -0.32537 | 0.25412
0.012441 | -0.41585 |  | -64.9676 |  | -0.32724 | 0.25552
0.012461 | -0.52051 |  | -62.2482 |  | -0.32476 | 0.25344
0.01248 | -0.48528 |  | -64.4241 |  | -0.31651 | 0.24696
0.0125 | -0.4215 |  | -61.9524 |  | -0.30402 | 0.23693
0.01252 | -0.43975 |  | -57.2203 |  | -0.28744 | 0.22392
0.012539 | -0.46647 |  | -52.2353 |  | -0.26686 | 0.20783
0.012559 | -0.52289 |  | -47.818 |  | -0.24233 | 0.18839
0.012578 | -0.50363 |  | -48.043 |  | -0.21275 | 0.16505
0.012598 | -0.53145 |  | -47.8294 |  | -0.18085 | 0.13962
0.012617 | -0.55825 |  | -46.8855 |  | -0.14638 | 0.11243
0.012637 | -0.48897 |  | -42.3518 |  | -0.10867 | 0.082982
0.012656 | -0.4898 |  | -34.8919 |  | -0.071373 | 0.053336
0.012676 | -0.46638 |  | -32.4681 |  | -0.032027 | 0.022328
0.012695 | -0.44888 |  | -31.9799 |  | 0.0094625 | -0.010241
0.012715 | -0.40191 |  | -32.3025 |  | 0.048505 | -0.041139
0.012734 | -0.3581 |  | -30.068 |  | 0.087898 | -0.071753
0.012754 | -0.4172 |  | -24.8541 |  | 0.12602 | -0.10172
0.012773 | -0.44677 |  | -19.1462 |  | 0.15964 | -0.12837
0.012793 | -0.48384 |  | -15.0528 |  | 0.19299 | -0.15415
0.012812 | -0.49364 |  | -16.5219 |  | 0.22406 | -0.17845
0.012832 | -0.45716 |  | -18.7841 |  | 0.25031 | -0.1991
0.012852 | -0.42957 |  | -14.6291 |  | 0.27352 | -0.21713
0.012871 | -0.40826 |  | -5.7021 |  | 0.29157 | -0.23097
0.012891 | -0.42338 |  | -1.6305 |  | 0.30531 | -0.24127
0.01291 | -0.40391 |  | -0.58419 |  | 0.31591 | -0.24952
0.01293 | -0.43067 |  | 1.5786 |  | 0.32058 | -0.25319
0.012949 | -0.4525 |  | -1.5908 |  | 0.3211 | -0.2532
0.012969 | -0.36538 |  | 0.10565 |  | 0.31719 | -0.24987
0.012988 | -0.3567 |  | 10.0617 |  | 0.30625 | -0.2413
0.013008 | -0.37182 |  | 16.0282 |  | 0.29246 | -0.23011
0.013027 | -0.36648 |  | 16.983 |  | 0.27527 | -0.21637
0.013047 | -0.36086 |  | 16.2824 |  | 0.25227 | -0.19839
0.013066 | -0.3122 |  | 15.1967 |  | 0.22639 | -0.17779
0.013086 | -0.28714 |  | 17.9115 |  | 0.19598 | -0.15387
0.013105 | -0.2464 |  | 25.5437 |  | 0.16213 | -0.12709
0.013125 | -0.21521 |  | 31.7363 |  | 0.12716 | -0.099382
0.013145 | -0.13398 |  | 31.8802 |  | 0.088917 | -0.069654
0.013164 | -0.047413 |  | 32.0063 |  | 0.050633 | -0.039322
0.013184 | -0.061727 |  | 33.1504 |  | 0.011288 | -0.0083913
0.013203 | -0.0044552 |  | 35.4949 |  | -0.030929 | 0.024537
0.013223 | 0.012041 |  | 41.8594 |  | -0.069909 | 0.055486
0.013242 | 0.0013148 |  | 45.7592 |  | -0.10758 | 0.084798
0.013262 | 0.032376 |  | 47.4583 |  | -0.14523 | 0.11402
0.013281 | 0.0021531 |  | 49.5681 |  | -0.17864 | 0.14027
0.013301 | 0.032174 |  | 49.4424 |  | -0.21078 | 0.16524
0.01332 | 0.015095 |  | 52.9514 |  | -0.24099 | 0.18877
0.01334 | -0.00084191 |  | 57.2275 |  | -0.26563 | 0.20804
0.013359 | 0.073676 |  | 60.551 |  | -0.28641 | 0.22416
0.013379 | 0.04594 |  | 65.1281 |  | -0.3028 | 0.23661
0.013398 | 0.037893 |  | 65.8532 |  | -0.31493 | 0.24583
0.013418 | 0.046064 |  | 67.34 |  | -0.32388 | 0.25286
0.013437 | 0.032394 |  | 70.0129 |  | -0.3272 | 0.25542
0.013457 | 0.05047 |  | 72.3009 |  | -0.32537 | 0.25391
0.013477 | 0.048552 |  | 76.9635 |  | -0.31852 | 0.24852
0.013496 | 0.10974 |  | 79.9542 |  | -0.30578 | 0.23849
0.013516 | 0.11846 |  | 83.3703 |  | -0.29065 | 0.22638
0.013535 | 0.089491 |  | 85.361 |  | -0.27154 | 0.21142
0.013555 | 0.10695 |  | 85.4911 |  | -0.24687 | 0.19221
0.013574 | 0.083676 |  | 89.1463 |  | -0.21969 | 0.17042
0.013594 | 0.1063 |  | 92.5448 |  | -0.18762 | 0.14503
0.013613 | 0.11933 |  | 95.4464 |  | -0.15238 | 0.11723
0.013633 | 0.098462 |  | 99.4275 |  | -0.11699 | 0.089147
0.013652 | 0.10578 |  | 101.7912 |  | -0.078675 | 0.059161
0.013672 | 0.1102 |  | 102.644 |  | -0.039531 | 0.028232
0.013691 | 0.13238 |  | 104.7454 |  | 4.7972e-05 | -0.0030441
0.013711 | 0.11172 |  | 108.9174 |  | 0.040974 | -0.035138
0.01373 | 0.11703 |  | 111.3595 |  | 0.080003 | -0.065802
0.01375 | 0.13967 |  | 114.3655 |  | 0.11786 | -0.095363
0.01377 | 0.12874 |  | 117.9188 |  | 0.15372 | -0.12356
0.013789 | 0.16302 |  | 118.9804 |  | 0.18585 | -0.1488
0.013809 | 0.14086 |  | 121.0286 |  | 0.21701 | -0.17286
0.013828 | 0.13709 |  | 124.0528 |  | 0.24536 | -0.19495
0.013848 | 0.18886 |  | 126.8102 |  | 0.26869 | -0.21331
0.013867 | 0.17637 |  | 130.2253 |  | 0.28845 | -0.22861
0.013887 | 0.17572 |  | 133.0863 |  | 0.30289 | -0.23964
0.013906 | 0.17831 |  | 135.2571 |  | 0.31289 | -0.24722
0.013926 | 0.18988 |  | 136.5157 |  | 0.31972 | -0.25237
0.013945 | 0.23057 |  | 138.1723 |  | 0.32085 | -0.25318
0.013965 | 0.23068 |  | 142.7932 |  | 0.31811 | -0.25077
0.013984 | 0.23707 |  | 146.0661 |  | 0.31006 | -0.24424
0.014004 | 0.24657 |  | 147.4501 |  | 0.29468 | -0.2322
0.014023 | 0.24253 |  | 150.8462 |  | 0.27791 | -0.21854
0.014043 | 0.27434 |  | 151.2643 |  | 0.25756 | -0.20235
0.014063 | 0.30508 |  | 152.3341 |  | 0.23077 | -0.18161
0.014082 | 0.30966 |  | 157.8543 |  | 0.20226 | -0.15878
0.014102 | 0.32079 |  | 160.8685 |  | 0.16965 | -0.13294
0.014121 | 0.33592 |  | 162.8655 |  | 0.1333 | -0.10441
0.014141 | 0.34749 |  | 164.7867 |  | 0.09693 | -0.075536
0.01416 | 0.35364 |  | 165.8529 |  | 0.057991 | -0.04513
0.01418 | 0.34998 |  | 168.3388 |  | 0.018152 | -0.013823
0.014199 | 0.35103 |  | 171.4724 |  | -0.021527 | 0.017475
0.014219 | 0.36239 |  | 174.9324 |  | -0.062406 | 0.049269
0.014238 | 0.37759 |  | 177.1073 |  | -0.10061 | 0.079334
0.014258 | 0.38773 |  | 178.6848 |  | -0.13696 | 0.10773
0.014277 | 0.39118 |  | 180.9262 |  | -0.17291 | 0.13541
0.014297 | 0.39184 |  | 183.0612 |  | -0.20475 | 0.16053
0.014316 | 0.39829 |  | 185.0532 |  | -0.23423 | 0.18358
0.014336 | 0.4126 |  | 187.7029 |  | -0.26108 | 0.20426
0.014355 | 0.42506 |  | 191.0135 |  | -0.28195 | 0.22071
0.014375 | 0.44168 |  | 192.9786 |  | -0.29967 | 0.23419
0.014395 | 0.45279 |  | 194.2814 |  | -0.31349 | 0.24483
0.014414 | 0.4632 |  | 196.0242 |  | -0.32167 | 0.25148
0.014434 | 0.48055 |  | 198.6904 |  | -0.32625 | 0.25474
0.014453 | 0.47722 |  | 201.5913 |  | -0.32543 | 0.25404
0.014473 | 0.47704 |  | 203.8799 |  | -0.31938 | 0.24929
0.014492 | 0.48198 |  | 206.2761 |  | -0.3091 | 0.24112
0.014512 | 0.48032 |  | 207.2486 |  | -0.29344 | 0.22887
0.014531 | 0.48867 |  | 208.4545 |  | -0.27464 | 0.2138
0.014551 | 0.49437 |  | 211.3531 |  | -0.25205 | 0.19592
0.01457 | 0.50934 |  | 214.3108 |  | -0.22399 | 0.1739
0.01459 | 0.51875 |  | 216.857 |  | -0.19351 | 0.14965
0.014609 | 0.52678 |  | 218.5326 |  | -0.15988 | 0.12319
0.014629 | 0.54646 |  | 220.0163 |  | -0.12308 | 0.094274
0.014648 | 0.54913 |  | 221.4639 |  | -0.085861 | 0.064712
0.014668 | 0.555 |  | 223.4528 |  | -0.04653 | 0.033789
0.014687 | 0.56542 |  | 226.2199 |  | -0.0061594 | 0.0020578
0.014707 | 0.56851 |  | 228.7344 |  | 0.033518 | -0.029212
0.014727 | 0.57564 |  | 230.1543 |  | 0.07305 | -0.06019
0.014746 | 0.58481 |  | 231.5023 |  | 0.1107 | -0.089789
0.014766 | 0.5918 |  | 233.7392 |  | 0.14707 | -0.11818
0.014785 | 0.59921 |  | 235.3399 |  | 0.18141 | -0.14503
0.014805 | 0.60705 |  | 237.8368 |  | 0.21199 | -0.16911
0.014824 | 0.60931 |  | 240.0288 |  | 0.24069 | -0.19143
0.014844 | 0.61426 |  | 241.0388 |  | 0.26532 | -0.21077
0.014863 | 0.61997 |  | 243.0845 |  | 0.28458 | -0.2257
0.014883 | 0.61901 |  | 244.4498 |  | 0.30102 | -0.23809
0.014902 | 0.6272 |  | 246.0757 |  | 0.31274 | -0.24724
0.014922 | 0.63914 |  | 248.5505 |  | 0.31956 | -0.25235
0.014941 | 0.6449 |  | 250.453 |  | 0.32237 | -0.25428
0.014961 | 0.64651 |  | 252.2284 |  | 0.31903 | -0.2516
0.01498 | 0.64989 |  | 253.8562 |  | 0.3114 | -0.24519
0.015 | 0.65809 |  | 254.8748 |  | 0.29923 | -0.23563
0.01502 | 0.66068 |  | 255.9467 |  | 0.28198 | -0.22195
0.015039 | 0.6663 |  | 258.4806 |  | 0.2625 | -0.20626
0.015059 | 0.67507 |  | 260.4004 |  | 0.2377 | -0.18695
0.015078 | 0.67987 |  | 261.714 |  | 0.20787 | -0.16327
0.015098 | 0.68347 |  | 263.5657 |  | 0.17661 | -0.13835
0.015117 | 0.68489 |  | 264.6012 |  | 0.14151 | -0.11092
0.015137 | 0.69057 |  | 265.8219 |  | 0.1044 | -0.081672
0.015156 | 0.69571 |  | 267.5501 |  | 0.066966 | -0.052226
0.015176 | 0.69957 |  | 269.355 |  | 0.02689 | -0.020718
0.015195 | 0.70288 |  | 270.7285 |  | -0.013521 | 0.011176
0.015215 | 0.70433 |  | 271.8989 |  | -0.053509 | 0.042392
0.015234 | 0.71188 |  | 273.3591 |  | -0.093229 | 0.073436
0.015254 | 0.71531 |  | 274.5473 |  | -0.12983 | 0.10221
0.015273 | 0.71863 |  | 276.0528 |  | -0.16492 | 0.1295
0.015293 | 0.72698 |  | 277.5332 |  | -0.19882 | 0.15584
0.015312 | 0.72864 |  | 278.9144 |  | -0.22833 | 0.17897
0.015332 | 0.7317 |  | 280.0741 |  | -0.25551 | 0.20007
0.015352 | 0.73384 |  | 281.1734 |  | -0.27886 | 0.21821
0.015371 | 0.73382 |  | 282.5529 |  | -0.29575 | 0.23131
0.015391 | 0.73932 |  | 283.5416 |  | -0.31057 | 0.24252
0.01541 | 0.74087 |  | 284.9191 |  | -0.32086 | 0.25066
0.01543 | 0.74572 |  | 286.0224 |  | -0.3247 | 0.25376
0.015449 | 0.75271 |  | 287.1717 |  | -0.32594 | 0.25433
0.015469 | 0.75389 |  | 288.513 |  | -0.32105 | 0.25039
0.015488 | 0.75913 |  | 289.0831 |  | -0.3103 | 0.242
0.015508 | 0.75835 |  | 290.1494 |  | -0.29717 | 0.23152
0.015527 | 0.75902 |  | 291.1011 |  | -0.2789 | 0.21713
0.015547 | 0.76766 |  | 291.9972 |  | -0.25633 | 0.19943
0.015566 | 0.76716 |  | 293.2237 |  | -0.23008 | 0.17866
0.015586 | 0.76847 |  | 294.0914 |  | -0.199 | 0.15407
0.015605 | 0.77532 |  | 294.8628 |  | -0.16604 | 0.12803
0.015625 | 0.77704 |  | 295.6257 |  | -0.1308 | 0.10033
0.015645 | 0.77611 |  | 296.5174 |  | -0.092913 | 0.070512
0.015664 | 0.77773 |  | 297.1588 |  | -0.054372 | 0.039892
0.015684 | 0.78203 |  | 298.0474 |  | -0.014032 | 0.0080855
0.015703 | 0.78229 |  | 298.9003 |  | 0.026152 | -0.02347
0.015723 | 0.7825 |  | 299.4659 |  | 0.064922 | -0.053916
0.015742 | 0.78464 |  | 300.207 |  | 0.1039 | -0.084426
0.015762 | 0.78627 |  | 300.809 |  | 0.14034 | -0.11322
0.015781 | 0.7927 |  | 301.6151 |  | 0.17444 | -0.13996
0.015801 | 0.79546 |  | 302.2238 |  | 0.20698 | -0.16522
0.01582 | 0.79444 |  | 302.6246 |  | 0.23522 | -0.1873
0.01584 | 0.79511 |  | 303.2042 |  | 0.26059 | -0.20695
0.015859 | 0.79615 |  | 303.6687 |  | 0.28228 | -0.22379
0.015879 | 0.79983 |  | 304.06 |  | 0.29832 | -0.23618
0.015898 | 0.79866 |  | 304.477 |  | 0.31103 | -0.24568
0.015918 | 0.79992 |  | 305.0312 |  | 0.31914 | -0.25194
0.015938 | 0.80312 |  | 305.4616 |  | 0.32201 | -0.25418
0.015957 | 0.7999 |  | 305.8477 |  | 0.32106 | -0.25314
0.015977 | 0.80429 |  | 305.9997 |  | 0.31435 | -0.24765
0.015996 | 0.80432 |  | 306.1561 |  | 0.30239 | -0.23805
0.016016 | 0.80057 |  | 306.5352 |  | 0.28674 | -0.22548
0.016035 | 0.80674 |  | 306.767 |  | 0.26671 | -0.20976
0.016055 | 0.80654 |  | 307.2262 |  | 0.24315 | -0.19129
0.016074 | 0.80482 |  | 307.2374 |  | 0.21536 | -0.1693
0.016094 | 0.80542 |  | 307.2115 |  | 0.18311 | -0.1438
0.016113 | 0.80322 |  | 307.5583 |  | 0.14903 | -0.11674
0.016133 | 0.80688 |  | 307.3619 |  | 0.1128 | -0.088291
0.016152 | 0.80995 |  | 307.6126 |  | 0.074649 | -0.058436
0.016172 | 0.80792 |  | 307.8668 |  | 0.035647 | -0.027538
0.016191 | 0.80738 |  | 307.5455 |  | -0.0055158 | 0.004738
0.016211 | 0.80614 |  | 307.7233 |  | -0.045867 | 0.036466
0.01623 | 0.80517 |  | 307.6145 |  | -0.083928 | 0.066428
0.01625 | 0.80484 |  | 307.141 |  | -0.1221 | 0.095907
0.01627 | 0.80527 |  | 307.4458 |  | -0.15783 | 0.12387
0.016289 | 0.80849 |  | 307.565 |  | -0.19131 | 0.15008
0.016309 | 0.8069 |  | 306.9996 |  | -0.22312 | 0.17481
0.016328 | 0.80483 |  | 306.8574 |  | -0.24986 | 0.19581
0.016348 | 0.80504 |  | 306.5658 |  | -0.27336 | 0.21385
0.016367 | 0.79908 |  | 305.9486 |  | -0.29291 | 0.22901
0.016387 | 0.79933 |  | 305.7433 |  | -0.30692 | 0.23996
0.016406 | 0.80444 |  | 305.7849 |  | -0.31837 | 0.24853
0.016426 | 0.80213 |  | 305.5836 |  | -0.32474 | 0.25361
0.016445 | 0.80047 |  | 304.9019 |  | -0.32547 | 0.25412
0.016465 | 0.79831 |  | 304.3015 |  | -0.32239 | 0.2514
0.016484 | 0.79835 |  | 303.705 |  | -0.31288 | 0.24408
0.016504 | 0.79792 |  | 303.2951 |  | -0.29917 | 0.23313
0.016523 | 0.79514 |  | 303.1563 |  | -0.28259 | 0.22003
0.016543 | 0.7971 |  | 302.6413 |  | -0.26075 | 0.20306
0.016563 | 0.79488 |  | 302.0952 |  | -0.23548 | 0.18292
0.016582 | 0.79043 |  | 301.322 |  | -0.20577 | 0.15955
0.016602 | 0.78718 |  | 300.5447 |  | -0.17156 | 0.13253
0.016621 | 0.78501 |  | 300.2918 |  | -0.13713 | 0.10499
0.016641 | 0.78523 |  | 299.8252 |  | -0.10075 | 0.076528
0.01666 | 0.78424 |  | 298.8304 |  | -0.061577 | 0.045782
0.01668 | 0.78348 |  | 298.099 |  | -0.022174 | 0.014501
0.016699 | 0.78121 |  | 297.6203 |  | 0.018661 | -0.017584
0.016719 | 0.78153 |  | 296.5824 |  | 0.058985 | -0.049325
0.016738 | 0.77767 |  | 295.8662 |  | 0.09658 | -0.078868
0.016758 | 0.7717 |  | 295.3276 |  | 0.13331 | -0.1076
0.016777 | 0.77738 |  | 294.1193 |  | 0.16816 | -0.13503
0.016797 | 0.77469 |  | 293.4195 |  | 0.20078 | -0.16038
0.016816 | 0.76779 |  | 292.7882 |  | 0.23122 | -0.18395
0.016836 | 0.76991 |  | 291.5722 |  | 0.25696 | -0.20417
0.016855 | 0.76982 |  | 290.6265 |  | 0.27821 | -0.22074
0.016875 | 0.76737 |  | 289.9731 |  | 0.29562 | -0.23403
0.016895 | 0.76142 |  | 289.0928 |  | 0.30905 | -0.24418
0.016914 | 0.75957 |  | 288.035 |  | 0.31861 | -0.25159
0.016934 | 0.75928 |  | 287.0747 |  | 0.32279 | -0.25485
0.016953 | 0.75557 |  | 286.0044 |  | 0.32183 | -0.25387
0.016973 | 0.75467 |  | 284.9406 |  | 0.31644 | -0.24938
0.016992 | 0.75026 |  | 284.0761 |  | 0.30526 | -0.24053
0.017012 | 0.74698 |  | 283.1927 |  | 0.28988 | -0.22827
0.017031 | 0.74509 |  | 281.8435 |  | 0.27165 | -0.21372
0.017051 | 0.73966 |  | 280.5761 |  | 0.2488 | -0.19575
0.01707 | 0.73965 |  | 279.6491 |  | 0.22157 | -0.17417
0.01709 | 0.739 |  | 278.5005 |  | 0.19055 | -0.14964
0.017109 | 0.73569 |  | 277.4174 |  | 0.15624 | -0.12247
0.017129 | 0.73338 |  | 276.1915 |  | 0.12041 | -0.094171
0.017148 | 0.72867 |  | 274.8885 |  | 0.082886 | -0.064828
0.017168 | 0.72513 |  | 273.5246 |  | 0.043802 | -0.034047
0.017188 | 0.72239 |  | 271.9464 |  | 0.0038215 | -0.0026227
0.017207 | 0.71997 |  | 271.0476 |  | -0.037423 | 0.02965
0.017227 | 0.71841 |  | 269.9518 |  | -0.077131 | 0.060834
0.017246 | 0.71422 |  | 268.3524 |  | -0.11382 | 0.089585
0.017266 | 0.70848 |  | 267.0018 |  | -0.15005 | 0.11765
0.017285 | 0.70474 |  | 265.5453 |  | -0.18461 | 0.14444
0.017305 | 0.70047 |  | 264.0909 |  | -0.21574 | 0.16902
0.017324 | 0.69858 |  | 262.7115 |  | -0.24425 | 0.19129
0.017344 | 0.69675 |  | 261.4883 |  | -0.26896 | 0.21029
0.017363 | 0.69186 |  | 260.0121 |  | -0.28869 | 0.22565
0.017383 | 0.68757 |  | 258.3536 |  | -0.30393 | 0.23752
0.017402 | 0.68272 |  | 256.8097 |  | -0.31557 | 0.2465
0.017422 | 0.68057 |  | 255.0999 |  | -0.32318 | 0.25231
0.017441 | 0.67447 |  | 253.7229 |  | -0.32496 | 0.25381
0.017461 | 0.67058 |  | 252.2083 |  | -0.32164 | 0.25117
0.01748 | 0.67074 |  | 250.5884 |  | -0.31459 | 0.24523
0.0175 | 0.66104 |  | 248.8578 |  | -0.3021 | 0.23544
0.01752 | 0.65849 |  | 246.7574 |  | -0.2847 | 0.22184
0.017539 | 0.6577 |  | 245.1727 |  | -0.26475 | 0.20589
0.017559 | 0.64866 |  | 243.6045 |  | -0.24031 | 0.18666
0.017578 | 0.64732 |  | 241.8037 |  | -0.21062 | 0.16328
0.017598 | 0.64431 |  | 240.1397 |  | -0.17811 | 0.13741
0.017617 | 0.63947 |  | 238.2749 |  | -0.14356 | 0.11006
0.017637 | 0.63678 |  | 236.2703 |  | -0.10718 | 0.081472
0.017656 | 0.63018 |  | 234.5263 |  | -0.068798 | 0.051336
0.017676 | 0.62324 |  | 232.7931 |  | -0.029032 | 0.02
0.017695 | 0.62168 |  | 230.7194 |  | 0.010894 | -0.01161
0.017715 | 0.61646 |  | 229.1464 |  | 0.051418 | -0.043285
0.017734 | 0.60515 |  | 227.2898 |  | 0.090542 | -0.07378
0.017754 | 0.60459 |  | 224.9891 |  | 0.12657 | -0.10239
0.017773 | 0.60452 |  | 223.2128 |  | 0.16197 | -0.1301
0.017793 | 0.59866 |  | 221.2469 |  | 0.19583 | -0.15638
0.017812 | 0.5915 |  | 219.3896 |  | 0.22573 | -0.17986
0.017832 | 0.58722 |  | 217.3778 |  | 0.25251 | -0.20069
0.017852 | 0.58569 |  | 215.3036 |  | 0.27504 | -0.21828
0.017871 | 0.57083 |  | 213.442 |  | 0.29278 | -0.232
0.017891 | 0.56855 |  | 210.954 |  | 0.30713 | -0.24296
0.01791 | 0.57329 |  | 209.0175 |  | 0.31735 | -0.2508
0.01793 | 0.55835 |  | 207.3887 |  | 0.32293 | -0.25488
0.017949 | 0.55171 |  | 204.9977 |  | 0.32327 | -0.25505
0.017969 | 0.55008 |  | 202.6727 |  | 0.31792 | -0.25064
0.017988 | 0.54334 |  | 200.6913 |  | 0.30808 | -0.24258
0.018008 | 0.53736 |  | 198.4026 |  | 0.29409 | -0.2314
0.018027 | 0.5323 |  | 196.1853 |  | 0.27617 | -0.21706
0.018047 | 0.5298 |  | 194.5184 |  | 0.2542 | -0.19983
0.018066 | 0.52172 |  | 192.2893 |  | 0.22739 | -0.17872
0.018086 | 0.51522 |  | 189.7956 |  | 0.19693 | -0.15447
0.018105 | 0.51406 |  | 187.5478 |  | 0.1639 | -0.12832
0.018125 | 0.51339 |  | 185.2592 |  | 0.12807 | -0.10014
0.018145 | 0.51122 |  | 183.2455 |  | 0.090772 | -0.070839
0.018164 | 0.50899 |  | 181.0037 |  | 0.051898 | -0.040304
0.018184 | 0.50174 |  | 178.9556 |  | 0.011235 | -0.00844
0.018203 | 0.47702 |  | 176.9244 |  | -0.028896 | 0.023051
0.018223 | 0.47686 |  | 173.381 |  | -0.068764 | 0.054136
0.018242 | 0.5043 |  | 170.5329 |  | -0.10726 | 0.08429
0.018262 | 0.47215 |  | 170.4759 |  | -0.14274 | 0.11227
0.018281 | 0.4242 |  | 168.2912 |  | -0.17775 | 0.13936
0.018301 | 0.46318 |  | 163.434 |  | -0.21041 | 0.16483
0.01832 | 0.48452 |  | 162.1671 |  | -0.23898 | 0.18721
0.01834 | 0.42463 |  | 160.9119 |  | -0.2647 | 0.20724
0.018359 | 0.42362 |  | 156.4541 |  | -0.28505 | 0.22324
0.018379 | 0.4653 |  | 154.8373 |  | -0.30107 | 0.23537
0.018398 | 0.42976 |  | 154.3018 |  | -0.31438 | 0.24556
0.018418 | 0.39819 |  | 149.8034 |  | -0.32218 | 0.25179
0.018437 | 0.42564 |  | 146.4637 |  | -0.32529 | 0.25405
0.018457 | 0.43377 |  | 145.8602 |  | -0.32383 | 0.25289
0.018477 | 0.39944 |  | 143.5422 |  | -0.31636 | 0.24688
0.018496 | 0.3722 |  | 140.1898 |  | -0.30489 | 0.23761
0.018516 | 0.40867 |  | 137.3137 |  | -0.28923 | 0.22539
0.018535 | 0.42258 |  | 135.8719 |  | -0.26904 | 0.20956
0.018555 | 0.35818 |  | 133.7847 |  | -0.24563 | 0.19105
0.018574 | 0.35729 |  | 129.455 |  | -0.21758 | 0.16885
0.018594 | 0.40346 |  | 127.7628 |  | -0.18539 | 0.14337
0.018613 | 0.37757 |  | 126.4994 |  | -0.15124 | 0.11638
0.018633 | 0.33496 |  | 122.5462 |  | -0.11469 | 0.087638
0.018652 | 0.34563 |  | 119.8334 |  | -0.076697 | 0.057757
0.018672 | 0.37061 |  | 118.2415 |  | -0.0378 | 0.02706
0.018691 | 0.32488 |  | 115.8543 |  | 0.0027502 | -0.0047711
0.018711 | 0.29989 |  | 111.8367 |  | 0.042615 | -0.036092
0.01873 | 0.36923 |  | 109.0121 |  | 0.081466 | -0.066687
0.01875 | 0.39389 |  | 108.2002 |  | 0.12002 | -0.096883
0.01877 | 0.31769 |  | 106.3377 |  | 0.15546 | -0.12475
0.018789 | 0.27332 |  | 102.2347 |  | 0.188 | -0.15032
0.018809 | 0.35543 |  | 98.1174 |  | 0.2191 | -0.17449
0.018828 | 0.36575 |  | 96.7394 |  | 0.24688 | -0.19611
0.018848 | 0.26578 |  | 94.5897 |  | 0.2703 | -0.2145
0.018867 | 0.28178 |  | 91.582 |  | 0.28941 | -0.22932
0.018887 | 0.3551 |  | 90.0772 |  | 0.30436 | -0.24068
0.018906 | 0.27988 |  | 88.445 |  | 0.3152 | -0.24909
0.018926 | 0.20797 |  | 82.6696 |  | 0.32134 | -0.25376
0.018945 | 0.33465 |  | 77.6204 |  | 0.32269 | -0.25449
0.018965 | 0.35437 |  | 80.6247 |  | 0.31921 | -0.25149
0.018984 | 0.19962 |  | 79.4807 |  | 0.31039 | -0.24437
0.019004 | 0.2242 |  | 72.0473 |  | 0.29669 | -0.23353
0.019023 | 0.33566 |  | 69.785 |  | 0.27947 | -0.21964
0.019043 | 0.30181 |  | 69.0205 |  | 0.2585 | -0.20301
0.019062 | 0.23814 |  | 63.8938 |  | 0.23271 | -0.18291
0.019082 | 0.27674 |  | 61.881 |  | 0.20272 | -0.15916
0.019102 | 0.30491 |  | 64.1096 |  | 0.17017 | -0.13334
0.019121 | 0.23559 |  | 58.6544 |  | 0.13499 | -0.10559
0.019141 | 0.19572 |  | 51.5997 |  | 0.097369 | -0.076041
0.01916 | 0.24207 |  | 50.8386 |  | 0.059354 | -0.046139
0.01918 | 0.31155 |  | 49.0005 |  | 0.020025 | -0.015282
0.019199 | 0.29828 |  | 46.9497 |  | -0.021312 | 0.016945
0.019219 | 0.24508 |  | 45.9277 |  | -0.061331 | 0.048458
0.019238 | 0.32777 |  | 42.3197 |  | -0.099442 | 0.078419
0.019258 | 0.36479 |  | 38.1437 |  | -0.13665 | 0.10735
0.019277 | 0.17802 |  | 35.7959 |  | -0.1717 | 0.13461
0.019297 | 0.17658 |  | 29.9139 |  | -0.20384 | 0.15971
0.019316 | 0.39216 |  | 27.6914 |  | -0.23297 | 0.1827
0.019336 | 0.36775 |  | 30.7724 |  | -0.25941 | 0.20324
0.019355 | 0.20679 |  | 27.7198 |  | -0.28187 | 0.22048
0.019375 | 0.27265 |  | 22.029 |  | -0.29851 | 0.23345
0.019395 | 0.41338 |  | 17.9472 |  | -0.31165 | 0.24345
0.019414 | 0.35382 |  | 13.6062 |  | -0.32132 | 0.25076
0.019434 | 0.26692 |  | 12.5094 |  | -0.32463 | 0.25355
0.019453 | 0.30175 |  | 13.8647 |  | -0.3236 | 0.25261
0.019473 | 0.33395 |  | 11.0177 |  | -0.31847 | 0.24829
0.019492 | 0.29862 |  | 4.2174 |  | -0.30753 | 0.23971
0.019512 | 0.30419 |  | -0.75811 |  | -0.29261 | 0.22788
0.019531 | 0.37854 |  | -1.9195 |  | -0.27359 | 0.21292
0.019551 | 0.39614 |  | -1.2351 |  | -0.25012 | 0.19447
0.01957 | 0.40758 |  | -5.2339 |  | -0.2229 | 0.17284
0.01959 | 0.43855 |  | -8.1057 |  | -0.19159 | 0.14816
0.019609 | 0.39042 |  | -8.81 |  | -0.15804 | 0.1215
0.019629 | 0.40123 |  | -16.4067 |  | -0.12278 | 0.093654
0.019648 | 0.41332 |  | -20.1963 |  | -0.084212 | 0.063715
0.019668 | 0.31937 |  | -18.3752 |  | -0.044479 | 0.032242
0.019688 | 0.31514 |  | -21.022 |  | -0.0051757 | 0.00098879
0.019707 | 0.30211 |  | -24.33 |  | 0.035287 | -0.030592
0.019727 | 0.23277 |  | -28.0064 |  | 0.074878 | -0.061735
0.019746 | 0.2443 |  | -31.6435 |  | 0.11169 | -0.090767
0.019766 | 0.2232 |  | -33.7328 |  | 0.14798 | -0.11914
0.019785 | 0.18769 |  | -37.0793 |  | 0.18278 | -0.14634
0.019805 | 0.18001 |  | -37.6619 |  | 0.21402 | -0.17071
0.019824 | 0.17 |  | -39.0148 |  | 0.24217 | -0.19278
0.019844 | 0.18961 |  | -46.1287 |  | 0.26649 | -0.21172
0.019863 | 0.17601 |  | -48.1028 |  | 0.28629 | -0.22697
0.019883 | 0.14799 |  | -47.4269 |  | 0.30174 | -0.23892
0.019902 | 0.14745 |  | -53.2283 |  | 0.31353 | -0.24786
0.019922 | 0.16428 |  | -56.3464 |  | 0.3216 | -0.25389
0.019941 | 0.1976 |  | -56.8248 |  | 0.32346 | -0.25534
0.019961 | 0.18475 |  | -61.0425 |  | 0.32011 | -0.25249
0.01998 | 0.11916 |  | -62.914 |  | 0.31298 | -0.24659
0.02 | 0.091516 |  | -63.8497 |  | 0.30026 | -0.23651
0.02002 | 0.056496 |  | -68.4721 |  | 0.28354 | -0.22312
0.020039 | -0.039431 |  | -72.61 |  | 0.26343 | -0.20721
0.020059 | -0.08376 |  | -74.3755 |  | 0.23839 | -0.18746
0.020078 | -0.087421 |  | -76.0993 |  | 0.20939 | -0.16448
0.020098 | -0.093071 |  | -79.273 |  | 0.17697 | -0.13899
0.020117 | -0.098953 |  | -80.7047 |  | 0.14207 | -0.11137
0.020137 | -0.14455 |  | -81.8585 |  | 0.10552 | -0.08258
0.020156 | -0.17333 |  | -87.117 |  | 0.067038 | -0.052502
0.020176 | -0.16669 |  | -91.7714 |  | 0.027206 | -0.021214
0.020195 | -0.17179 |  | -92.0145 |  | -0.013094 | 0.010516
0.020215 | -0.21264 |  | -93.3679 |  | -0.053278 | 0.042004
0.020234 | -0.2281 |  | -97.128 |  | -0.09245 | 0.072555
0.020254 | -0.18975 |  | -98.3917 |  | -0.1292 | 0.10146
0.020273 | -0.21918 |  | -101.7361 |  | -0.16425 | 0.12879
0.020293 | -0.2797 |  | -106.834 |  | -0.19806 | 0.15506
0.020313 | -0.25314 |  | -107.9117 |  | -0.22824 | 0.17886
0.020332 | -0.22381 |  | -109.5965 |  | -0.25464 | 0.19941
0.020352 | -0.26571 |  | -112.0218 |  | -0.27779 | 0.21732
0.020371 | -0.29639 |  | -113.8643 |  | -0.29598 | 0.23138
0.020391 | -0.26419 |  | -118.0357 |  | -0.30941 | 0.24172
0.02041 | -0.24035 |  | -121.9968 |  | -0.31944 | 0.24947
0.02043 | -0.28322 |  | -122.501 |  | -0.32501 | 0.25369
0.020449 | -0.33079 |  | -124.1197 |  | -0.32498 | 0.25368
0.020469 | -0.28447 |  | -129.0423 |  | -0.32005 | 0.24974
0.020488 | -0.2642 |  | -129.2012 |  | -0.31044 | 0.24192
0.020508 | -0.34485 |  | -131.4683 |  | -0.29599 | 0.23056
0.020527 | -0.32287 |  | -138.5294 |  | -0.27737 | 0.216
0.020547 | -0.28291 |  | -137.2204 |  | -0.25522 | 0.19833
0.020566 | -0.35727 |  | -136.8853 |  | -0.22901 | 0.17762
0.020586 | -0.35875 |  | -144.4462 |  | -0.19862 | 0.15378
0.020605 | -0.30732 |  | -146.159 |  | -0.16529 | 0.12734
0.020625 | -0.34779 |  | -144.8943 |  | -0.12956 | 0.099102
0.020645 | -0.39364 |  | -150.4116 |  | -0.091974 | 0.069524
0.020664 | -0.33265 |  | -154.6349 |  | -0.053049 | 0.038939
0.020684 | -0.29256 |  | -153.1274 |  | -0.013064 | 0.0076152
0.020703 | -0.39082 |  | -154.4744 |  | 0.026819 | -0.023862
0.020723 | -0.42945 |  | -160.1002 |  | 0.066404 | -0.054992
0.020742 | -0.33329 |  | -164.1381 |  | 0.10505 | -0.085206
0.020762 | -0.33454 |  | -163.4145 |  | 0.14144 | -0.11383
0.020781 | -0.4528 |  | -164.3835 |  | 0.17582 | -0.14078
0.020801 | -0.42949 |  | -169.8924 |  | 0.20757 | -0.16569
0.02082 | -0.3311 |  | -170.9223 |  | 0.23642 | -0.18815
0.02084 | -0.41629 |  | -170.5667 |  | 0.2619 | -0.20786
0.020859 | -0.46528 |  | -177.2954 |  | 0.28233 | -0.22395
0.020879 | -0.36692 |  | -180.269 |  | 0.29932 | -0.23681
0.020898 | -0.41091 |  | -175.7162 |  | 0.31252 | -0.24677
0.020918 | -0.48194 |  | -180.553 |  | 0.31945 | -0.25233
0.020938 | -0.41988 |  | -188.0531 |  | 0.32244 | -0.25429
0.020957 | -0.39739 |  | -185.5872 |  | 0.32155 | -0.2533
0.020977 | -0.44387 |  | -185.8681 |  | 0.31446 | -0.2476
0.020996 | -0.48204 |  | -191.5482 |  | 0.30305 | -0.23834
0.021016 | -0.42969 |  | -194.4513 |  | 0.28763 | -0.22614
0.021035 | -0.39981 |  | -192.5667 |  | 0.26756 | -0.21017
0.021055 | -0.49052 |  | -194.8546 |  | 0.24361 | -0.19126
0.021074 | -0.51257 |  | -202.067 |  | 0.21504 | -0.16889
0.021094 | -0.43252 |  | -201.7499 |  | 0.1834 | -0.14367
0.021113 | -0.43391 |  | -199.851 |  | 0.1498 | -0.11706
0.021133 | -0.53469 |  | -205.2962 |  | 0.11292 | -0.088365
0.021152 | -0.50499 |  | -209.1449 |  | 0.074819 | -0.058326
0.021172 | -0.44087 |  | -206.171 |  | 0.035827 | -0.027464
0.021191 | -0.51383 |  | -210.3384 |  | -0.0055339 | 0.004838
0.021211 | -0.52367 |  | -216.9039 |  | -0.046088 | 0.036604
0.02123 | -0.50535 |  | -212.6088 |  | -0.084134 | 0.06652
0.02125 | -0.5176 |  | -213.8495 |  | -0.12152 | 0.095729
0.02127 | -0.51475 |  | -220.5879 |  | -0.15759 | 0.12389
0.021289 | -0.519 |  | -221.4832 |  | -0.19154 | 0.15042
0.021309 | -0.51683 |  | -220.6872 |  | -0.22281 | 0.17485
0.021328 | -0.5361 |  | -223.6451 |  | -0.25017 | 0.19611
0.021348 | -0.52058 |  | -227.3071 |  | -0.27367 | 0.21431
0.021367 | -0.55972 |  | -225.6258 |  | -0.29189 | 0.22859
0.021387 | -0.59268 |  | -228.6073 |  | -0.30615 | 0.2395
0.021406 | -0.5213 |  | -233.7977 |  | -0.31874 | 0.24885
0.021426 | -0.57238 |  | -232.7097 |  | -0.32534 | 0.25418
0.021445 | -0.58925 |  | -233.79 |  | -0.32527 | 0.25432
0.021465 | -0.53039 |  | -235.9886 |  | -0.32156 | 0.25094
0.021484 | -0.57158 |  | -237.1726 |  | -0.31231 | 0.24361
0.021504 | -0.57992 |  | -240.073 |  | -0.29865 | 0.23298
0.021523 | -0.59227 |  | -241.7545 |  | -0.28236 | 0.22013
0.021543 | -0.5912 |  | -243.2414 |  | -0.26104 | 0.20341
0.021562 | -0.56896 |  | -245.6748 |  | -0.23491 | 0.18254
0.021582 | -0.61735 |  | -245.1169 |  | -0.20472 | 0.15879
0.021602 | -0.60096 |  | -246.455 |  | -0.17158 | 0.13267
0.021621 | -0.5854 |  | -250.3611 |  | -0.13723 | 0.10516
0.021641 | -0.62457 |  | -251.3382 |  | -0.10046 | 0.076353
0.02166 | -0.60244 |  | -252.9007 |  | -0.061361 | 0.045677
0.02168 | -0.59727 |  | -254.0969 |  | -0.021803 | 0.014393
0.021699 | -0.6375 |  | -254.5179 |  | 0.01843 | -0.017235
0.021719 | -0.64435 |  | -256.3066 |  | 0.058954 | -0.049126
0.021738 | -0.61621 |  | -258.6685 |  | 0.097487 | -0.079387
0.021758 | -0.63058 |  | -260.8722 |  | 0.13354 | -0.10772
0.021777 | -0.66748 |  | -260.8214 |  | 0.16815 | -0.13478
0.021797 | -0.6388 |  | -262.2004 |  | 0.20075 | -0.16018
0.021816 | -0.60937 |  | -264.314 |  | 0.23056 | -0.18346
0.021836 | -0.63864 |  | -264.0734 |  | 0.25719 | -0.20421
0.021855 | -0.66285 |  | -265.8311 |  | 0.27901 | -0.22129
0.021875 | -0.66424 |  | -268.3917 |  | 0.29553 | -0.234
0.021895 | -0.65959 |  | -269.5866 |  | 0.30822 | -0.24358
0.021914 | -0.66073 |  | -270.5022 |  | 0.31758 | -0.25067
0.021934 | -0.68796 |  | -271.2746 |  | 0.32222 | -0.25416
0.021953 | -0.68232 |  | -271.9083 |  | 0.32156 | -0.25359
0.021973 | -0.6598 |  | -273.5749 |  | 0.31594 | -0.24881
0.021992 | -0.68414 |  | -275.7604 |  | 0.30482 | -0.23979
0.022012 | -0.69865 |  | -275.9652 |  | 0.2895 | -0.22768
0.022031 | -0.6827 |  | -277.345 |  | 0.27087 | -0.213
0.022051 | -0.68163 |  | -279.2085 |  | 0.24814 | -0.19518
0.02207 | -0.70096 |  | -278.4785 |  | 0.22116 | -0.1738
0.02209 | -0.70007 |  | -279.8514 |  | 0.18937 | -0.14874
0.022109 | -0.68796 |  | -282.5305 |  | 0.15537 | -0.1218
0.022129 | -0.70947 |  | -282.0212 |  | 0.12023 | -0.093967
0.022148 | -0.71989 |  | -282.5765 |  | 0.081826 | -0.064066
0.022168 | -0.70093 |  | -285.7761 |  | 0.042698 | -0.03315
0.022187 | -0.70364 |  | -285.2611 |  | 0.0029875 | -0.0018447
0.022207 | -0.7221 |  | -284.2512 |  | -0.038097 | 0.030137
0.022227 | -0.72239 |  | -287.522 |  | -0.077107 | 0.060824
0.022246 | -0.71605 |  | -288.9929 |  | -0.11493 | 0.090368
0.022266 | -0.72245 |  | -287.9762 |  | -0.15152 | 0.11899
0.022285 | -0.7302 |  | -289.1758 |  | -0.18483 | 0.14507
0.022305 | -0.73123 |  | -291.4478 |  | -0.21693 | 0.16976
0.022324 | -0.72733 |  | -290.614 |  | -0.24552 | 0.19211
0.022344 | -0.72361 |  | -290.3004 |  | -0.26891 | 0.21047
0.022363 | -0.73033 |  | -293.4743 |  | -0.28982 | 0.22653
0.022383 | -0.74408 |  | -293.8715 |  | -0.30543 | 0.2387
0.022402 | -0.7471 |  | -292.6879 |  | -0.31584 | 0.24672
0.022422 | -0.73342 |  | -294.7592 |  | -0.32396 | 0.25271
0.022441 | -0.73782 |  | -296.0897 |  | -0.32606 | 0.25449
0.022461 | -0.75521 |  | -294.5184 |  | -0.32241 | 0.25174
0.02248 | -0.74565 |  | -295.1068 |  | -0.31537 | 0.24589
0.0225 | -0.73829 |  | -297.893 |  | -0.30278 | 0.23594
0.02252 | -0.74775 |  | -297.6694 |  | -0.28576 | 0.22252
0.022539 | -0.75801 |  | -296.8069 |  | -0.26542 | 0.20635
0.022559 | -0.75675 |  | -298.1446 |  | -0.24029 | 0.18655
0.022578 | -0.7421 |  | -299.0081 |  | -0.21144 | 0.16376
0.022598 | -0.75334 |  | -298.1809 |  | -0.17932 | 0.13842
0.022617 | -0.76487 |  | -298.7555 |  | -0.14426 | 0.11081
0.022637 | -0.74794 |  | -300.7177 |  | -0.10828 | 0.082291
0.022656 | -0.75168 |  | -300.1483 |  | -0.069824 | 0.052018
0.022676 | -0.76529 |  | -299.3441 |  | -0.029076 | 0.020073
0.022695 | -0.75749 |  | -300.4664 |  | 0.010271 | -0.011162
0.022715 | -0.75317 |  | -300.9412 |  | 0.049716 | -0.042188
0.022734 | -0.76284 |  | -300.5873 |  | 0.089456 | -0.07311
0.022754 | -0.76566 |  | -300.9922 |  | 0.12622 | -0.10214
0.022773 | -0.75741 |  | -302.0221 |  | 0.16121 | -0.12965
0.022793 | -0.7593 |  | -301.2776 |  | 0.1946 | -0.15561
0.022812 | -0.76612 |  | -300.4525 |  | 0.22438 | -0.1789
0.022832 | -0.76111 |  | -301.5599 |  | 0.25135 | -0.19989
0.022852 | -0.75762 |  | -301.9684 |  | 0.27412 | -0.2177
0.022871 | -0.76395 |  | -301.259 |  | 0.29179 | -0.23137
0.022891 | -0.76711 |  | -301.3754 |  | 0.30646 | -0.24226
0.02291 | -0.76177 |  | -301.845 |  | 0.3161 | -0.24967
0.02293 | -0.76067 |  | -300.7964 |  | 0.32053 | -0.25306
0.022949 | -0.76644 |  | -300.2883 |  | 0.32199 | -0.25376
0.022969 | -0.764 |  | -301.383 |  | 0.31746 | -0.25011
0.022988 | -0.75986 |  | -301.1148 |  | 0.30665 | -0.24159
0.023008 | -0.76275 |  | -300.2423 |  | 0.29275 | -0.23026
0.023027 | -0.7619 |  | -300.1585 |  | 0.27477 | -0.21599
0.023047 | -0.76017 |  | -299.9624 |  | 0.25218 | -0.19832
0.023066 | -0.75735 |  | -299.5478 |  | 0.22617 | -0.17773
0.023086 | -0.75635 |  | -299.2179 |  | 0.19576 | -0.15376
0.023105 | -0.75912 |  | -299.0994 |  | 0.1616 | -0.1267
0.023125 | -0.75721 |  | -298.7979 |  | 0.12628 | -0.098678
0.023145 | -0.75912 |  | -298.054 |  | 0.08913 | -0.069733
0.023164 | -0.7587 |  | -297.5479 |  | 0.049948 | -0.038983
0.023184 | -0.75476 |  | -297.4536 |  | 0.010182 | -0.0075222
0.023203 | -0.75393 |  | -297.0016 |  | -0.030782 | 0.024515
0.023223 | -0.75063 |  | -296.1532 |  | -0.070883 | 0.05604
0.023242 | -0.74999 |  | -295.6059 |  | -0.10799 | 0.08518
0.023262 | -0.74793 |  | -295.3645 |  | -0.14434 | 0.11332
0.023281 | -0.74782 |  | -294.5802 |  | -0.17936 | 0.14068
0.023301 | -0.74794 |  | -293.6845 |  | -0.21117 | 0.16576
0.02332 | -0.74451 |  | -293.651 |  | -0.24064 | 0.18863
0.02334 | -0.74603 |  | -293.0583 |  | -0.26595 | 0.20821
0.023359 | -0.74206 |  | -291.6988 |  | -0.28567 | 0.22355
0.023379 | -0.73969 |  | -291.2109 |  | -0.30214 | 0.2362
0.023398 | -0.74219 |  | -290.9036 |  | -0.31517 | 0.24638
0.023418 | -0.73677 |  | -289.9213 |  | -0.3235 | 0.25281
0.023438 | -0.73474 |  | -288.9784 |  | -0.32667 | 0.25508
0.023457 | -0.73412 |  | -288.6954 |  | -0.32422 | 0.25314
0.023477 | -0.7325 |  | -287.8902 |  | -0.31734 | 0.24756
0.023496 | -0.73279 |  | -286.3506 |  | -0.30585 | 0.2385
0.023516 | -0.72871 |  | -285.9078 |  | -0.28965 | 0.22576
0.023535 | -0.72821 |  | -285.6827 |  | -0.27034 | 0.21044
0.023555 | -0.72613 |  | -284.356 |  | -0.24679 | 0.19194
0.023574 | -0.71917 |  | -283.1336 |  | -0.2179 | 0.1692
0.023594 | -0.71911 |  | -282.6289 |  | -0.18618 | 0.14408
0.023613 | -0.719 |  | -281.8536 |  | -0.152 | 0.11702
0.023633 | -0.71532 |  | -280.4887 |  | -0.11489 | 0.087877
0.023652 | -0.71186 |  | -279.8132 |  | -0.077217 | 0.058198
0.023672 | -0.71007 |  | -279.3106 |  | -0.038419 | 0.02761
0.023691 | -0.70857 |  | -277.7976 |  | 0.002078 | -0.0042204
0.023711 | -0.70214 |  | -276.4975 |  | 0.042097 | -0.035839
0.02373 | -0.70065 |  | -276.1205 |  | 0.081521 | -0.066804
0.02375 | -0.70325 |  | -274.9777 |  | 0.11927 | -0.096487
0.02377 | -0.69874 |  | -273.2177 |  | 0.15437 | -0.12399
0.023789 | -0.69527 |  | -272.6614 |  | 0.1879 | -0.15003
0.023809 | -0.69292 |  | -271.9414 |  | 0.21852 | -0.17415
0.023828 | -0.69079 |  | -270.0416 |  | 0.24611 | -0.19566
0.023848 | -0.6908 |  | -268.951 |  | 0.27046 | -0.21462
0.023867 | -0.68473 |  | -268.4075 |  | 0.28893 | -0.22909
0.023887 | -0.68046 |  | -266.8028 |  | 0.30348 | -0.23991
0.023906 | -0.67848 |  | -265.2865 |  | 0.31482 | -0.24852
0.023926 | -0.67279 |  | -264.5261 |  | 0.32038 | -0.25285
0.023945 | -0.67332 |  | -263.1589 |  | 0.32186 | -0.2536
0.023965 | -0.67072 |  | -261.7477 |  | 0.3188 | -0.25101
0.023984 | -0.66425 |  | -260.6233 |  | 0.30959 | -0.24359
0.024004 | -0.66274 |  | -259.2573 |  | 0.29622 | -0.23285
0.024023 | -0.65761 |  | -257.8946 |  | 0.27893 | -0.21922
0.024043 | -0.65407 |  | -256.2438 |  | 0.25731 | -0.20215
0.024063 | -0.65152 |  | -255.0095 |  | 0.23161 | -0.1819
0.024082 | -0.64738 |  | -253.9579 |  | 0.20203 | -0.15849
0.024102 | -0.64754 |  | -252.0134 |  | 0.16948 | -0.13277
0.024121 | -0.6456 |  | -250.3007 |  | 0.1343 | -0.10517
0.024141 | -0.64322 |  | -248.7336 |  | 0.096605 | -0.075509
0.02416 | -0.63792 |  | -247.39 |  | 0.05783 | -0.044892
0.02418 | -0.62834 |  | -246.5803 |  | 0.018493 | -0.013928
0.024199 | -0.62137 |  | -244.3734 |  | -0.022259 | 0.017908
0.024219 | -0.61188 |  | -242.1244 |  | -0.062169 | 0.049219
0.024238 | -0.61039 |  | -242.1183 |  | -0.1 | 0.079089
0.024258 | -0.61362 |  | -242.1581 |  | -0.13752 | 0.1083
0.024277 | -0.60908 |  | -239.274 |  | -0.17311 | 0.13593
0.024297 | -0.60387 |  | -233.3807 |  | -0.20524 | 0.1611
0.024316 | -0.60247 |  | -229.3154 |  | -0.23453 | 0.1839
0.024336 | -0.61425 |  | -231.8432 |  | -0.26034 | 0.204
0.024355 | -0.62383 |  | -236.6202 |  | -0.28205 | 0.22079
0.024375 | -0.61191 |  | -235.3998 |  | -0.29977 | 0.2343
0.024395 | -0.5803 |  | -227.3989 |  | -0.31355 | 0.24496
0.024414 | -0.54682 |  | -219.0086 |  | -0.32239 | 0.25188
0.024434 | -0.54087 |  | -218.0508 |  | -0.326 | 0.25463
0.024453 | -0.5578 |  | -224.2844 |  | -0.32511 | 0.25388
0.024473 | -0.58292 |  | -228.0248 |  | -0.31923 | 0.24911
0.024492 | -0.58962 |  | -223.4861 |  | -0.30867 | 0.24061
0.024512 | -0.56952 |  | -213.3824 |  | -0.29424 | 0.22925
0.024531 | -0.55398 |  | -206.2525 |  | -0.27506 | 0.21425
0.024551 | -0.54875 |  | -208.5322 |  | -0.25155 | 0.19566
0.02457 | -0.55382 |  | -215.1663 |  | -0.22423 | 0.17397
0.02459 | -0.55746 |  | -216.5683 |  | -0.19274 | 0.14915
0.024609 | -0.53399 |  | -210.3009 |  | -0.1591 | 0.12255
0.024629 | -0.50426 |  | -201.0131 |  | -0.12368 | 0.094593
0.024648 | -0.50066 |  | -195.7854 |  | -0.085829 | 0.064779
0.024668 | -0.515 |  | -198.5548 |  | -0.046717 | 0.033931
0.024688 | -0.53281 |  | -203.928 |  | -0.0061735 | 0.0021547
0.024707 | -0.53649 |  | -203.4889 |  | 0.034142 | -0.029653
0.024727 | -0.51358 |  | -196.588 |  | 0.072817 | -0.060198
0.024746 | -0.48619 |  | -189.2189 |  | 0.11089 | -0.089847
0.024766 | -0.47719 |  | -186.6904 |  | 0.14687 | -0.1181
0.024785 | -0.48136 |  | -188.2198 |  | 0.18056 | -0.14454
0.024805 | -0.4891 |  | -189.4355 |  | 0.2123 | -0.16923
0.024824 | -0.49192 |  | -188.1253 |  | 0.24046 | -0.19135
0.024844 | -0.48576 |  | -184.1383 |  | 0.26491 | -0.21036
0.024863 | -0.47746 |  | -178.749 |  | 0.28491 | -0.2258
0.024883 | -0.46898 |  | -175.5418 |  | 0.30008 | -0.23759
0.024902 | -0.46031 |  | -175.5196 |  | 0.31209 | -0.24658
0.024922 | -0.45718 |  | -175.1588 |  | 0.31956 | -0.25225
0.024941 | -0.45504 |  | -173.4888 |  | 0.32098 | -0.25347
0.024961 | -0.44353 |  | -171.1461 |  | 0.31878 | -0.25128
0.02498 | -0.42807 |  | -167.2723 |  | 0.31151 | -0.2454
0.025 | -0.42162 |  | -163.428 |  | 0.2979 | -0.23482
0.02502 | -0.42395 |  | -161.7379 |  | 0.28175 | -0.22159
0.025039 | -0.43166 |  | -161.1683 |  | 0.26153 | -0.20558
0.025059 | -0.42703 |  | -159.9634 |  | 0.2363 | -0.18581
0.025078 | -0.41326 |  | -157.1834 |  | 0.2081 | -0.1634
0.025098 | -0.41301 |  | -153.7765 |  | 0.17535 | -0.13779
0.025117 | -0.40579 |  | -150.8273 |  | 0.1402 | -0.10988
0.025137 | -0.39491 |  | -147.9316 |  | 0.1039 | -0.081143
0.025156 | -0.38913 |  | -146.1978 |  | 0.064991 | -0.050809
0.025176 | -0.38169 |  | -145.2779 |  | 0.025927 | -0.019895
0.025195 | -0.39155 |  | -142.9256 |  | -0.013784 | 0.011333
0.025215 | -0.39433 |  | -140.1399 |  | -0.054921 | 0.043331
0.025234 | -0.37559 |  | -137.5512 |  | -0.094056 | 0.07408
0.025254 | -0.36724 |  | -134.3494 |  | -0.13095 | 0.10304
0.025273 | -0.36826 |  | -131.3775 |  | -0.16646 | 0.13068
0.025293 | -0.36033 |  | -129.8503 |  | -0.1993 | 0.15628
0.025313 | -0.35743 |  | -128.734 |  | -0.22944 | 0.17975
0.025332 | -0.37377 |  | -126.2704 |  | -0.25607 | 0.20052
0.025352 | -0.37143 |  | -123.1289 |  | -0.27854 | 0.21808
0.025371 | -0.36043 |  | -119.682 |  | -0.2975 | 0.23259
0.025391 | -0.34928 |  | -117.1097 |  | -0.31143 | 0.24328
0.02541 | -0.32974 |  | -114.9158 |  | -0.3206 | 0.25042
0.02543 | -0.3534 |  | -112.3052 |  | -0.32619 | 0.25453
0.025449 | -0.36645 |  | -111.1235 |  | -0.32615 | 0.25459
0.025469 | -0.36535 |  | -108.2309 |  | -0.32099 | 0.25063
0.025488 | -0.36327 |  | -104.8757 |  | -0.31197 | 0.24315
0.025508 | -0.34082 |  | -102.6676 |  | -0.29756 | 0.23178
0.025527 | -0.36778 |  | -99.0812 |  | -0.27891 | 0.21724
0.025547 | -0.38129 |  | -97.3417 |  | -0.25671 | 0.19974
0.025566 | -0.35161 |  | -96.4789 |  | -0.22981 | 0.17851
0.025586 | -0.38596 |  | -92.2742 |  | -0.19965 | 0.15453
0.025605 | -0.40258 |  | -89.5375 |  | -0.16635 | 0.12829
0.025625 | -0.36102 |  | -87.8529 |  | -0.13038 | 0.10003
0.025645 | -0.36622 |  | -83.7809 |  | -0.093454 | 0.070748
0.025664 | -0.40111 |  | -81.4438 |  | -0.05413 | 0.039748
0.025684 | -0.36719 |  | -81.4586 |  | -0.013592 | 0.0079497
0.025703 | -0.34533 |  | -76.947 |  | 0.026018 | -0.023278
0.025723 | -0.40881 |  | -72.7186 |  | 0.065652 | -0.054406
0.025742 | -0.42464 |  | -71.7284 |  | 0.10401 | -0.084527
0.025762 | -0.45361 |  | -67.9039 |  | 0.14035 | -0.11308
0.025781 | -0.4839 |  | -66.3615 |  | 0.17489 | -0.13999
0.025801 | -0.49681 |  | -64.8466 |  | 0.20675 | -0.16485
0.02582 | -0.53217 |  | -61.4125 |  | 0.23588 | -0.18768
0.02584 | -0.47748 |  | -59.0593 |  | 0.26096 | -0.20733
0.025859 | -0.49749 |  | -53.0719 |  | 0.28142 | -0.22312
0.025879 | -0.53087 |  | -51.7318 |  | 0.29847 | -0.23604
0.025898 | -0.50911 |  | -50.8914 |  | 0.31118 | -0.24595
0.025918 | -0.59724 |  | -46.5459 |  | 0.31884 | -0.25192
0.025937 | -0.56297 |  | -48.1671 |  | 0.32227 | -0.25414
0.025957 | -0.52484 |  | -43.8406 |  | 0.3204 | -0.25245
0.025977 | -0.54044 |  | -36.9943 |  | 0.3133 | -0.2468
0.025996 | -0.39431 |  | -37.9901 |  | 0.30237 | -0.23794
0.026016 | -0.34348 |  | -33.925 |  | 0.2868 | -0.2256
0.026035 | -0.39767 |  | -29.0409 |  | 0.26676 | -0.20976
0.026055 | -0.40157 |  | -30.1854 |  | 0.24259 | -0.19074
0.026074 | -0.45562 |  | -25.3742 |  | 0.2141 | -0.16822
0.026094 | -0.5656 |  | -21.2232 |  | 0.18262 | -0.14311
0.026113 | -0.61448 |  | -23.0764 |  | 0.1484 | -0.11618
0.026133 | -0.61503 |  | -18.464 |  | 0.11192 | -0.087584
0.026152 | -0.5715 |  | -16.2608 |  | 0.074514 | -0.058094
0.026172 | -0.44282 |  | -14.8692 |  | 0.03511 | -0.027143
0.026191 | -0.37595 |  | -6.8456 |  | -0.0061817 | 0.0053039
0.026211 | -0.3518 |  | -4.7314 |  | -0.046635 | 0.037095
0.02623 | -0.34072 |  | -3.3525 |  | -0.085333 | 0.06734
0.02625 | -0.40018 |  | -0.81376 |  | -0.12249 | 0.096415
0.02627 | -0.40947 |  | -1.7949 |  | -0.15817 | 0.12421
0.026289 | -0.40897 |  | 1.2501 |  | -0.1922 | 0.15063
0.026309 | -0.36123 |  | 6.712 |  | -0.22344 | 0.17506
0.026328 | -0.23517 |  | 9.3678 |  | -0.25135 | 0.19678
0.026348 | -0.21505 |  | 13.7546 |  | -0.27454 | 0.21493
0.026367 | -0.20399 |  | 17.4882 |  | -0.2924 | 0.22889
0.026387 | -0.15318 |  | 15.6928 |  | -0.30765 | 0.2403
0.026406 | -0.1466 |  | 17.6036 |  | -0.31919 | 0.24928
0.026426 | -0.11592 |  | 22.0075 |  | -0.32494 | 0.25394
0.026445 | -0.081381 |  | 25.1128 |  | -0.32622 | 0.25473
0.026465 | -0.053032 |  | 29.8965 |  | -0.32215 | 0.25148
0.026484 | -0.025077 |  | 32.0559 |  | -0.31268 | 0.24394
0.026504 | -0.038679 |  | 33.9018 |  | -0.29969 | 0.23368
0.026523 | -0.032523 |  | 34.8997 |  | -0.28287 | 0.22036
0.026543 | 0.018955 |  | 35.8383 |  | -0.26125 | 0.20319
0.026562 | 0.062106 |  | 41.9598 |  | -0.23492 | 0.18251
0.026582 | 0.068928 |  | 46.6068 |  | -0.20516 | 0.15892
0.026602 | 0.080845 |  | 47.7506 |  | -0.17267 | 0.1332
0.026621 | 0.10474 |  | 50.9896 |  | -0.13738 | 0.10543
0.026641 | 0.095301 |  | 52.2382 |  | -0.10035 | 0.076089
0.02666 | 0.094604 |  | 51.3919 |  | -0.061869 | 0.045657
0.02668 | 0.11581 |  | 57.8643 |  | -0.021783 | 0.014221
0.026699 | 0.13246 |  | 63.395 |  | 0.01846 | -0.017354
0.026719 | 0.14457 |  | 63.6652 |  | 0.058058 | -0.048489
0.026738 | 0.14318 |  | 67.3863 |  | 0.096852 | -0.078969
0.026758 | 0.14582 |  | 68.8241 |  | 0.13357 | -0.10782
0.026777 | 0.14973 |  | 69.0674 |  | 0.16832 | -0.13487
0.026797 | 0.15627 |  | 73.8579 |  | 0.20081 | -0.16021
0.026816 | 0.17819 |  | 78.4456 |  | 0.22996 | -0.18311
0.026836 | 0.18529 |  | 80.7631 |  | 0.25668 | -0.20384
0.026855 | 0.18994 |  | 83.0971 |  | 0.27866 | -0.22107
0.026875 | 0.19933 |  | 85.2816 |  | 0.29494 | -0.23371
0.026895 | 0.19404 |  | 86.3114 |  | 0.30876 | -0.2441
0.026914 | 0.19632 |  | 90.2933 |  | 0.31801 | -0.25127
0.026934 | 0.20154 |  | 94.677 |  | 0.32134 | -0.25375
0.026953 | 0.20101 |  | 96.5491 |  | 0.32096 | -0.25321
0.026973 | 0.20292 |  | 99.0448 |  | 0.31548 | -0.24863
0.026992 | 0.20431 |  | 101.1091 |  | 0.3045 | -0.2397
0.027012 | 0.219 |  | 103.5067 |  | 0.28974 | -0.22801
0.027031 | 0.24542 |  | 106.3822 |  | 0.27099 | -0.2131
0.027051 | 0.26275 |  | 109.6177 |  | 0.24766 | -0.19471
0.02707 | 0.27214 |  | 113.0824 |  | 0.21984 | -0.17283
0.02709 | 0.27962 |  | 115.0371 |  | 0.18858 | -0.14782
0.027109 | 0.27903 |  | 117.2706 |  | 0.15543 | -0.12148
0.027129 | 0.28387 |  | 119.8963 |  | 0.11967 | -0.093686
0.027148 | 0.29365 |  | 122.0481 |  | 0.081249 | -0.063673
0.027168 | 0.30202 |  | 124.641 |  | 0.042392 | -0.032783
0.027187 | 0.31227 |  | 128.339 |  | 0.0023651 | -0.0011988
0.027207 | 0.3169 |  | 130.9829 |  | -0.038658 | 0.030742
0.027227 | 0.32397 |  | 133.1545 |  | -0.07762 | 0.061095
0.027246 | 0.32877 |  | 135.9575 |  | -0.11494 | 0.0903
0.027266 | 0.32869 |  | 137.0576 |  | -0.15157 | 0.11899
0.027285 | 0.33832 |  | 139.7106 |  | -0.18633 | 0.14606
0.027305 | 0.35473 |  | 143.4861 |  | -0.21775 | 0.17064
0.027324 | 0.35899 |  | 146.0987 |  | -0.24544 | 0.19226
0.027344 | 0.36087 |  | 149.1582 |  | -0.26969 | 0.21102
0.027363 | 0.36995 |  | 150.9868 |  | -0.28932 | 0.22643
0.027383 | 0.3756 |  | 151.8949 |  | -0.30482 | 0.23843
0.027402 | 0.38855 |  | 154.8244 |  | -0.31689 | 0.24763
0.027422 | 0.39314 |  | 159.0518 |  | -0.32408 | 0.25326
0.027441 | 0.39108 |  | 160.6653 |  | -0.32607 | 0.25482
0.027461 | 0.40221 |  | 163.2018 |  | -0.32315 | 0.25237
0.02748 | 0.40653 |  | 166.8277 |  | -0.31506 | 0.24581
0.0275 | 0.40215 |  | 166.7922 |  | -0.30254 | 0.23591
0.02752 | 0.41386 |  | 168.8806 |  | -0.2858 | 0.22274
0.027539 | 0.4322 |  | 173.3529 |  | -0.26495 | 0.20622
0.027559 | 0.42147 |  | 175.493 |  | -0.24086 | 0.18704
0.027578 | 0.42128 |  | 177.5215 |  | -0.21178 | 0.1643
0.027598 | 0.44323 |  | 180.5497 |  | -0.17865 | 0.13826
0.027617 | 0.44152 |  | 182.0185 |  | -0.14437 | 0.11092
0.027637 | 0.44082 |  | 182.898 |  | -0.10757 | 0.081984
0.027656 | 0.46304 |  | 186.1183 |  | -0.069091 | 0.051672
0.027676 | 0.47314 |  | 189.627 |  | -0.029697 | 0.020715
0.027695 | 0.4764 |  | 191.8151 |  | 0.010953 | -0.011153
0.027715 | 0.4805 |  | 194.1627 |  | 0.05052 | -0.042491
0.027734 | 0.46909 |  | 195.7952 |  | 0.089153 | -0.07273
0.027754 | 0.48262 |  | 196.116 |  | 0.12678 | -0.10223
0.027773 | 0.50584 |  | 198.4224 |  | 0.16177 | -0.12985
0.027793 | 0.50568 |  | 202.7652 |  | 0.19462 | -0.15544
0.027813 | 0.51685 |  | 205.8261 |  | 0.22522 | -0.17922
0.027832 | 0.51848 |  | 207.8711 |  | 0.25176 | -0.20003
0.027852 | 0.51815 |  | 208.1946 |  | 0.27398 | -0.2175
0.027871 | 0.5299 |  | 208.6878 |  | 0.29286 | -0.23192
0.027891 | 0.52764 |  | 211.7649 |  | 0.30692 | -0.24269
0.02791 | 0.54064 |  | 215.1761 |  | 0.31612 | -0.24978
0.02793 | 0.55545 |  | 218.1549 |  | 0.32127 | -0.25345
0.027949 | 0.55267 |  | 220.2036 |  | 0.32141 | -0.25344
0.027969 | 0.55795 |  | 220.7889 |  | 0.31731 | -0.24987
0.027988 | 0.5581 |  | 221.8134 |  | 0.30766 | -0.24205
0.028008 | 0.55182 |  | 224.242 |  | 0.29276 | -0.23026
0.028027 | 0.56563 |  | 227.0429 |  | 0.27505 | -0.21594
0.028047 | 0.57621 |  | 229.4904 |  | 0.25253 | -0.19841
0.028066 | 0.57701 |  | 231.4221 |  | 0.22574 | -0.17736
0.028086 | 0.58702 |  | 232.9838 |  | 0.19584 | -0.15346
0.028105 | 0.59074 |  | 234.1833 |  | 0.16204 | -0.12689
0.028125 | 0.59314 |  | 235.4565 |  | 0.12621 | -0.098683
0.028145 | 0.5963 |  | 238.7015 |  | 0.089085 | -0.069474
0.028164 | 0.59499 |  | 241.3688 |  | 0.050355 | -0.039011
0.028184 | 0.60536 |  | 241.9958 |  | 0.010361 | -0.007516
0.028203 | 0.61619 |  | 243.9835 |  | -0.030449 | 0.024353
0.028223 | 0.61465 |  | 245.7968 |  | -0.070504 | 0.055661
0.028242 | 0.61432 |  | 246.4927 |  | -0.10856 | 0.085578
0.028262 | 0.62519 |  | 249.1554 |  | -0.14476 | 0.1139
0.028281 | 0.63238 |  | 251.9796 |  | -0.17934 | 0.14076
0.028301 | 0.63313 |  | 252.8484 |  | -0.21129 | 0.16579
0.02832 | 0.63871 |  | 254.3535 |  | -0.24024 | 0.18837
0.02834 | 0.64169 |  | 256.0538 |  | -0.26578 | 0.20812
0.028359 | 0.63889 |  | 257.0641 |  | -0.28625 | 0.22405
0.028379 | 0.64689 |  | 259.0913 |  | -0.30238 | 0.2363
0.028398 | 0.66103 |  | 261.4049 |  | -0.31503 | 0.24601
0.028418 | 0.65766 |  | 262.9228 |  | -0.32301 | 0.25234
0.028438 | 0.65881 |  | 264.0249 |  | -0.3263 | 0.25475
0.028457 | 0.66909 |  | 265.1191 |  | -0.3246 | 0.25344
0.028477 | 0.66961 |  | 266.6024 |  | -0.31707 | 0.24746
0.028496 | 0.67805 |  | 268.3472 |  | -0.30532 | 0.238
0.028516 | 0.68558 |  | 270.2376 |  | -0.28989 | 0.22588
0.028535 | 0.6834 |  | 271.6048 |  | -0.26973 | 0.20994
0.028555 | 0.69035 |  | 272.5675 |  | -0.24575 | 0.19099
0.028574 | 0.69177 |  | 274.1413 |  | -0.21789 | 0.16918
0.028594 | 0.69577 |  | 275.1923 |  | -0.1859 | 0.1438
0.028613 | 0.70518 |  | 276.3783 |  | -0.15143 | 0.11642
0.028633 | 0.70444 |  | 278.7185 |  | -0.11509 | 0.087865
0.028652 | 0.71158 |  | 279.7498 |  | -0.076971 | 0.057803
0.028672 | 0.71198 |  | 280.4569 |  | -0.037489 | 0.026671
0.028691 | 0.71389 |  | 281.9523 |  | 0.0025234 | -0.0048863
0.028711 | 0.72104 |  | 283.0147 |  | 0.042287 | -0.036223
0.02873 | 0.71879 |  | 283.8409 |  | 0.081497 | -0.066879
0.02875 | 0.73036 |  | 285.4426 |  | 0.11933 | -0.096592
0.02877 | 0.73059 |  | 287.2696 |  | 0.15506 | -0.1247
0.028789 | 0.72923 |  | 287.5326 |  | 0.18819 | -0.15069
0.028809 | 0.74077 |  | 288.4076 |  | 0.21895 | -0.17462
0.028828 | 0.736 |  | 290.1278 |  | 0.24686 | -0.19615
0.028848 | 0.73672 |  | 290.5014 |  | 0.27007 | -0.21452
0.028867 | 0.74361 |  | 291.4372 |  | 0.28907 | -0.22934
0.028887 | 0.74601 |  | 293.0424 |  | 0.30449 | -0.24079
0.028906 | 0.74668 |  | 293.5355 |  | 0.31486 | -0.24878
0.028926 | 0.75043 |  | 293.999 |  | 0.32048 | -0.25313
0.028945 | 0.75512 |  | 295.6207 |  | 0.322 | -0.25417
0.028965 | 0.75472 |  | 296.2717 |  | 0.31855 | -0.25126
0.028984 | 0.76085 |  | 296.7683 |  | 0.30965 | -0.24391
0.029004 | 0.75908 |  | 298.1731 |  | 0.29615 | -0.2332
0.029023 | 0.76011 |  | 298.3407 |  | 0.27899 | -0.21951
0.029043 | 0.76647 |  | 299.0711 |  | 0.25772 | -0.20261
0.029063 | 0.76845 |  | 300.2305 |  | 0.23171 | -0.18218
0.029082 | 0.77158 |  | 300.7038 |  | 0.20174 | -0.15842
0.029102 | 0.76885 |  | 301.2988 |  | 0.169 | -0.1325
0.029121 | 0.77714 |  | 301.9585 |  | 0.13375 | -0.10475
0.029141 | 0.77731 |  | 302.5852 |  | 0.096584 | -0.075569
0.02916 | 0.77402 |  | 302.9184 |  | 0.05834 | -0.045492
0.02918 | 0.78173 |  | 303.9422 |  | 0.018305 | -0.01407
0.029199 | 0.77938 |  | 304.3574 |  | -0.022676 | 0.018006
0.029219 | 0.78403 |  | 304.2889 |  | -0.062518 | 0.049364
0.029238 | 0.7843 |  | 305.106 |  | -0.10088 | 0.079485
0.029258 | 0.78357 |  | 305.4063 |  | -0.13747 | 0.10797
0.029277 | 0.78691 |  | 305.7671 |  | -0.17261 | 0.1352
0.029297 | 0.78266 |  | 306.3564 |  | -0.20572 | 0.16114
0.029316 | 0.78844 |  | 306.6528 |  | -0.2349 | 0.18417
0.029336 | 0.78996 |  | 306.4387 |  | -0.26072 | 0.20406
0.029355 | 0.78848 |  | 306.8028 |  | -0.28236 | 0.22067
0.029375 | 0.79226 |  | 307.3532 |  | -0.29905 | 0.23366
0.029395 | 0.79299 |  | 307.1909 |  | -0.31323 | 0.24457
0.029414 | 0.79289 |  | 307.8336 |  | -0.32278 | 0.25203
0.029434 | 0.79136 |  | 307.9418 |  | -0.32571 | 0.25424
0.029453 | 0.79285 |  | 307.5505 |  | -0.32471 | 0.25317
0.029473 | 0.7933 |  | 307.8278 |  | -0.31896 | 0.24873
0.029492 | 0.79462 |  | 308.1672 |  | -0.30789 | 0.24018
0.029512 | 0.79577 |  | 308.1388 |  | -0.29362 | 0.22873
0.029531 | 0.79425 |  | 307.8318 |  | -0.27468 | 0.21376
0.029551 | 0.79803 |  | 308.0513 |  | -0.25043 | 0.19473
0.02957 | 0.79606 |  | 307.5819 |  | -0.22313 | 0.17303
0.02959 | 0.79542 |  | 307.4049 |  | -0.19263 | 0.14891
0.029609 | 0.79779 |  | 308.0089 |  | -0.159 | 0.12244
0.029629 | 0.79177 |  | 307.6445 |  | -0.12313 | 0.094193
0.029648 | 0.79206 |  | 307.1324 |  | -0.084822 | 0.064103
0.029668 | 0.79459 |  | 307.0691 |  | -0.045431 | 0.032919
0.029687 | 0.79352 |  | 306.6886 |  | -0.0054942 | 0.0014033
0.029707 | 0.79229 |  | 305.9854 |  | 0.034859 | -0.030141
0.029727 | 0.7902 |  | 306.1871 |  | 0.073609 | -0.060645
0.029746 | 0.79258 |  | 306.0289 |  | 0.11109 | -0.09012
0.029766 | 0.79004 |  | 305.1357 |  | 0.14768 | -0.11869
0.029785 | 0.78985 |  | 305.0068 |  | 0.18162 | -0.14531
0.029805 | 0.78998 |  | 304.6975 |  | 0.21296 | -0.16987
0.029824 | 0.78423 |  | 304.0404 |  | 0.24151 | -0.19208
0.029844 | 0.78793 |  | 303.5923 |  | 0.26564 | -0.21089
0.029863 | 0.7872 |  | 303.3951 |  | 0.28498 | -0.22587
0.029883 | 0.78259 |  | 302.6037 |  | 0.30051 | -0.23766
0.029902 | 0.78364 |  | 301.8088 |  | 0.31277 | -0.24701
0.029922 | 0.78041 |  | 301.7319 |  | 0.31993 | -0.25259
0.029941 | 0.77966 |  | 300.821 |  | 0.32132 | -0.25359
0.029961 | 0.78026 |  | 300.1319 |  | 0.31892 | -0.25135
0.02998 | 0.77688 |  | 299.8195 |  | 0.31138 | -0.24509
0.03 | 0.77436 |  | 298.8873 |  | 0.29812 | -0.2346
0.03002 | 0.77211 |  | 298.1084 |  | 0.28219 | -0.22187
0.030039 | 0.77285 |  | 297.4741 |  | 0.26215 | -0.20605
0.030059 | 0.7726 |  | 296.7731 |  | 0.23628 | -0.18584
0.030078 | 0.76922 |  | 295.9057 |  | 0.20709 | -0.16257
0.030098 | 0.76784 |  | 295.0963 |  | 0.17521 | -0.13711
0.030117 | 0.76563 |  | 294.2077 |  | 0.14026 | -0.10966
0.030137 | 0.76402 |  | 293.4422 |  | 0.10357 | -0.081003
0.030156 | 0.76154 |  | 292.9257 |  | 0.065436 | -0.051021
0.030176 | 0.75826 |  | 291.708 |  | 0.025547 | -0.019525
0.030195 | 0.75819 |  | 290.6433 |  | -0.015035 | 0.01237
0.030215 | 0.75498 |  | 289.9767 |  | -0.055258 | 0.043805
0.030234 | 0.75307 |  | 288.9632 |  | -0.093912 | 0.073988
0.030254 | 0.75395 |  | 288.0077 |  | -0.13085 | 0.103
0.030273 | 0.7493 |  | 287.3989 |  | -0.16647 | 0.13096
0.030293 | 0.74319 |  | 286.3124 |  | -0.19944 | 0.15667
0.030312 | 0.74114 |  | 284.6258 |  | -0.22959 | 0.18007
0.030332 | 0.74129 |  | 283.8838 |  | -0.25654 | 0.20097
0.030352 | 0.73985 |  | 283.2518 |  | -0.27891 | 0.21846
0.030371 | 0.73516 |  | 281.7907 |  | -0.29687 | 0.2324
0.030391 | 0.7319 |  | 280.7248 |  | -0.31095 | 0.2431
0.03041 | 0.73172 |  | 279.7306 |  | -0.32098 | 0.25093
0.03043 | 0.72895 |  | 278.1602 |  | -0.32601 | 0.25486
0.030449 | 0.72371 |  | 277.0013 |  | -0.32597 | 0.2546
0.030469 | 0.72259 |  | 276.308 |  | -0.32114 | 0.25058
0.030488 | 0.72391 |  | 274.7717 |  | -0.31111 | 0.24263
0.030508 | 0.71532 |  | 273.4543 |  | -0.29673 | 0.23145
0.030527 | 0.70348 |  | 272.4788 |  | -0.27867 | 0.21715
0.030547 | 0.70802 |  | 270.4914 |  | -0.25646 | 0.19949
0.030566 | 0.71288 |  | 269.2797 |  | -0.22981 | 0.17856
0.030586 | 0.70472 |  | 268.4387 |  | -0.19877 | 0.15412
0.030605 | 0.70105 |  | 266.7241 |  | -0.16515 | 0.12747
0.030625 | 0.70027 |  | 265.596 |  | -0.13032 | 0.099915
0.030645 | 0.69666 |  | 264.3917 |  | -0.092791 | 0.070525
0.030664 | 0.68612 |  | 262.3785 |  | -0.053315 | 0.03947
0.030684 | 0.68089 |  | 260.5957 |  | -0.013864 | 0.008163
0.030703 | 0.68676 |  | 259.5024 |  | 0.026461 | -0.023508
0.030723 | 0.67919 |  | 258.3324 |  | 0.066349 | -0.054732
0.030742 | 0.67122 |  | 256.5996 |  | 0.1044 | -0.08464
0.030762 | 0.67418 |  | 254.8347 |  | 0.1411 | -0.11349
0.030781 | 0.66785 |  | 253.3268 |  | 0.175 | -0.14016
0.030801 | 0.65748 |  | 251.4722 |  | 0.2067 | -0.16478
0.03082 | 0.65612 |  | 249.6334 |  | 0.23618 | -0.18761
0.03084 | 0.66001 |  | 248.4707 |  | 0.26106 | -0.20718
0.030859 | 0.65296 |  | 246.9085 |  | 0.28168 | -0.22337
0.030879 | 0.64155 |  | 244.7417 |  | 0.29854 | -0.23623
0.030898 | 0.64133 |  | 242.911 |  | 0.31075 | -0.24541
0.030918 | 0.63503 |  | 241.3139 |  | 0.31855 | -0.2514
0.030937 | 0.62858 |  | 239.4512 |  | 0.32221 | -0.25407
0.030957 | 0.62613 |  | 237.614 |  | 0.32035 | -0.25249
0.030977 | 0.62185 |  | 236.0844 |  | 0.31332 | -0.24674
0.030996 | 0.62103 |  | 234.1631 |  | 0.30187 | -0.23731
0.031016 | 0.61221 |  | 232.0467 |  | 0.2858 | -0.22464
0.031035 | 0.60709 |  | 230.0097 |  | 0.26639 | -0.20939
0.031055 | 0.60818 |  | 228.1614 |  | 0.24248 | -0.19061
0.031074 | 0.59789 |  | 226.6048 |  | 0.21385 | -0.16807
0.031094 | 0.59313 |  | 224.3516 |  | 0.18215 | -0.14274
0.031113 | 0.5909 |  | 222.4973 |  | 0.14708 | -0.11509
0.031133 | 0.58303 |  | 220.8936 |  | 0.11116 | -0.086907
0.031152 | 0.58185 |  | 218.1199 |  | 0.074438 | -0.057996
0.031172 | 0.57601 |  | 216.097 |  | 0.034164 | -0.026531
0.031191 | 0.57269 |  | 214.6036 |  | -0.0069056 | 0.0058334
0.031211 | 0.5686 |  | 212.4884 |  | -0.046982 | 0.037402
0.03123 | 0.55242 |  | 210.34 |  | -0.086355 | 0.068053
[5 empty] | -0.12328 | 0.09696
[5 empty] | -0.15858 | 0.12454
[5 empty] | -0.19285 | 0.15114
[5 empty] | -0.22378 | 0.17536
[5 empty] | -0.25123 | 0.19678
[5 empty] | -0.27481 | 0.21507
[5 empty] | -0.29315 | 0.22929
[5 empty] | -0.30773 | 0.24046
[5 empty] | -0.31886 | 0.24904
[5 empty] | -0.32519 | 0.25389
[5 empty] | -0.32668 | 0.25498
[5 empty] | -0.32269 | 0.25186
[5 empty] | -0.31298 | 0.24415
[5 empty] | -0.29914 | 0.23313
[5 empty] | -0.28224 | 0.21966
[5 empty] | -0.26111 | 0.20316
[5 empty] | -0.23537 | 0.18295
[5 empty] | -0.20586 | 0.15936
[5 empty] | -0.17237 | 0.13287
[5 empty] | -0.13643 | 0.10443
[5 empty] | -0.1 | 0.075631
[5 empty] | -0.062066 | 0.045958
[5 empty] | -0.02179 | 0.01437
[5 empty] | 0.018714 | -0.017684
[5 empty] | 0.058257 | -0.048941
[5 empty] | 0.097342 | -0.079368
[5 empty] | 0.1342 | -0.10807
[5 empty] | 0.16823 | -0.13494
[5 empty] | 0.20091 | -0.16063
[5 empty] | 0.23085 | -0.18392
[5 empty] | 0.25659 | -0.20398
[5 empty] | 0.27815 | -0.22079
[5 empty] | 0.29553 | -0.2341
[5 empty] | 0.30892 | -0.24435
[5 empty] | 0.31767 | -0.25105
[5 empty] | 0.32175 | -0.25397
[5 empty] | 0.32123 | -0.25329
[5 empty] | 0.31543 | -0.24851
[5 empty] | 0.3045 | -0.23978
[5 empty] | 0.28923 | -0.22749
[5 empty] | 0.27072 | -0.21271
[5 empty] | 0.24765 | -0.19487
[5 empty] | 0.21977 | -0.17292
[5 empty] | 0.18911 | -0.14828
[5 empty] | 0.15497 | -0.12142
[5 empty] | 0.11848 | -0.092896
[5 empty] | 0.081621 | -0.063819
[5 empty] | 0.042924 | -0.033378
[5 empty] | 0.0019294 | -0.0011481
[5 empty] | -0.039256 | 0.031172
[5 empty] | -0.078595 | 0.061997
[5 empty] | -0.11583 | 0.0912
[5 empty] | -0.15164 | 0.11907
[5 empty] | -0.18589 | 0.14574
[5 empty] | -0.21756 | 0.17063
[5 empty] | -0.24609 | 0.19283
[5 empty] | -0.27045 | 0.21165
[5 empty] | -0.28974 | 0.22664
[5 empty] | -0.30529 | 0.23856
[5 empty] | -0.31708 | 0.24764
[5 empty] | -0.3239 | 0.253
[5 empty] | -0.32635 | 0.25479
[5 empty] | -0.32391 | 0.25272
[5 empty] | -0.31561 | 0.24618
[5 empty] | -0.30281 | 0.23613
[5 empty] | -0.28568 | 0.22265
[5 empty] | -0.2648 | 0.20617
[5 empty] | -0.24136 | 0.18752
[5 empty] | -0.21217 | 0.16467
[5 empty] | -0.17852 | 0.13811
[5 empty] | -0.14439 | 0.11075
[5 empty] | -0.10734 | 0.081694
[5 empty] | -0.068671 | 0.051341
[5 empty] | -0.030217 | 0.021005
[5 empty] | 0.010261 | -0.010742
[5 empty] | 0.050801 | -0.042745
[5 empty] | 0.089547 | -0.073126
[5 empty] | 0.12665 | -0.10221
[5 empty] | 0.1616 | -0.12965
[5 empty] | 0.19461 | -0.15529
[5 empty] | 0.22487 | -0.17897
[5 empty] | 0.25109 | -0.19955
[5 empty] | 0.2739 | -0.21719
[5 empty] | 0.29261 | -0.23175
[5 empty] | 0.30614 | -0.24233
[5 empty] | 0.31603 | -0.24968
[5 empty] | 0.32136 | -0.25358
[5 empty] | 0.32126 | -0.25333
[5 empty] | 0.31675 | -0.2496
[5 empty] | 0.30689 | -0.24181
[5 empty] | 0.29274 | -0.23024
[5 empty] | 0.27463 | -0.21574
[5 empty] | 0.25175 | -0.19792
[5 empty] | 0.22557 | -0.17717
[5 empty] | 0.19553 | -0.15334
[5 empty] | 0.16167 | -0.12656
[5 empty] | 0.12615 | -0.098539
[5 empty] | 0.088821 | -0.069339
[5 empty] | 0.049502 | -0.038487
[5 empty] | 0.009681 | -0.0070339
[5 empty] | -0.030559 | 0.024582
[5 empty] | -0.070697 | 0.055873
[5 empty] | -0.10869 | 0.0856
[5 empty] | -0.14475 | 0.11385
[5 empty] | -0.17957 | 0.1409
[5 empty] | -0.212 | 0.1662
[5 empty] | -0.24084 | 0.18874
[5 empty] | -0.26572 | 0.20806
[5 empty] | -0.28631 | 0.22416
[5 empty] | -0.30228 | 0.23645
[5 empty] | -0.31493 | 0.246
[5 empty] | -0.32364 | 0.25275
[5 empty] | -0.32631 | 0.2548
[5 empty] | -0.32414 | 0.25309
[5 empty] | -0.31754 | 0.24772
[5 empty] | -0.30565 | 0.23818
[5 empty] | -0.28975 | 0.22576
[5 empty] | -0.27007 | 0.21019
[5 empty] | -0.2458 | 0.19097
[5 empty] | -0.21733 | 0.16862
[5 empty] | -0.18534 | 0.14329
[5 empty] | -0.15122 | 0.11623
[5 empty] | -0.11519 | 0.087919
[5 empty] | -0.076705 | 0.057698
[5 empty] | -0.03729 | 0.02656
[5 empty] | 0.0030418 | -0.0051319
[5 empty] | 0.043516 | -0.03692
[5 empty] | 0.082062 | -0.067267
[5 empty] | 0.11978 | -0.096797
[5 empty] | 0.15545 | -0.12488
[5 empty] | 0.18801 | -0.1504
[5 empty] | 0.21949 | -0.17481
[5 empty] | 0.24737 | -0.19671
[5 empty] | 0.27005 | -0.21459
[5 empty] | 0.28975 | -0.22966
[5 empty] | 0.30464 | -0.24089
[5 empty] | 0.31425 | -0.24838
[5 empty] | 0.32113 | -0.25359
[5 empty] | 0.32281 | -0.25464
[5 empty] | 0.31838 | -0.25104
[5 empty] | 0.30981 | -0.24402
[5 empty] | 0.29601 | -0.23303
[5 empty] | 0.27843 | -0.21902
[5 empty] | 0.25779 | -0.20265
[5 empty] | 0.23169 | -0.18222
[5 empty] | 0.20172 | -0.1584
[5 empty] | 0.16915 | -0.13253
[5 empty] | 0.1335 | -0.10458
[5 empty] | 0.096505 | -0.075484
[5 empty] | 0.058114 | -0.045295
[5 empty] | 0.017739 | -0.013615
[5 empty] | -0.02284 | 0.018328
[5 empty] | -0.062267 | 0.04933
[5 empty] | -0.10064 | 0.07925
[5 empty] | -0.13782 | 0.10828
[5 empty] | -0.17263 | 0.13562
[5 empty] | -0.20528 | 0.16099
[5 empty] | -0.23553 | 0.18438
[5 empty] | -0.26107 | 0.2044
[5 empty] | -0.28221 | 0.22094
[5 empty] | -0.29997 | 0.23448
[5 empty] | -0.31325 | 0.24464
[5 empty] | -0.32195 | 0.25141
[5 empty] | -0.32619 | 0.25461
[5 empty] | -0.32529 | 0.25389
[5 empty] | -0.31928 | 0.24908
[5 empty] | -0.30837 | 0.2404
[5 empty] | -0.29323 | 0.22846
[5 empty] | -0.27428 | 0.21333
[5 empty] | -0.25097 | 0.19503
[5 empty] | -0.22332 | 0.17342
[5 empty] | -0.19217 | 0.14862
[5 empty] | -0.15846 | 0.12186
[5 empty] | -0.12259 | 0.093664
[5 empty] | -0.084616 | 0.063753
[5 empty] | -0.04525 | 0.032734
[5 empty] | -0.0055406 | 0.0014182
[5 empty] | 0.034595 | -0.03016
[5 empty] | 0.074403 | -0.061337
[5 empty] | 0.11184 | -0.090895
[5 empty] | 0.14788 | -0.11904
[5 empty] | 0.18252 | -0.14589
[5 empty] | 0.21352 | -0.17034
[5 empty] | 0.24151 | -0.19219
[5 empty] | 0.26606 | -0.2112
[5 empty] | 0.28586 | -0.22654
[5 empty] | 0.30161 | -0.2386
[5 empty] | 0.31345 | -0.24776
[5 empty] | 0.3206 | -0.25326
[5 empty] | 0.32264 | -0.25456
[5 empty] | 0.3197 | -0.25202
[5 empty] | 0.31172 | -0.24563
[5 empty] | 0.29922 | -0.23553
[5 empty] | 0.2828 | -0.22245
[5 empty] | 0.26234 | -0.20629
[5 empty] | 0.23775 | -0.18674
[5 empty] | 0.20842 | -0.16364
[5 empty] | 0.17605 | -0.13802
[5 empty] | 0.14176 | -0.11096
[5 empty] | 0.10463 | -0.08197
[5 empty] | 0.066015 | -0.051487
[5 empty] | 0.026408 | -0.020197
[5 empty] | -0.01412 | 0.011571
[5 empty] | -0.054059 | 0.042775
[5 empty] | -0.092603 | 0.072913
[5 empty] | -0.12973 | 0.10208
[5 empty] | -0.16561 | 0.13003
[5 empty] | -0.19904 | 0.15605
[5 empty] | -0.22886 | 0.17939
[5 empty] | -0.25533 | 0.19991
[5 empty] | -0.27774 | 0.21736
[5 empty] | -0.29561 | 0.23127
[5 empty] | -0.30999 | 0.24229
[5 empty] | -0.32012 | 0.25013
[5 empty] | -0.32508 | 0.25389
[5 empty] | -0.32517 | 0.2539
[5 empty] | -0.31967 | 0.24957
[5 empty] | -0.3099 | 0.24168
[5 empty] | -0.2965 | 0.23099
[5 empty] | -0.27782 | 0.21642
[5 empty] | -0.25542 | 0.19874
[5 empty] | -0.22898 | 0.17789
[5 empty] | -0.19761 | 0.15312
[5 empty] | -0.16448 | 0.12663
[5 empty] | -0.12966 | 0.099274
[5 empty] | -0.092009 | 0.069913
[5 empty] | -0.053004 | 0.038991
[5 empty] | -0.012698 | 0.0071962
[5 empty] | 0.027891 | -0.02479
[5 empty] | 0.067186 | -0.055721
[5 empty] | 0.10537 | -0.085501
[5 empty] | 0.14144 | -0.11385
[5 empty] | 0.17562 | -0.14059
[5 empty] | 0.2081 | -0.16583
[5 empty] | 0.23676 | -0.18838
[5 empty] | 0.26187 | -0.20796
[5 empty] | 0.28316 | -0.22434
[5 empty] | 0.29924 | -0.23683
[5 empty] | 0.3112 | -0.24604
[5 empty] | 0.31933 | -0.25207
[5 empty] | 0.32281 | -0.25463
[5 empty] | 0.32138 | -0.25339
[5 empty] | 0.31446 | -0.24774
[5 empty] | 0.30231 | -0.23808
[5 empty] | 0.28651 | -0.22537
[5 empty] | 0.26666 | -0.20968
[5 empty] | 0.24281 | -0.19088
[5 empty] | 0.21546 | -0.16903
[5 empty] | 0.18317 | -0.14375
[5 empty] | 0.14814 | -0.11602
[5 empty] | 0.11211 | -0.087443
[5 empty] | 0.074115 | -0.0579
[5 empty] | 0.034962 | -0.027009
[5 empty] | -0.0057312 | 0.0049649
[5 empty] | -0.046305 | 0.036786
[5 empty] | -0.084639 | 0.066935
[5 empty] | -0.12237 | 0.096056
[5 empty] | -0.15835 | 0.12426
[5 empty] | -0.19145 | 0.15037
[5 empty] | -0.22318 | 0.17482
[5 empty] | -0.25114 | 0.19654
[5 empty] | -0.27338 | 0.21401
[5 empty] | -0.29194 | 0.22833
[5 empty] | -0.30719 | 0.23998
[5 empty] | -0.31825 | 0.24841
[5 empty] | -0.32424 | 0.2532
[5 empty] | -0.32502 | 0.25396
[5 empty] | -0.32127 | 0.25066
[5 empty] | -0.31234 | 0.2435
[5 empty] | -0.29851 | 0.23282
[5 empty] | -0.2812 | 0.219
[5 empty] | -0.25966 | 0.20198
[5 empty] | -0.23372 | 0.18155
[5 empty] | -0.2043 | 0.15815
[5 empty] | -0.17143 | 0.13226
[5 empty] | -0.13606 | 0.10441
[5 empty] | -0.098737 | 0.075053
[5 empty] | -0.060104 | 0.0445
[5 empty] | -0.020836 | 0.013448
[5 empty] | 0.019715 | -0.018241
[5 empty] | 0.059806 | -0.049862
[5 empty] | 0.097748 | -0.079851
[5 empty] | 0.1347 | -0.10869
[5 empty] | 0.16952 | -0.13589
[5 empty] | 0.20144 | -0.16076
[5 empty] | 0.23152 | -0.18416
[5 empty] | 0.25758 | -0.20472
[5 empty] | 0.27895 | -0.22131
[5 empty] | 0.29658 | -0.23465
[5 empty] | 0.30925 | -0.24452
[5 empty] | 0.31802 | -0.25124
[5 empty] | 0.32281 | -0.25475
[5 empty] | 0.32182 | -0.25393
[5 empty] | 0.31599 | -0.24902
[5 empty] | 0.30504 | -0.24013
[5 empty] | 0.28955 | -0.22769
[5 empty] | 0.27109 | -0.21304
[5 empty] | 0.2479 | -0.19508
[5 empty] | 0.22002 | -0.17301
[5 empty] | 0.18907 | -0.14833
[5 empty] | 0.15497 | -0.12142
[5 empty] | 0.11879 | -0.092982
[5 empty] | 0.081488 | -0.063737
[5 empty] | 0.042307 | -0.0329
[5 empty] | 0.0016645 | -0.00092636
[5 empty] | -0.038885 | 0.030833
[5 empty] | -0.078107 | 0.061577
[5 empty] | -0.11566 | 0.091
[5 empty] | -0.15178 | 0.1192
[5 empty] | -0.18585 | 0.14579
[5 empty] | -0.21725 | 0.17029
[5 empty] | -0.24565 | 0.1924
[5 empty] | -0.27008 | 0.2114
[5 empty] | -0.28963 | 0.22654
[5 empty] | -0.30487 | 0.23826
[5 empty] | -0.31653 | 0.24722
[5 empty] | -0.32371 | 0.25278
[5 empty] | -0.32577 | 0.25447
[5 empty] | -0.32304 | 0.25221
[5 empty] | -0.31514 | 0.24571
[5 empty] | -0.30208 | 0.23536
[5 empty] | -0.28504 | 0.22201
[5 empty] | -0.26462 | 0.20587
[5 empty] | -0.24014 | 0.18655
[5 empty] | -0.21122 | 0.16383
[5 empty] | -0.17847 | 0.13792
[5 empty] | -0.14322 | 0.10998
[5 empty] | -0.10651 | 0.081123
[5 empty] | -0.068326 | 0.051218
[5 empty] | -0.028948 | 0.020127
[5 empty] | 0.011213 | -0.0117
[5 empty] | 0.051648 | -0.043457
[5 empty] | 0.090753 | -0.074104
[5 empty] | 0.12751 | -0.10298
[5 empty] | 0.16226 | -0.13017
[5 empty] | 0.19517 | -0.15596
[5 empty] | 0.22558 | -0.17969
[5 empty] | 0.25236 | -0.20052
[5 empty] | 0.27505 | -0.21824
[5 empty] | 0.29357 | -0.23243
[5 empty] | 0.30719 | -0.2429
[5 empty] | 0.31639 | -0.25001
[5 empty] | 0.32155 | -0.25369
[5 empty] | 0.32184 | -0.25377
[5 empty] | 0.31747 | -0.25015
[5 empty] | 0.30811 | -0.24247
[5 empty] | 0.2934 | -0.23077
[5 empty] | 0.27462 | -0.21586
[5 empty] | 0.25239 | -0.19831
[5 empty] | 0.22595 | -0.17753
[5 empty] | 0.19574 | -0.15366
[5 empty] | 0.16236 | -0.12729
[5 empty] | 0.12611 | -0.098735
[5 empty] | 0.088777 | -0.069279
[5 empty] | 0.050137 | -0.038852
[5 empty] | 0.0096124 | -0.007075
[5 empty] | -0.030576 | 0.024568
[5 empty] | -0.069744 | 0.055324
[5 empty] | -0.10814 | 0.08529
[5 empty] | -0.14491 | 0.11399
[5 empty] | -0.17958 | 0.14097
[5 empty] | -0.21183 | 0.16614
[5 empty] | -0.24064 | 0.18864
[5 empty] | -0.26504 | 0.20763
[5 empty] | -0.28527 | 0.22339
[5 empty] | -0.30227 | 0.23629
[5 empty] | -0.31556 | 0.24653
[5 empty] | -0.32327 | 0.25275
[5 empty] | -0.32582 | 0.25443
[5 empty] | -0.32397 | 0.25279
[5 empty] | -0.31667 | 0.24714
[5 empty] | -0.30489 | 0.23784
[5 empty] | -0.28951 | 0.22575
[5 empty] | -0.26964 | 0.2099
[5 empty] | -0.24535 | 0.19078
[5 empty] | -0.21707 | 0.16868
[5 empty] | -0.18501 | 0.1432
[5 empty] | -0.15068 | 0.11597
[5 empty] | -0.11469 | 0.087618
[5 empty] | -0.076532 | 0.057639
[5 empty] | -0.037206 | 0.026673
[5 empty] | 0.0030048 | -0.0052
[5 empty] | 0.043477 | -0.037083
[5 empty] | 0.082367 | -0.067556
[5 empty] | 0.11955 | -0.096793
[5 empty] | 0.15495 | -0.12447
[5 empty] | 0.18853 | -0.15055
[5 empty] | 0.21963 | -0.17488
[5 empty] | 0.24704 | -0.1963
[5 empty] | 0.27058 | -0.21456
[5 empty] | 0.28935 | -0.22913
[5 empty] | 0.30389 | -0.24028
[5 empty] | 0.31511 | -0.2487
[5 empty] | 0.32114 | -0.25326
[5 empty] | 0.32167 | -0.25378
[5 empty] | 0.31813 | -0.25074
[5 empty] | 0.3095 | -0.24356
[5 empty] | 0.29565 | -0.23267
[5 empty] | 0.27853 | -0.21907
[5 empty] | 0.25714 | -0.20224
[5 empty] | 0.23107 | -0.1817
[5 empty] | 0.20145 | -0.15805
[5 empty] | 0.168 | -0.13177
[5 empty] | 0.13277 | -0.10397
[5 empty] | 0.096384 | -0.075178
[5 empty] | 0.05767 | -0.044819
[5 empty] | 0.017565 | -0.013197
[5 empty] | -0.023388 | 0.018891
[5 empty] | -0.063324 | 0.050183
[5 empty] | -0.10144 | 0.080022
[5 empty] | -0.13823 | 0.10867
[5 empty] | -0.17285 | 0.1357
[5 empty] | -0.20576 | 0.1612
[5 empty] | -0.2359 | 0.18468
[5 empty] | -0.26142 | 0.20472
[5 empty] | -0.28252 | 0.22112
[5 empty] | -0.2998 | 0.23426
[5 empty] | -0.3134 | 0.24461
[5 empty] | -0.32235 | 0.25181
[5 empty] | -0.32615 | 0.25474
[5 empty] | -0.32514 | 0.2538
[5 empty] | -0.31935 | 0.24923
[5 empty] | -0.30842 | 0.24055
[5 empty] | -0.29299 | 0.22838
[5 empty] | -0.27415 | 0.2133
[5 empty] | -0.25102 | 0.1951
[5 empty] | -0.22343 | 0.17354
[5 empty] | -0.19249 | 0.14893
[5 empty] | -0.15858 | 0.12201
[5 empty] | -0.12249 | 0.093512
[5 empty] | -0.084461 | 0.063669
[5 empty] | -0.045083 | 0.032679
[5 empty] | -0.005531 | 0.0012923
[5 empty] | 0.035186 | -0.030514
[5 empty] | 0.074979 | -0.061606
[5 empty] | 0.11187 | -0.09079
[5 empty] | 0.1483 | -0.11926
[5 empty] | 0.18268 | -0.14615
[5 empty] | 0.2134 | -0.17025
[5 empty] | 0.24175 | -0.19225
[5 empty] | 0.26599 | -0.21121
[5 empty] | 0.28578 | -0.22658
[5 empty] | 0.30197 | -0.23899
[5 empty] | 0.31352 | -0.24792
[5 empty] | 0.32057 | -0.25309
[5 empty] | 0.32261 | -0.2545
[5 empty] | 0.31894 | -0.25167
[5 empty] | 0.31153 | -0.24537