## EtaStar_Disp
η* 計算シート (変位入力版) Disp→Acc: a = -(2πf)²·d/1000
■ 入力パラメータ
サンプリング周波数 fs |  | Hz | A列全体平均から自動算出
データ点数 N |  | 点
加振周波数 f | 50 | Hz | 黄色: 加振周波数
粉体質量 m_p | 1.61 | g | 黄色: 粉体のみ(基準ジグなら 0)
容器質量 m_c | 2.1 | g | 黄色: 容器(ジグ)質量
合計質量 m_tot |  | g
角周波数 ω |  | rad/s
■ 使い方
1. 「TimeData」シート: A列=時刻[s], B列=力[N], C列=変位[mm] を貼り付け
2. 黄色セルに 加振周波数 f, 粉体質量 m_p, 容器質量 m_c を入力
3. ★ η* の行に答えが自動表示
※ 加速度は a = -(2πf)²·d/1000 でシート内部換算
■ 計算式
D(f) = Σ d[n]·exp(-j2πf·t[n]) ※d はmm単位の生DFT
X(f) = -(2πf)²·D/1000 ※加速度DFT [m/s²]
Y(f) = Σ F[n]·exp(-j2πf·t[n]) ※力DFT
η* = -2π·Im(X*·Y) / (m_tot · ¦X¦²) ※論文式(2)
■ 計算結果
項目 | 値 | 単位 | 備考
Re(D) [変位DFT, mm単位]
Im(D) [変位DFT, mm単位]
Re(Y) [力DFT]
Im(Y) [力DFT]
Re(X) [加速度DFT = -ω²·D/1000]
Im(X)
¦X¦² (加速度パワー)
Re(P_cross) = Re(X)·Re(Y)+Im(X)·Im(Y)
Im(P_cross) = Re(X)·Im(Y)-Im(X)·Re(Y)
A_disp (変位振幅) |  | mm
A_acc (加速度振幅) |  | m/s²
v_c,max (容器最大速度) |  | m/s
★ η* (Reduced Loss Factor) |  | - | 論文 式(2)
(検算) E_diss [J] |  | J
(検算) 基準KE ½·m_tot·v² [J] |  | J
(検算) E_diss / KE |  | - | η* と一致するはず

## EtaStar_Acc
η* 計算シート (加速度入力版) Acc 直接使用
■ 入力パラメータ
サンプリング周波数 fs |  | Hz | A列全体平均から自動算出
データ点数 N |  | 点
加振周波数 f | 75 | Hz | 黄色: 加振周波数
粉体質量 m_p | 0.754 | g | 黄色: 粉体のみ(基準ジグなら 0)
容器質量 m_c | 0.88 | g | 黄色: 容器(ジグ)質量
合計質量 m_tot |  | g
角周波数 ω |  | rad/s
■ 使い方
1. 「TimeData」シート: A列=時刻[s], B列=力[N], D列=加速度[m/s²] を貼り付け
2. 黄色セルに 加振周波数 f, 粉体質量 m_p, 容器質量 m_c を入力
3. ★ η* の行に答えが自動表示
※ 加速度を直接使用(微分・変換なし)
■ 計算式
X(f) = Σ a[n]·exp(-j2πf·t[n]) ※加速度DFT [m/s²]
Y(f) = Σ F[n]·exp(-j2πf·t[n]) ※力DFT
η* = -2π·Im(X*·Y) / (m_tot · ¦X¦²) ※論文式(2)
■ 計算結果
項目 | 値 | 単位 | 備考
Re(Y) [力DFT]
Im(Y) [力DFT]
Re(X) [加速度DFT]
Im(X) [加速度DFT]
¦X¦² (加速度パワー)
Re(P_cross) = Re(X)·Re(Y)+Im(X)·Im(Y)
Im(P_cross) = Re(X)·Im(Y)-Im(X)·Re(Y)
A_acc (加速度振幅) |  | m/s²
v_c,max (容器最大速度) |  | m/s
★ η* (Reduced Loss Factor) |  | - | 論文 式(2)
(検算) E_diss [J] |  | J
(検算) 基準KE ½·m_tot·v² [J] |  | J
(検算) E_diss / KE |  | - | η* と一致するはず

## TimeData
時刻 t [s] | 力 F [N] | 変位 d [mm] ← Disp版で使う | 加速度 a [m/s²] ← Acc版で使う
0 | 1.6049 |  | 96.4749 | ← A: 時刻[s], B: 力[N] は両方で使用 | 0.29988 | -0.236
1.9531e-05 | 1.4871 |  | 104.7537 | ← C: 変位[mm] → EtaStar_Disp シート | 0.28336 | -0.22279
3.9063e-05 | 1.4802 |  | 100.6611 | ← D: 加速度[m/s²] → EtaStar_Acc シート | 0.26342 | -0.20692
5.8594e-05 | 1.4729 |  | 91.5491 | ※ どちらか片方のみ埋めればOK(使う方のシートで計算) | 0.23863 | -0.18741
7.8125e-05 | 1.3904 |  | 94.2881 |  | 0.20914 | -0.16401
9.7656e-05 | 1.3769 |  | 84.9796 |  | 0.17738 | -0.1388
0.00011719 | 1.2879 |  | 79.0322 |  | 0.14286 | -0.11167
0.00013672 | 1.1548 |  | 84.318 |  | 0.10543 | -0.082425
0.00015625 | 1.0927 |  | 80.8437 |  | 0.067588 | -0.052527
0.00017578 | 1.0297 |  | 72.6702 |  | 0.028356 | -0.021652
0.00019531 | 1.0579 |  | 67.7214 |  | -0.012634 | 0.010316
0.00021484 | 1.1536 |  | 65.2224 |  | -0.05252 | 0.041699
0.00023437 | 1.1529 |  | 61.5844 |  | -0.091279 | 0.072059
0.00025391 | 1.0861 |  | 64.2571 |  | -0.12917 | 0.10154
0.00027344 | 1.0626 |  | 62.2367 |  | -0.16467 | 0.1293
0.00029297 | 1.0294 |  | 51.3359 |  | -0.19745 | 0.15492
0.0003125 | 0.86256 |  | 47.1696 |  | -0.22773 | 0.17853
0.00033203 | 0.83108 |  | 43.0367 |  | -0.25454 | 0.19949
0.00035156 | 0.87253 |  | 41.3821 |  | -0.27725 | 0.2171
0.00037109 | 0.81287 |  | 40.5511 |  | -0.29603 | 0.23143
0.00039063 | 0.80252 |  | 40.2388 |  | -0.31029 | 0.24245
0.00041016 | 0.61635 |  | 38.8 |  | -0.31986 | 0.24993
0.00042969 | 0.55009 |  | 24.1987 |  | -0.32511 | 0.25398
0.00044922 | 0.62095 |  | 20.1476 |  | -0.32545 | 0.2543
0.00046875 | 0.40675 |  | 24.5184 |  | -0.32072 | 0.25035
0.00048828 | 0.32856 |  | 19.0412 |  | -0.31145 | 0.24284
0.00050781 | 0.41398 |  | 17.1397 |  | -0.29741 | 0.23188
0.00052734 | 0.41684 |  | 15.6231 |  | -0.27917 | 0.21739
0.00054688 | 0.33705 |  | 6.3684 |  | -0.25722 | 0.20008
0.00056641 | 0.22325 |  | 2.1605 |  | -0.23028 | 0.17892
0.00058594 | 0.31572 |  | 0.87921 |  | -0.19963 | 0.15465
0.00060547 | 0.3287 |  | -3.0626 |  | -0.16721 | 0.12898
0.000625 | 0.163 |  | -2.1848 |  | -0.13183 | 0.10111
0.00064453 | 0.15196 |  | -7.1685 |  | -0.094003 | 0.071433
0.00066406 | 0.1225 |  | -14.0477 |  | -0.055219 | 0.040737
0.00068359 | 0.030999 |  | -16.2695 |  | -0.015514 | 0.0092554
0.00070312 | -0.0083594 |  | -22.9837 |  | 0.024939 | -0.02229
0.00072266 | -0.037861 |  | -24.6816 |  | 0.064688 | -0.053567
0.00074219 | -0.02698 |  | -23.8086 |  | 0.10255 | -0.083583
0.00076172 | -0.030054 |  | -27.6482 |  | 0.13912 | -0.11203
0.00078125 | -0.071041 |  | -34.3098 |  | 0.17401 | -0.1393
0.00080078 | -0.090816 |  | -38.8838 |  | 0.20587 | -0.16433
0.00082031 | -0.088664 |  | -40.8674 |  | 0.23471 | -0.18674
0.00083984 | -0.10742 |  | -46.8893 |  | 0.26033 | -0.20677
0.00085938 | -0.1241 |  | -48.7247 |  | 0.28121 | -0.22304
0.00087891 | -0.1085 |  | -48.3795 |  | 0.29746 | -0.23559
0.00089844 | -0.12524 |  | -54.114 |  | 0.31039 | -0.2455
0.00091797 | -0.15357 |  | -61.2733 |  | 0.31851 | -0.25154
0.0009375 | -0.15082 |  | -63.9744 |  | 0.32155 | -0.25374
0.00095703 | -0.16255 |  | -65.3666 |  | 0.32042 | -0.2527
0.00097656 | -0.18034 |  | -71.1677 |  | 0.31362 | -0.24716
0.00099609 | -0.18124 |  | -72.1559 |  | 0.30184 | -0.23773
0.0010156 | -0.19004 |  | -73.6721 |  | 0.28639 | -0.22527
0.0010352 | -0.20929 |  | -81.7795 |  | 0.26678 | -0.2097
0.0010547 | -0.21999 |  | -85.4166 |  | 0.2431 | -0.19112
0.0010742 | -0.22316 |  | -87.2018 |  | 0.21516 | -0.16895
0.0010938 | -0.23321 |  | -91.6587 |  | 0.18329 | -0.14375
0.0011133 | -0.24261 |  | -94.3713 |  | 0.14897 | -0.11675
0.0011328 | -0.24254 |  | -95.295 |  | 0.11279 | -0.0883
0.0011523 | -0.25703 |  | -101.367 |  | 0.074679 | -0.058432
0.0011719 | -0.27344 |  | -107.0232 |  | 0.035341 | -0.027324
0.0011914 | -0.27451 |  | -108.0508 |  | -0.0046991 | 0.0041526
0.0012109 | -0.28514 |  | -112.6956 |  | -0.045148 | 0.035578
0.0012305 | -0.29495 |  | -115.6562 |  | -0.084764 | 0.066638
0.00125 | -0.29619 |  | -116.4792 |  | -0.12211 | 0.096026
0.0012695 | -0.30931 |  | -121.782 |  | -0.15729 | 0.1236
0.0012891 | -0.32625 |  | -126.9246 |  | -0.19153 | 0.15017
0.0013086 | -0.33152 |  | -129.1251 |  | -0.22271 | 0.17439
0.0013281 | -0.33858 |  | -132.9712 |  | -0.24959 | 0.19548
0.0013477 | -0.35229 |  | -136.9719 |  | -0.27382 | 0.21421
0.0013672 | -0.35584 |  | -137.1208 |  | -0.2929 | 0.2291
0.0013867 | -0.35993 |  | -141.0982 |  | -0.3071 | 0.24016
0.0014062 | -0.37456 |  | -147.2011 |  | -0.31878 | 0.24891
0.0014258 | -0.38584 |  | -149.604 |  | -0.325 | 0.25372
0.0014453 | -0.38986 |  | -153.117 |  | -0.32549 | 0.25412
0.0014648 | -0.39707 |  | -156.6647 |  | -0.3221 | 0.25124
0.0014844 | -0.40609 |  | -158.4369 |  | -0.31362 | 0.24445
0.0015039 | -0.40892 |  | -160.8272 |  | -0.30022 | 0.23397
0.0015234 | -0.42167 |  | -166.0318 |  | -0.28316 | 0.22039
0.001543 | -0.43633 |  | -170.5679 |  | -0.26147 | 0.20324
0.0015625 | -0.43992 |  | -172.6666 |  | -0.23577 | 0.18302
0.001582 | -0.44973 |  | -175.8985 |  | -0.20675 | 0.16006
0.0016016 | -0.45759 |  | -177.947 |  | -0.17353 | 0.13402
0.0016211 | -0.46287 |  | -180.3016 |  | -0.1383 | 0.10613
0.0016406 | -0.4749 |  | -185.3688 |  | -0.10161 | 0.077019
0.0016602 | -0.48509 |  | -189.4685 |  | -0.062569 | 0.046403
0.0016797 | -0.49243 |  | -191.7567 |  | -0.022886 | 0.015151
0.0016992 | -0.49768 |  | -194.6757 |  | 0.017055 | -0.016294
0.0017188 | -0.50451 |  | -197.3488 |  | 0.056965 | -0.047582
0.0017383 | -0.51254 |  | -199.2082 |  | 0.095505 | -0.077909
0.0017578 | -0.52065 |  | -204.076 |  | 0.13248 | -0.1069
0.0017773 | -0.53257 |  | -208.0486 |  | 0.16744 | -0.13422
0.0017969 | -0.53956 |  | -209.8418 |  | 0.19982 | -0.15961
0.0018164 | -0.54383 |  | -213.5407 |  | 0.22973 | -0.18292
0.0018359 | -0.55225 |  | -215.4085 |  | 0.25578 | -0.20332
0.0018555 | -0.55713 |  | -217.1509 |  | 0.27712 | -0.22008
0.001875 | -0.56656 |  | -222.0697 |  | 0.29485 | -0.23353
0.0018945 | -0.58047 |  | -225.9957 |  | 0.30842 | -0.24382
0.0019141 | -0.58328 |  | -227.5193 |  | 0.31738 | -0.25085
0.0019336 | -0.59003 |  | -230.2278 |  | 0.32194 | -0.25424
0.0019531 | -0.60117 |  | -233.5358 |  | 0.32145 | -0.2535
0.0019727 | -0.60086 |  | -234.9005 |  | 0.31562 | -0.24859
0.0019922 | -0.60647 |  | -238.1716 |  | 0.30463 | -0.23978
0.0020117 | -0.62077 |  | -242.942 |  | 0.28977 | -0.22804
0.0020313 | -0.62681 |  | -245.2502 |  | 0.27162 | -0.21358
0.0020508 | -0.62952 |  | -246.5607 |  | 0.24868 | -0.19542
0.0020703 | -0.63862 |  | -249.3922 |  | 0.22073 | -0.17346
0.0020898 | -0.64766 |  | -252.5183 |  | 0.18994 | -0.14896
0.0021094 | -0.65074 |  | -254.6963 |  | 0.15674 | -0.12272
0.0021289 | -0.6588 |  | -258.2839 |  | 0.12016 | -0.094303
0.0021484 | -0.67056 |  | -261.4635 |  | 0.082402 | -0.064465
0.002168 | -0.67191 |  | -262.8317 |  | 0.044081 | -0.034001
0.0021875 | -0.67587 |  | -265.1308 |  | 0.0033788 | -0.0022125
0.002207 | -0.68787 |  | -267.9254 |  | -0.03753 | 0.029843
0.0022266 | -0.69265 |  | -270.5554 |  | -0.076401 | 0.060404
0.0022461 | -0.69858 |  | -273.4629 |  | -0.11429 | 0.089998
0.0022656 | -0.70765 |  | -276.3118 |  | -0.15091 | 0.11856
0.0022852 | -0.71127 |  | -278.36 |  | -0.18446 | 0.14479
0.0023047 | -0.71691 |  | -280.4307 |  | -0.21564 | 0.16924
0.0023242 | -0.72313 |  | -282.8017 |  | -0.245 | 0.192
0.0023437 | -0.72941 |  | -285.1435 |  | -0.26946 | 0.21103
0.0023633 | -0.73835 |  | -288.3557 |  | -0.28835 | 0.22591
0.0023828 | -0.74312 |  | -290.8574 |  | -0.30432 | 0.23796
0.0024023 | -0.74697 |  | -292.4747 |  | -0.3164 | 0.24714
0.0024219 | -0.75655 |  | -294.6212 |  | -0.32337 | 0.25264
0.0024414 | -0.7648 |  | -296.9634 |  | -0.32583 | 0.25437
0.0024609 | -0.76732 |  | -299.2335 |  | -0.3231 | 0.25217
0.0024805 | -0.77204 |  | -301.8713 |  | -0.31505 | 0.24574
0.0025 | -0.77998 |  | -304.6884 |  | -0.30263 | 0.23582
0.0025195 | -0.78365 |  | -306.0309 |  | -0.28656 | 0.2231
0.0025391 | -0.78942 |  | -307.6517 |  | -0.26606 | 0.20702
0.0025586 | -0.79921 |  | -310.7525 |  | -0.24078 | 0.18728
0.0025781 | -0.80238 |  | -312.8461 |  | -0.21188 | 0.16433
0.0025977 | -0.80456 |  | -314.6607 |  | -0.17973 | 0.1389
0.0026172 | -0.81287 |  | -317.2239 |  | -0.14536 | 0.1118
0.0026367 | -0.81843 |  | -319.1538 |  | -0.109 | 0.083137
0.0026563 | -0.81895 |  | -320.483 |  | -0.07008 | 0.052576
0.0026758 | -0.82443 |  | -322.9182 |  | -0.03035 | 0.021085
0.0026953 | -0.83322 |  | -325.4553 |  | 0.0096446 | -0.010415
0.0027148 | -0.83851 |  | -326.9226 |  | 0.049783 | -0.041734
0.0027344 | -0.84287 |  | -328.9626 |  | 0.088013 | -0.071989
0.0027539 | -0.84949 |  | -331.0994 |  | 0.12509 | -0.10114
0.0027734 | -0.85493 |  | -332.6283 |  | 0.16139 | -0.12936
0.002793 | -0.85628 |  | -334.3994 |  | 0.19413 | -0.15517
0.0028125 | -0.86234 |  | -336.4318 |  | 0.22376 | -0.17827
0.002832 | -0.8695 |  | -338.4069 |  | 0.25111 | -0.19944
0.0028516 | -0.87158 |  | -340.2824 |  | 0.27379 | -0.21731
0.0028711 | -0.87817 |  | -341.9494 |  | 0.29168 | -0.23103
0.0028906 | -0.88109 |  | -343.3924 |  | 0.30612 | -0.24198
0.0029102 | -0.88311 |  | -345.2808 |  | 0.31632 | -0.24982
0.0029297 | -0.89135 |  | -347.1525 |  | 0.32143 | -0.25349
0.0029492 | -0.89278 |  | -348.6292 |  | 0.32165 | -0.2535
0.0029688 | -0.89714 |  | -350.25 |  | 0.31753 | -0.24997
0.0029883 | -0.90509 |  | -351.9676 |  | 0.30826 | -0.24241
0.0030078 | -0.90638 |  | -353.4959 |  | 0.29352 | -0.23095
0.0030273 | -0.91187 |  | -354.9047 |  | 0.27545 | -0.21656
0.0030469 | -0.92009 |  | -356.6541 |  | 0.2536 | -0.19928
0.0030664 | -0.92285 |  | -357.9223 |  | 0.22655 | -0.17822
0.0030859 | -0.92406 |  | -359.044 |  | 0.19655 | -0.15442
0.0031055 | -0.92911 |  | -361.0245 |  | 0.16389 | -0.12847
0.003125 | -0.93393 |  | -362.3591 |  | 0.12773 | -0.10001
0.0031445 | -0.93321 |  | -363.3657 |  | 0.090437 | -0.070666
0.0031641 | -0.93558 |  | -364.9204 |  | 0.05152 | -0.04029
0.0031836 | -0.94101 |  | -366.1893 |  | 0.010829 | -0.0082176
0.0032031 | -0.94275 |  | -367.2012 |  | -0.028786 | 0.023295
0.0032227 | -0.94814 |  | -368.5846 |  | -0.068473 | 0.05408
0.0032422 | -0.95244 |  | -370.1082 |  | -0.10731 | 0.08438
0.0032617 | -0.9562 |  | -370.9707 |  | -0.14294 | 0.11258
0.0032812 | -0.96306 |  | -372.039 |  | -0.17818 | 0.13987
0.0033008 | -0.96228 |  | -373.3258 |  | -0.21128 | 0.16575
0.0033203 | -0.96101 |  | -374.1814 |  | -0.23915 | 0.18761
0.0033398 | -0.96553 |  | -375.3163 |  | -0.26433 | 0.20678
0.0033594 | -0.97024 |  | -376.4601 |  | -0.28574 | 0.22343
0.0033789 | -0.97468 |  | -377.288 |  | -0.3018 | 0.23603
0.0033984 | -0.97962 |  | -378.2635 |  | -0.31497 | 0.24608
0.003418 | -0.9842 |  | -379.25 |  | -0.32375 | 0.25288
0.0034375 | -0.98505 |  | -380.0509 |  | -0.32609 | 0.25468
0.003457 | -0.98501 |  | -381.1176 |  | -0.32403 | 0.25287
0.0034766 | -0.98651 |  | -382.1189 |  | -0.31751 | 0.24757
0.0034961 | -0.98736 |  | -382.499 |  | -0.30608 | 0.23864
0.0035156 | -0.98909 |  | -383.0978 |  | -0.29069 | 0.22652
0.0035352 | -0.99128 |  | -383.9607 |  | -0.27057 | 0.2107
0.0035547 | -0.9928 |  | -384.8154 |  | -0.2464 | 0.19172
0.0035742 | -0.99393 |  | -385.6141 |  | -0.21836 | 0.16949
0.0035938 | -0.99525 |  | -386.3226 |  | -0.18635 | 0.14423
0.0036133 | -1.0002 |  | -386.5877 |  | -0.15266 | 0.11749
0.0036328 | -1.0048 |  | -386.8582 |  | -0.11665 | 0.08898
0.0036523 | -1.004 |  | -387.7324 |  | -0.077856 | 0.058548
0.0036719 | -1.0049 |  | -388.2349 |  | -0.038503 | 0.027413
0.0036914 | -1.0035 |  | -388.8289 |  | 0.0011976 | -0.0039374
0.0037109 | -1.0052 |  | -389.2116 |  | 0.041414 | -0.035409
0.0037305 | -1.0078 |  | -389.1138 |  | 0.080556 | -0.066122
0.00375 | -1.0043 |  | -389.6056 |  | 0.11795 | -0.095589
0.0037695 | -1.0104 |  | -390.1255 |  | 0.15387 | -0.12375
0.0037891 | -1.0146 |  | -390.594 |  | 0.18732 | -0.14981
0.0038086 | -1.0108 |  | -390.8 |  | 0.21815 | -0.17382
0.0038281 | -1.0107 |  | -390.9185 |  | 0.24628 | -0.19579
0.0038477 | -1.0113 |  | -390.9865 |  | 0.26949 | -0.214
0.0038672 | -1.0133 |  | -390.8428 |  | 0.28825 | -0.22833
0.0038867 | -1.0114 |  | -391.1833 |  | 0.30391 | -0.24021
0.0039062 | -1.0119 |  | -391.3415 |  | 0.31459 | -0.24862
0.0039258 | -1.0165 |  | -391.3264 |  | 0.32062 | -0.25306
0.0039453 | -1.0149 |  | -391.4566 |  | 0.32265 | -0.25442
0.0039648 | -1.0167 |  | -391.1519 |  | 0.31877 | -0.2513
0.0039844 | -1.0184 |  | -390.7755 |  | 0.30986 | -0.24395
0.0040039 | -1.0152 |  | -390.9034 |  | 0.29705 | -0.23383
0.0040234 | -1.0117 |  | -391.0028 |  | 0.27965 | -0.21999
0.004043 | -1.0089 |  | -390.5877 |  | 0.25826 | -0.20292
0.0040625 | -1.0103 |  | -390.2943 |  | 0.23276 | -0.18299
0.004082 | -1.0104 |  | -389.9946 |  | 0.20281 | -0.15942
0.0041016 | -1.0108 |  | -389.4818 |  | 0.17013 | -0.13348
0.0041211 | -1.0144 |  | -389.2538 |  | 0.1351 | -0.10581
0.0041406 | -1.0104 |  | -389.3377 |  | 0.09763 | -0.076355
0.0041602 | -1.01 |  | -388.6758 |  | 0.059709 | -0.04632
0.0041797 | -1.0125 |  | -387.6468 |  | 0.020215 | -0.015379
0.0041992 | -1.006 |  | -387.4409 |  | -0.021223 | 0.016901
0.0042188 | -1.0044 |  | -386.9909 |  | -0.060945 | 0.048276
0.0042383 | -1.0004 |  | -386.4481 |  | -0.099325 | 0.078221
0.0042578 | -1.0018 |  | -385.9101 |  | -0.13663 | 0.10731
0.0042773 | -1.0064 |  | -385.2481 |  | -0.17126 | 0.13441
0.0042969 | -0.99763 |  | -384.5525 |  | -0.20392 | 0.15976
0.0043164 | -1.0001 |  | -383.6393 |  | -0.23362 | 0.18308
0.0043359 | -0.99855 |  | -383.2556 |  | -0.25965 | 0.20324
0.0043555 | -0.99037 |  | -382.3987 |  | -0.28175 | 0.22032
0.004375 | -0.99239 |  | -381.3072 |  | -0.29862 | 0.23348
0.0043945 | -0.98864 |  | -380.6711 |  | -0.31202 | 0.24361
0.0044141 | -0.98911 |  | -379.7462 |  | -0.32197 | 0.25135
0.0044336 | -0.98852 |  | -379.1236 |  | -0.32538 | 0.25421
0.0044531 | -0.98203 |  | -378.3365 |  | -0.32434 | 0.25325
0.0044727 | -0.98258 |  | -377.0846 |  | -0.31985 | 0.24945
0.0044922 | -0.981 |  | -376.0211 |  | -0.30828 | 0.24049
0.0045117 | -0.98028 |  | -375.2179 |  | -0.29267 | 0.22829
0.0045312 | -0.97929 |  | -374.1758 |  | -0.27481 | 0.21394
0.0045508 | -0.97618 |  | -373.1984 |  | -0.25113 | 0.19534
0.0045703 | -0.97326 |  | -372.3792 |  | -0.22403 | 0.17391
0.0045898 | -0.96711 |  | -370.9163 |  | -0.19388 | 0.15001
0.0046094 | -0.96368 |  | -369.7497 |  | -0.15926 | 0.12277
0.0046289 | -0.96175 |  | -368.8292 |  | -0.12347 | 0.094209
0.0046484 | -0.9608 |  | -367.6107 |  | -0.085788 | 0.064514
0.004668 | -0.9624 |  | -366.5176 |  | -0.046003 | 0.033332
0.0046875 | -0.95682 |  | -365.427 |  | -0.0067036 | 0.0022932
0.004707 | -0.95271 |  | -364.0038 |  | 0.033416 | -0.029013
0.0047266 | -0.95132 |  | -362.4824 |  | 0.073421 | -0.060536
0.0047461 | -0.94496 |  | -361.4145 |  | 0.11102 | -0.090295
0.0047656 | -0.94329 |  | -360.1267 |  | 0.14744 | -0.1186
0.0047852 | -0.94012 |  | -358.7761 |  | 0.18154 | -0.14529
0.0048047 | -0.93384 |  | -357.6292 |  | 0.21244 | -0.16949
0.0048242 | -0.9345 |  | -355.9594 |  | 0.24142 | -0.192
0.0048437 | -0.93493 |  | -354.4616 |  | 0.2658 | -0.21113
0.0048633 | -0.9311 |  | -353.1421 |  | 0.28506 | -0.22603
0.0048828 | -0.92351 |  | -351.8604 |  | 0.30178 | -0.23855
0.0049023 | -0.91827 |  | -350.3428 |  | 0.3136 | -0.24778
0.0049219 | -0.92177 |  | -348.7088 |  | 0.32006 | -0.25298
0.0049414 | -0.91506 |  | -347.3645 |  | 0.32274 | -0.25462
0.0049609 | -0.90681 |  | -345.566 |  | 0.32022 | -0.25231
0.0049805 | -0.90567 |  | -344.1094 |  | 0.31263 | -0.24623
0.005 | -0.89994 |  | -342.8371 |  | 0.30014 | -0.23631
0.0050195 | -0.89925 |  | -340.8751 |  | 0.2835 | -0.22306
0.0050391 | -0.89922 |  | -339.0349 |  | 0.26368 | -0.2072
0.0050586 | -0.89666 |  | -337.4534 |  | 0.23876 | -0.18764
0.0050781 | -0.88767 |  | -336.094 |  | 0.2095 | -0.16453
0.0050977 | -0.87285 |  | -334.3541 |  | 0.17782 | -0.13922
0.0051172 | -0.87457 |  | -332.0698 |  | 0.14283 | -0.11173
0.0051367 | -0.88067 |  | -329.9365 |  | 0.10562 | -0.082589
0.0051563 | -0.87664 |  | -328.6236 |  | 0.067974 | -0.052842
0.0051758 | -0.86344 |  | -327.3456 |  | 0.028766 | -0.022061
0.0051953 | -0.8565 |  | -324.766 |  | -0.012158 | 0.010018
0.0052148 | -0.85546 |  | -322.7132 |  | -0.052443 | 0.041704
0.0052344 | -0.8475 |  | -320.8717 |  | -0.091095 | 0.072023
0.0052539 | -0.84996 |  | -318.3239 |  | -0.12873 | 0.10139
0.0052734 | -0.85336 |  | -316.677 |  | -0.16445 | 0.12916
0.005293 | -0.84879 |  | -315.5465 |  | -0.19711 | 0.15458
0.0053125 | -0.83444 |  | -313.4575 |  | -0.22727 | 0.17803
0.005332 | -0.8272 |  | -310.074 |  | -0.25449 | 0.19924
0.0053516 | -0.83094 |  | -307.9813 |  | -0.27707 | 0.21705
0.0053711 | -0.82258 |  | -306.2722 |  | -0.29544 | 0.23116
0.0053906 | -0.81567 |  | -304.0819 |  | -0.31002 | 0.2421
0.0054102 | -0.80477 |  | -302.6566 |  | -0.31982 | 0.24974
0.0054297 | -0.8096 |  | -299.8122 |  | -0.32477 | 0.25357
0.0054492 | -0.82225 |  | -297.0246 |  | -0.32501 | 0.25372
0.0054687 | -0.7996 |  | -295.2215 |  | -0.32024 | 0.25
0.0054883 | -0.78931 |  | -292.76 |  | -0.31076 | 0.24241
0.0055078 | -0.78947 |  | -290.7329 |  | -0.29697 | 0.23153
0.0055273 | -0.77929 |  | -288.5551 |  | -0.27848 | 0.21708
0.0055469 | -0.77883 |  | -285.7939 |  | -0.25587 | 0.19917
0.0055664 | -0.78689 |  | -283.1374 |  | -0.22945 | 0.17821
0.0055859 | -0.80866 |  | -280.637 |  | -0.19902 | 0.15431
0.0056055 | -0.78415 |  | -278.4695 |  | -0.16602 | 0.12822
0.005625 | -0.77403 |  | -275.8116 |  | -0.13096 | 0.10043
0.0056445 | -0.81198 |  | -274.0209 |  | -0.093364 | 0.070888
0.0056641 | -0.79047 |  | -271.7662 |  | -0.054021 | 0.039838
0.0056836 | -0.76813 |  | -268.3628 |  | -0.014155 | 0.0082389
0.0057031 | -0.75972 |  | -267.0287 |  | 0.02603 | -0.023347
0.0057227 | -0.78443 |  | -264.905 |  | 0.065858 | -0.054496
0.0057422 | -0.79712 |  | -262.0414 |  | 0.10356 | -0.084098
0.0057617 | -0.77757 |  | -256.6378 |  | 0.13992 | -0.11257
0.0057812 | -0.838 |  | -251.1457 |  | 0.17501 | -0.14009
0.0058008 | -0.81753 |  | -253.171 |  | 0.2065 | -0.16492
0.0058203 | -0.78011 |  | -253.5313 |  | 0.23528 | -0.18724
0.0058398 | -0.83786 |  | -250.4933 |  | 0.26124 | -0.20737
0.0058594 | -0.80801 |  | -247.3364 |  | 0.2818 | -0.22347
0.0058789 | -0.77305 |  | -239.0004 |  | 0.29839 | -0.23605
0.0058984 | -0.7887 |  | -233.8803 |  | 0.31154 | -0.24609
0.005918 | -0.83516 |  | -236.474 |  | 0.31907 | -0.2519
0.0059375 | -0.86999 |  | -239.4744 |  | 0.32216 | -0.25404
0.005957 | -0.85542 |  | -236.0181 |  | 0.32109 | -0.25309
0.0059766 | -0.94321 |  | -226.2723 |  | 0.31446 | -0.24766
0.0059961 | -0.96882 |  | -220.9774 |  | 0.30292 | -0.23842
0.0060156 | -0.97505 |  | -218.2013 |  | 0.28729 | -0.226
0.0060352 | -1.0915 |  | -217.9667 |  | 0.26754 | -0.21032
0.0060547 | -1.084 |  | -222.9118 |  | 0.24332 | -0.1914
0.0060742 | -1.0323 |  | -219.9109 |  | 0.21523 | -0.16912
0.0060938 | -1.077 |  | -206.8827 |  | 0.18394 | -0.14422
0.0061133 | -1.2062 |  | -199.0131 |  | 0.14976 | -0.11736
0.0061328 | -1.3573 |  | -199.3899 |  | 0.11355 | -0.088808
0.0061523 | -1.3787 |  | -204.268 |  | 0.075384 | -0.058657
0.0061719 | -1.3284 |  | -206.8735 |  | 0.035714 | -0.027406
0.0061914 | -1.4095 |  | -197.6996 |  | -0.0045874 | 0.0041979
0.0062109 | -1.6162 |  | -184.1373 |  | -0.044603 | 0.035562
0.0062305 | -1.8357 |  | -178.5756 |  | -0.083566 | 0.06608
0.00625 | -1.9102 |  | -184.4919 |  | -0.12122 | 0.095609
0.0062695 | -1.8674 |  | -191.135 |  | -0.1573 | 0.1237
0.0062891 | -1.8239 |  | -187.6101 |  | -0.19121 | 0.14993
0.0063086 | -1.7264 |  | -176.3933 |  | -0.2216 | 0.17374
0.0063281 | -1.6659 |  | -163.6758 |  | -0.2489 | 0.19492
0.0063477 | -1.7804 |  | -157.4105 |  | -0.27291 | 0.21348
0.0063672 | -1.9443 |  | -160.6524 |  | -0.2918 | 0.22814
0.0063867 | -1.9823 |  | -171.0815 |  | -0.30666 | 0.23949
0.0064062 | -1.9114 |  | -176.2764 |  | -0.31794 | 0.24836
0.0064258 | -1.7735 |  | -161.8952 |  | -0.32429 | 0.25328
0.0064453 | -1.6459 |  | -144.4221 |  | -0.32513 | 0.25388
0.0064648 | -1.5583 |  | -139.1081 |  | -0.32081 | 0.25051
0.0064844 | -1.512 |  | -138.652 |  | -0.3124 | 0.24361
0.0065039 | -1.5293 |  | -149.5508 |  | -0.29934 | 0.23343
0.0065234 | -1.5387 |  | -157.0171 |  | -0.28156 | 0.2196
0.006543 | -1.523 |  | -144.0547 |  | -0.26065 | 0.20279
0.0065625 | -1.5727 |  | -127.5572 |  | -0.23524 | 0.18271
0.006582 | -1.4921 |  | -124.2398 |  | -0.20485 | 0.15881
0.0066016 | -1.3862 |  | -124.0089 |  | -0.17243 | 0.13292
0.0066211 | -1.4872 |  | -124.4746 |  | -0.13795 | 0.10568
0.0066406 | -1.5219 |  | -130.6063 |  | -0.10044 | 0.076259
0.0066602 | -1.6106 |  | -123.658 |  | -0.061583 | 0.045644
0.0066797 | -1.6624 |  | -112.359 |  | -0.021948 | 0.014441
0.0066992 | -1.5157 |  | -109.3604 |  | 0.018275 | -0.017387
0.0067187 | -1.3019 |  | -109.3941 |  | 0.05805 | -0.048477
0.0067383 | -1.0136 |  | -108.9222 |  | 0.09654 | -0.078479
0.0067578 | -0.93022 |  | -100.8875 |  | 0.13307 | -0.10742
0.0067773 | -0.94867 |  | -97.2621 |  | 0.1682 | -0.13478
0.0067969 | -0.88585 |  | -97.2942 |  | 0.20111 | -0.16034
0.0068164 | -0.8684 |  | -94.1849 |  | 0.23016 | -0.18315
0.0068359 | -0.76115 |  | -94.1866 |  | 0.2563 | -0.2035
0.0068555 | -0.68773 |  | -89.7593 |  | 0.27865 | -0.22109
0.006875 | -0.67328 |  | -80.0456 |  | 0.29553 | -0.23416
0.0068945 | -0.58498 |  | -77.6853 |  | 0.30856 | -0.24393
0.0069141 | -0.6439 |  | -76.1932 |  | 0.31806 | -0.25115
0.0069336 | -0.76381 |  | -72.8651 |  | 0.32243 | -0.25458
0.0069531 | -0.6386 |  | -77.8255 |  | 0.3215 | -0.25384
0.0069727 | -0.43655 |  | -72.4444 |  | 0.31574 | -0.24879
0.0069922 | -0.46367 |  | -58.5005 |  | 0.30529 | -0.24017
0.0070117 | -0.48821 |  | -55.3166 |  | 0.29033 | -0.22853
0.0070313 | -0.43427 |  | -52.1561 |  | 0.27117 | -0.21349
0.0070508 | -0.42826 |  | -55.8012 |  | 0.24864 | -0.19557
0.0070703 | -0.39629 |  | -58.4393 |  | 0.22169 | -0.1741
0.0070898 | -0.43257 |  | -47.8479 |  | 0.18948 | -0.14882
0.0071094 | -0.40838 |  | -40.1627 |  | 0.15594 | -0.12229
0.0071289 | -0.29436 |  | -36.3936 |  | 0.12098 | -0.094606
0.0071484 | -0.22688 |  | -34.878 |  | 0.082177 | -0.064419
0.007168 | -0.16668 |  | -35.4785 |  | 0.042979 | -0.033492
0.0071875 | -0.15583 |  | -33.0941 |  | 0.0033979 | -0.0021979
0.007207 | -0.12843 |  | -25.0392 |  | -0.03755 | 0.029795
0.0072266 | -0.098894 |  | -20.6837 |  | -0.076683 | 0.06055
0.0072461 | -0.099774 |  | -19.4308 |  | -0.11441 | 0.090079
0.0072656 | -0.076095 |  | -13.1373 |  | -0.151 | 0.11858
0.0072852 | -0.066806 |  | -12.717 |  | -0.18496 | 0.14511
0.0073047 | -0.049926 |  | -12.0944 |  | -0.21714 | 0.17007
0.0073242 | -0.042781 |  | -4.0337 |  | -0.2455 | 0.19221
0.0073437 | -0.022923 |  | 1.2036 |  | -0.26885 | 0.21059
0.0073633 | -0.00080071 |  | 2.6373 |  | -0.28915 | 0.22608
0.0073828 | -0.01584 |  | 5.8657 |  | -0.30533 | 0.2384
0.0074023 | 0.010818 |  | 10.044 |  | -0.31718 | 0.24773
0.0074219 | 0.028373 |  | 11.2205 |  | -0.3245 | 0.25343
0.0074414 | 0.027445 |  | 15.8298 |  | -0.32625 | 0.25474
0.0074609 | 0.055899 |  | 22.4037 |  | -0.32363 | 0.2525
0.0074805 | 0.072889 |  | 25.0996 |  | -0.31556 | 0.2461
0.0075 | 0.074198 |  | 26.8757 |  | -0.30287 | 0.2361
0.0075195 | 0.077525 |  | 30.3671 |  | -0.28727 | 0.22361
0.0075391 | 0.097887 |  | 34.8234 |  | -0.26653 | 0.20747
0.0075586 | 0.10647 |  | 37.6648 |  | -0.2412 | 0.18759
0.0075781 | 0.11046 |  | 43.3204 |  | -0.21247 | 0.16467
0.0075977 | 0.1311 |  | 47.0967 |  | -0.1798 | 0.13879
0.0076172 | 0.13324 |  | 47.2279 |  | -0.14512 | 0.11134
0.0076367 | 0.1378 |  | 52.0799 |  | -0.10929 | 0.083134
0.0076562 | 0.15645 |  | 56.773 |  | -0.070905 | 0.052975
0.0076758 | 0.16701 |  | 60.2487 |  | -0.030903 | 0.021329
0.0076953 | 0.17278 |  | 64.8151 |  | 0.0096489 | -0.010577
0.0077148 | 0.18228 |  | 68.2269 |  | 0.049913 | -0.042096
0.0077344 | 0.19009 |  | 69.4724 |  | 0.088221 | -0.072186
0.0077539 | 0.19349 |  | 72.8761 |  | 0.12513 | -0.10111
0.0077734 | 0.21001 |  | 79.1624 |  | 0.16031 | -0.12866
0.007793 | 0.2259 |  | 82.2119 |  | 0.19336 | -0.15446
0.0078125 | 0.23123 |  | 85.9745 |  | 0.22448 | -0.17867
0.007832 | 0.2411 |  | 89.3055 |  | 0.25134 | -0.1998
0.0078516 | 0.2504 |  | 90.7046 |  | 0.27345 | -0.21712
0.0078711 | 0.25875 |  | 95.5033 |  | 0.2917 | -0.23099
0.0078906 | 0.27018 |  | 100.3704 |  | 0.30581 | -0.2418
0.0079102 | 0.28189 |  | 104.0991 |  | 0.31605 | -0.24982
0.0079297 | 0.28988 |  | 107.4286 |  | 0.32147 | -0.25393
0.0079492 | 0.29521 |  | 110.2176 |  | 0.32171 | -0.25392
0.0079688 | 0.30261 |  | 112.2469 |  | 0.31758 | -0.25029
0.0079883 | 0.31299 |  | 116.0832 |  | 0.30727 | -0.24207
0.0080078 | 0.32576 |  | 122.3471 |  | 0.29247 | -0.23022
0.0080273 | 0.33686 |  | 125.7601 |  | 0.27593 | -0.21669
0.0080469 | 0.34293 |  | 128.4679 |  | 0.25378 | -0.19944
0.0080664 | 0.3471 |  | 131.1962 |  | 0.22626 | -0.17788
0.0080859 | 0.35641 |  | 133.5427 |  | 0.1967 | -0.15414
0.0081055 | 0.36618 |  | 137.6719 |  | 0.16329 | -0.1278
0.008125 | 0.37888 |  | 143.0629 |  | 0.12704 | -0.099471
0.0081445 | 0.39458 |  | 147.5998 |  | 0.090067 | -0.070413
0.0081641 | 0.39861 |  | 149.0096 |  | 0.051301 | -0.039908
0.0081836 | 0.40231 |  | 151.3177 |  | 0.011116 | -0.0083231
0.0082031 | 0.41254 |  | 154.8133 |  | -0.029625 | 0.023574
0.0082227 | 0.42343 |  | 158.5075 |  | -0.069456 | 0.054779
0.0082422 | 0.43522 |  | 163.9043 |  | -0.10715 | 0.084464
0.0082617 | 0.44551 |  | 168.1095 |  | -0.14387 | 0.11315
0.0082813 | 0.45298 |  | 170.4564 |  | -0.17864 | 0.14018
0.0083008 | 0.45473 |  | 171.8312 |  | -0.21011 | 0.16485
0.0083203 | 0.46133 |  | 174.9137 |  | -0.23975 | 0.18785
0.0083398 | 0.47337 |  | 179.353 |  | -0.26549 | 0.20789
0.0083594 | 0.48377 |  | 183.8923 |  | -0.2855 | 0.22365
0.0083789 | 0.4955 |  | 188.5641 |  | -0.30219 | 0.23631
0.0083984 | 0.50192 |  | 190.3422 |  | -0.31494 | 0.24603
0.008418 | 0.50514 |  | 192.0589 |  | -0.32292 | 0.25229
0.0084375 | 0.51194 |  | 195.3684 |  | -0.32625 | 0.25485
0.008457 | 0.52319 |  | 199.1474 |  | -0.3241 | 0.25319
0.0084766 | 0.53567 |  | 203.8151 |  | -0.31783 | 0.24803
0.0084961 | 0.54589 |  | 207.9344 |  | -0.30644 | 0.239
0.0085156 | 0.55323 |  | 210.2718 |  | -0.28974 | 0.22586
0.0085352 | 0.55557 |  | 211.4776 |  | -0.27067 | 0.21062
0.0085547 | 0.56381 |  | 215.0255 |  | -0.24685 | 0.19207
0.0085742 | 0.57631 |  | 219.236 |  | -0.21766 | 0.16913
0.0085938 | 0.58516 |  | 222.9674 |  | -0.18685 | 0.1444
0.0086133 | 0.5949 |  | 227.4464 |  | -0.15293 | 0.11767
0.0086328 | 0.60036 |  | 229.4106 |  | -0.11587 | 0.08858
0.0086523 | 0.60442 |  | 230.6879 |  | -0.078088 | 0.058691
0.0086719 | 0.61103 |  | 234.1248 |  | -0.03855 | 0.027529
0.0086914 | 0.62121 |  | 238.4399 |  | 0.0018343 | -0.0043221
0.0087109 | 0.6329 |  | 242.1127 |  | 0.041869 | -0.035652
0.0087305 | 0.64056 |  | 245.4464 |  | 0.081172 | -0.06638
0.00875 | 0.64747 |  | 248.1418 |  | 0.11829 | -0.095746
0.0087695 | 0.65247 |  | 249.4663 |  | 0.15404 | -0.1237
0.0087891 | 0.65911 |  | 252.4258 |  | 0.18813 | -0.15019
0.0088086 | 0.66894 |  | 256.3282 |  | 0.21863 | -0.17419
0.0088281 | 0.67942 |  | 259.6597 |  | 0.24606 | -0.19563
0.0088477 | 0.68818 |  | 263.1994 |  | 0.27013 | -0.21428
0.0088672 | 0.69298 |  | 265.6877 |  | 0.28919 | -0.22904
0.0088867 | 0.69876 |  | 267.4551 |  | 0.30391 | -0.2403
0.0089062 | 0.70437 |  | 269.9402 |  | 0.31488 | -0.24868
0.0089258 | 0.7124 |  | 273.5631 |  | 0.32107 | -0.25333
0.0089453 | 0.72127 |  | 276.8604 |  | 0.32254 | -0.25425
0.0089648 | 0.72803 |  | 280.0701 |  | 0.31903 | -0.25137
0.0089844 | 0.73573 |  | 282.9802 |  | 0.31003 | -0.24411
0.0090039 | 0.73987 |  | 284.2489 |  | 0.29665 | -0.2334
0.0090234 | 0.74505 |  | 286.6358 |  | 0.27942 | -0.21969
0.009043 | 0.75361 |  | 290.3372 |  | 0.25835 | -0.20295
0.0090625 | 0.76315 |  | 293.6116 |  | 0.23298 | -0.18299
0.009082 | 0.77276 |  | 296.4529 |  | 0.20306 | -0.15941
0.0091016 | 0.77722 |  | 298.9572 |  | 0.17005 | -0.13319
0.0091211 | 0.78174 |  | 300.6892 |  | 0.13495 | -0.10544
0.0091406 | 0.7871 |  | 302.2842 |  | 0.097989 | -0.076514
0.0091602 | 0.79356 |  | 305.8583 |  | 0.059349 | -0.046302
0.0091797 | 0.80349 |  | 309.3164 |  | 0.019619 | -0.01505
0.0091992 | 0.81066 |  | 311.7103 |  | -0.020414 | 0.016523
0.0092187 | 0.81665 |  | 314.1815 |  | -0.061053 | 0.048254
0.0092383 | 0.82038 |  | 315.7745 |  | -0.10043 | 0.078944
0.0092578 | 0.82478 |  | 317.7531 |  | -0.13636 | 0.10731
0.0092773 | 0.83243 |  | 320.75 |  | -0.17092 | 0.13423
0.0092969 | 0.83864 |  | 323.6006 |  | -0.20421 | 0.15999
0.0093164 | 0.84642 |  | 325.8755 |  | -0.23378 | 0.18327
0.0093359 | 0.85292 |  | 328.2255 |  | -0.25987 | 0.20356
0.0093555 | 0.85718 |  | 330.395 |  | -0.28193 | 0.22065
0.009375 | 0.86113 |  | 332.1053 |  | -0.29918 | 0.23399
0.0093945 | 0.8666 |  | 334.6503 |  | -0.31232 | 0.24406
0.0094141 | 0.87674 |  | 337.2613 |  | -0.32101 | 0.25091
0.0094336 | 0.88216 |  | 339.4824 |  | -0.3256 | 0.25421
0.0094531 | 0.88628 |  | 341.7286 |  | -0.32543 | 0.25403
0.0094727 | 0.89204 |  | 343.5088 |  | -0.31905 | 0.24927
0.0094922 | 0.89465 |  | 345.0934 |  | -0.30846 | 0.24056
0.0095117 | 0.90045 |  | 347.3148 |  | -0.29386 | 0.22887
0.0095312 | 0.90787 |  | 349.9651 |  | -0.27404 | 0.21339
0.0095508 | 0.91384 |  | 352.0421 |  | -0.25101 | 0.19511
0.0095703 | 0.9184 |  | 353.9028 |  | -0.22447 | 0.17418
0.0095898 | 0.92127 |  | 355.5182 |  | -0.19351 | 0.14965
0.0096094 | 0.9256 |  | 356.8792 |  | -0.15969 | 0.12288
0.0096289 | 0.93115 |  | 359.0104 |  | -0.12339 | 0.094522
0.0096484 | 0.93706 |  | 361.4311 |  | -0.085292 | 0.064419
0.009668 | 0.94347 |  | 363.261 |  | -0.045961 | 0.033391
0.0096875 | 0.94691 |  | 364.7676 |  | -0.0060221 | 0.0020646
0.009707 | 0.94839 |  | 366.322 |  | 0.033034 | -0.028839
0.0097266 | 0.9529 |  | 367.617 |  | 0.072577 | -0.05967
0.0097461 | 0.95805 |  | 369.4179 |  | 0.11166 | -0.090444
0.0097656 | 0.96494 |  | 371.9475 |  | 0.14716 | -0.11868
0.0097852 | 0.96974 |  | 373.5516 |  | 0.18112 | -0.14474
0.0098047 | 0.97105 |  | 374.3758 |  | 0.2129 | -0.16973
0.0098242 | 0.97566 |  | 375.7091 |  | 0.2404 | -0.19152
0.0098438 | 0.9779 |  | 377.1871 |  | 0.26526 | -0.21063
0.0098633 | 0.98245 |  | 378.5676 |  | 0.28557 | -0.22664
0.0098828 | 0.99102 |  | 380.539 |  | 0.30084 | -0.23813
0.0099023 | 0.99349 |  | 382.3538 |  | 0.31299 | -0.24729
0.0099219 | 0.99506 |  | 382.9343 |  | 0.32012 | -0.25306
0.0099414 | 0.99742 |  | 383.6789 |  | 0.32226 | -0.25424
0.0099609 | 1.0007 |  | 385.294 |  | 0.31979 | -0.25209
0.0099805 | 1.0043 |  | 386.6566 |  | 0.31155 | -0.24549
0.01 | 1.0064 |  | 387.9135 |  | 0.29953 | -0.23556
0.01002 | 1.0112 |  | 389.3308 |  | 0.28398 | -0.22326
0.010039 | 1.0122 |  | 390.0034 |  | 0.263 | -0.20673
0.010059 | 1.0159 |  | 390.4424 |  | 0.23786 | -0.18678
0.010078 | 1.0205 |  | 391.7453 |  | 0.20897 | -0.16405
0.010098 | 1.0194 |  | 393.1374 |  | 0.17646 | -0.13842
0.010117 | 1.0229 |  | 394.1805 |  | 0.14226 | -0.11157
0.010137 | 1.0236 |  | 395.0308 |  | 0.10577 | -0.083045
0.010156 | 1.0264 |  | 395.395 |  | 0.067103 | -0.052483
0.010176 | 1.0305 |  | 395.9503 |  | 0.027467 | -0.021313
0.010195 | 1.0297 |  | 397.1242 |  | -0.013611 | 0.01083
0.010215 | 1.0357 |  | 398.1305 |  | -0.053742 | 0.042491
0.010234 | 1.0383 |  | 398.8701 |  | -0.091994 | 0.072395
0.010254 | 1.0368 |  | 399.4538 |  | -0.12919 | 0.10162
0.010273 | 1.0391 |  | 399.5556 |  | -0.16408 | 0.12905
0.010293 | 1.0408 |  | 400.0034 |  | -0.19782 | 0.15505
0.010313 | 1.0429 |  | 401.0475 |  | -0.22896 | 0.17941
0.010332 | 1.0436 |  | 401.6428 |  | -0.25506 | 0.19976
0.010352 | 1.047 |  | 401.9695 |  | -0.27774 | 0.2172
0.010371 | 1.0491 |  | 402.4075 |  | -0.29596 | 0.23143
0.010391 | 1.0469 |  | 402.5462 |  | -0.30947 | 0.24172
0.01041 | 1.0469 |  | 402.5739 |  | -0.32011 | 0.24986
0.01043 | 1.0492 |  | 403.1088 |  | -0.32556 | 0.25411
0.010449 | 1.0526 |  | 403.8525 |  | -0.32543 | 0.25397
0.010469 | 1.0508 |  | 403.7305 |  | -0.32114 | 0.25059
0.010488 | 1.0513 |  | 403.5591 |  | -0.31075 | 0.24224
0.010508 | 1.0544 |  | 404.0365 |  | -0.29639 | 0.23069
0.010527 | 1.0542 |  | 403.9157 |  | -0.27929 | 0.21724
0.010547 | 1.054 |  | 403.9528 |  | -0.2565 | 0.19955
0.010566 | 1.0543 |  | 404.5682 |  | -0.23008 | 0.17874
0.010586 | 1.055 |  | 404.2962 |  | -0.20028 | 0.15514
0.010605 | 1.0545 |  | 403.6975 |  | -0.16614 | 0.12817
0.010625 | 1.0559 |  | 403.994 |  | -0.13067 | 0.10017
0.010645 | 1.0555 |  | 403.9167 |  | -0.09366 | 0.070885
0.010664 | 1.0511 |  | 403.3764 |  | -0.05466 | 0.040118
0.010684 | 1.054 |  | 403.422 |  | -0.014816 | 0.0089375
0.010703 | 1.0537 |  | 403.2623 |  | 0.025861 | -0.02314
0.010723 | 1.0523 |  | 402.7679 |  | 0.065346 | -0.054283
0.010742 | 1.0553 |  | 402.4723 |  | 0.10314 | -0.08391
0.010762 | 1.0503 |  | 401.9817 |  | 0.14016 | -0.11292
0.010781 | 1.05 |  | 401.4497 |  | 0.17427 | -0.13962
0.010801 | 1.0522 |  | 401.0783 |  | 0.20555 | -0.16429
0.01082 | 1.0519 |  | 400.5544 |  | 0.23518 | -0.18725
0.01084 | 1.0475 |  | 400.077 |  | 0.26055 | -0.20678
0.010859 | 1.0448 |  | 399.5047 |  | 0.28116 | -0.223
0.010879 | 1.0506 |  | 398.7374 |  | 0.29812 | -0.23599
0.010898 | 1.0458 |  | 398.1748 |  | 0.3105 | -0.24547
0.010918 | 1.0394 |  | 397.6415 |  | 0.31859 | -0.2517
0.010937 | 1.0416 |  | 396.8399 |  | 0.32196 | -0.25386
0.010957 | 1.0406 |  | 396.0843 |  | 0.32003 | -0.25218
0.010977 | 1.0379 |  | 395.383 |  | 0.3137 | -0.2471
0.010996 | 1.037 |  | 394.5934 |  | 0.30213 | -0.23785
0.011016 | 1.0341 |  | 393.7632 |  | 0.28634 | -0.22531
0.011035 | 1.0318 |  | 392.8179 |  | 0.26704 | -0.20992
0.011055 | 1.0317 |  | 392.0409 |  | 0.24262 | -0.19077
0.011074 | 1.0265 |  | 391.1006 |  | 0.2146 | -0.16864
0.011094 | 1.0253 |  | 390.0079 |  | 0.18337 | -0.14388
0.011113 | 1.0261 |  | 389.2651 |  | 0.14872 | -0.11652
0.011133 | 1.0175 |  | 388.0374 |  | 0.11255 | -0.087967
0.011152 | 1.0218 |  | 386.6211 |  | 0.07467 | -0.058271
0.011172 | 1.0266 |  | 385.9906 |  | 0.034899 | -0.02705
0.011191 | 1.0131 |  | 385.1295 |  | -0.0053208 | 0.0046673
0.011211 | 1.01 |  | 383.4902 |  | -0.04573 | 0.036416
0.01123 | 1.0136 |  | 382.4277 |  | -0.085233 | 0.067279
0.01125 | 1.0012 |  | 381.4745 |  | -0.1221 | 0.096147
0.01127 | 0.9979 |  | 379.6431 |  | -0.15784 | 0.12404
0.011289 | 1.0053 |  | 378.7248 |  | -0.19191 | 0.15054
0.011309 | 1.0025 |  | 377.8286 |  | -0.22276 | 0.17467
0.011328 | 0.99667 |  | 376.1258 |  | -0.25081 | 0.1965
0.011348 | 0.99018 |  | 375.0437 |  | -0.27361 | 0.21427
0.011367 | 0.98883 |  | 373.4761 |  | -0.29229 | 0.22862
0.011387 | 0.98636 |  | 371.8333 |  | -0.3083 | 0.2407
0.011406 | 0.97679 |  | 370.6928 |  | -0.31881 | 0.24896
0.011426 | 0.97468 |  | 369.227 |  | -0.32488 | 0.25377
0.011445 | 0.97483 |  | 367.7167 |  | -0.3264 | 0.25482
0.011465 | 0.97276 |  | 366.255 |  | -0.32181 | 0.25117
0.011484 | 0.96421 |  | 364.7082 |  | -0.31309 | 0.24427
0.011504 | 0.96644 |  | 362.6968 |  | -0.3003 | 0.23412
0.011523 | 0.97442 |  | 361.4236 |  | -0.28285 | 0.22043
0.011543 | 0.95382 |  | 360.3034 |  | -0.26147 | 0.20361
0.011562 | 0.94809 |  | 357.8987 |  | -0.23559 | 0.18302
0.011582 | 0.95851 |  | 356.2255 |  | -0.20605 | 0.15961
0.011602 | 0.94438 |  | 355.1355 |  | -0.17347 | 0.13396
0.011621 | 0.9344 |  | 352.8123 |  | -0.13771 | 0.10583
0.011641 | 0.94198 |  | 350.6783 |  | -0.10124 | 0.077006
0.01166 | 0.93821 |  | 349.9305 |  | -0.063183 | 0.046882
0.01168 | 0.91641 |  | 347.9475 |  | -0.022432 | 0.014857
0.011699 | 0.92166 |  | 344.7994 |  | 0.017502 | -0.016592
0.011719 | 0.93524 |  | 343.6148 |  | 0.057212 | -0.047784
0.011738 | 0.91914 |  | 342.3182 |  | 0.096203 | -0.07835
0.011758 | 0.91253 |  | 339.6572 |  | 0.13219 | -0.10663
0.011777 | 0.90304 |  | 337.8742 |  | 0.16719 | -0.13388
0.011797 | 0.8942 |  | 335.8465 |  | 0.19988 | -0.15941
0.011816 | 0.90256 |  | 333.006 |  | 0.22931 | -0.18246
0.011836 | 0.88946 |  | 331.4044 |  | 0.25622 | -0.20339
0.011855 | 0.88937 |  | 329.6773 |  | 0.27722 | -0.21991
0.011875 | 0.88967 |  | 327.4097 |  | 0.29397 | -0.23276
0.011895 | 0.87035 |  | 325.2553 |  | 0.30848 | -0.24356
0.011914 | 0.8795 |  | 322.1742 |  | 0.31699 | -0.25027
0.011934 | 0.86912 |  | 320.4217 |  | 0.32069 | -0.25316
0.011953 | 0.84137 |  | 318.8195 |  | 0.32062 | -0.25277
0.011973 | 0.89081 |  | 314.1227 |  | 0.31469 | -0.24783
0.011992 | 0.91472 |  | 313.3533 |  | 0.30411 | -0.23932
0.012012 | 0.78666 |  | 315.2057 |  | 0.2892 | -0.22745
0.012031 | 0.79338 |  | 307.2288 |  | 0.27026 | -0.21231
0.012051 | 0.92757 |  | 302.6085 |  | 0.24729 | -0.1943
0.01207 | 0.80913 |  | 307.0421 |  | 0.21916 | -0.17227
0.01209 | 0.76202 |  | 300.6919 |  | 0.18851 | -0.14772
0.012109 | 0.88616 |  | 296.8018 |  | 0.1554 | -0.12154
0.012129 | 0.81791 |  | 301.0082 |  | 0.11849 | -0.092771
0.012148 | 0.76932 |  | 293.321 |  | 0.081137 | -0.063308
0.012168 | 0.83574 |  | 287.0173 |  | 0.042449 | -0.032794
0.012188 | 0.80361 |  | 290.8473 |  | 0.0011342 | -0.00041337
0.012207 | 0.76345 |  | 287.4068 |  | -0.039011 | 0.031145
0.012227 | 0.80437 |  | 281.4902 |  | -0.078264 | 0.061766
0.012246 | 0.80837 |  | 282.1054 |  | -0.11653 | 0.091634
0.012266 | 0.74593 |  | 280.0932 |  | -0.15184 | 0.11947
0.012285 | 0.75401 |  | 273.6083 |  | -0.18624 | 0.14623
0.012305 | 0.79586 |  | 270.6788 |  | -0.21822 | 0.1711
0.012324 | 0.73216 |  | 271.8851 |  | -0.24599 | 0.19274
0.012344 | 0.7369 |  | 267.7679 |  | -0.27094 | 0.21201
0.012363 | 0.81677 |  | 262.6378 |  | -0.29063 | 0.22754
0.012383 | 0.73413 |  | 264.3208 |  | -0.30572 | 0.23919
0.012402 | 0.68699 |  | 259.6644 |  | -0.31832 | 0.24859
0.012422 | 0.77101 |  | 252.8262 |  | -0.32537 | 0.25412
0.012441 | 0.73935 |  | 253.6632 |  | -0.32724 | 0.25552
0.012461 | 0.69229 |  | 251.4377 |  | -0.32476 | 0.25344
0.01248 | 0.72999 |  | 247.0323 |  | -0.31651 | 0.24696
0.0125 | 0.72754 |  | 245.6335 |  | -0.30402 | 0.23693
0.01252 | 0.70636 |  | 241.806 |  | -0.28744 | 0.22392
0.012539 | 0.72639 |  | 237.1219 |  | -0.26686 | 0.20783
0.012559 | 0.71252 |  | 236.0117 |  | -0.24233 | 0.18839
0.012578 | 0.71433 |  | 232.3549 |  | -0.21275 | 0.16505
0.012598 | 0.72884 |  | 230.5687 |  | -0.18085 | 0.13962
0.012617 | 0.68388 |  | 228.4992 |  | -0.14638 | 0.11243
0.012637 | 0.70844 |  | 220.8306 |  | -0.10867 | 0.082982
0.012656 | 0.69082 |  | 221.6446 |  | -0.071373 | 0.053336
0.012676 | 0.68858 |  | 218.0261 |  | -0.032027 | 0.022328
0.012695 | 0.76972 |  | 210.7869 |  | 0.0094625 | -0.010241
0.012715 | 0.68332 |  | 215.1408 |  | 0.048505 | -0.041139
0.012734 | 0.6276 |  | 211.3534 |  | 0.087898 | -0.071753
0.012754 | 0.72801 |  | 199.8671 |  | 0.12602 | -0.10172
0.012773 | 0.77841 |  | 199.5782 |  | 0.15964 | -0.12837
0.012793 | 0.74013 |  | 201.7266 |  | 0.19299 | -0.15415
0.012812 | 0.73077 |  | 194.6987 |  | 0.22406 | -0.17845
0.012832 | 0.78849 |  | 192.2544 |  | 0.25031 | -0.1991
0.012852 | 0.79697 |  | 192.0088 |  | 0.27352 | -0.21713
0.012871 | 0.818 |  | 181.8372 |  | 0.29157 | -0.23097
0.012891 | 0.87391 |  | 178.1176 |  | 0.30531 | -0.24127
0.01291 | 0.91721 |  | 181.123 |  | 0.31591 | -0.24952
0.01293 | 0.97254 |  | 177.8004 |  | 0.32058 | -0.25319
0.012949 | 0.96764 |  | 171.5652 |  | 0.3211 | -0.2532
0.012969 | 0.94107 |  | 170.1707 |  | 0.31719 | -0.24987
0.012988 | 0.97191 |  | 164.9922 |  | 0.30625 | -0.2413
0.013008 | 1.0033 |  | 156.5713 |  | 0.29246 | -0.23011
0.013027 | 1.069 |  | 156.0938 |  | 0.27527 | -0.21637
0.013047 | 1.2219 |  | 156.5637 |  | 0.25227 | -0.19839
0.013066 | 1.2751 |  | 154.507 |  | 0.22639 | -0.17779
0.013086 | 1.3453 |  | 147.7261 |  | 0.19598 | -0.15387
0.013105 | 1.4241 |  | 144.7751 |  | 0.16213 | -0.12709
0.013125 | 1.4327 |  | 139.0314 |  | 0.12716 | -0.099382
0.013145 | 1.5191 |  | 131.8491 |  | 0.088917 | -0.069654
0.013164 | 1.4735 |  | 137.7033 |  | 0.050633 | -0.039322
0.013184 | 1.4365 |  | 133.1631 |  | 0.011288 | -0.0083913
0.013203 | 1.4232 |  | 126.3906 |  | -0.030929 | 0.024537
0.013223 | 1.3877 |  | 122.5282 |  | -0.069909 | 0.055486
0.013242 | 1.6583 |  | 111.0279 |  | -0.10758 | 0.084798
0.013262 | 1.8388 |  | 112.9883 |  | -0.14523 | 0.11402
0.013281 | 1.7552 |  | 120.3729 |  | -0.17864 | 0.14027
0.013301 | 1.6953 |  | 117.0429 |  | -0.21078 | 0.16524
0.01332 | 1.6385 |  | 107.0566 |  | -0.24099 | 0.18877
0.01334 | 1.5618 |  | 98.621 |  | -0.26563 | 0.20804
0.013359 | 1.428 |  | 91.56 |  | -0.28641 | 0.22416
0.013379 | 1.3506 |  | 92.1773 |  | -0.3028 | 0.23661
0.013398 | 1.3012 |  | 98.6105 |  | -0.31493 | 0.24583
0.013418 | 1.229 |  | 95.4278 |  | -0.32388 | 0.25286
0.013437 | 1.1269 |  | 90.0204 |  | -0.3272 | 0.25542
0.013457 | 1.1678 |  | 76.3114 |  | -0.32537 | 0.25391
0.013477 | 1.3726 |  | 69.1544 |  | -0.31852 | 0.24852
0.013496 | 1.3369 |  | 76.8137 |  | -0.30578 | 0.23849
0.013516 | 1.3412 |  | 75.7131 |  | -0.29065 | 0.22638
0.013535 | 1.3347 |  | 77.6091 |  | -0.27154 | 0.21142
0.013555 | 1.1341 |  | 72.1025 |  | -0.24687 | 0.19221
0.013574 | 1.0943 |  | 55.0553 |  | -0.21969 | 0.17042
0.013594 | 1.0158 |  | 48.45 |  | -0.18762 | 0.14503
0.013613 | 0.99708 |  | 50.6711 |  | -0.15238 | 0.11723
0.013633 | 1.0672 |  | 55.8115 |  | -0.11699 | 0.089147
0.013652 | 0.97848 |  | 57.4486 |  | -0.078675 | 0.059161
0.013672 | 0.96556 |  | 49.3127 |  | -0.039531 | 0.028232
0.013691 | 0.85009 |  | 39.777 |  | 4.7972e-05 | -0.0030441
0.013711 | 0.6723 |  | 33.1977 |  | 0.040974 | -0.035138
0.01373 | 0.71112 |  | 24.9099 |  | 0.080003 | -0.065802
0.01375 | 0.6243 |  | 33.4417 |  | 0.11786 | -0.095363
0.01377 | 0.52572 |  | 38.6639 |  | 0.15372 | -0.12356
0.013789 | 0.5087 |  | 25.921 |  | 0.18585 | -0.1488
0.013809 | 0.38863 |  | 21.9824 |  | 0.21701 | -0.17286
0.013828 | 0.40207 |  | 13.1218 |  | 0.24536 | -0.19495
0.013848 | 0.38852 |  | 7.0213 |  | 0.26869 | -0.21331
0.013867 | 0.36042 |  | 9.9765 |  | 0.28845 | -0.22861
0.013887 | 0.40533 |  | 13.293 |  | 0.30289 | -0.23964
0.013906 | 0.29796 |  | 12.247 |  | 0.31289 | -0.24722
0.013926 | 0.28909 |  | -2.553 |  | 0.31972 | -0.25237
0.013945 | 0.28815 |  | -8.4774 |  | 0.32085 | -0.25318
0.013965 | 0.22899 |  | -11.4506 |  | 0.31811 | -0.25077
0.013984 | 0.23191 |  | -13.1294 |  | 0.31006 | -0.24424
0.014004 | 0.11602 |  | -7.5003 |  | 0.29468 | -0.2322
0.014023 | 0.036363 |  | -11.322 |  | 0.27791 | -0.21854
0.014043 | -0.010009 |  | -21.1986 |  | 0.25756 | -0.20235
0.014063 | -0.066695 |  | -30.8661 |  | 0.23077 | -0.18161
0.014082 | -0.054644 |  | -32.6236 |  | 0.20226 | -0.15878
0.014102 | -0.073348 |  | -31.6553 |  | 0.16965 | -0.13294
0.014121 | -0.059513 |  | -31.8791 |  | 0.1333 | -0.10441
0.014141 | -0.067811 |  | -33.3646 |  | 0.09693 | -0.075536
0.01416 | -0.10823 |  | -40.8412 |  | 0.057991 | -0.04513
0.01418 | -0.11424 |  | -48.7506 |  | 0.018152 | -0.013823
0.014199 | -0.14284 |  | -55.1342 |  | -0.021527 | 0.017475
0.014219 | -0.13694 |  | -54.8125 |  | -0.062406 | 0.049269
0.014238 | -0.13404 |  | -54.2524 |  | -0.10061 | 0.079334
0.014258 | -0.13977 |  | -56.1506 |  | -0.13696 | 0.10773
0.014277 | -0.14311 |  | -61.2547 |  | -0.17291 | 0.13541
0.014297 | -0.17636 |  | -70.3666 |  | -0.20475 | 0.16053
0.014316 | -0.18008 |  | -73.9895 |  | -0.23423 | 0.18358
0.014336 | -0.19129 |  | -77.1486 |  | -0.26108 | 0.20426
0.014355 | -0.19928 |  | -77.0953 |  | -0.28195 | 0.22071
0.014375 | -0.19519 |  | -77.7975 |  | -0.29967 | 0.23419
0.014395 | -0.21398 |  | -83.5579 |  | -0.31349 | 0.24483
0.014414 | -0.22699 |  | -88.6636 |  | -0.32167 | 0.25148
0.014434 | -0.24586 |  | -94.8018 |  | -0.32625 | 0.25474
0.014453 | -0.25127 |  | -97.7372 |  | -0.32543 | 0.25404
0.014473 | -0.25235 |  | -99.9605 |  | -0.31938 | 0.24929
0.014492 | -0.25968 |  | -100.1194 |  | -0.3091 | 0.24112
0.014512 | -0.26156 |  | -102.8812 |  | -0.29344 | 0.22887
0.014531 | -0.2799 |  | -109.7168 |  | -0.27464 | 0.2138
0.014551 | -0.29322 |  | -113.9736 |  | -0.25205 | 0.19592
0.01457 | -0.30293 |  | -119.7577 |  | -0.22399 | 0.1739
0.01459 | -0.3112 |  | -121.0378 |  | -0.19351 | 0.14965
0.014609 | -0.31001 |  | -121.2281 |  | -0.15988 | 0.12319
0.014629 | -0.31591 |  | -124.6023 |  | -0.12308 | 0.094274
0.014648 | -0.32831 |  | -128.5644 |  | -0.085861 | 0.064712
0.014668 | -0.34351 |  | -134.166 |  | -0.04653 | 0.033789
0.014687 | -0.35733 |  | -139.3047 |  | -0.0061594 | 0.0020578
0.014707 | -0.36584 |  | -143.1752 |  | 0.033518 | -0.029212
0.014727 | -0.36592 |  | -141.9609 |  | 0.07305 | -0.06019
0.014746 | -0.36944 |  | -143.6306 |  | 0.1107 | -0.089789
0.014766 | -0.38158 |  | -149.2978 |  | 0.14707 | -0.11818
0.014785 | -0.39519 |  | -153.3825 |  | 0.18141 | -0.14503
0.014805 | -0.40826 |  | -159.3131 |  | 0.21199 | -0.16911
0.014824 | -0.41695 |  | -162.893 |  | 0.24069 | -0.19143
0.014844 | -0.42107 |  | -163.4255 |  | 0.26532 | -0.21077
0.014863 | -0.41789 |  | -163.3679 |  | 0.28458 | -0.2257
0.014883 | -0.42683 |  | -167.7559 |  | 0.30102 | -0.23809
0.014902 | -0.44643 |  | -174.1961 |  | 0.31274 | -0.24724
0.014922 | -0.45449 |  | -177.8272 |  | 0.31956 | -0.25235
0.014941 | -0.46324 |  | -182.2075 |  | 0.32237 | -0.25428
0.014961 | -0.46884 |  | -183.5682 |  | 0.31903 | -0.2516
0.01498 | -0.46823 |  | -183.4596 |  | 0.3114 | -0.24519
0.015 | -0.47401 |  | -186.1362 |  | 0.29923 | -0.23563
0.01502 | -0.49028 |  | -192.2867 |  | 0.28198 | -0.22195
0.015039 | -0.50766 |  | -197.9544 |  | 0.2625 | -0.20626
0.015059 | -0.51262 |  | -200.1109 |  | 0.2377 | -0.18695
0.015078 | -0.51626 |  | -202.3475 |  | 0.20787 | -0.16327
0.015098 | -0.52111 |  | -202.8989 |  | 0.17661 | -0.13835
0.015117 | -0.52556 |  | -204.9216 |  | 0.14151 | -0.11092
0.015137 | -0.53734 |  | -209.9547 |  | 0.1044 | -0.081672
0.015156 | -0.55192 |  | -215.654 |  | 0.066966 | -0.052226
0.015176 | -0.56116 |  | -219.6995 |  | 0.02689 | -0.020718
0.015195 | -0.56174 |  | -219.6 |  | -0.013521 | 0.011176
0.015215 | -0.56417 |  | -220.5602 |  | -0.053509 | 0.042392
0.015234 | -0.57033 |  | -223.4688 |  | -0.093229 | 0.073436
0.015254 | -0.58071 |  | -227.9265 |  | -0.12983 | 0.10221
0.015273 | -0.59624 |  | -232.8115 |  | -0.16492 | 0.1295
0.015293 | -0.60406 |  | -236.1647 |  | -0.19882 | 0.15584
0.015312 | -0.60759 |  | -237.7143 |  | -0.22833 | 0.17897
0.015332 | -0.60904 |  | -237.5251 |  | -0.25551 | 0.20007
0.015352 | -0.61331 |  | -240.4897 |  | -0.27886 | 0.21821
0.015371 | -0.62652 |  | -245.0617 |  | -0.29575 | 0.23131
0.015391 | -0.63857 |  | -249.0628 |  | -0.31057 | 0.24252
0.01541 | -0.64604 |  | -252.3696 |  | -0.32086 | 0.25066
0.01543 | -0.65009 |  | -253.8337 |  | -0.3247 | 0.25376
0.015449 | -0.65248 |  | -255.0786 |  | -0.32594 | 0.25433
0.015469 | -0.65737 |  | -256.5156 |  | -0.32105 | 0.25039
0.015488 | -0.66563 |  | -260.654 |  | -0.3103 | 0.242
0.015508 | -0.67779 |  | -265.2506 |  | -0.29717 | 0.23152
0.015527 | -0.68818 |  | -267.7452 |  | -0.2789 | 0.21713
0.015547 | -0.68828 |  | -269.5109 |  | -0.25633 | 0.19943
0.015566 | -0.69142 |  | -270.481 |  | -0.23008 | 0.17866
0.015586 | -0.69995 |  | -272.6212 |  | -0.199 | 0.15407
0.015605 | -0.70551 |  | -276.0104 |  | -0.16604 | 0.12803
0.015625 | -0.7171 |  | -279.9623 |  | -0.1308 | 0.10033
0.015645 | -0.7269 |  | -282.6706 |  | -0.092913 | 0.070512
0.015664 | -0.72781 |  | -284.0551 |  | -0.054372 | 0.039892
0.015684 | -0.72841 |  | -285.535 |  | -0.014032 | 0.0080855
0.015703 | -0.73509 |  | -287.2357 |  | 0.026152 | -0.02347
0.015723 | -0.74578 |  | -290.7713 |  | 0.064922 | -0.053916
0.015742 | -0.75353 |  | -294.0185 |  | 0.1039 | -0.084426
0.015762 | -0.76086 |  | -296.3155 |  | 0.14034 | -0.11322
0.015781 | -0.76423 |  | -298.2201 |  | 0.17444 | -0.13996
0.015801 | -0.7653 |  | -299.5749 |  | 0.20698 | -0.16522
0.01582 | -0.7729 |  | -301.647 |  | 0.23522 | -0.1873
0.01584 | -0.7808 |  | -304.1161 |  | 0.26059 | -0.20695
0.015859 | -0.7861 |  | -307.3494 |  | 0.28228 | -0.22379
0.015879 | -0.79283 |  | -309.6626 |  | 0.29832 | -0.23618
0.015898 | -0.7992 |  | -311.1937 |  | 0.31103 | -0.24568
0.015918 | -0.8027 |  | -313.3817 |  | 0.31914 | -0.25194
0.015938 | -0.80734 |  | -315.0796 |  | 0.32201 | -0.25418
0.015957 | -0.81361 |  | -316.8434 |  | 0.32106 | -0.25314
0.015977 | -0.81978 |  | -319.5211 |  | 0.31435 | -0.24765
0.015996 | -0.82451 |  | -322.5626 |  | 0.30239 | -0.23805
0.016016 | -0.82626 |  | -323.8758 |  | 0.28674 | -0.22548
0.016035 | -0.83299 |  | -325.1355 |  | 0.26671 | -0.20976
0.016055 | -0.84046 |  | -327.5887 |  | 0.24315 | -0.19129
0.016074 | -0.8431 |  | -329.2157 |  | 0.21536 | -0.1693
0.016094 | -0.84866 |  | -331.2987 |  | 0.18311 | -0.1438
0.016113 | -0.85711 |  | -333.7412 |  | 0.14903 | -0.11674
0.016133 | -0.86271 |  | -335.527 |  | 0.1128 | -0.088291
0.016152 | -0.86266 |  | -336.8349 |  | 0.074649 | -0.058436
0.016172 | -0.86707 |  | -338.4868 |  | 0.035647 | -0.027538
0.016191 | -0.87552 |  | -340.7264 |  | -0.0055158 | 0.004738
0.016211 | -0.87733 |  | -342.4226 |  | -0.045867 | 0.036466
0.01623 | -0.88181 |  | -343.861 |  | -0.083928 | 0.066428
0.01625 | -0.8897 |  | -345.6446 |  | -0.1221 | 0.095907
0.01627 | -0.89337 |  | -347.9956 |  | -0.15783 | 0.12387
0.016289 | -0.89791 |  | -349.3821 |  | -0.19131 | 0.15008
0.016309 | -0.90247 |  | -350.2931 |  | -0.22312 | 0.17481
0.016328 | -0.90579 |  | -352.2409 |  | -0.24986 | 0.19581
0.016348 | -0.91014 |  | -353.8802 |  | -0.27336 | 0.21385
0.016367 | -0.91191 |  | -355.3673 |  | -0.29291 | 0.22901
0.016387 | -0.91631 |  | -357.0799 |  | -0.30692 | 0.23996
0.016406 | -0.92362 |  | -358.7685 |  | -0.31837 | 0.24853
0.016426 | -0.9267 |  | -359.5717 |  | -0.32474 | 0.25361
0.016445 | -0.9283 |  | -360.5899 |  | -0.32547 | 0.25412
0.016465 | -0.93279 |  | -362.8217 |  | -0.32239 | 0.2514
0.016484 | -0.93868 |  | -364.2789 |  | -0.31288 | 0.24408
0.016504 | -0.93821 |  | -365.3651 |  | -0.29917 | 0.23313
0.016523 | -0.93816 |  | -366.4852 |  | -0.28259 | 0.22003
0.016543 | -0.94528 |  | -367.5714 |  | -0.26075 | 0.20306
0.016563 | -0.94928 |  | -368.7833 |  | -0.23548 | 0.18292
0.016582 | -0.95307 |  | -369.9824 |  | -0.20577 | 0.15955
0.016602 | -0.95959 |  | -371.6182 |  | -0.17156 | 0.13253
0.016621 | -0.96147 |  | -372.8965 |  | -0.13713 | 0.10499
0.016641 | -0.96244 |  | -373.6534 |  | -0.10075 | 0.076528
0.01666 | -0.96307 |  | -374.3333 |  | -0.061577 | 0.045782
0.01668 | -0.96576 |  | -375.4028 |  | -0.022174 | 0.014501
0.016699 | -0.97166 |  | -376.578 |  | 0.018661 | -0.017584
0.016719 | -0.97414 |  | -377.5862 |  | 0.058985 | -0.049325
0.016738 | -0.97506 |  | -379.0689 |  | 0.09658 | -0.078868
0.016758 | -0.97989 |  | -379.9355 |  | 0.13331 | -0.1076
0.016777 | -0.98335 |  | -380.1704 |  | 0.16816 | -0.13503
0.016797 | -0.98084 |  | -380.7324 |  | 0.20078 | -0.16038
0.016816 | -0.98463 |  | -381.9682 |  | 0.23122 | -0.18395
0.016836 | -0.99113 |  | -383.2795 |  | 0.25696 | -0.20417
0.016855 | -0.99181 |  | -383.7207 |  | 0.27821 | -0.22074
0.016875 | -0.9928 |  | -384.4292 |  | 0.29562 | -0.23403
0.016895 | -0.99254 |  | -385.0594 |  | 0.30905 | -0.24418
0.016914 | -0.99136 |  | -385.2126 |  | 0.31861 | -0.25159
0.016934 | -0.9955 |  | -385.9962 |  | 0.32279 | -0.25485
0.016953 | -1.0028 |  | -387.1783 |  | 0.32183 | -0.25387
0.016973 | -1.0032 |  | -387.7497 |  | 0.31644 | -0.24938
0.016992 | -1.0026 |  | -387.7173 |  | 0.30526 | -0.24053
0.017012 | -1.0048 |  | -388.3094 |  | 0.28988 | -0.22827
0.017031 | -1.0035 |  | -388.7075 |  | 0.27165 | -0.21372
0.017051 | -1.0071 |  | -388.877 |  | 0.2488 | -0.19575
0.01707 | -1.0099 |  | -389.7311 |  | 0.22157 | -0.17417
0.01709 | -1.0071 |  | -390.25 |  | 0.19055 | -0.14964
0.017109 | -1.0096 |  | -390.3434 |  | 0.15624 | -0.12247
0.017129 | -1.0141 |  | -390.3811 |  | 0.12041 | -0.094171
0.017148 | -1.0139 |  | -390.494 |  | 0.082886 | -0.064828
0.017168 | -1.0142 |  | -390.7909 |  | 0.043802 | -0.034047
0.017188 | -1.0148 |  | -391.2877 |  | 0.0038215 | -0.0026227
0.017207 | -1.0123 |  | -391.4355 |  | -0.037423 | 0.02965
0.017227 | -1.0116 |  | -391.2459 |  | -0.077131 | 0.060834
0.017246 | -1.0117 |  | -391.1604 |  | -0.11382 | 0.089585
0.017266 | -1.0144 |  | -390.8579 |  | -0.15005 | 0.11765
0.017285 | -1.0158 |  | -391.161 |  | -0.18461 | 0.14444
0.017305 | -1.0135 |  | -391.5497 |  | -0.21574 | 0.16902
0.017324 | -1.0161 |  | -391.2528 |  | -0.24425 | 0.19129
0.017344 | -1.016 |  | -390.8843 |  | -0.26896 | 0.21029
0.017363 | -1.0151 |  | -390.3582 |  | -0.28869 | 0.22565
0.017383 | -1.0162 |  | -390.2534 |  | -0.30393 | 0.23752
0.017402 | -1.0108 |  | -390.4723 |  | -0.31557 | 0.2465
0.017422 | -1.0117 |  | -390.2553 |  | -0.32318 | 0.25231
0.017441 | -1.0144 |  | -389.5185 |  | -0.32496 | 0.25381
0.017461 | -1.01 |  | -388.9101 |  | -0.32164 | 0.25117
0.01748 | -1.0104 |  | -388.6314 |  | -0.31459 | 0.24523
0.0175 | -1.0125 |  | -388.3336 |  | -0.3021 | 0.23544
0.01752 | -1.0106 |  | -387.8773 |  | -0.2847 | 0.22184
0.017539 | -1.0094 |  | -387.2619 |  | -0.26475 | 0.20589
0.017559 | -1.0098 |  | -386.8402 |  | -0.24031 | 0.18666
0.017578 | -1.004 |  | -386.216 |  | -0.21062 | 0.16328
0.017598 | -0.99691 |  | -385.2855 |  | -0.17811 | 0.13741
0.017617 | -1.0008 |  | -384.8022 |  | -0.14356 | 0.11006
0.017637 | -1.0007 |  | -384.2645 |  | -0.10718 | 0.081472
0.017656 | -0.99748 |  | -383.2906 |  | -0.068798 | 0.051336
0.017676 | -0.99785 |  | -382.7305 |  | -0.029032 | 0.02
0.017695 | -0.9973 |  | -382.3541 |  | 0.010894 | -0.01161
0.017715 | -0.99439 |  | -381.2453 |  | 0.051418 | -0.043285
0.017734 | -0.99037 |  | -380.0402 |  | 0.090542 | -0.07378
0.017754 | -0.9907 |  | -379.3292 |  | 0.12657 | -0.10239
0.017773 | -0.98646 |  | -378.6396 |  | 0.16197 | -0.1301
0.017793 | -0.98156 |  | -377.7355 |  | 0.19583 | -0.15638
0.017812 | -0.98413 |  | -376.6 |  | 0.22573 | -0.17986
0.017832 | -0.98011 |  | -375.7295 |  | 0.25251 | -0.20069
0.017852 | -0.97755 |  | -374.7884 |  | 0.27504 | -0.21828
0.017871 | -0.98155 |  | -373.5613 |  | 0.29278 | -0.232
0.017891 | -0.97697 |  | -372.7626 |  | 0.30713 | -0.24296
0.01791 | -0.96964 |  | -371.7613 |  | 0.31735 | -0.2508
0.01793 | -0.96521 |  | -370.4742 |  | 0.32293 | -0.25488
0.017949 | -0.96057 |  | -369.355 |  | 0.32327 | -0.25505
0.017969 | -0.95981 |  | -368.1852 |  | 0.31792 | -0.25064
0.017988 | -0.96175 |  | -367.1034 |  | 0.30808 | -0.24258
0.018008 | -0.95758 |  | -365.8868 |  | 0.29409 | -0.2314
0.018027 | -0.95397 |  | -364.6123 |  | 0.27617 | -0.21706
0.018047 | -0.9562 |  | -363.5591 |  | 0.2542 | -0.19983
0.018066 | -0.95235 |  | -362.3497 |  | 0.22739 | -0.17872
0.018086 | -0.94335 |  | -360.7082 |  | 0.19693 | -0.15447
0.018105 | -0.9443 |  | -359.1277 |  | 0.1639 | -0.12832
0.018125 | -0.94437 |  | -358.1663 |  | 0.12807 | -0.10014
0.018145 | -0.93378 |  | -356.827 |  | 0.090772 | -0.070839
0.018164 | -0.93489 |  | -355.1453 |  | 0.051898 | -0.040304
0.018184 | -0.93501 |  | -354.228 |  | 0.011235 | -0.00844
0.018203 | -0.92585 |  | -352.5582 |  | -0.028896 | 0.023051
0.018223 | -0.92405 |  | -350.6597 |  | -0.068764 | 0.054136
0.018242 | -0.92184 |  | -349.6443 |  | -0.10726 | 0.08429
0.018262 | -0.91486 |  | -348.2148 |  | -0.14274 | 0.11227
0.018281 | -0.90714 |  | -346.2446 |  | -0.17775 | 0.13936
0.018301 | -0.91127 |  | -344.6195 |  | -0.21041 | 0.16483
0.01832 | -0.90949 |  | -343.4909 |  | -0.23898 | 0.18721
0.01834 | -0.90421 |  | -341.7135 |  | -0.2647 | 0.20724
0.018359 | -0.90522 |  | -340.0915 |  | -0.28505 | 0.22324
0.018379 | -0.89081 |  | -338.655 |  | -0.30107 | 0.23537
0.018398 | -0.88573 |  | -336.4597 |  | -0.31438 | 0.24556
0.018418 | -0.89232 |  | -334.5516 |  | -0.32218 | 0.25179
0.018437 | -0.89012 |  | -332.9233 |  | -0.32529 | 0.25405
0.018457 | -0.87893 |  | -331.6305 |  | -0.32383 | 0.25289
0.018477 | -0.87296 |  | -329.8893 |  | -0.31636 | 0.24688
0.018496 | -0.87148 |  | -327.5648 |  | -0.30489 | 0.23761
0.018516 | -0.85663 |  | -325.4758 |  | -0.28923 | 0.22539
0.018535 | -0.85879 |  | -323.3975 |  | -0.26904 | 0.20956
0.018555 | -0.86345 |  | -321.9019 |  | -0.24563 | 0.19105
0.018574 | -0.85949 |  | -319.977 |  | -0.21758 | 0.16885
0.018594 | -0.86294 |  | -318.1497 |  | -0.18539 | 0.14337
0.018613 | -0.8417 |  | -316.549 |  | -0.15124 | 0.11638
0.018633 | -0.83177 |  | -313.4218 |  | -0.11469 | 0.087638
0.018652 | -0.83591 |  | -311.1444 |  | -0.076697 | 0.057757
0.018672 | -0.82722 |  | -309.7322 |  | -0.0378 | 0.02706
0.018691 | -0.83436 |  | -307.0836 |  | 0.0027502 | -0.0047711
0.018711 | -0.82219 |  | -305.6301 |  | 0.042615 | -0.036092
0.01873 | -0.81752 |  | -304.1007 |  | 0.081466 | -0.066687
0.01875 | -0.82171 |  | -301.0043 |  | 0.12002 | -0.096883
0.01877 | -0.79501 |  | -298.2307 |  | 0.15546 | -0.12475
0.018789 | -0.79973 |  | -295.6707 |  | 0.188 | -0.15032
0.018809 | -0.79522 |  | -294.1269 |  | 0.2191 | -0.17449
0.018828 | -0.78334 |  | -292.3577 |  | 0.24688 | -0.19611
0.018848 | -0.79412 |  | -289.9681 |  | 0.2703 | -0.2145
0.018867 | -0.78298 |  | -287.6342 |  | 0.28941 | -0.22932
0.018887 | -0.78708 |  | -284.2103 |  | 0.30436 | -0.24068
0.018906 | -0.79979 |  | -281.6061 |  | 0.3152 | -0.24909
0.018926 | -0.80272 |  | -280.2387 |  | 0.32134 | -0.25376
0.018945 | -0.79561 |  | -277.6907 |  | 0.32269 | -0.25449
0.018965 | -0.79817 |  | -274.8268 |  | 0.31921 | -0.25149
0.018984 | -0.81465 |  | -273.2411 |  | 0.31039 | -0.24437
0.019004 | -0.79164 |  | -270.3513 |  | 0.29669 | -0.23353
0.019023 | -0.77667 |  | -266.7465 |  | 0.27947 | -0.21964
0.019043 | -0.78993 |  | -265.719 |  | 0.2585 | -0.20301
0.019062 | -0.77281 |  | -264.769 |  | 0.23271 | -0.18291
0.019082 | -0.79235 |  | -260.6493 |  | 0.20272 | -0.15916
0.019102 | -0.78293 |  | -257.0484 |  | 0.17017 | -0.13334
0.019121 | -0.7604 |  | -251.6879 |  | 0.13499 | -0.10559
0.019141 | -0.80034 |  | -248.8082 |  | 0.097369 | -0.076041
0.01916 | -0.77982 |  | -251.6507 |  | 0.059354 | -0.046139
0.01918 | -0.8201 |  | -249.7042 |  | 0.020025 | -0.015282
0.019199 | -0.83444 |  | -247.0944 |  | -0.021312 | 0.016945
0.019219 | -0.79078 |  | -240.6708 |  | -0.061331 | 0.048458
0.019238 | -0.81628 |  | -233.2125 |  | -0.099442 | 0.078419
0.019258 | -0.78334 |  | -234.5801 |  | -0.13665 | 0.10735
0.019277 | -0.81358 |  | -235.6598 |  | -0.1717 | 0.13461
0.019297 | -0.8709 |  | -233.9821 |  | -0.20384 | 0.15971
0.019316 | -0.88871 |  | -228.5186 |  | -0.23297 | 0.1827
0.019336 | -0.88397 |  | -221.9648 |  | -0.25941 | 0.20324
0.019355 | -0.92649 |  | -216.0705 |  | -0.28187 | 0.22048
0.019375 | -0.98816 |  | -217.746 |  | -0.29851 | 0.23345
0.019395 | -0.97038 |  | -219.7418 |  | -0.31165 | 0.24345
0.019414 | -1.0982 |  | -213.0391 |  | -0.32132 | 0.25076
0.019434 | -1.1992 |  | -209.901 |  | -0.32463 | 0.25355
0.019453 | -1.2401 |  | -203.5479 |  | -0.3236 | 0.25261
0.019473 | -1.3756 |  | -199.1454 |  | -0.31847 | 0.24829
0.019492 | -1.4189 |  | -201.8078 |  | -0.30753 | 0.23971
0.019512 | -1.3967 |  | -201.729 |  | -0.29261 | 0.22788
0.019531 | -1.378 |  | -196.1108 |  | -0.27359 | 0.21292
0.019551 | -1.471 |  | -186.743 |  | -0.25012 | 0.19447
0.01957 | -1.6125 |  | -181.8419 |  | -0.2229 | 0.17284
0.01959 | -1.8103 |  | -179.1114 |  | -0.19159 | 0.14816
0.019609 | -1.9026 |  | -186.7789 |  | -0.15804 | 0.1215
0.019629 | -1.7445 |  | -187.7412 |  | -0.12278 | 0.093654
0.019648 | -1.8711 |  | -172.4994 |  | -0.084212 | 0.063715
0.019668 | -1.9833 |  | -166.9979 |  | -0.044479 | 0.032242
0.019688 | -1.8486 |  | -163.1341 |  | -0.0051757 | 0.00098879
0.019707 | -1.8562 |  | -162.6856 |  | 0.035287 | -0.030592
0.019727 | -1.8002 |  | -168.2423 |  | 0.074878 | -0.061735
0.019746 | -1.7796 |  | -164.8091 |  | 0.11169 | -0.090767
0.019766 | -1.7426 |  | -154.9416 |  | 0.14798 | -0.11914
0.019785 | -1.7307 |  | -144.9208 |  | 0.18278 | -0.14634
0.019805 | -1.6806 |  | -150.6264 |  | 0.21402 | -0.17071
0.019824 | -1.3907 |  | -152.5558 |  | 0.24217 | -0.19278
0.019844 | -1.4976 |  | -140.2098 |  | 0.26649 | -0.21172
0.019863 | -1.6331 |  | -139.048 |  | 0.28629 | -0.22697
0.019883 | -1.6312 |  | -136.0833 |  | 0.30174 | -0.23892
0.019902 | -1.7269 |  | -132.2728 |  | 0.31353 | -0.24786
0.019922 | -1.571 |  | -136.669 |  | 0.3216 | -0.25389
0.019941 | -1.4173 |  | -134.3965 |  | 0.32346 | -0.25534
0.019961 | -1.2329 |  | -123.6744 |  | 0.32011 | -0.25249
0.01998 | -1.2967 |  | -110.5445 |  | 0.31298 | -0.24659
0.02 | -1.4818 |  | -111.0285 |  | 0.30026 | -0.23651
0.02002 | -1.3774 |  | -118.0209 |  | 0.28354 | -0.22312
0.020039 | -1.4098 |  | -119.5244 |  | 0.26343 | -0.20721
0.020059 | -1.301 |  | -116.7554 |  | 0.23839 | -0.18746
0.020078 | -1.2739 |  | -102.8264 |  | 0.20939 | -0.16448
0.020098 | -1.3266 |  | -92.3046 |  | 0.17697 | -0.13899
0.020117 | -1.1102 |  | -92.6669 |  | 0.14207 | -0.11137
0.020137 | -1.0265 |  | -97.9186 |  | 0.10552 | -0.08258
0.020156 | -0.84756 |  | -104.4697 |  | 0.067038 | -0.052502
0.020176 | -0.76982 |  | -93.3643 |  | 0.027206 | -0.021214
0.020195 | -0.84093 |  | -76.901 |  | -0.013094 | 0.010516
0.020215 | -0.73868 |  | -77.7019 |  | -0.053278 | 0.042004
0.020234 | -0.72562 |  | -78.8329 |  | -0.09245 | 0.072555
0.020254 | -0.54743 |  | -80.8947 |  | -0.1292 | 0.10146
0.020273 | -0.47781 |  | -81.5984 |  | -0.16425 | 0.12879
0.020293 | -0.62357 |  | -68.4838 |  | -0.19806 | 0.15506
0.020313 | -0.54708 |  | -58.4111 |  | -0.22824 | 0.17886
0.020332 | -0.5614 |  | -56.9693 |  | -0.25464 | 0.19941
0.020352 | -0.50602 |  | -62.4574 |  | -0.27779 | 0.21732
0.020371 | -0.41351 |  | -63.1461 |  | -0.29598 | 0.23138
0.020391 | -0.44328 |  | -53.7173 |  | -0.30941 | 0.24172
0.02041 | -0.33835 |  | -48.968 |  | -0.31944 | 0.24947
0.02043 | -0.32645 |  | -40.3343 |  | -0.32501 | 0.25369
0.020449 | -0.31586 |  | -37.2153 |  | -0.32498 | 0.25368
0.020469 | -0.24837 |  | -43.2354 |  | -0.32005 | 0.24974
0.020488 | -0.2441 |  | -39.2872 |  | -0.31044 | 0.24192
0.020508 | -0.17556 |  | -33.5649 |  | -0.29599 | 0.23056
0.020527 | -0.15658 |  | -28.9565 |  | -0.27737 | 0.216
0.020547 | -0.13262 |  | -20.7792 |  | -0.25522 | 0.19833
0.020566 | -0.096661 |  | -16.7742 |  | -0.22901 | 0.17762
0.020586 | -0.11079 |  | -19.8431 |  | -0.19862 | 0.15378
0.020605 | -0.084368 |  | -19.4545 |  | -0.16529 | 0.12734
0.020625 | -0.075385 |  | -11.8943 |  | -0.12956 | 0.099102
0.020645 | -0.048691 |  | -6.6459 |  | -0.091974 | 0.069524
0.020664 | -0.018058 |  | -1.1961 |  | -0.053049 | 0.038939
0.020684 | -0.016293 |  | 4.6233 |  | -0.013064 | 0.0076152
0.020703 | 0.0031573 |  | 3.6822 |  | 0.026819 | -0.023862
0.020723 | -0.0035228 |  | 1.8927 |  | 0.066404 | -0.054992
0.020742 | 0.012337 |  | 8.9071 |  | 0.10505 | -0.085206
0.020762 | 0.039802 |  | 15.9662 |  | 0.14144 | -0.11383
0.020781 | 0.04491 |  | 18.3167 |  | 0.17582 | -0.14078
0.020801 | 0.063791 |  | 24.5603 |  | 0.20757 | -0.16569
0.02082 | 0.06854 |  | 26.8491 |  | 0.23642 | -0.18815
0.02084 | 0.072459 |  | 25.1869 |  | 0.2619 | -0.20786
0.020859 | 0.081963 |  | 29.6667 |  | 0.28233 | -0.22395
0.020879 | 0.098423 |  | 36.3444 |  | 0.29932 | -0.23681
0.020898 | 0.11958 |  | 40.9617 |  | 0.31252 | -0.24677
0.020918 | 0.12138 |  | 44.7002 |  | 0.31945 | -0.25233
0.020938 | 0.1312 |  | 48.3814 |  | 0.32244 | -0.25429
0.020957 | 0.13706 |  | 48.9254 |  | 0.32155 | -0.2533
0.020977 | 0.13695 |  | 51.4268 |  | 0.31446 | -0.2476
0.020996 | 0.15405 |  | 57.9689 |  | 0.30305 | -0.23834
0.021016 | 0.16925 |  | 62.5863 |  | 0.28763 | -0.22614
0.021035 | 0.18112 |  | 66.9354 |  | 0.26756 | -0.21017
0.021055 | 0.18624 |  | 69.2349 |  | 0.24361 | -0.19126
0.021074 | 0.19246 |  | 70.78 |  | 0.21504 | -0.16889
0.021094 | 0.20397 |  | 74.682 |  | 0.1834 | -0.14367
0.021113 | 0.21208 |  | 79.1185 |  | 0.1498 | -0.11706
0.021133 | 0.22625 |  | 83.6346 |  | 0.11292 | -0.088365
0.021152 | 0.23906 |  | 88.0203 |  | 0.074819 | -0.058326
0.021172 | 0.24617 |  | 91.6232 |  | 0.035827 | -0.027464
0.021191 | 0.25087 |  | 92.3695 |  | -0.0055339 | 0.004838
0.021211 | 0.25903 |  | 95.7403 |  | -0.046088 | 0.036604
0.02123 | 0.27242 |  | 101.8214 |  | -0.084134 | 0.06652
0.02125 | 0.28124 |  | 104.2363 |  | -0.12152 | 0.095729
0.02127 | 0.28958 |  | 107.7487 |  | -0.15759 | 0.12389
0.021289 | 0.30173 |  | 113.1919 |  | -0.19154 | 0.15042
0.021309 | 0.30992 |  | 115.5239 |  | -0.22281 | 0.17485
0.021328 | 0.31287 |  | 116.8964 |  | -0.25017 | 0.19611
0.021348 | 0.32568 |  | 122.6924 |  | -0.27367 | 0.21431
0.021367 | 0.33979 |  | 127.2424 |  | -0.29189 | 0.22859
0.021387 | 0.34191 |  | 127.7374 |  | -0.30615 | 0.2395
0.021406 | 0.35262 |  | 132.8203 |  | -0.31874 | 0.24885
0.021426 | 0.36849 |  | 138.1238 |  | -0.32534 | 0.25418
0.021445 | 0.37274 |  | 139.1784 |  | -0.32527 | 0.25432
0.021465 | 0.37828 |  | 142.95 |  | -0.32156 | 0.25094
0.021484 | 0.39143 |  | 147.9377 |  | -0.31231 | 0.24361
0.021504 | 0.39906 |  | 149.5799 |  | -0.29865 | 0.23298
0.021523 | 0.4047 |  | 153.1169 |  | -0.28236 | 0.22013
0.021543 | 0.41895 |  | 158.8915 |  | -0.26104 | 0.20341
0.021562 | 0.42969 |  | 161.0696 |  | -0.23491 | 0.18254
0.021582 | 0.43353 |  | 163.6046 |  | -0.20472 | 0.15879
0.021602 | 0.44172 |  | 167.5373 |  | -0.17158 | 0.13267
0.021621 | 0.45189 |  | 170.2171 |  | -0.13723 | 0.10516
0.021641 | 0.45864 |  | 174.383 |  | -0.10046 | 0.076353
0.02166 | 0.46891 |  | 178.9653 |  | -0.061361 | 0.045677
0.02168 | 0.47991 |  | 181.6784 |  | -0.021803 | 0.014393
0.021699 | 0.48287 |  | 184.137 |  | 0.01843 | -0.017235
0.021719 | 0.4893 |  | 187.4768 |  | 0.058954 | -0.049126
0.021738 | 0.49928 |  | 190.1105 |  | 0.097487 | -0.079387
0.021758 | 0.5098 |  | 194.3672 |  | 0.13354 | -0.10772
0.021777 | 0.52212 |  | 199.4804 |  | 0.16815 | -0.13478
0.021797 | 0.52787 |  | 201.3894 |  | 0.20075 | -0.16018
0.021816 | 0.53568 |  | 204.2591 |  | 0.23056 | -0.18346
0.021836 | 0.54482 |  | 207.8847 |  | 0.25719 | -0.20421
0.021855 | 0.54979 |  | 210.2473 |  | 0.27901 | -0.22129
0.021875 | 0.55847 |  | 213.5279 |  | 0.29553 | -0.234
0.021895 | 0.5689 |  | 217.9887 |  | 0.30822 | -0.24358
0.021914 | 0.57991 |  | 221.9543 |  | 0.31758 | -0.25067
0.021934 | 0.58728 |  | 223.7271 |  | 0.32222 | -0.25416
0.021953 | 0.59161 |  | 226.4849 |  | 0.32156 | -0.25359
0.021973 | 0.60091 |  | 230.008 |  | 0.31594 | -0.24881
0.021992 | 0.60916 |  | 232.7968 |  | 0.30482 | -0.23979
0.022012 | 0.61666 |  | 236.8726 |  | 0.2895 | -0.22768
0.022031 | 0.62694 |  | 240.6454 |  | 0.27087 | -0.213
0.022051 | 0.63214 |  | 242.5539 |  | 0.24814 | -0.19518
0.02207 | 0.6378 |  | 244.2196 |  | 0.22116 | -0.1738
0.02209 | 0.64781 |  | 248.0339 |  | 0.18937 | -0.14874
0.022109 | 0.65658 |  | 251.6717 |  | 0.15537 | -0.1218
0.022129 | 0.66685 |  | 254.8285 |  | 0.12023 | -0.093967
0.022148 | 0.67459 |  | 258.7712 |  | 0.081826 | -0.064066
0.022168 | 0.6789 |  | 260.3421 |  | 0.042698 | -0.03315
0.022187 | 0.68545 |  | 262.2681 |  | 0.0029875 | -0.0018447
0.022207 | 0.69135 |  | 265.9256 |  | -0.038097 | 0.030137
0.022227 | 0.69916 |  | 268.7345 |  | -0.077107 | 0.060824
0.022246 | 0.7092 |  | 272.2808 |  | -0.11493 | 0.090368
0.022266 | 0.71627 |  | 275.982 |  | -0.15152 | 0.11899
0.022285 | 0.72177 |  | 277.4374 |  | -0.18483 | 0.14507
0.022305 | 0.72696 |  | 279.0934 |  | -0.21693 | 0.16976
0.022324 | 0.73672 |  | 283.2835 |  | -0.24552 | 0.19211
0.022344 | 0.74605 |  | 286.2853 |  | -0.26891 | 0.21047
0.022363 | 0.74907 |  | 288.5186 |  | -0.28982 | 0.22653
0.022383 | 0.75777 |  | 292.0423 |  | -0.30543 | 0.2387
0.022402 | 0.76663 |  | 293.8855 |  | -0.31584 | 0.24672
0.022422 | 0.76841 |  | 295.4918 |  | -0.32396 | 0.25271
0.022441 | 0.7756 |  | 298.9419 |  | -0.32606 | 0.25449
0.022461 | 0.78611 |  | 302.2791 |  | -0.32241 | 0.25174
0.02248 | 0.79314 |  | 304.5711 |  | -0.31537 | 0.24589
0.0225 | 0.79812 |  | 307.1418 |  | -0.30278 | 0.23594
0.02252 | 0.80409 |  | 309.7624 |  | -0.28576 | 0.22252
0.022539 | 0.81066 |  | 311.3961 |  | -0.26542 | 0.20635
0.022559 | 0.81366 |  | 313.7412 |  | -0.24029 | 0.18655
0.022578 | 0.82218 |  | 316.9289 |  | -0.21144 | 0.16376
0.022598 | 0.83248 |  | 319.9163 |  | -0.17932 | 0.13842
0.022617 | 0.8362 |  | 322.2371 |  | -0.14426 | 0.11081
0.022637 | 0.84183 |  | 324.2676 |  | -0.10828 | 0.082291
0.022656 | 0.84845 |  | 326.5987 |  | -0.069824 | 0.052018
0.022676 | 0.85566 |  | 328.5802 |  | -0.029076 | 0.020073
0.022695 | 0.86032 |  | 330.9264 |  | 0.010271 | -0.011162
0.022715 | 0.86497 |  | 333.6623 |  | 0.049716 | -0.042188
0.022734 | 0.87357 |  | 336.1352 |  | 0.089456 | -0.07311
0.022754 | 0.87801 |  | 338.1327 |  | 0.12622 | -0.10214
0.022773 | 0.88241 |  | 339.7255 |  | 0.16121 | -0.12965
0.022793 | 0.88774 |  | 341.7261 |  | 0.1946 | -0.15561
0.022812 | 0.8945 |  | 344.1207 |  | 0.22438 | -0.1789
0.022832 | 0.89986 |  | 346.6182 |  | 0.25135 | -0.19989
0.022852 | 0.90364 |  | 348.7336 |  | 0.27412 | -0.2177
0.022871 | 0.91115 |  | 350.7201 |  | 0.29179 | -0.23137
0.022891 | 0.91256 |  | 352.0402 |  | 0.30646 | -0.24226
0.02291 | 0.9156 |  | 353.1371 |  | 0.3161 | -0.24967
0.02293 | 0.92305 |  | 356.0745 |  | 0.32053 | -0.25306
0.022949 | 0.92881 |  | 358.6931 |  | 0.32199 | -0.25376
0.022969 | 0.93474 |  | 360.0132 |  | 0.31746 | -0.25011
0.022988 | 0.93722 |  | 361.9751 |  | 0.30665 | -0.24159
0.023008 | 0.94539 |  | 363.7236 |  | 0.29275 | -0.23026
0.023027 | 0.94958 |  | 364.6802 |  | 0.27477 | -0.21599
0.023047 | 0.94798 |  | 366.6843 |  | 0.25218 | -0.19832
0.023066 | 0.95747 |  | 369.1748 |  | 0.22617 | -0.17773
0.023086 | 0.96355 |  | 370.3575 |  | 0.19576 | -0.15376
0.023105 | 0.96476 |  | 371.8387 |  | 0.1616 | -0.1267
0.023125 | 0.97042 |  | 373.7305 |  | 0.12628 | -0.098678
0.023145 | 0.97403 |  | 374.8355 |  | 0.08913 | -0.069733
0.023164 | 0.97587 |  | 376.0277 |  | 0.049948 | -0.038983
0.023184 | 0.97935 |  | 377.8663 |  | 0.010182 | -0.0075222
0.023203 | 0.98452 |  | 379.7129 |  | -0.030782 | 0.024515
0.023223 | 0.98913 |  | 380.5591 |  | -0.070883 | 0.05604
0.023242 | 0.99114 |  | 381.7512 |  | -0.10799 | 0.08518
0.023262 | 0.99454 |  | 383.3214 |  | -0.14434 | 0.11332
0.023281 | 0.99922 |  | 384.1104 |  | -0.17936 | 0.14068
0.023301 | 0.9997 |  | 385.489 |  | -0.21117 | 0.16576
0.02332 | 1.005 |  | 387.1261 |  | -0.24064 | 0.18863
0.02334 | 1.0111 |  | 388.1902 |  | -0.26595 | 0.20821
0.023359 | 1.009 |  | 389.1182 |  | -0.28567 | 0.22355
0.023379 | 1.0119 |  | 390.0154 |  | -0.30214 | 0.2362
0.023398 | 1.017 |  | 390.8116 |  | -0.31517 | 0.24638
0.023418 | 1.0192 |  | 392.1698 |  | -0.3235 | 0.25281
0.023438 | 1.0217 |  | 393.6821 |  | -0.32667 | 0.25508
0.023457 | 1.0236 |  | 394.0503 |  | -0.32422 | 0.25314
0.023477 | 1.0295 |  | 395.034 |  | -0.31734 | 0.24756
0.023496 | 1.0293 |  | 396.0751 |  | -0.30585 | 0.2385
0.023516 | 1.0285 |  | 396.0028 |  | -0.28965 | 0.22576
0.023535 | 1.0346 |  | 397.2582 |  | -0.27034 | 0.21044
0.023555 | 1.0361 |  | 398.5283 |  | -0.24679 | 0.19194
0.023574 | 1.0367 |  | 398.4758 |  | -0.2179 | 0.1692
0.023594 | 1.0396 |  | 399.1003 |  | -0.18618 | 0.14408
0.023613 | 1.0433 |  | 400.3692 |  | -0.152 | 0.11702
0.023633 | 1.0458 |  | 400.5733 |  | -0.11489 | 0.087877
0.023652 | 1.0458 |  | 400.5943 |  | -0.077217 | 0.058198
0.023672 | 1.0467 |  | 401.5365 |  | -0.038419 | 0.02761
0.023691 | 1.0468 |  | 401.9167 |  | 0.002078 | -0.0042204
0.023711 | 1.0453 |  | 402.2541 |  | 0.042097 | -0.035839
0.02373 | 1.047 |  | 402.7189 |  | 0.081521 | -0.066804
0.02375 | 1.0512 |  | 402.6877 |  | 0.11927 | -0.096487
0.02377 | 1.0521 |  | 403.1443 |  | 0.15437 | -0.12399
0.023789 | 1.052 |  | 403.6053 |  | 0.1879 | -0.15003
0.023809 | 1.0545 |  | 403.8211 |  | 0.21852 | -0.17415
0.023828 | 1.0572 |  | 404.1481 |  | 0.24611 | -0.19566
0.023848 | 1.0561 |  | 404.3802 |  | 0.27046 | -0.21462
0.023867 | 1.0512 |  | 404.0783 |  | 0.28893 | -0.22909
0.023887 | 1.0547 |  | 403.7726 |  | 0.30348 | -0.23991
0.023906 | 1.0597 |  | 404.3333 |  | 0.31482 | -0.24852
0.023926 | 1.0516 |  | 404.5481 |  | 0.32038 | -0.25285
0.023945 | 1.0521 |  | 404.1016 |  | 0.32186 | -0.2536
0.023965 | 1.0609 |  | 404.1729 |  | 0.3188 | -0.25101
0.023984 | 1.056 |  | 404.1811 |  | 0.30959 | -0.24359
0.024004 | 1.0519 |  | 403.3101 |  | 0.29622 | -0.23285
0.024023 | 1.0548 |  | 403.1569 |  | 0.27893 | -0.21922
0.024043 | 1.0553 |  | 403.3556 |  | 0.25731 | -0.20215
0.024063 | 1.0531 |  | 402.6308 |  | 0.23161 | -0.1819
0.024082 | 1.0543 |  | 402.3931 |  | 0.20203 | -0.15849
0.024102 | 1.0583 |  | 402.3365 |  | 0.16948 | -0.13277
0.024121 | 1.05 |  | 401.6824 |  | 0.1343 | -0.10517
0.024141 | 1.0476 |  | 400.8896 |  | 0.096605 | -0.075509
0.02416 | 1.0541 |  | 400.5145 |  | 0.05783 | -0.044892
0.02418 | 1.0447 |  | 400.4299 |  | 0.018493 | -0.013928
0.024199 | 1.0434 |  | 399.6207 |  | -0.022259 | 0.017908
0.024219 | 1.0509 |  | 398.9236 |  | -0.062169 | 0.049219
0.024238 | 1.0452 |  | 398.5377 |  | -0.1 | 0.079089
0.024258 | 1.0444 |  | 397.7412 |  | -0.13752 | 0.1083
0.024277 | 1.0449 |  | 397.0739 |  | -0.17311 | 0.13593
0.024297 | 1.0404 |  | 396.372 |  | -0.20524 | 0.1611
0.024316 | 1.0401 |  | 395.5635 |  | -0.23453 | 0.1839
0.024336 | 1.037 |  | 394.6273 |  | -0.26034 | 0.204
0.024355 | 1.0342 |  | 393.5987 |  | -0.28205 | 0.22079
0.024375 | 1.0326 |  | 392.8987 |  | -0.29977 | 0.2343
0.024395 | 1.0289 |  | 392.1997 |  | -0.31355 | 0.24496
0.024414 | 1.0307 |  | 390.9707 |  | -0.32239 | 0.25188
0.024434 | 1.0305 |  | 389.8324 |  | -0.326 | 0.25463
0.024453 | 1.0239 |  | 389.1141 |  | -0.32511 | 0.25388
0.024473 | 1.0193 |  | 387.9079 |  | -0.31923 | 0.24911
0.024492 | 1.0199 |  | 386.5563 |  | -0.30867 | 0.24061
0.024512 | 1.021 |  | 385.8651 |  | -0.29424 | 0.22925
0.024531 | 1.0139 |  | 384.827 |  | -0.27506 | 0.21425
0.024551 | 1.0085 |  | 383.2396 |  | -0.25155 | 0.19566
0.02457 | 1.0089 |  | 382.2167 |  | -0.22423 | 0.17397
0.02459 | 1.0048 |  | 381.2299 |  | -0.19274 | 0.14915
0.024609 | 1.0037 |  | 379.5273 |  | -0.1591 | 0.12255
0.024629 | 1.0028 |  | 378.5547 |  | -0.12368 | 0.094593
0.024648 | 0.99587 |  | 377.8556 |  | -0.085829 | 0.064779
0.024668 | 0.99159 |  | 376.1233 |  | -0.046717 | 0.033931
0.024688 | 0.9914 |  | 374.4028 |  | -0.0061735 | 0.0021547
0.024707 | 0.99084 |  | 373.1792 |  | 0.034142 | -0.029653
0.024727 | 0.98868 |  | 371.5808 |  | 0.072817 | -0.060198
0.024746 | 0.98759 |  | 370.1862 |  | 0.11089 | -0.089847
0.024766 | 0.97669 |  | 369.5154 |  | 0.14687 | -0.1181
0.024785 | 0.97099 |  | 367.4494 |  | 0.18056 | -0.14454
0.024805 | 0.97773 |  | 365.0682 |  | 0.2123 | -0.16923
0.024824 | 0.96461 |  | 364.367 |  | 0.24046 | -0.19135
0.024844 | 0.95366 |  | 362.6119 |  | 0.26491 | -0.21036
0.024863 | 0.96816 |  | 360.338 |  | 0.28491 | -0.2258
0.024883 | 0.95884 |  | 359.8899 |  | 0.30008 | -0.23759
0.024902 | 0.93845 |  | 358.0472 |  | 0.31209 | -0.24658
0.024922 | 0.95655 |  | 354.9176 |  | 0.31956 | -0.25225
0.024941 | 0.95627 |  | 354.2582 |  | 0.32098 | -0.25347
0.024961 | 0.9343 |  | 353.0494 |  | 0.31878 | -0.25128
0.02498 | 0.94167 |  | 350.1679 |  | 0.31151 | -0.2454
0.025 | 0.94309 |  | 348.9242 |  | 0.2979 | -0.23482
0.02502 | 0.92666 |  | 347.5384 |  | 0.28175 | -0.22159
0.025039 | 0.91603 |  | 344.661 |  | 0.26153 | -0.20558
0.025059 | 0.92866 |  | 342.4648 |  | 0.2363 | -0.18581
0.025078 | 0.92669 |  | 341.8009 |  | 0.2081 | -0.1634
0.025098 | 0.89406 |  | 339.7264 |  | 0.17535 | -0.13779
0.025117 | 0.90633 |  | 336.433 |  | 0.1402 | -0.10988
0.025137 | 0.91198 |  | 335.3972 |  | 0.1039 | -0.081143
0.025156 | 0.88128 |  | 333.4318 |  | 0.064991 | -0.050809
0.025176 | 0.89444 |  | 329.8648 |  | 0.025927 | -0.019895
0.025195 | 0.89034 |  | 328.9934 |  | -0.013784 | 0.011333
0.025215 | 0.8655 |  | 327.3006 |  | -0.054921 | 0.043331
0.025234 | 0.89014 |  | 323.3739 |  | -0.094056 | 0.07408
0.025254 | 0.88892 |  | 321.978 |  | -0.13095 | 0.10304
0.025273 | 0.85178 |  | 320.5698 |  | -0.16646 | 0.13068
0.025293 | 0.85414 |  | 316.8701 |  | -0.1993 | 0.15628
0.025313 | 0.87082 |  | 314.7563 |  | -0.22944 | 0.17975
0.025332 | 0.84619 |  | 313.3678 |  | -0.25607 | 0.20052
0.025352 | 0.82263 |  | 310.2712 |  | -0.27854 | 0.21808
0.025371 | 0.85967 |  | 307.1502 |  | -0.2975 | 0.23259
0.025391 | 0.85319 |  | 306.1769 |  | -0.31143 | 0.24328
0.02541 | 0.7954 |  | 304.1084 |  | -0.3206 | 0.25042
0.02543 | 0.817 |  | 299.8039 |  | -0.32619 | 0.25453
0.025449 | 0.83139 |  | 297.9866 |  | -0.32615 | 0.25459
0.025469 | 0.79052 |  | 296.0821 |  | -0.32099 | 0.25063
0.025488 | 0.78733 |  | 292.92 |  | -0.31197 | 0.24315
0.025508 | 0.80223 |  | 290.7962 |  | -0.29756 | 0.23178
0.025527 | 0.79555 |  | 288.2973 |  | -0.27891 | 0.21724
0.025547 | 0.77218 |  | 285.7035 |  | -0.25671 | 0.19974
0.025566 | 0.78127 |  | 281.9958 |  | -0.22981 | 0.17851
0.025586 | 0.80583 |  | 279.2004 |  | -0.19965 | 0.15453
0.025605 | 0.77685 |  | 278.7488 |  | -0.16635 | 0.12829
0.025625 | 0.74606 |  | 275.3462 |  | -0.13038 | 0.10003
0.025645 | 0.75372 |  | 270.8109 |  | -0.093454 | 0.070748
0.025664 | 0.77314 |  | 268.885 |  | -0.05413 | 0.039748
0.025684 | 0.75737 |  | 267.0276 |  | -0.013592 | 0.0079497
0.025703 | 0.68781 |  | 263.8802 |  | 0.026018 | -0.023278
0.025723 | 0.74777 |  | 259.2214 |  | 0.065652 | -0.054406
0.025742 | 0.84681 |  | 257.5822 |  | 0.10401 | -0.084527
0.025762 | 0.75243 |  | 257.4096 |  | 0.14035 | -0.11308
0.025781 | 0.65434 |  | 253.3989 |  | 0.17489 | -0.13999
0.025801 | 0.72026 |  | 248.5159 |  | 0.20675 | -0.16485
0.02582 | 0.78615 |  | 245.451 |  | 0.23588 | -0.18768
0.02584 | 0.71065 |  | 242.6458 |  | 0.26096 | -0.20733
0.025859 | 0.67191 |  | 241.0525 |  | 0.28142 | -0.22312
0.025879 | 0.71897 |  | 240.344 |  | 0.29847 | -0.23604
0.025898 | 0.74243 |  | 234.824 |  | 0.31118 | -0.24595
0.025918 | 0.70686 |  | 230.9507 |  | 0.31884 | -0.25192
0.025937 | 0.66192 |  | 228.6372 |  | 0.32227 | -0.25414
0.025957 | 0.73987 |  | 223.5293 |  | 0.3204 | -0.25245
0.025977 | 0.72537 |  | 224.4161 |  | 0.3133 | -0.2468
0.025996 | 0.64606 |  | 221.3403 |  | 0.30237 | -0.23794
0.026016 | 0.72851 |  | 214.3607 |  | 0.2868 | -0.2256
0.026035 | 0.74502 |  | 213.8788 |  | 0.26676 | -0.20976
0.026055 | 0.7101 |  | 210.4849 |  | 0.24259 | -0.19074
0.026074 | 0.74413 |  | 204.3818 |  | 0.2141 | -0.16822
0.026094 | 0.7815 |  | 204.1231 |  | 0.18262 | -0.14311
0.026113 | 0.73396 |  | 204.9975 |  | 0.1484 | -0.11618
0.026133 | 0.65396 |  | 197.3234 |  | 0.11192 | -0.087584
0.026152 | 0.80919 |  | 187.9861 |  | 0.074514 | -0.058094
0.026172 | 0.88983 |  | 191.3453 |  | 0.03511 | -0.027143
0.026191 | 0.66404 |  | 193.5622 |  | -0.0061817 | 0.0053039
0.026211 | 0.81123 |  | 179.256 |  | -0.046635 | 0.037095
0.02623 | 1.1073 |  | 177.9822 |  | -0.085333 | 0.06734
0.02625 | 0.93334 |  | 185.5329 |  | -0.12249 | 0.096415
0.02627 | 0.89182 |  | 170.9621 |  | -0.15817 | 0.12421
0.026289 | 0.96712 |  | 169.8348 |  | -0.1922 | 0.15063
0.026309 | 0.96891 |  | 171.0151 |  | -0.22344 | 0.17506
0.026328 | 1.1278 |  | 156.5038 |  | -0.25135 | 0.19678
0.026348 | 1.0237 |  | 161.6101 |  | -0.27454 | 0.21493
0.026367 | 0.966 |  | 162.9739 |  | -0.2924 | 0.22889
0.026387 | 1.1963 |  | 151.3642 |  | -0.30765 | 0.2403
0.026406 | 1.2963 |  | 146.7957 |  | -0.31919 | 0.24928
0.026426 | 1.3428 |  | 143.9863 |  | -0.32494 | 0.25394
0.026445 | 1.3638 |  | 144.5181 |  | -0.32622 | 0.25473
0.026465 | 1.4194 |  | 143.513 |  | -0.32215 | 0.25148
0.026484 | 1.4048 |  | 138.0899 |  | -0.31268 | 0.24394
0.026504 | 1.3432 |  | 129.1824 |  | -0.29969 | 0.23368
0.026523 | 1.5763 |  | 121.6799 |  | -0.28287 | 0.22036
0.026543 | 1.7488 |  | 122.7035 |  | -0.26125 | 0.20319
0.026562 | 1.7214 |  | 125.8693 |  | -0.23492 | 0.18251
0.026582 | 1.6189 |  | 127.0604 |  | -0.20516 | 0.15892
0.026602 | 1.5609 |  | 117.9932 |  | -0.17267 | 0.1332
0.026621 | 1.6454 |  | 104.397 |  | -0.13738 | 0.10543
0.026641 | 1.5918 |  | 101.1569 |  | -0.10035 | 0.076089
0.02666 | 1.5804 |  | 102.4238 |  | -0.061869 | 0.045657
0.02668 | 1.5537 |  | 106.0223 |  | -0.021783 | 0.014221
0.026699 | 1.3811 |  | 108.282 |  | 0.01846 | -0.017354
0.026719 | 1.3254 |  | 98.0249 |  | 0.058058 | -0.048489
0.026738 | 1.2465 |  | 83.9603 |  | 0.096852 | -0.078969
0.026758 | 1.1995 |  | 79.7823 |  | 0.13357 | -0.10782
0.026777 | 1.2146 |  | 82.2235 |  | 0.16832 | -0.13487
0.026797 | 1.1824 |  | 86.4999 |  | 0.20081 | -0.16021
0.026816 | 1.2633 |  | 84.6242 |  | 0.22996 | -0.18311
0.026836 | 1.325 |  | 77.1286 |  | 0.25668 | -0.20384
0.026855 | 1.2775 |  | 68.9991 |  | 0.27866 | -0.22107
0.026875 | 1.2125 |  | 59.5803 |  | 0.29494 | -0.23371
0.026895 | 1.1341 |  | 63.7851 |  | 0.30876 | -0.2441
0.026914 | 1.0579 |  | 67.0258 |  | 0.31801 | -0.25127
0.026934 | 0.95038 |  | 57.862 |  | 0.32134 | -0.25375
0.026953 | 0.85554 |  | 56.4554 |  | 0.32096 | -0.25321
0.026973 | 0.94725 |  | 47.8674 |  | 0.31548 | -0.24863
0.026992 | 1.0424 |  | 38.5702 |  | 0.3045 | -0.2397
0.027012 | 0.94706 |  | 45.7135 |  | 0.28974 | -0.22801
0.027031 | 0.84285 |  | 48.6636 |  | 0.27099 | -0.2131
0.027051 | 0.74866 |  | 40.4357 |  | 0.24766 | -0.19471
0.02707 | 0.66208 |  | 32.4755 |  | 0.21984 | -0.17283
0.02709 | 0.5954 |  | 25.9872 |  | 0.18858 | -0.14782
0.027109 | 0.51923 |  | 19.7948 |  | 0.15543 | -0.12148
0.027129 | 0.47482 |  | 24.2722 |  | 0.11967 | -0.093686
0.027148 | 0.41607 |  | 28.8328 |  | 0.081249 | -0.063673
0.027168 | 0.38628 |  | 18.9999 |  | 0.042392 | -0.032783
0.027187 | 0.44244 |  | 8.0133 |  | 0.0023651 | -0.0011988
0.027207 | 0.47576 |  | 5.8212 |  | -0.038658 | 0.030742
0.027227 | 0.46494 |  | 4.9292 |  | -0.07762 | 0.061095
0.027246 | 0.41419 |  | 2.8331 |  | -0.11494 | 0.0903
0.027266 | 0.35067 |  | 4.9425 |  | -0.15157 | 0.11899
0.027285 | 0.35187 |  | -2.9543 |  | -0.18633 | 0.14606
0.027305 | 0.26583 |  | -12.4198 |  | -0.21775 | 0.17064
0.027324 | 0.07742 |  | -12.7719 |  | -0.24544 | 0.19226
0.027344 | 0.034512 |  | -17.353 |  | -0.26969 | 0.21102
0.027363 | 0.041573 |  | -18.3684 |  | -0.28932 | 0.22643
0.027383 | -0.017118 |  | -20.3565 |  | -0.30482 | 0.23843
0.027402 | -0.030386 |  | -24.8207 |  | -0.31689 | 0.24763
0.027422 | -0.05093 |  | -26.9932 |  | -0.32408 | 0.25326
0.027441 | -0.081033 |  | -34.9259 |  | -0.32607 | 0.25482
0.027461 | -0.084991 |  | -38.5026 |  | -0.32315 | 0.25237
0.02748 | -0.097879 |  | -39.0135 |  | -0.31506 | 0.24581
0.0275 | -0.10376 |  | -42.4059 |  | -0.30254 | 0.23591
0.02752 | -0.11792 |  | -45.8997 |  | -0.2858 | 0.22274
0.027539 | -0.12567 |  | -50.6782 |  | -0.26495 | 0.20622
0.027559 | -0.13332 |  | -55.152 |  | -0.24086 | 0.18704
0.027578 | -0.14684 |  | -58.4996 |  | -0.21178 | 0.1643
0.027598 | -0.14478 |  | -61.5598 |  | -0.17865 | 0.13826
0.027617 | -0.15909 |  | -64.9508 |  | -0.14437 | 0.11092
0.027637 | -0.16825 |  | -67.6203 |  | -0.10757 | 0.081984
0.027656 | -0.17698 |  | -72.6345 |  | -0.069091 | 0.051672
0.027676 | -0.19444 |  | -75.9228 |  | -0.029697 | 0.020715
0.027695 | -0.20008 |  | -77.74 |  | 0.010953 | -0.011153
0.027715 | -0.21511 |  | -84.2084 |  | 0.05052 | -0.042491
0.027734 | -0.22444 |  | -87.4425 |  | 0.089153 | -0.07273
0.027754 | -0.22894 |  | -88.6477 |  | 0.12678 | -0.10223
0.027773 | -0.23914 |  | -92.6364 |  | 0.16177 | -0.12985
0.027793 | -0.24667 |  | -96.8199 |  | 0.19462 | -0.15544
0.027813 | -0.25511 |  | -99.4293 |  | 0.22522 | -0.17922
0.027832 | -0.26469 |  | -103.8068 |  | 0.25176 | -0.20003
0.027852 | -0.27862 |  | -109.6352 |  | 0.27398 | -0.2175
0.027871 | -0.28191 |  | -110.0554 |  | 0.29286 | -0.23192
0.027891 | -0.28718 |  | -113.0234 |  | 0.30692 | -0.24269
0.02791 | -0.3004 |  | -117.8651 |  | 0.31612 | -0.24978
0.02793 | -0.30643 |  | -119.7462 |  | 0.32127 | -0.25345
0.027949 | -0.31907 |  | -124.9004 |  | 0.32141 | -0.25344
0.027969 | -0.33151 |  | -129.557 |  | 0.31731 | -0.24987
0.027988 | -0.33895 |  | -132.021 |  | 0.30766 | -0.24205
0.028008 | -0.34374 |  | -133.9502 |  | 0.29276 | -0.23026
0.028027 | -0.35084 |  | -136.9287 |  | 0.27505 | -0.21594
0.028047 | -0.3634 |  | -141.1184 |  | 0.25253 | -0.19841
0.028066 | -0.37126 |  | -145.0216 |  | 0.22574 | -0.17736
0.028086 | -0.38263 |  | -149.6711 |  | 0.19584 | -0.15346
0.028105 | -0.39126 |  | -152.6361 |  | 0.16204 | -0.12689
0.028125 | -0.3934 |  | -154.5134 |  | 0.12621 | -0.098683
0.028145 | -0.40054 |  | -156.5688 |  | 0.089085 | -0.069474
0.028164 | -0.41005 |  | -160.3185 |  | 0.050355 | -0.039011
0.028184 | -0.42115 |  | -165.3725 |  | 0.010361 | -0.007516
0.028203 | -0.43296 |  | -169.6589 |  | -0.030449 | 0.024353
0.028223 | -0.44023 |  | -172.658 |  | -0.070504 | 0.055661
0.028242 | -0.44293 |  | -173.3876 |  | -0.10856 | 0.085578
0.028262 | -0.44961 |  | -176.1185 |  | -0.14476 | 0.1139
0.028281 | -0.46075 |  | -180.312 |  | -0.17934 | 0.14076
0.028301 | -0.4726 |  | -184.2514 |  | -0.21129 | 0.16579
0.02832 | -0.48448 |  | -189.0898 |  | -0.24024 | 0.18837
0.02834 | -0.49223 |  | -191.8464 |  | -0.26578 | 0.20812
0.028359 | -0.49467 |  | -192.7244 |  | -0.28625 | 0.22405
0.028379 | -0.49793 |  | -194.7076 |  | -0.30238 | 0.2363
0.028398 | -0.51092 |  | -199.4673 |  | -0.31503 | 0.24601
0.028418 | -0.52157 |  | -203.7505 |  | -0.32301 | 0.25234
0.028438 | -0.52758 |  | -207.2491 |  | -0.3263 | 0.25475
0.028457 | -0.53844 |  | -210.3955 |  | -0.3246 | 0.25344
0.028477 | -0.54178 |  | -210.9942 |  | -0.31707 | 0.24746
0.028496 | -0.54483 |  | -213.4643 |  | -0.30532 | 0.238
0.028516 | -0.55711 |  | -217.6753 |  | -0.28989 | 0.22588
0.028535 | -0.5685 |  | -221.3662 |  | -0.26973 | 0.20994
0.028555 | -0.57648 |  | -225.2603 |  | -0.24575 | 0.19099
0.028574 | -0.58123 |  | -227.7184 |  | -0.21789 | 0.16918
0.028594 | -0.58505 |  | -228.6806 |  | -0.1859 | 0.1438
0.028613 | -0.59126 |  | -230.7623 |  | -0.15143 | 0.11642
0.028633 | -0.60155 |  | -235.0065 |  | -0.11509 | 0.087865
0.028652 | -0.61196 |  | -238.508 |  | -0.076971 | 0.057803
0.028672 | -0.61977 |  | -242.0828 |  | -0.037489 | 0.026671
0.028691 | -0.62538 |  | -244.9672 |  | 0.0025234 | -0.0048863
0.028711 | -0.62693 |  | -245.1772 |  | 0.042287 | -0.036223
0.02873 | -0.6311 |  | -247.3646 |  | 0.081497 | -0.066879
0.02875 | -0.64255 |  | -251.7877 |  | 0.11933 | -0.096592
0.02877 | -0.65429 |  | -255.3836 |  | 0.15506 | -0.1247
0.028789 | -0.65933 |  | -257.9632 |  | 0.18819 | -0.15069
0.028809 | -0.66561 |  | -260.4304 |  | 0.21895 | -0.17462
0.028828 | -0.67181 |  | -262.0066 |  | 0.24686 | -0.19615
0.028848 | -0.674 |  | -263.4168 |  | 0.27007 | -0.21452
0.028867 | -0.68366 |  | -267.3247 |  | 0.28907 | -0.22934
0.028887 | -0.6943 |  | -271.0473 |  | 0.30449 | -0.24079
0.028906 | -0.69928 |  | -273.295 |  | 0.31486 | -0.24878
0.028926 | -0.70383 |  | -275.2856 |  | 0.32048 | -0.25313
0.028945 | -0.70848 |  | -277.1558 |  | 0.322 | -0.25417
0.028965 | -0.71329 |  | -279.3629 |  | 0.31855 | -0.25126
0.028984 | -0.72065 |  | -281.8591 |  | 0.30965 | -0.24391
0.029004 | -0.73116 |  | -285.2985 |  | 0.29615 | -0.2332
0.029023 | -0.73767 |  | -287.9956 |  | 0.27899 | -0.21951
0.029043 | -0.7402 |  | -289.5576 |  | 0.25772 | -0.20261
0.029063 | -0.74461 |  | -291.5601 |  | 0.23171 | -0.18218
0.029082 | -0.75213 |  | -293.6346 |  | 0.20174 | -0.15842
0.029102 | -0.75848 |  | -296.4438 |  | 0.169 | -0.1325
0.029121 | -0.76508 |  | -299.264 |  | 0.13375 | -0.10475
0.029141 | -0.77214 |  | -301.4097 |  | 0.096584 | -0.075569
0.02916 | -0.77564 |  | -303.5707 |  | 0.05834 | -0.045492
0.02918 | -0.78239 |  | -305.4848 |  | 0.018305 | -0.01407
0.029199 | -0.78922 |  | -307.2032 |  | -0.022676 | 0.018006
0.029219 | -0.79584 |  | -309.7781 |  | -0.062518 | 0.049364
0.029238 | -0.80277 |  | -312.856 |  | -0.10088 | 0.079485
0.029258 | -0.805 |  | -314.3905 |  | -0.13747 | 0.10797
0.029277 | -0.8115 |  | -315.9956 |  | -0.17261 | 0.1352
0.029297 | -0.81828 |  | -318.5572 |  | -0.20572 | 0.16114
0.029316 | -0.82108 |  | -320.2874 |  | -0.2349 | 0.18417
0.029336 | -0.82681 |  | -322.1893 |  | -0.26072 | 0.20406
0.029355 | -0.8316 |  | -324.7333 |  | -0.28236 | 0.22067
0.029375 | -0.83609 |  | -326.7377 |  | -0.29905 | 0.23366
0.029395 | -0.84276 |  | -328.2267 |  | -0.31323 | 0.24457
0.029414 | -0.8462 |  | -330.1632 |  | -0.32278 | 0.25203
0.029434 | -0.85048 |  | -332.222 |  | -0.32571 | 0.25424
0.029453 | -0.85871 |  | -334.072 |  | -0.32471 | 0.25317
0.029473 | -0.86373 |  | -335.9069 |  | -0.31896 | 0.24873
0.029492 | -0.86717 |  | -337.6984 |  | -0.30789 | 0.24018
0.029512 | -0.87291 |  | -339.7343 |  | -0.29362 | 0.22873
0.029531 | -0.87512 |  | -341.2921 |  | -0.27468 | 0.21376
0.029551 | -0.87696 |  | -342.917 |  | -0.25043 | 0.19473
0.02957 | -0.88282 |  | -345.1182 |  | -0.22313 | 0.17303
0.02959 | -0.88837 |  | -346.656 |  | -0.19263 | 0.14891
0.029609 | -0.89222 |  | -347.9022 |  | -0.159 | 0.12244
0.029629 | -0.89665 |  | -349.7453 |  | -0.12313 | 0.094193
0.029648 | -0.90506 |  | -351.866 |  | -0.084822 | 0.064103
0.029668 | -0.90777 |  | -353.3173 |  | -0.045431 | 0.032919
0.029687 | -0.90903 |  | -354.4814 |  | -0.0054942 | 0.0014033
0.029707 | -0.91719 |  | -356.0446 |  | 0.034859 | -0.030141
0.029727 | -0.91909 |  | -357.5267 |  | 0.073609 | -0.060645
0.029746 | -0.92163 |  | -358.9799 |  | 0.11109 | -0.09012
0.029766 | -0.92815 |  | -360.6538 |  | 0.14768 | -0.11869
0.029785 | -0.92829 |  | -362.3261 |  | 0.18162 | -0.14531
0.029805 | -0.93233 |  | -363.1685 |  | 0.21296 | -0.16987
0.029824 | -0.93984 |  | -364.0318 |  | 0.24151 | -0.19208
0.029844 | -0.94214 |  | -365.7258 |  | 0.26564 | -0.21089
0.029863 | -0.94502 |  | -367.1261 |  | 0.28498 | -0.22587
0.029883 | -0.94895 |  | -368.5236 |  | 0.30051 | -0.23766
0.029902 | -0.94941 |  | -369.8789 |  | 0.31277 | -0.24701
0.029922 | -0.95182 |  | -370.672 |  | 0.31993 | -0.25259
0.029941 | -0.95705 |  | -371.5773 |  | 0.32132 | -0.25359
0.029961 | -0.95874 |  | -372.8358 |  | 0.31892 | -0.25135
0.02998 | -0.96213 |  | -374.327 |  | 0.31138 | -0.24509
0.03 | -0.96944 |  | -375.5173 |  | 0.29812 | -0.2346
0.03002 | -0.97293 |  | -376.4623 |  | 0.28219 | -0.22187
0.030039 | -0.97189 |  | -377.2167 |  | 0.26215 | -0.20605
0.030059 | -0.97541 |  | -377.845 |  | 0.23628 | -0.18584
0.030078 | -0.97806 |  | -378.9729 |  | 0.20709 | -0.16257
0.030098 | -0.97916 |  | -380.0679 |  | 0.17521 | -0.13711
0.030117 | -0.98448 |  | -381.1424 |  | 0.14026 | -0.10966
0.030137 | -0.98464 |  | -382.0428 |  | 0.10357 | -0.081003
0.030156 | -0.98663 |  | -382.2805 |  | 0.065436 | -0.051021
0.030176 | -0.99257 |  | -382.9 |  | 0.025547 | -0.019525
0.030195 | -0.9911 |  | -384.0421 |  | -0.015035 | 0.01237
0.030215 | -0.99108 |  | -384.7751 |  | -0.055258 | 0.043805
0.030234 | -0.99827 |  | -385.3818 |  | -0.093912 | 0.073988
0.030254 | -1.0026 |  | -386.3132 |  | -0.13085 | 0.103
0.030273 | -0.99912 |  | -386.6072 |  | -0.16647 | 0.13096
0.030293 | -0.99392 |  | -386.7104 |  | -0.19944 | 0.15667
0.030312 | -0.99834 |  | -387.5594 |  | -0.22959 | 0.18007
0.030332 | -1.0046 |  | -388.2972 |  | -0.25654 | 0.20097
0.030352 | -1.0055 |  | -388.6264 |  | -0.27891 | 0.21846
0.030371 | -1.0127 |  | -389.2182 |  | -0.29687 | 0.2324
0.030391 | -1.0137 |  | -389.8745 |  | -0.31095 | 0.2431
0.03041 | -1.0063 |  | -389.6874 |  | -0.32098 | 0.25093
0.03043 | -1.0058 |  | -389.828 |  | -0.32601 | 0.25486
0.030449 | -1.0097 |  | -390.7 |  | -0.32597 | 0.2546
0.030469 | -1.0125 |  | -390.877 |  | -0.32114 | 0.25058
0.030488 | -1.0093 |  | -390.8009 |  | -0.31111 | 0.24263
0.030508 | -1.0105 |  | -391.0346 |  | -0.29673 | 0.23145
0.030527 | -1.0154 |  | -391.3173 |  | -0.27867 | 0.21715
0.030547 | -1.011 |  | -391.2707 |  | -0.25646 | 0.19949
0.030566 | -1.0138 |  | -391.1544 |  | -0.22981 | 0.17856
0.030586 | -1.0212 |  | -391.3575 |  | -0.19877 | 0.15412
0.030605 | -1.0185 |  | -391.4233 |  | -0.16515 | 0.12747
0.030625 | -1.0158 |  | -391.233 |  | -0.13032 | 0.099915
0.030645 | -1.0156 |  | -390.9717 |  | -0.092791 | 0.070525
0.030664 | -1.0144 |  | -391.272 |  | -0.053315 | 0.03947
0.030684 | -1.0131 |  | -391.1406 |  | -0.013864 | 0.008163
0.030703 | -1.0125 |  | -390.0645 |  | 0.026461 | -0.023508
0.030723 | -1.0133 |  | -390.0852 |  | 0.066349 | -0.054732
0.030742 | -1.0158 |  | -390.7299 |  | 0.1044 | -0.08464
0.030762 | -1.0129 |  | -390.183 |  | 0.1411 | -0.11349
0.030781 | -1.0086 |  | -389.3311 |  | 0.175 | -0.14016
0.030801 | -1.0121 |  | -389.2616 |  | 0.2067 | -0.16478
0.03082 | -1.0128 |  | -388.6446 |  | 0.23618 | -0.18761
0.03084 | -1.0094 |  | -387.6399 |  | 0.26106 | -0.20718
0.030859 | -1.0119 |  | -387.8575 |  | 0.28168 | -0.22337
0.030879 | -1.0127 |  | -387.8607 |  | 0.29854 | -0.23623
0.030898 | -1.0079 |  | -386.6446 |  | 0.31075 | -0.24541
0.030918 | -1.0063 |  | -385.7795 |  | 0.31855 | -0.2514
0.030937 | -1.0056 |  | -385.4692 |  | 0.32221 | -0.25407
0.030957 | -1.0039 |  | -384.4751 |  | 0.32035 | -0.25249
0.030977 | -1.0033 |  | -383.7972 |  | 0.31332 | -0.24674
0.030996 | -1.001 |  | -383.8226 |  | 0.30187 | -0.23731
0.031016 | -0.99662 |  | -382.8453 |  | 0.2858 | -0.22464
0.031035 | -0.99438 |  | -381.5626 |  | 0.26639 | -0.20939
0.031055 | -0.99252 |  | -380.8711 |  | 0.24248 | -0.19061
0.031074 | -0.98958 |  | -379.9066 |  | 0.21385 | -0.16807
0.031094 | -0.99038 |  | -379.1242 |  | 0.18215 | -0.14274
0.031113 | -0.987 |  | -378.8022 |  | 0.14708 | -0.11509
0.031133 | -0.98524 |  | -377.6192 |  | 0.11116 | -0.086907
0.031152 | -0.98467 |  | -376.5233 |  | 0.074438 | -0.057996
0.031172 | -0.97768 |  | -375.8189 |  | 0.034164 | -0.026531
0.031191 | -0.97611 |  | -374.1352 |  | -0.0069056 | 0.0058334
0.031211 | -0.97435 |  | -373.2418 |  | -0.046982 | 0.037402
0.03123 | -0.9715 |  | -373.2273 |  | -0.086355 | 0.068053
[5 empty] | -0.12328 | 0.09696
[5 empty] | -0.15858 | 0.12454
[5 empty] | -0.19285 | 0.15114
[5 empty] | -0.22378 | 0.17536
[5 empty] | -0.25123 | 0.19678
[5 empty] | -0.27481 | 0.21507
[5 empty] | -0.29315 | 0.22929
[5 empty] | -0.30773 | 0.24046
[5 empty] | -0.31886 | 0.24904
[5 empty] | -0.32519 | 0.25389
[5 empty] | -0.32668 | 0.25498
[5 empty] | -0.32269 | 0.25186
[5 empty] | -0.31298 | 0.24415
[5 empty] | -0.29914 | 0.23313
[5 empty] | -0.28224 | 0.21966
[5 empty] | -0.26111 | 0.20316
[5 empty] | -0.23537 | 0.18295
[5 empty] | -0.20586 | 0.15936
[5 empty] | -0.17237 | 0.13287
[5 empty] | -0.13643 | 0.10443
[5 empty] | -0.1 | 0.075631
[5 empty] | -0.062066 | 0.045958
[5 empty] | -0.02179 | 0.01437
[5 empty] | 0.018714 | -0.017684
[5 empty] | 0.058257 | -0.048941
[5 empty] | 0.097342 | -0.079368
[5 empty] | 0.1342 | -0.10807
[5 empty] | 0.16823 | -0.13494
[5 empty] | 0.20091 | -0.16063
[5 empty] | 0.23085 | -0.18392
[5 empty] | 0.25659 | -0.20398
[5 empty] | 0.27815 | -0.22079
[5 empty] | 0.29553 | -0.2341
[5 empty] | 0.30892 | -0.24435
[5 empty] | 0.31767 | -0.25105
[5 empty] | 0.32175 | -0.25397
[5 empty] | 0.32123 | -0.25329
[5 empty] | 0.31543 | -0.24851
[5 empty] | 0.3045 | -0.23978
[5 empty] | 0.28923 | -0.22749
[5 empty] | 0.27072 | -0.21271
[5 empty] | 0.24765 | -0.19487
[5 empty] | 0.21977 | -0.17292
[5 empty] | 0.18911 | -0.14828
[5 empty] | 0.15497 | -0.12142
[5 empty] | 0.11848 | -0.092896
[5 empty] | 0.081621 | -0.063819
[5 empty] | 0.042924 | -0.033378
[5 empty] | 0.0019294 | -0.0011481
[5 empty] | -0.039256 | 0.031172
[5 empty] | -0.078595 | 0.061997
[5 empty] | -0.11583 | 0.0912
[5 empty] | -0.15164 | 0.11907
[5 empty] | -0.18589 | 0.14574
[5 empty] | -0.21756 | 0.17063
[5 empty] | -0.24609 | 0.19283
[5 empty] | -0.27045 | 0.21165
[5 empty] | -0.28974 | 0.22664
[5 empty] | -0.30529 | 0.23856
[5 empty] | -0.31708 | 0.24764
[5 empty] | -0.3239 | 0.253
[5 empty] | -0.32635 | 0.25479
[5 empty] | -0.32391 | 0.25272
[5 empty] | -0.31561 | 0.24618
[5 empty] | -0.30281 | 0.23613
[5 empty] | -0.28568 | 0.22265
[5 empty] | -0.2648 | 0.20617
[5 empty] | -0.24136 | 0.18752
[5 empty] | -0.21217 | 0.16467
[5 empty] | -0.17852 | 0.13811
[5 empty] | -0.14439 | 0.11075
[5 empty] | -0.10734 | 0.081694
[5 empty] | -0.068671 | 0.051341
[5 empty] | -0.030217 | 0.021005
[5 empty] | 0.010261 | -0.010742
[5 empty] | 0.050801 | -0.042745
[5 empty] | 0.089547 | -0.073126
[5 empty] | 0.12665 | -0.10221
[5 empty] | 0.1616 | -0.12965
[5 empty] | 0.19461 | -0.15529
[5 empty] | 0.22487 | -0.17897
[5 empty] | 0.25109 | -0.19955
[5 empty] | 0.2739 | -0.21719
[5 empty] | 0.29261 | -0.23175
[5 empty] | 0.30614 | -0.24233
[5 empty] | 0.31603 | -0.24968
[5 empty] | 0.32136 | -0.25358
[5 empty] | 0.32126 | -0.25333
[5 empty] | 0.31675 | -0.2496
[5 empty] | 0.30689 | -0.24181
[5 empty] | 0.29274 | -0.23024
[5 empty] | 0.27463 | -0.21574
[5 empty] | 0.25175 | -0.19792
[5 empty] | 0.22557 | -0.17717
[5 empty] | 0.19553 | -0.15334
[5 empty] | 0.16167 | -0.12656
[5 empty] | 0.12615 | -0.098539
[5 empty] | 0.088821 | -0.069339
[5 empty] | 0.049502 | -0.038487
[5 empty] | 0.009681 | -0.0070339
[5 empty] | -0.030559 | 0.024582
[5 empty] | -0.070697 | 0.055873
[5 empty] | -0.10869 | 0.0856
[5 empty] | -0.14475 | 0.11385
[5 empty] | -0.17957 | 0.1409
[5 empty] | -0.212 | 0.1662
[5 empty] | -0.24084 | 0.18874
[5 empty] | -0.26572 | 0.20806
[5 empty] | -0.28631 | 0.22416
[5 empty] | -0.30228 | 0.23645
[5 empty] | -0.31493 | 0.246
[5 empty] | -0.32364 | 0.25275
[5 empty] | -0.32631 | 0.2548
[5 empty] | -0.32414 | 0.25309
[5 empty] | -0.31754 | 0.24772
[5 empty] | -0.30565 | 0.23818
[5 empty] | -0.28975 | 0.22576
[5 empty] | -0.27007 | 0.21019
[5 empty] | -0.2458 | 0.19097
[5 empty] | -0.21733 | 0.16862
[5 empty] | -0.18534 | 0.14329
[5 empty] | -0.15122 | 0.11623
[5 empty] | -0.11519 | 0.087919
[5 empty] | -0.076705 | 0.057698
[5 empty] | -0.03729 | 0.02656
[5 empty] | 0.0030418 | -0.0051319
[5 empty] | 0.043516 | -0.03692
[5 empty] | 0.082062 | -0.067267
[5 empty] | 0.11978 | -0.096797
[5 empty] | 0.15545 | -0.12488
[5 empty] | 0.18801 | -0.1504
[5 empty] | 0.21949 | -0.17481
[5 empty] | 0.24737 | -0.19671
[5 empty] | 0.27005 | -0.21459
[5 empty] | 0.28975 | -0.22966
[5 empty] | 0.30464 | -0.24089
[5 empty] | 0.31425 | -0.24838
[5 empty] | 0.32113 | -0.25359
[5 empty] | 0.32281 | -0.25464
[5 empty] | 0.31838 | -0.25104
[5 empty] | 0.30981 | -0.24402
[5 empty] | 0.29601 | -0.23303
[5 empty] | 0.27843 | -0.21902
[5 empty] | 0.25779 | -0.20265
[5 empty] | 0.23169 | -0.18222
[5 empty] | 0.20172 | -0.1584
[5 empty] | 0.16915 | -0.13253
[5 empty] | 0.1335 | -0.10458
[5 empty] | 0.096505 | -0.075484
[5 empty] | 0.058114 | -0.045295
[5 empty] | 0.017739 | -0.013615
[5 empty] | -0.02284 | 0.018328
[5 empty] | -0.062267 | 0.04933
[5 empty] | -0.10064 | 0.07925
[5 empty] | -0.13782 | 0.10828
[5 empty] | -0.17263 | 0.13562
[5 empty] | -0.20528 | 0.16099
[5 empty] | -0.23553 | 0.18438
[5 empty] | -0.26107 | 0.2044
[5 empty] | -0.28221 | 0.22094
[5 empty] | -0.29997 | 0.23448
[5 empty] | -0.31325 | 0.24464
[5 empty] | -0.32195 | 0.25141
[5 empty] | -0.32619 | 0.25461
[5 empty] | -0.32529 | 0.25389
[5 empty] | -0.31928 | 0.24908
[5 empty] | -0.30837 | 0.2404
[5 empty] | -0.29323 | 0.22846
[5 empty] | -0.27428 | 0.21333
[5 empty] | -0.25097 | 0.19503
[5 empty] | -0.22332 | 0.17342
[5 empty] | -0.19217 | 0.14862
[5 empty] | -0.15846 | 0.12186
[5 empty] | -0.12259 | 0.093664
[5 empty] | -0.084616 | 0.063753
[5 empty] | -0.04525 | 0.032734
[5 empty] | -0.0055406 | 0.0014182
[5 empty] | 0.034595 | -0.03016
[5 empty] | 0.074403 | -0.061337
[5 empty] | 0.11184 | -0.090895
[5 empty] | 0.14788 | -0.11904
[5 empty] | 0.18252 | -0.14589
[5 empty] | 0.21352 | -0.17034
[5 empty] | 0.24151 | -0.19219
[5 empty] | 0.26606 | -0.2112
[5 empty] | 0.28586 | -0.22654
[5 empty] | 0.30161 | -0.2386
[5 empty] | 0.31345 | -0.24776
[5 empty] | 0.3206 | -0.25326
[5 empty] | 0.32264 | -0.25456
[5 empty] | 0.3197 | -0.25202
[5 empty] | 0.31172 | -0.24563
[5 empty] | 0.29922 | -0.23553
[5 empty] | 0.2828 | -0.22245
[5 empty] | 0.26234 | -0.20629
[5 empty] | 0.23775 | -0.18674
[5 empty] | 0.20842 | -0.16364
[5 empty] | 0.17605 | -0.13802
[5 empty] | 0.14176 | -0.11096
[5 empty] | 0.10463 | -0.08197
[5 empty] | 0.066015 | -0.051487
[5 empty] | 0.026408 | -0.020197
[5 empty] | -0.01412 | 0.011571
[5 empty] | -0.054059 | 0.042775
[5 empty] | -0.092603 | 0.072913
[5 empty] | -0.12973 | 0.10208
[5 empty] | -0.16561 | 0.13003
[5 empty] | -0.19904 | 0.15605
[5 empty] | -0.22886 | 0.17939
[5 empty] | -0.25533 | 0.19991
[5 empty] | -0.27774 | 0.21736
[5 empty] | -0.29561 | 0.23127
[5 empty] | -0.30999 | 0.24229
[5 empty] | -0.32012 | 0.25013
[5 empty] | -0.32508 | 0.25389
[5 empty] | -0.32517 | 0.2539
[5 empty] | -0.31967 | 0.24957
[5 empty] | -0.3099 | 0.24168
[5 empty] | -0.2965 | 0.23099
[5 empty] | -0.27782 | 0.21642
[5 empty] | -0.25542 | 0.19874
[5 empty] | -0.22898 | 0.17789
[5 empty] | -0.19761 | 0.15312
[5 empty] | -0.16448 | 0.12663
[5 empty] | -0.12966 | 0.099274
[5 empty] | -0.092009 | 0.069913
[5 empty] | -0.053004 | 0.038991
[5 empty] | -0.012698 | 0.0071962
[5 empty] | 0.027891 | -0.02479
[5 empty] | 0.067186 | -0.055721
[5 empty] | 0.10537 | -0.085501
[5 empty] | 0.14144 | -0.11385
[5 empty] | 0.17562 | -0.14059
[5 empty] | 0.2081 | -0.16583
[5 empty] | 0.23676 | -0.18838
[5 empty] | 0.26187 | -0.20796
[5 empty] | 0.28316 | -0.22434
[5 empty] | 0.29924 | -0.23683
[5 empty] | 0.3112 | -0.24604
[5 empty] | 0.31933 | -0.25207
[5 empty] | 0.32281 | -0.25463
[5 empty] | 0.32138 | -0.25339
[5 empty] | 0.31446 | -0.24774
[5 empty] | 0.30231 | -0.23808
[5 empty] | 0.28651 | -0.22537
[5 empty] | 0.26666 | -0.20968
[5 empty] | 0.24281 | -0.19088
[5 empty] | 0.21546 | -0.16903
[5 empty] | 0.18317 | -0.14375
[5 empty] | 0.14814 | -0.11602
[5 empty] | 0.11211 | -0.087443
[5 empty] | 0.074115 | -0.0579
[5 empty] | 0.034962 | -0.027009
[5 empty] | -0.0057312 | 0.0049649
[5 empty] | -0.046305 | 0.036786
[5 empty] | -0.084639 | 0.066935
[5 empty] | -0.12237 | 0.096056
[5 empty] | -0.15835 | 0.12426
[5 empty] | -0.19145 | 0.15037
[5 empty] | -0.22318 | 0.17482
[5 empty] | -0.25114 | 0.19654
[5 empty] | -0.27338 | 0.21401
[5 empty] | -0.29194 | 0.22833
[5 empty] | -0.30719 | 0.23998
[5 empty] | -0.31825 | 0.24841
[5 empty] | -0.32424 | 0.2532
[5 empty] | -0.32502 | 0.25396
[5 empty] | -0.32127 | 0.25066
[5 empty] | -0.31234 | 0.2435
[5 empty] | -0.29851 | 0.23282
[5 empty] | -0.2812 | 0.219
[5 empty] | -0.25966 | 0.20198
[5 empty] | -0.23372 | 0.18155
[5 empty] | -0.2043 | 0.15815
[5 empty] | -0.17143 | 0.13226
[5 empty] | -0.13606 | 0.10441
[5 empty] | -0.098737 | 0.075053
[5 empty] | -0.060104 | 0.0445
[5 empty] | -0.020836 | 0.013448
[5 empty] | 0.019715 | -0.018241
[5 empty] | 0.059806 | -0.049862
[5 empty] | 0.097748 | -0.079851
[5 empty] | 0.1347 | -0.10869
[5 empty] | 0.16952 | -0.13589
[5 empty] | 0.20144 | -0.16076
[5 empty] | 0.23152 | -0.18416
[5 empty] | 0.25758 | -0.20472
[5 empty] | 0.27895 | -0.22131
[5 empty] | 0.29658 | -0.23465
[5 empty] | 0.30925 | -0.24452
[5 empty] | 0.31802 | -0.25124
[5 empty] | 0.32281 | -0.25475
[5 empty] | 0.32182 | -0.25393
[5 empty] | 0.31599 | -0.24902
[5 empty] | 0.30504 | -0.24013
[5 empty] | 0.28955 | -0.22769
[5 empty] | 0.27109 | -0.21304
[5 empty] | 0.2479 | -0.19508
[5 empty] | 0.22002 | -0.17301
[5 empty] | 0.18907 | -0.14833
[5 empty] | 0.15497 | -0.12142
[5 empty] | 0.11879 | -0.092982
[5 empty] | 0.081488 | -0.063737
[5 empty] | 0.042307 | -0.0329
[5 empty] | 0.0016645 | -0.00092636
[5 empty] | -0.038885 | 0.030833
[5 empty] | -0.078107 | 0.061577
[5 empty] | -0.11566 | 0.091
[5 empty] | -0.15178 | 0.1192
[5 empty] | -0.18585 | 0.14579
[5 empty] | -0.21725 | 0.17029
[5 empty] | -0.24565 | 0.1924
[5 empty] | -0.27008 | 0.2114
[5 empty] | -0.28963 | 0.22654
[5 empty] | -0.30487 | 0.23826
[5 empty] | -0.31653 | 0.24722
[5 empty] | -0.32371 | 0.25278
[5 empty] | -0.32577 | 0.25447
[5 empty] | -0.32304 | 0.25221
[5 empty] | -0.31514 | 0.24571
[5 empty] | -0.30208 | 0.23536
[5 empty] | -0.28504 | 0.22201
[5 empty] | -0.26462 | 0.20587
[5 empty] | -0.24014 | 0.18655
[5 empty] | -0.21122 | 0.16383
[5 empty] | -0.17847 | 0.13792
[5 empty] | -0.14322 | 0.10998
[5 empty] | -0.10651 | 0.081123
[5 empty] | -0.068326 | 0.051218
[5 empty] | -0.028948 | 0.020127
[5 empty] | 0.011213 | -0.0117
[5 empty] | 0.051648 | -0.043457
[5 empty] | 0.090753 | -0.074104
[5 empty] | 0.12751 | -0.10298
[5 empty] | 0.16226 | -0.13017
[5 empty] | 0.19517 | -0.15596
[5 empty] | 0.22558 | -0.17969
[5 empty] | 0.25236 | -0.20052
[5 empty] | 0.27505 | -0.21824
[5 empty] | 0.29357 | -0.23243
[5 empty] | 0.30719 | -0.2429
[5 empty] | 0.31639 | -0.25001
[5 empty] | 0.32155 | -0.25369
[5 empty] | 0.32184 | -0.25377
[5 empty] | 0.31747 | -0.25015
[5 empty] | 0.30811 | -0.24247
[5 empty] | 0.2934 | -0.23077
[5 empty] | 0.27462 | -0.21586
[5 empty] | 0.25239 | -0.19831
[5 empty] | 0.22595 | -0.17753
[5 empty] | 0.19574 | -0.15366
[5 empty] | 0.16236 | -0.12729
[5 empty] | 0.12611 | -0.098735
[5 empty] | 0.088777 | -0.069279
[5 empty] | 0.050137 | -0.038852
[5 empty] | 0.0096124 | -0.007075
[5 empty] | -0.030576 | 0.024568
[5 empty] | -0.069744 | 0.055324
[5 empty] | -0.10814 | 0.08529
[5 empty] | -0.14491 | 0.11399
[5 empty] | -0.17958 | 0.14097
[5 empty] | -0.21183 | 0.16614
[5 empty] | -0.24064 | 0.18864
[5 empty] | -0.26504 | 0.20763
[5 empty] | -0.28527 | 0.22339
[5 empty] | -0.30227 | 0.23629
[5 empty] | -0.31556 | 0.24653
[5 empty] | -0.32327 | 0.25275
[5 empty] | -0.32582 | 0.25443
[5 empty] | -0.32397 | 0.25279
[5 empty] | -0.31667 | 0.24714
[5 empty] | -0.30489 | 0.23784
[5 empty] | -0.28951 | 0.22575
[5 empty] | -0.26964 | 0.2099
[5 empty] | -0.24535 | 0.19078
[5 empty] | -0.21707 | 0.16868
[5 empty] | -0.18501 | 0.1432
[5 empty] | -0.15068 | 0.11597
[5 empty] | -0.11469 | 0.087618
[5 empty] | -0.076532 | 0.057639
[5 empty] | -0.037206 | 0.026673
[5 empty] | 0.0030048 | -0.0052
[5 empty] | 0.043477 | -0.037083
[5 empty] | 0.082367 | -0.067556
[5 empty] | 0.11955 | -0.096793
[5 empty] | 0.15495 | -0.12447
[5 empty] | 0.18853 | -0.15055
[5 empty] | 0.21963 | -0.17488
[5 empty] | 0.24704 | -0.1963
[5 empty] | 0.27058 | -0.21456
[5 empty] | 0.28935 | -0.22913
[5 empty] | 0.30389 | -0.24028
[5 empty] | 0.31511 | -0.2487
[5 empty] | 0.32114 | -0.25326
[5 empty] | 0.32167 | -0.25378
[5 empty] | 0.31813 | -0.25074
[5 empty] | 0.3095 | -0.24356
[5 empty] | 0.29565 | -0.23267
[5 empty] | 0.27853 | -0.21907
[5 empty] | 0.25714 | -0.20224
[5 empty] | 0.23107 | -0.1817
[5 empty] | 0.20145 | -0.15805
[5 empty] | 0.168 | -0.13177
[5 empty] | 0.13277 | -0.10397
[5 empty] | 0.096384 | -0.075178
[5 empty] | 0.05767 | -0.044819
[5 empty] | 0.017565 | -0.013197
[5 empty] | -0.023388 | 0.018891
[5 empty] | -0.063324 | 0.050183
[5 empty] | -0.10144 | 0.080022
[5 empty] | -0.13823 | 0.10867
[5 empty] | -0.17285 | 0.1357
[5 empty] | -0.20576 | 0.1612
[5 empty] | -0.2359 | 0.18468
[5 empty] | -0.26142 | 0.20472
[5 empty] | -0.28252 | 0.22112
[5 empty] | -0.2998 | 0.23426
[5 empty] | -0.3134 | 0.24461
[5 empty] | -0.32235 | 0.25181
[5 empty] | -0.32615 | 0.25474
[5 empty] | -0.32514 | 0.2538
[5 empty] | -0.31935 | 0.24923
[5 empty] | -0.30842 | 0.24055
[5 empty] | -0.29299 | 0.22838
[5 empty] | -0.27415 | 0.2133
[5 empty] | -0.25102 | 0.1951
[5 empty] | -0.22343 | 0.17354
[5 empty] | -0.19249 | 0.14893
[5 empty] | -0.15858 | 0.12201
[5 empty] | -0.12249 | 0.093512
[5 empty] | -0.084461 | 0.063669
[5 empty] | -0.045083 | 0.032679
[5 empty] | -0.005531 | 0.0012923
[5 empty] | 0.035186 | -0.030514
[5 empty] | 0.074979 | -0.061606
[5 empty] | 0.11187 | -0.09079
[5 empty] | 0.1483 | -0.11926
[5 empty] | 0.18268 | -0.14615
[5 empty] | 0.2134 | -0.17025
[5 empty] | 0.24175 | -0.19225
[5 empty] | 0.26599 | -0.21121
[5 empty] | 0.28578 | -0.22658
[5 empty] | 0.30197 | -0.23899
[5 empty] | 0.31352 | -0.24792
[5 empty] | 0.32057 | -0.25309
[5 empty] | 0.32261 | -0.2545
[5 empty] | 0.31894 | -0.25167
[5 empty] | 0.31153 | -0.24537