## EtaStar_Disp
η* 計算シート (変位入力版) Disp→Acc: a = -(2πf)²·d/1000
■ 入力パラメータ
サンプリング周波数 fs |  | Hz | A列全体平均から自動算出
データ点数 N |  | 点
加振周波数 f | 50 | Hz | 黄色: 加振周波数
粉体質量 m_p | 1.61 | g | 黄色: 粉体のみ(基準ジグなら 0)
容器質量 m_c | 2.1 | g | 黄色: 容器(ジグ)質量
合計質量 m_tot |  | g
角周波数 ω |  | rad/s
■ 使い方
1. 「TimeData」シート: A列=時刻[s], B列=力[N], C列=変位[mm] を貼り付け
2. 黄色セルに 加振周波数 f, 粉体質量 m_p, 容器質量 m_c を入力
3. ★ η* の行に答えが自動表示
※ 加速度は a = -(2πf)²·d/1000 でシート内部換算
■ 計算式
D(f) = Σ d[n]·exp(-j2πf·t[n]) ※d はmm単位の生DFT
X(f) = -(2πf)²·D/1000 ※加速度DFT [m/s²]
Y(f) = Σ F[n]·exp(-j2πf·t[n]) ※力DFT
η* = -2π·Im(X*·Y) / (m_tot · ¦X¦²) ※論文式(2)
■ 計算結果
項目 | 値 | 単位 | 備考
Re(D) [変位DFT, mm単位]
Im(D) [変位DFT, mm単位]
Re(Y) [力DFT]
Im(Y) [力DFT]
Re(X) [加速度DFT = -ω²·D/1000]
Im(X)
¦X¦² (加速度パワー)
Re(P_cross) = Re(X)·Re(Y)+Im(X)·Im(Y)
Im(P_cross) = Re(X)·Im(Y)-Im(X)·Re(Y)
A_disp (変位振幅) |  | mm
A_acc (加速度振幅) |  | m/s²
v_c,max (容器最大速度) |  | m/s
★ η* (Reduced Loss Factor) |  | - | 論文 式(2)
(検算) E_diss [J] |  | J
(検算) 基準KE ½·m_tot·v² [J] |  | J
(検算) E_diss / KE |  | - | η* と一致するはず

## EtaStar_Acc
η* 計算シート (加速度入力版) Acc 直接使用
■ 入力パラメータ
サンプリング周波数 fs |  | Hz | A列全体平均から自動算出
データ点数 N |  | 点
加振周波数 f | 1000 | Hz | 黄色: 加振周波数
粉体質量 m_p | 0.78 | g | 黄色: 粉体のみ(基準ジグなら 0)
容器質量 m_c | 0.88 | g | 黄色: 容器(ジグ)質量
合計質量 m_tot |  | g
角周波数 ω |  | rad/s
■ 使い方
1. 「TimeData」シート: A列=時刻[s], B列=力[N], D列=加速度[m/s²] を貼り付け
2. 黄色セルに 加振周波数 f, 粉体質量 m_p, 容器質量 m_c を入力
3. ★ η* の行に答えが自動表示
※ 加速度を直接使用(微分・変換なし)
■ 計算式
X(f) = Σ a[n]·exp(-j2πf·t[n]) ※加速度DFT [m/s²]
Y(f) = Σ F[n]·exp(-j2πf·t[n]) ※力DFT
η* = -2π·Im(X*·Y) / (m_tot · ¦X¦²) ※論文式(2)
■ 計算結果
項目 | 値 | 単位 | 備考
Re(Y) [力DFT]
Im(Y) [力DFT]
Re(X) [加速度DFT]
Im(X) [加速度DFT]
¦X¦² (加速度パワー)
Re(P_cross) = Re(X)·Re(Y)+Im(X)·Im(Y)
Im(P_cross) = Re(X)·Im(Y)-Im(X)·Re(Y)
A_acc (加速度振幅) |  | m/s²
v_c,max (容器最大速度) |  | m/s
★ η* (Reduced Loss Factor) |  | - | 論文 式(2)
(検算) E_diss [J] |  | J
(検算) 基準KE ½·m_tot·v² [J] |  | J
(検算) E_diss / KE |  | - | η* と一致するはず

## TimeData
時刻 t [s] | 力 F [N] | 変位 d [mm] ← Disp版で使う | 加速度 a [m/s²] ← Acc版で使う
0 | -0.48549 |  | -205.2935 | ← A: 時刻[s], B: 力[N] は両方で使用 | 0.29988 | -0.236
1.9531e-05 | -0.49019 |  | -204.6553 | ← C: 変位[mm] → EtaStar_Disp シート | 0.28336 | -0.22279
3.9063e-05 | -0.48796 |  | -200.72 | ← D: 加速度[m/s²] → EtaStar_Acc シート | 0.26342 | -0.20692
5.8594e-05 | -0.47815 |  | -193.56 | ※ どちらか片方のみ埋めればOK(使う方のシートで計算) | 0.23863 | -0.18741
7.8125e-05 | -0.46191 |  | -183.923 |  | 0.20914 | -0.16401
9.7656e-05 | -0.4392 |  | -171.3825 |  | 0.17738 | -0.1388
0.00011719 | -0.41142 |  | -156.2319 |  | 0.14286 | -0.11167
0.00013672 | -0.37855 |  | -138.644 |  | 0.10543 | -0.082425
0.00015625 | -0.34144 |  | -118.6962 |  | 0.067588 | -0.052527
0.00017578 | -0.30368 |  | -97.2362 |  | 0.028356 | -0.021652
0.00019531 | -0.26437 |  | -74.188 |  | -0.012634 | 0.010316
0.00021484 | -0.22032 |  | -49.8958 |  | -0.05252 | 0.041699
0.00023437 | -0.16881 |  | -25.2324 |  | -0.091279 | 0.072059
0.00025391 | -0.10797 |  | 0.059928 |  | -0.12917 | 0.10154
0.00027344 | -0.041308 |  | 25.4453 |  | -0.16467 | 0.1293
0.00029297 | 0.025434 |  | 50.1355 |  | -0.19745 | 0.15492
0.0003125 | 0.091018 |  | 74.1136 |  | -0.22773 | 0.17853
0.00033203 | 0.1567 |  | 96.5256 |  | -0.25454 | 0.19949
0.00035156 | 0.22299 |  | 117.2962 |  | -0.27725 | 0.2171
0.00037109 | 0.28871 |  | 136.8126 |  | -0.29603 | 0.23143
0.00039063 | 0.35 |  | 154.4303 |  | -0.31029 | 0.24245
0.00041016 | 0.40101 |  | 169.803 |  | -0.31986 | 0.24993
0.00042969 | 0.4362 |  | 182.2023 |  | -0.32511 | 0.25398
0.00044922 | 0.46068 |  | 191.4873 |  | -0.32545 | 0.2543
0.00046875 | 0.48327 |  | 198.4947 |  | -0.32072 | 0.25035
0.00048828 | 0.50003 |  | 202.6231 |  | -0.31145 | 0.24284
0.00050781 | 0.50848 |  | 203.9024 |  | -0.29741 | 0.23188
0.00052734 | 0.51035 |  | 202.6791 |  | -0.27917 | 0.21739
0.00054688 | 0.50406 |  | 197.5796 |  | -0.25722 | 0.20008
0.00056641 | 0.4903 |  | 189.0658 |  | -0.23028 | 0.17892
0.00058594 | 0.46924 |  | 178.344 |  | -0.19963 | 0.15465
0.00060547 | 0.44241 |  | 164.8769 |  | -0.16721 | 0.12898
0.000625 | 0.41066 |  | 148.9761 |  | -0.13183 | 0.10111
0.00064453 | 0.37104 |  | 130.6669 |  | -0.094003 | 0.071433
0.00066406 | 0.3247 |  | 109.8134 |  | -0.055219 | 0.040737
0.00068359 | 0.27445 |  | 87.5347 |  | -0.015514 | 0.0092554
0.00070312 | 0.22036 |  | 63.9464 |  | 0.024939 | -0.02229
0.00072266 | 0.16282 |  | 39.3782 |  | 0.064688 | -0.053567
0.00074219 | 0.10339 |  | 14.5893 |  | 0.10255 | -0.083583
0.00076172 | 0.042222 |  | -10.7928 |  | 0.13912 | -0.11203
0.00078125 | -0.020501 |  | -36.3489 |  | 0.17401 | -0.1393
0.00080078 | -0.082334 |  | -61.0041 |  | 0.20587 | -0.16433
0.00082031 | -0.14149 |  | -84.4046 |  | 0.23471 | -0.18674
0.00083984 | -0.19792 |  | -106.3945 |  | 0.26033 | -0.20677
0.00085938 | -0.25209 |  | -126.9415 |  | 0.28121 | -0.22304
0.00087891 | -0.30314 |  | -145.7934 |  | 0.29746 | -0.23559
0.00089844 | -0.34912 |  | -162.3748 |  | 0.31039 | -0.2455
0.00091797 | -0.38937 |  | -176.3973 |  | 0.31851 | -0.25154
0.0009375 | -0.42295 |  | -187.6096 |  | 0.32155 | -0.25374
0.00095703 | -0.44941 |  | -196.084 |  | 0.32042 | -0.2527
0.00097656 | -0.46981 |  | -202.0792 |  | 0.31362 | -0.24716
0.00099609 | -0.48367 |  | -205.1452 |  | 0.30184 | -0.23773
0.0010156 | -0.49006 |  | -204.9561 |  | 0.28639 | -0.22527
0.0010352 | -0.48893 |  | -201.6574 |  | 0.26678 | -0.2097
0.0010547 | -0.48064 |  | -195.3099 |  | 0.2431 | -0.19112
0.0010742 | -0.46559 |  | -185.9654 |  | 0.21516 | -0.16895
0.0010938 | -0.44408 |  | -173.904 |  | 0.18329 | -0.14375
0.0011133 | -0.41739 |  | -159.5199 |  | 0.14897 | -0.11675
0.0011328 | -0.38599 |  | -142.6021 |  | 0.11279 | -0.0883
0.0011523 | -0.34952 |  | -122.9297 |  | 0.074679 | -0.058432
0.0011719 | -0.31053 |  | -101.4691 |  | 0.035341 | -0.027324
0.0011914 | -0.27148 |  | -78.8887 |  | -0.0046991 | 0.0041526
0.0012109 | -0.22949 |  | -54.9127 |  | -0.045148 | 0.035578
0.0012305 | -0.17953 |  | -30.046 |  | -0.084764 | 0.066638
0.00125 | -0.12049 |  | -4.9788 |  | -0.12211 | 0.096026
0.0012695 | -0.055686 |  | 20.3302 |  | -0.15729 | 0.1236
0.0012891 | 0.010444 |  | 45.3 |  | -0.19153 | 0.15017
0.0013086 | 0.076262 |  | 69.2814 |  | -0.22271 | 0.17439
0.0013281 | 0.14256 |  | 92.0873 |  | -0.24959 | 0.19548
0.0013477 | 0.20944 |  | 113.2496 |  | -0.27382 | 0.21421
0.0013672 | 0.27592 |  | 133.0456 |  | -0.2929 | 0.2291
0.0013867 | 0.33907 |  | 151.2094 |  | -0.3071 | 0.24016
0.0014062 | 0.39197 |  | 166.6066 |  | -0.31878 | 0.24891
0.0014258 | 0.42959 |  | 179.657 |  | -0.325 | 0.25372
0.0014453 | 0.45666 |  | 190.06 |  | -0.32549 | 0.25412
0.0014648 | 0.47928 |  | 197.038 |  | -0.3221 | 0.25124
0.0014844 | 0.49669 |  | 201.7735 |  | -0.31362 | 0.24445
0.0015039 | 0.50764 |  | 204.0973 |  | -0.30022 | 0.23397
0.0015234 | 0.51067 |  | 202.9381 |  | -0.28316 | 0.22039
0.001543 | 0.50529 |  | 198.598 |  | -0.26147 | 0.20324
0.0015625 | 0.49347 |  | 191.0111 |  | -0.23577 | 0.18302
0.001582 | 0.47377 |  | 180.4221 |  | -0.20675 | 0.16006
0.0016016 | 0.44769 |  | 167.4622 |  | -0.17353 | 0.13402
0.0016211 | 0.41689 |  | 152.0968 |  | -0.1383 | 0.10613
0.0016406 | 0.37913 |  | 134.4164 |  | -0.10161 | 0.077019
0.0016602 | 0.33487 |  | 114.1674 |  | -0.062569 | 0.046403
0.0016797 | 0.28445 |  | 91.8119 |  | -0.022886 | 0.015151
0.0016992 | 0.23072 |  | 68.5985 |  | 0.017055 | -0.016294
0.0017188 | 0.17457 |  | 44.2734 |  | 0.056965 | -0.047582
0.0017383 | 0.11448 |  | 19.1223 |  | 0.095505 | -0.077909
0.0017578 | 0.053579 |  | -5.994 |  | 0.13248 | -0.1069
0.0017773 | -0.0082606 |  | -31.4091 |  | 0.16744 | -0.13422
0.0017969 | -0.070407 |  | -56.3474 |  | 0.19982 | -0.15961
0.0018164 | -0.13013 |  | -79.9665 |  | 0.22973 | -0.18292
0.0018359 | -0.18777 |  | -102.3716 |  | 0.25578 | -0.20332
0.0018555 | -0.24197 |  | -123.1132 |  | 0.27712 | -0.22008
0.001875 | -0.2933 |  | -142.269 |  | 0.29485 | -0.23353
0.0018945 | -0.34134 |  | -159.6134 |  | 0.30842 | -0.24382
0.0019141 | -0.38245 |  | -173.9642 |  | 0.31738 | -0.25085
0.0019336 | -0.41695 |  | -185.6052 |  | 0.32194 | -0.25424
0.0019531 | -0.44549 |  | -194.973 |  | 0.32145 | -0.2535
0.0019727 | -0.46679 |  | -201.2407 |  | 0.31562 | -0.24859
0.0019922 | -0.48143 |  | -204.762 |  | 0.30463 | -0.23978
0.0020117 | -0.48987 |  | -205.5732 |  | 0.28977 | -0.22804
0.0020313 | -0.49042 |  | -202.7581 |  | 0.27162 | -0.21358
0.0020508 | -0.48318 |  | -196.9081 |  | 0.24868 | -0.19542
0.0020703 | -0.46918 |  | -188.2169 |  | 0.22073 | -0.17346
0.0020898 | -0.4489 |  | -176.6516 |  | 0.18994 | -0.14896
0.0021094 | -0.42354 |  | -162.6591 |  | 0.15674 | -0.12272
0.0021289 | -0.39261 |  | -145.9923 |  | 0.12016 | -0.094303
0.0021484 | -0.35731 |  | -127.0117 |  | 0.082402 | -0.064465
0.002168 | -0.3201 |  | -106.0887 |  | 0.044081 | -0.034001
0.0021875 | -0.28057 |  | -83.4622 |  | 0.0033788 | -0.0022125
0.002207 | -0.23853 |  | -59.8657 |  | -0.03753 | 0.029843
0.0022266 | -0.19085 |  | -35.2316 |  | -0.076401 | 0.060404
0.0022461 | -0.13351 |  | -9.9363 |  | -0.11429 | 0.089998
0.0022656 | -0.069338 |  | 15.1498 |  | -0.15091 | 0.11856
0.0022852 | -0.0030261 |  | 40.2009 |  | -0.18446 | 0.14479
0.0023047 | 0.062899 |  | 64.5963 |  | -0.21564 | 0.16924
0.0023242 | 0.12838 |  | 87.497 |  | -0.245 | 0.192
0.0023437 | 0.1958 |  | 109.2066 |  | -0.26946 | 0.21103
0.0023633 | 0.26322 |  | 129.1842 |  | -0.28835 | 0.22591
0.0023828 | 0.32671 |  | 147.3405 |  | -0.30432 | 0.23796
0.0024023 | 0.38271 |  | 163.9016 |  | -0.3164 | 0.24714
0.0024219 | 0.42382 |  | 177.4451 |  | -0.32337 | 0.25264
0.0024414 | 0.45118 |  | 187.7841 |  | -0.32583 | 0.25437
0.0024609 | 0.4745 |  | 195.8104 |  | -0.3231 | 0.25217
0.0024805 | 0.49406 |  | 201.1462 |  | -0.31505 | 0.24574
0.0025 | 0.50626 |  | 203.6299 |  | -0.30263 | 0.23582
0.0025195 | 0.51072 |  | 203.4527 |  | -0.28656 | 0.2231
0.0025391 | 0.50694 |  | 199.8064 |  | -0.26606 | 0.20702
0.0025586 | 0.49641 |  | 192.5652 |  | -0.24078 | 0.18728
0.0025781 | 0.47818 |  | 182.6741 |  | -0.21188 | 0.16433
0.0025977 | 0.45314 |  | 170.2922 |  | -0.17973 | 0.1389
0.0026172 | 0.42414 |  | 155.4705 |  | -0.14536 | 0.1118
0.0026367 | 0.3879 |  | 138.1653 |  | -0.109 | 0.083137
0.0026563 | 0.34366 |  | 118.2573 |  | -0.07008 | 0.052576
0.0026758 | 0.29439 |  | 96.3857 |  | -0.03035 | 0.021085
0.0026953 | 0.24194 |  | 73.178 |  | 0.0096446 | -0.010415
0.0027148 | 0.18625 |  | 49.1252 |  | 0.049783 | -0.041734
0.0027344 | 0.12667 |  | 24.3218 |  | 0.088013 | -0.071989
0.0027539 | 0.06583 |  | -0.96936 |  | 0.12509 | -0.10114
0.0027734 | 0.0041851 |  | -26.3287 |  | 0.16139 | -0.12936
0.002793 | -0.058477 |  | -51.51 |  | 0.19413 | -0.15517
0.0028125 | -0.11882 |  | -75.3841 |  | 0.22376 | -0.17827
0.002832 | -0.17606 |  | -97.7884 |  | 0.25111 | -0.19944
0.0028516 | -0.23126 |  | -119.2225 |  | 0.27379 | -0.21731
0.0028711 | -0.28368 |  | -138.6987 |  | 0.29168 | -0.23103
0.0028906 | -0.33158 |  | -156.0397 |  | 0.30612 | -0.24198
0.0029102 | -0.37422 |  | -171.4145 |  | 0.31632 | -0.24982
0.0029297 | -0.41066 |  | -183.6492 |  | 0.32143 | -0.25349
0.0029492 | -0.43999 |  | -193.1206 |  | 0.32165 | -0.2535
0.0029688 | -0.463 |  | -200.3667 |  | 0.31753 | -0.24997
0.0029883 | -0.479 |  | -204.3269 |  | 0.30826 | -0.24241
0.0030078 | -0.48834 |  | -205.4499 |  | 0.29352 | -0.23095
0.0030273 | -0.49081 |  | -203.6439 |  | 0.27545 | -0.21656
0.0030469 | -0.48487 |  | -198.22 |  | 0.2536 | -0.19928
0.0030664 | -0.47267 |  | -190.1938 |  | 0.22655 | -0.17822
0.0030859 | -0.45379 |  | -179.248 |  | 0.19655 | -0.15442
0.0031055 | -0.42825 |  | -165.3709 |  | 0.16389 | -0.12847
0.003125 | -0.39909 |  | -149.613 |  | 0.12773 | -0.10001
0.0031445 | -0.365 |  | -131.1002 |  | 0.090437 | -0.070666
0.0031641 | -0.32683 |  | -110.1953 |  | 0.05152 | -0.04029
0.0031836 | -0.28765 |  | -88.1404 |  | 0.010829 | -0.0082176
0.0032031 | -0.2467 |  | -64.56 |  | -0.028786 | 0.023295
0.0032227 | -0.20065 |  | -40.0342 |  | -0.068473 | 0.05408
0.0032422 | -0.14532 |  | -15.1091 |  | -0.10731 | 0.08438
0.0032617 | -0.082057 |  | 10.207 |  | -0.14294 | 0.11258
0.0032812 | -0.016352 |  | 35.1883 |  | -0.17818 | 0.13987
0.0033008 | 0.049746 |  | 59.7918 |  | -0.21128 | 0.16575
0.0033203 | 0.11563 |  | 83.3596 |  | -0.23915 | 0.18761
0.0033398 | 0.18173 |  | 104.9601 |  | -0.26433 | 0.20678
0.0033594 | 0.24929 |  | 125.3158 |  | -0.28574 | 0.22343
0.0033789 | 0.315 |  | 144.1706 |  | -0.3018 | 0.23603
0.0033984 | 0.37195 |  | 160.5819 |  | -0.31497 | 0.24608
0.003418 | 0.41562 |  | 174.7996 |  | -0.32375 | 0.25288
0.0034375 | 0.44647 |  | 186.2337 |  | -0.32609 | 0.25468
0.003457 | 0.47037 |  | 194.5571 |  | -0.32403 | 0.25287
0.0034766 | 0.49065 |  | 200.3267 |  | -0.31751 | 0.24757
0.0034961 | 0.50379 |  | 203.221 |  | -0.30608 | 0.23864
0.0035156 | 0.5098 |  | 203.5664 |  | -0.29069 | 0.22652
0.0035352 | 0.50852 |  | 200.8696 |  | -0.27057 | 0.2107
0.0035547 | 0.49864 |  | 194.2218 |  | -0.2464 | 0.19172
0.0035742 | 0.48227 |  | 184.9841 |  | -0.21836 | 0.16949
0.0035938 | 0.4586 |  | 173.0916 |  | -0.18635 | 0.14423
0.0036133 | 0.42901 |  | 158.2716 |  | -0.15266 | 0.11749
0.0036328 | 0.39465 |  | 141.6475 |  | -0.11665 | 0.08898
0.0036523 | 0.35269 |  | 122.4425 |  | -0.077856 | 0.058548
0.0036719 | 0.30464 |  | 100.8068 |  | -0.038503 | 0.027413
0.0036914 | 0.25265 |  | 77.9899 |  | 0.0011976 | -0.0039374
0.0037109 | 0.1968 |  | 53.8958 |  | 0.041414 | -0.035409
0.0037305 | 0.13824 |  | 29.1 |  | 0.080556 | -0.066122
0.00375 | 0.077945 |  | 4.0194 |  | 0.11795 | -0.095589
0.0037695 | 0.01607 |  | -21.4667 |  | 0.15387 | -0.12375
0.0037891 | -0.045875 |  | -46.3833 |  | 0.18732 | -0.14981
0.0038086 | -0.10647 |  | -70.5602 |  | 0.21815 | -0.17382
0.0038281 | -0.16559 |  | -93.8315 |  | 0.24628 | -0.19579
0.0038477 | -0.22105 |  | -115.0698 |  | 0.26949 | -0.214
0.0038672 | -0.27356 |  | -134.9805 |  | 0.28825 | -0.22833
0.0038867 | -0.32346 |  | -153.2979 |  | 0.30391 | -0.24021
0.0039062 | -0.36678 |  | -168.5232 |  | 0.31459 | -0.24862
0.0039258 | -0.40358 |  | -181.2107 |  | 0.32062 | -0.25306
0.0039453 | -0.43439 |  | -191.4333 |  | 0.32265 | -0.25442
0.0039648 | -0.45928 |  | -199.1305 |  | 0.31877 | -0.2513
0.0039844 | -0.47755 |  | -204.102 |  | 0.30986 | -0.24395
0.0040039 | -0.48729 |  | -205.6366 |  | 0.29705 | -0.23383
0.0040234 | -0.4908 |  | -204.3031 |  | 0.27965 | -0.21999
0.004043 | -0.48734 |  | -199.7307 |  | 0.25826 | -0.20292
0.0040625 | -0.47534 |  | -191.8394 |  | 0.23276 | -0.18299
0.004082 | -0.45781 |  | -181.7041 |  | 0.20281 | -0.15942
0.0041016 | -0.43484 |  | -168.7499 |  | 0.17013 | -0.13348
0.0041211 | -0.4058 |  | -152.8867 |  | 0.1351 | -0.10581
0.0041406 | -0.37183 |  | -134.9283 |  | 0.09763 | -0.076355
0.0041602 | -0.33429 |  | -114.6082 |  | 0.059709 | -0.04632
0.0041797 | -0.29573 |  | -92.5304 |  | 0.020215 | -0.015379
0.0041992 | -0.25622 |  | -69.4876 |  | -0.021223 | 0.016901
0.0042188 | -0.21104 |  | -45.0726 |  | -0.060945 | 0.048276
0.0042383 | -0.15669 |  | -20.0402 |  | -0.099325 | 0.078221
0.0042578 | -0.094517 |  | 5.0721 |  | -0.13663 | 0.10731
0.0042773 | -0.02842 |  | 30.4909 |  | -0.17126 | 0.13441
0.0042969 | 0.037437 |  | 55.0823 |  | -0.20392 | 0.15976
0.0043164 | 0.1031 |  | 78.6109 |  | -0.23362 | 0.18308
0.0043359 | 0.17015 |  | 100.9482 |  | -0.25965 | 0.20324
0.0043555 | 0.23646 |  | 121.2219 |  | -0.28175 | 0.22032
0.004375 | 0.30091 |  | 140.2991 |  | -0.29862 | 0.23348
0.0043945 | 0.36131 |  | 157.891 |  | -0.31202 | 0.24361
0.0044141 | 0.40911 |  | 172.4445 |  | -0.32197 | 0.25135
0.0044336 | 0.44125 |  | 184.2143 |  | -0.32538 | 0.25421
0.0044531 | 0.4657 |  | 193.2058 |  | -0.32434 | 0.25325
0.0044727 | 0.48696 |  | 199.3577 |  | -0.31985 | 0.24945
0.0044922 | 0.50207 |  | 203.0259 |  | -0.30828 | 0.24049
0.0045117 | 0.50931 |  | 203.7609 |  | -0.29267 | 0.22829
0.0045312 | 0.50928 |  | 201.6714 |  | -0.27481 | 0.21394
0.0045508 | 0.50212 |  | 196.1954 |  | -0.25113 | 0.19534
0.0045703 | 0.48639 |  | 186.9642 |  | -0.22403 | 0.17391
0.0045898 | 0.46332 |  | 175.5009 |  | -0.19388 | 0.15001
0.0046094 | 0.43595 |  | 161.6898 |  | -0.15926 | 0.12277
0.0046289 | 0.40233 |  | 145.1132 |  | -0.12347 | 0.094209
0.0046484 | 0.36162 |  | 126.453 |  | -0.085788 | 0.064514
0.004668 | 0.31493 |  | 105.3853 |  | -0.046003 | 0.033332
0.0046875 | 0.26321 |  | 82.5543 |  | -0.0067036 | 0.0022932
0.004707 | 0.20845 |  | 58.8626 |  | 0.033416 | -0.029013
0.0047266 | 0.15013 |  | 34.1025 |  | 0.073421 | -0.060536
0.0047461 | 0.089772 |  | 8.9911 |  | 0.11102 | -0.090295
0.0047656 | 0.028875 |  | -16.2246 |  | 0.14744 | -0.1186
0.0047852 | -0.033714 |  | -41.6177 |  | 0.18154 | -0.14529
0.0048047 | -0.095137 |  | -65.9817 |  | 0.21244 | -0.16949
0.0048242 | -0.15368 |  | -89.1082 |  | 0.24142 | -0.192
0.0048437 | -0.21039 |  | -111.103 |  | 0.2658 | -0.21113
0.0048633 | -0.2637 |  | -131.164 |  | 0.28506 | -0.22603
0.0048828 | -0.31308 |  | -149.3839 |  | 0.30178 | -0.23855
0.0049023 | -0.35821 |  | -165.6366 |  | 0.3136 | -0.24778
0.0049219 | -0.3969 |  | -178.9561 |  | 0.32006 | -0.25298
0.0049414 | -0.42905 |  | -189.6175 |  | 0.32274 | -0.25462
0.0049609 | -0.45495 |  | -197.8972 |  | 0.32022 | -0.25231
0.0049805 | -0.47374 |  | -203.1215 |  | 0.31263 | -0.24623
0.005 | -0.48579 |  | -205.4686 |  | 0.30014 | -0.23631
0.0050195 | -0.49067 |  | -204.7289 |  | 0.2835 | -0.22306
0.0050391 | -0.48792 |  | -200.676 |  | 0.26368 | -0.2072
0.0050586 | -0.47865 |  | -193.8417 |  | 0.23876 | -0.18764
0.0050781 | -0.462 |  | -183.9074 |  | 0.2095 | -0.16453
0.0050977 | -0.43911 |  | -171.3507 |  | 0.17782 | -0.13922
0.0051172 | -0.41188 |  | -156.4208 |  | 0.14283 | -0.11173
0.0051367 | -0.37906 |  | -138.6534 |  | 0.10562 | -0.082589
0.0051563 | -0.34257 |  | -118.8645 |  | 0.067974 | -0.052842
0.0051758 | -0.30436 |  | -97.1863 |  | 0.028766 | -0.022061
0.0051953 | -0.26423 |  | -74.0608 |  | -0.012158 | 0.010018
0.0052148 | -0.22066 |  | -50.1777 |  | -0.052443 | 0.041704
0.0052344 | -0.16835 |  | -25.0778 |  | -0.091095 | 0.072023
0.0052539 | -0.10731 |  | 0.16872 |  | -0.12873 | 0.10139
0.0052734 | -0.042333 |  | 25.1732 |  | -0.16445 | 0.12916
0.005293 | 0.024156 |  | 50.3058 |  | -0.19711 | 0.15458
0.0053125 | 0.090365 |  | 73.9846 |  | -0.22727 | 0.17803
0.005332 | 0.15698 |  | 96.2348 |  | -0.25449 | 0.19924
0.0053516 | 0.2241 |  | 117.5039 |  | -0.27707 | 0.21705
0.0053711 | 0.28879 |  | 136.7709 |  | -0.29544 | 0.23116
0.0053906 | 0.34949 |  | 154.3834 |  | -0.31002 | 0.2421
0.0054102 | 0.40061 |  | 169.7133 |  | -0.31982 | 0.24974
0.0054297 | 0.43563 |  | 181.782 |  | -0.32477 | 0.25357
0.0054492 | 0.46071 |  | 191.5002 |  | -0.32501 | 0.25372
0.0054687 | 0.48335 |  | 198.4434 |  | -0.32024 | 0.25
0.0054883 | 0.49967 |  | 202.3285 |  | -0.31076 | 0.24241
0.0055078 | 0.50839 |  | 203.9242 |  | -0.29697 | 0.23153
0.0055273 | 0.5099 |  | 202.3618 |  | -0.27848 | 0.21708
0.0055469 | 0.50323 |  | 197.2093 |  | -0.25587 | 0.19917
0.0055664 | 0.49016 |  | 189.1071 |  | -0.22945 | 0.17821
0.0055859 | 0.46866 |  | 178.022 |  | -0.19902 | 0.15431
0.0056055 | 0.44144 |  | 164.4984 |  | -0.16602 | 0.12822
0.005625 | 0.41013 |  | 148.784 |  | -0.13096 | 0.10043
0.0056445 | 0.37018 |  | 130.2932 |  | -0.093364 | 0.070888
0.0056641 | 0.32419 |  | 109.6301 |  | -0.054021 | 0.039838
0.0056836 | 0.27383 |  | 87.2062 |  | -0.014155 | 0.0082389
0.0057031 | 0.21921 |  | 63.4641 |  | 0.02603 | -0.023347
0.0057227 | 0.16237 |  | 39.2747 |  | 0.065858 | -0.054496
0.0057422 | 0.10217 |  | 14.2136 |  | 0.10356 | -0.084098
0.0057617 | 0.040391 |  | -11.3413 |  | 0.13992 | -0.11257
0.0057812 | -0.021354 |  | -36.5237 |  | 0.17501 | -0.14009
0.0058008 | -0.08329 |  | -61.3177 |  | 0.2065 | -0.16492
0.0058203 | -0.14258 |  | -84.7801 |  | 0.23528 | -0.18724
0.0058398 | -0.19885 |  | -106.6252 |  | 0.26124 | -0.20737
0.0058594 | -0.25311 |  | -127.2821 |  | 0.2818 | -0.22347
0.0058789 | -0.30379 |  | -146.032 |  | 0.29839 | -0.23605
0.0058984 | -0.35002 |  | -162.6409 |  | 0.31154 | -0.24609
0.005918 | -0.39047 |  | -176.7575 |  | 0.31907 | -0.2519
0.0059375 | -0.42337 |  | -187.7527 |  | 0.32216 | -0.25404
0.005957 | -0.45017 |  | -196.3797 |  | 0.32109 | -0.25309
0.0059766 | -0.47063 |  | -202.3272 |  | 0.31446 | -0.24766
0.0059961 | -0.48363 |  | -205.0786 |  | 0.30292 | -0.23842
0.0060156 | -0.49069 |  | -205.3206 |  | 0.28729 | -0.226
0.0060352 | -0.49005 |  | -202.0573 |  | 0.26754 | -0.21032
0.0060547 | -0.48092 |  | -195.2273 |  | 0.24332 | -0.1914
0.0060742 | -0.46553 |  | -186.0005 |  | 0.21523 | -0.16912
0.0060938 | -0.44396 |  | -173.8983 |  | 0.18394 | -0.14422
0.0061133 | -0.41749 |  | -159.3536 |  | 0.14976 | -0.11736
0.0061328 | -0.38655 |  | -142.6076 |  | 0.11355 | -0.088808
0.0061523 | -0.35066 |  | -122.9481 |  | 0.075384 | -0.058657
0.0061719 | -0.31254 |  | -101.4621 |  | 0.035714 | -0.027406
0.0061914 | -0.27294 |  | -78.7285 |  | -0.0045874 | 0.0041979
0.0062109 | -0.22973 |  | -54.6497 |  | -0.044603 | 0.035562
0.0062305 | -0.1796 |  | -30.0545 |  | -0.083566 | 0.06608
0.00625 | -0.12021 |  | -4.9308 |  | -0.12122 | 0.095609
0.0062695 | -0.055484 |  | 20.4464 |  | -0.1573 | 0.1237
0.0062891 | 0.010229 |  | 45.335 |  | -0.19121 | 0.14993
0.0063086 | 0.076753 |  | 69.5539 |  | -0.2216 | 0.17374
0.0063281 | 0.1435 |  | 92.2289 |  | -0.2489 | 0.19492
0.0063477 | 0.21055 |  | 113.2929 |  | -0.27291 | 0.21348
0.0063672 | 0.27671 |  | 133.2574 |  | -0.2918 | 0.22814
0.0063867 | 0.33887 |  | 151.2194 |  | -0.30666 | 0.23949
0.0064062 | 0.39208 |  | 166.7368 |  | -0.31794 | 0.24836
0.0064258 | 0.42993 |  | 179.8036 |  | -0.32429 | 0.25328
0.0064453 | 0.45647 |  | 189.923 |  | -0.32513 | 0.25388
0.0064648 | 0.47994 |  | 197.4461 |  | -0.32081 | 0.25051
0.0064844 | 0.49787 |  | 202.1694 |  | -0.3124 | 0.24361
0.0065039 | 0.50765 |  | 203.7809 |  | -0.29934 | 0.23343
0.0065234 | 0.51066 |  | 203.0227 |  | -0.28156 | 0.2196
0.006543 | 0.50606 |  | 198.8299 |  | -0.26065 | 0.20279
0.0065625 | 0.49405 |  | 190.9208 |  | -0.23524 | 0.18271
0.006582 | 0.47446 |  | 180.7189 |  | -0.20485 | 0.15881
0.0066016 | 0.44827 |  | 167.6666 |  | -0.17243 | 0.13292
0.0066211 | 0.41723 |  | 152.0368 |  | -0.13795 | 0.10568
0.0066406 | 0.37952 |  | 134.4451 |  | -0.10044 | 0.076259
0.0066602 | 0.33471 |  | 114.129 |  | -0.061583 | 0.045644
0.0066797 | 0.28501 |  | 91.9195 |  | -0.021948 | 0.014441
0.0066992 | 0.23178 |  | 68.633 |  | 0.018275 | -0.017387
0.0067187 | 0.17484 |  | 44.2476 |  | 0.05805 | -0.048477
0.0067383 | 0.11523 |  | 19.3537 |  | 0.09654 | -0.078479
0.0067578 | 0.054277 |  | -5.9753 |  | 0.13307 | -0.10742
0.0067773 | -0.0081495 |  | -31.4835 |  | 0.1682 | -0.13478
0.0067969 | -0.069898 |  | -56.2016 |  | 0.20111 | -0.16034
0.0068164 | -0.12984 |  | -79.9271 |  | 0.23016 | -0.18315
0.0068359 | -0.18738 |  | -102.2936 |  | 0.2563 | -0.2035
0.0068555 | -0.24137 |  | -122.9827 |  | 0.27865 | -0.22109
0.006875 | -0.29341 |  | -142.3288 |  | 0.29553 | -0.23416
0.0068945 | -0.34105 |  | -159.4738 |  | 0.30856 | -0.24393
0.0069141 | -0.38185 |  | -173.8227 |  | 0.31806 | -0.25115
0.0069336 | -0.41659 |  | -185.5482 |  | 0.32243 | -0.25458
0.0069531 | -0.44453 |  | -194.5819 |  | 0.3215 | -0.25384
0.0069727 | -0.46669 |  | -201.2287 |  | 0.31574 | -0.24879
0.0069922 | -0.48176 |  | -204.8329 |  | 0.30529 | -0.24017
0.0070117 | -0.48879 |  | -205.1265 |  | 0.29033 | -0.22853
0.0070313 | -0.48974 |  | -202.6546 |  | 0.27117 | -0.21349
0.0070508 | -0.4829 |  | -196.7621 |  | 0.24864 | -0.19557
0.0070703 | -0.46835 |  | -187.7787 |  | 0.22169 | -0.1741
0.0070898 | -0.44853 |  | -176.6124 |  | 0.18948 | -0.14882
0.0071094 | -0.42304 |  | -162.4828 |  | 0.15594 | -0.12229
0.0071289 | -0.39185 |  | -145.6228 |  | 0.12098 | -0.094606
0.0071484 | -0.35668 |  | -126.8988 |  | 0.082177 | -0.064419
0.007168 | -0.31875 |  | -105.7508 |  | 0.042979 | -0.033492
0.0071875 | -0.27955 |  | -83.0332 |  | 0.0033979 | -0.0021979
0.007207 | -0.23865 |  | -59.6442 |  | -0.03755 | 0.029795
0.0072266 | -0.19044 |  | -35.0279 |  | -0.076683 | 0.06055
0.0072461 | -0.13228 |  | -9.8443 |  | -0.11441 | 0.090079
0.0072656 | -0.068181 |  | 15.4973 |  | -0.151 | 0.11858
0.0072852 | -0.0019899 |  | 40.6306 |  | -0.18496 | 0.14511
0.0073047 | 0.06371 |  | 64.7796 |  | -0.21714 | 0.17007
0.0073242 | 0.12959 |  | 87.9715 |  | -0.2455 | 0.19221
0.0073437 | 0.19697 |  | 109.3762 |  | -0.26885 | 0.21059
0.0073633 | 0.26272 |  | 129.06 |  | -0.28915 | 0.22608
0.0073828 | 0.32588 |  | 147.7419 |  | -0.30533 | 0.2384
0.0074023 | 0.38262 |  | 163.997 |  | -0.31718 | 0.24773
0.0074219 | 0.42389 |  | 177.348 |  | -0.3245 | 0.25343
0.0074414 | 0.45179 |  | 188.2628 |  | -0.32625 | 0.25474
0.0074609 | 0.47499 |  | 196.0243 |  | -0.32363 | 0.2525
0.0074805 | 0.49411 |  | 201.0391 |  | -0.31556 | 0.2461
0.0075 | 0.50622 |  | 203.6623 |  | -0.30287 | 0.2361
0.0075195 | 0.51062 |  | 203.3596 |  | -0.28727 | 0.22361
0.0075391 | 0.50744 |  | 199.9554 |  | -0.26653 | 0.20747
0.0075586 | 0.49667 |  | 192.7068 |  | -0.2412 | 0.18759
0.0075781 | 0.47765 |  | 182.4702 |  | -0.21247 | 0.16467
0.0075977 | 0.45299 |  | 170.3349 |  | -0.1798 | 0.13879
0.0076172 | 0.42367 |  | 155.2924 |  | -0.14512 | 0.11134
0.0076367 | 0.38677 |  | 137.7859 |  | -0.10929 | 0.083134
0.0076562 | 0.34355 |  | 118.3864 |  | -0.070905 | 0.052975
0.0076758 | 0.29506 |  | 96.4904 |  | -0.030903 | 0.021329
0.0076953 | 0.24167 |  | 73.0274 |  | 0.0096489 | -0.010577
0.0077148 | 0.1853 |  | 48.9349 |  | 0.049913 | -0.042096
0.0077344 | 0.12636 |  | 24.0974 |  | 0.088221 | -0.072186
0.0077539 | 0.065857 |  | -1.1173 |  | 0.12513 | -0.10111
0.0077734 | 0.0039786 |  | -26.4307 |  | 0.16031 | -0.12866
0.007793 | -0.058154 |  | -51.3763 |  | 0.19336 | -0.15446
0.0078125 | -0.11818 |  | -75.3062 |  | 0.22448 | -0.17867
0.007832 | -0.1766 |  | -98.1369 |  | 0.25134 | -0.1998
0.0078516 | -0.23209 |  | -119.2666 |  | 0.27345 | -0.21712
0.0078711 | -0.28351 |  | -138.5863 |  | 0.2917 | -0.23099
0.0078906 | -0.33185 |  | -156.2942 |  | 0.30581 | -0.2418
0.0079102 | -0.37479 |  | -171.3694 |  | 0.31605 | -0.24982
0.0079297 | -0.41031 |  | -183.4023 |  | 0.32147 | -0.25393
0.0079492 | -0.43944 |  | -193.0279 |  | 0.32171 | -0.25392
0.0079688 | -0.46296 |  | -200.268 |  | 0.31758 | -0.25029
0.0079883 | -0.47974 |  | -204.5117 |  | 0.30727 | -0.24207
0.0080078 | -0.48854 |  | -205.5385 |  | 0.29247 | -0.23022
0.0080273 | -0.49003 |  | -203.3965 |  | 0.27593 | -0.21669
0.0080469 | -0.48476 |  | -198.1609 |  | 0.25378 | -0.19944
0.0080664 | -0.472 |  | -189.8974 |  | 0.22626 | -0.17788
0.0080859 | -0.45257 |  | -178.9181 |  | 0.1967 | -0.15414
0.0081055 | -0.42859 |  | -165.6233 |  | 0.16329 | -0.1278
0.008125 | -0.39901 |  | -149.4546 |  | 0.12704 | -0.099471
0.0081445 | -0.36393 |  | -130.7352 |  | 0.090067 | -0.070413
0.0081641 | -0.32668 |  | -110.1914 |  | 0.051301 | -0.039908
0.0081836 | -0.28805 |  | -87.7264 |  | 0.011116 | -0.0083231
0.0082031 | -0.24729 |  | -64.3533 |  | -0.029625 | 0.023574
0.0082227 | -0.20019 |  | -40.0249 |  | -0.069456 | 0.054779
0.0082422 | -0.14296 |  | -14.6964 |  | -0.10715 | 0.084464
0.0082617 | -0.079632 |  | 10.2813 |  | -0.14387 | 0.11315
0.0082813 | -0.014428 |  | 35.4769 |  | -0.17864 | 0.14018
0.0083008 | 0.051026 |  | 60.355 |  | -0.21011 | 0.16485
0.0083203 | 0.11553 |  | 83.3053 |  | -0.23975 | 0.18785
0.0083398 | 0.18136 |  | 105.0589 |  | -0.26549 | 0.20789
0.0083594 | 0.24915 |  | 125.5282 |  | -0.2855 | 0.22365
0.0083789 | 0.31421 |  | 144.0082 |  | -0.30219 | 0.23631
0.0083984 | 0.37254 |  | 160.8932 |  | -0.31494 | 0.24603
0.008418 | 0.41764 |  | 175.2722 |  | -0.32292 | 0.25229
0.0084375 | 0.44701 |  | 186.3312 |  | -0.32625 | 0.25485
0.008457 | 0.47063 |  | 194.7376 |  | -0.3241 | 0.25319
0.0084766 | 0.49078 |  | 200.3064 |  | -0.31783 | 0.24803
0.0084961 | 0.5038 |  | 203.1941 |  | -0.30644 | 0.239
0.0085156 | 0.51077 |  | 203.9106 |  | -0.28974 | 0.22586
0.0085352 | 0.50887 |  | 201.0669 |  | -0.27067 | 0.21062
0.0085547 | 0.49943 |  | 194.4213 |  | -0.24685 | 0.19207
0.0085742 | 0.48258 |  | 184.9298 |  | -0.21766 | 0.16913
0.0085938 | 0.45754 |  | 172.6869 |  | -0.18685 | 0.1444
0.0086133 | 0.42977 |  | 158.4358 |  | -0.15293 | 0.11767
0.0086328 | 0.39577 |  | 141.8793 |  | -0.11587 | 0.08858
0.0086523 | 0.35291 |  | 122.3677 |  | -0.078088 | 0.058691
0.0086719 | 0.30501 |  | 100.8632 |  | -0.03855 | 0.027529
0.0086914 | 0.25269 |  | 77.8403 |  | 0.0018343 | -0.0043221
0.0087109 | 0.19706 |  | 53.8147 |  | 0.041869 | -0.035652
0.0087305 | 0.13847 |  | 29.2033 |  | 0.081172 | -0.06638
0.00875 | 0.077955 |  | 3.8783 |  | 0.11829 | -0.095746
0.0087695 | 0.016682 |  | -21.4199 |  | 0.15404 | -0.1237
0.0087891 | -0.045555 |  | -46.3753 |  | 0.18813 | -0.15019
0.0088086 | -0.1068 |  | -70.758 |  | 0.21863 | -0.17419
0.0088281 | -0.16515 |  | -93.6453 |  | 0.24606 | -0.19563
0.0088477 | -0.22064 |  | -115.0969 |  | 0.27013 | -0.21428
0.0088672 | -0.27371 |  | -135.0606 |  | 0.28919 | -0.22904
0.0088867 | -0.32281 |  | -152.8834 |  | 0.30391 | -0.2403
0.0089062 | -0.36633 |  | -168.4491 |  | 0.31488 | -0.24868
0.0089258 | -0.4036 |  | -181.237 |  | 0.32107 | -0.25333
0.0089453 | -0.43428 |  | -191.3312 |  | 0.32254 | -0.25425
0.0089648 | -0.45936 |  | -199.2036 |  | 0.31903 | -0.25137
0.0089844 | -0.4768 |  | -203.8226 |  | 0.31003 | -0.24411
0.0090039 | -0.48651 |  | -205.336 |  | 0.29665 | -0.2334
0.0090234 | -0.49041 |  | -204.1741 |  | 0.27942 | -0.21969
0.009043 | -0.48635 |  | -199.4338 |  | 0.25835 | -0.20295
0.0090625 | -0.47496 |  | -191.7771 |  | 0.23298 | -0.18299
0.009082 | -0.4573 |  | -181.4932 |  | 0.20306 | -0.15941
0.0091016 | -0.43338 |  | -168.254 |  | 0.17005 | -0.13319
0.0091211 | -0.40495 |  | -152.7369 |  | 0.13495 | -0.10544
0.0091406 | -0.37122 |  | -134.6139 |  | 0.097989 | -0.076514
0.0091602 | -0.33398 |  | -114.2039 |  | 0.059349 | -0.046302
0.0091797 | -0.29587 |  | -92.465 |  | 0.019619 | -0.01505
0.0091992 | -0.25526 |  | -69.1158 |  | -0.020414 | 0.016523
0.0092187 | -0.20972 |  | -44.716 |  | -0.061053 | 0.048254
0.0092383 | -0.15521 |  | -19.8954 |  | -0.10043 | 0.078944
0.0092578 | -0.091909 |  | 5.496 |  | -0.13636 | 0.10731
0.0092773 | -0.026933 |  | 30.6841 |  | -0.17092 | 0.13423
0.0092969 | 0.036861 |  | 55.2862 |  | -0.20421 | 0.15999
0.0093164 | 0.10208 |  | 79.0229 |  | -0.23378 | 0.18327
0.0093359 | 0.16896 |  | 100.9459 |  | -0.25987 | 0.20356
0.0093555 | 0.23616 |  | 121.5591 |  | -0.28193 | 0.22065
0.009375 | 0.30225 |  | 140.8235 |  | -0.29918 | 0.23399
0.0093945 | 0.3626 |  | 157.7804 |  | -0.31232 | 0.24406
0.0094141 | 0.40997 |  | 172.6476 |  | -0.32101 | 0.25091
0.0094336 | 0.44173 |  | 184.505 |  | -0.3256 | 0.25421
0.0094531 | 0.46576 |  | 193.0935 |  | -0.32543 | 0.25403
0.0094727 | 0.48764 |  | 199.5627 |  | -0.31905 | 0.24927
0.0094922 | 0.50242 |  | 203.1237 |  | -0.30846 | 0.24056
0.0095117 | 0.50971 |  | 203.8659 |  | -0.29386 | 0.22887
0.0095312 | 0.51029 |  | 202.0297 |  | -0.27404 | 0.21339
0.0095508 | 0.50199 |  | 196.073 |  | -0.25101 | 0.19511
0.0095703 | 0.48623 |  | 186.8777 |  | -0.22447 | 0.17418
0.0095898 | 0.46354 |  | 175.5506 |  | -0.19351 | 0.14965
0.0096094 | 0.43603 |  | 161.5979 |  | -0.15969 | 0.12288
0.0096289 | 0.40324 |  | 145.4328 |  | -0.12339 | 0.094522
0.0096484 | 0.36194 |  | 126.6241 |  | -0.085292 | 0.064419
0.009668 | 0.31447 |  | 105.2217 |  | -0.045961 | 0.033391
0.0096875 | 0.26337 |  | 82.5599 |  | -0.0060221 | 0.0020646
0.009707 | 0.20857 |  | 58.7254 |  | 0.033034 | -0.028839
0.0097266 | 0.15057 |  | 34.1377 |  | 0.072577 | -0.05967
0.0097461 | 0.090836 |  | 9.2925 |  | 0.11166 | -0.090444
0.0097656 | 0.029311 |  | -16.1931 |  | 0.14716 | -0.11868
0.0097852 | -0.033468 |  | -41.5586 |  | 0.18112 | -0.14474
0.0098047 | -0.094829 |  | -65.9954 |  | 0.2129 | -0.16973
0.0098242 | -0.15374 |  | -89.2502 |  | 0.2404 | -0.19152
0.0098438 | -0.20968 |  | -110.8284 |  | 0.26526 | -0.21063
0.0098633 | -0.26319 |  | -131.0415 |  | 0.28557 | -0.22664
0.0098828 | -0.31352 |  | -149.5036 |  | 0.30084 | -0.23813
0.0099023 | -0.35803 |  | -165.4333 |  | 0.31299 | -0.24729
0.0099219 | -0.39701 |  | -179.0683 |  | 0.32012 | -0.25306
0.0099414 | -0.42941 |  | -189.7805 |  | 0.32226 | -0.25424
0.0099609 | -0.45464 |  | -197.6217 |  | 0.31979 | -0.25209
0.0099805 | -0.4737 |  | -203.0552 |  | 0.31155 | -0.24549
0.01 | -0.48523 |  | -205.2662 |  | 0.29953 | -0.23556
0.01002 | -0.48991 |  | -204.4369 |  | 0.28398 | -0.22326
0.010039 | -0.48813 |  | -200.7108 |  | 0.263 | -0.20673
0.010059 | -0.47829 |  | -193.5978 |  | 0.23786 | -0.18678
0.010078 | -0.46117 |  | -183.604 |  | 0.20897 | -0.16405
0.010098 | -0.43848 |  | -171.098 |  | 0.17646 | -0.13842
0.010117 | -0.41084 |  | -155.9988 |  | 0.14226 | -0.11157
0.010137 | -0.37849 |  | -138.4913 |  | 0.10577 | -0.083045
0.010156 | -0.3419 |  | -118.5497 |  | 0.067103 | -0.052483
0.010176 | -0.30338 |  | -96.748 |  | 0.027467 | -0.021313
0.010195 | -0.2643 |  | -73.9847 |  | -0.013611 | 0.01083
0.010215 | -0.2197 |  | -49.788 |  | -0.053742 | 0.042491
0.010234 | -0.16608 |  | -24.6946 |  | -0.091994 | 0.072395
0.010254 | -0.10582 |  | 0.24521 |  | -0.12919 | 0.10162
0.010273 | -0.041254 |  | 25.6428 |  | -0.16408 | 0.12905
0.010293 | 0.024214 |  | 50.5046 |  | -0.19782 | 0.15505
0.010313 | 0.089218 |  | 74.0553 |  | -0.22896 | 0.17941
0.010332 | 0.15598 |  | 96.7386 |  | -0.25506 | 0.19976
0.010352 | 0.22361 |  | 117.6034 |  | -0.27774 | 0.2172
0.010371 | 0.29005 |  | 136.9342 |  | -0.29596 | 0.23143
0.010391 | 0.35212 |  | 154.7103 |  | -0.30947 | 0.24172
0.01041 | 0.40127 |  | 169.5819 |  | -0.32011 | 0.24986
0.01043 | 0.43507 |  | 181.9448 |  | -0.32556 | 0.25411
0.010449 | 0.46119 |  | 191.6726 |  | -0.32543 | 0.25397
0.010469 | 0.48343 |  | 198.3329 |  | -0.32114 | 0.25059
0.010488 | 0.49981 |  | 202.5641 |  | -0.31075 | 0.24224
0.010508 | 0.50876 |  | 204.0298 |  | -0.29639 | 0.23069
0.010527 | 0.50974 |  | 202.36 |  | -0.27929 | 0.21724
0.010547 | 0.5035 |  | 197.3456 |  | -0.2565 | 0.19955
0.010566 | 0.48955 |  | 188.9093 |  | -0.23008 | 0.17874
0.010586 | 0.46794 |  | 177.9635 |  | -0.20028 | 0.15514
0.010605 | 0.44152 |  | 164.5225 |  | -0.16614 | 0.12817
0.010625 | 0.40923 |  | 148.5278 |  | -0.13067 | 0.10017
0.010645 | 0.37002 |  | 130.4114 |  | -0.09366 | 0.070885
0.010664 | 0.32439 |  | 109.6728 |  | -0.05466 | 0.040118
0.010684 | 0.27302 |  | 86.9483 |  | -0.014816 | 0.0089375
0.010703 | 0.21894 |  | 63.4166 |  | 0.025861 | -0.02314
0.010723 | 0.16169 |  | 38.9433 |  | 0.065346 | -0.054283
0.010742 | 0.10184 |  | 14.0146 |  | 0.10314 | -0.08391
0.010762 | 0.041055 |  | -11.1628 |  | 0.14016 | -0.11292
0.010781 | -0.021847 |  | -36.8101 |  | 0.17427 | -0.13962
0.010801 | -0.083561 |  | -61.4208 |  | 0.20555 | -0.16429
0.01082 | -0.14238 |  | -84.6583 |  | 0.23518 | -0.18725
0.01084 | -0.19967 |  | -107.022 |  | 0.26055 | -0.20678
0.010859 | -0.25341 |  | -127.3614 |  | 0.28116 | -0.223
0.010879 | -0.3038 |  | -145.8849 |  | 0.29812 | -0.23599
0.010898 | -0.35045 |  | -162.8419 |  | 0.3105 | -0.24547
0.010918 | -0.39038 |  | -176.7563 |  | 0.31859 | -0.2517
0.010937 | -0.42332 |  | -187.6595 |  | 0.32196 | -0.25386
0.010957 | -0.45003 |  | -196.346 |  | 0.32003 | -0.25218
0.010977 | -0.47061 |  | -202.3932 |  | 0.3137 | -0.2471
0.010996 | -0.48426 |  | -205.3294 |  | 0.30213 | -0.23785
0.011016 | -0.49028 |  | -205.1274 |  | 0.28634 | -0.22531
0.011035 | -0.48901 |  | -201.8157 |  | 0.26704 | -0.20992
0.011055 | -0.48079 |  | -195.3769 |  | 0.24262 | -0.19077
0.011074 | -0.46518 |  | -185.8156 |  | 0.2146 | -0.16864
0.011094 | -0.44341 |  | -173.8542 |  | 0.18337 | -0.14388
0.011113 | -0.41733 |  | -159.575 |  | 0.14872 | -0.11652
0.011133 | -0.38549 |  | -142.2411 |  | 0.11255 | -0.087967
0.011152 | -0.34926 |  | -122.6884 |  | 0.07467 | -0.058271
0.011172 | -0.31188 |  | -101.4849 |  | 0.034899 | -0.02705
0.011191 | -0.2726 |  | -78.5191 |  | -0.0053208 | 0.0046673
0.011211 | -0.22956 |  | -54.6296 |  | -0.04573 | 0.036416
0.01123 | -0.17867 |  | -29.9308 |  | -0.085233 | 0.067279
0.01125 | -0.11858 |  | -4.799 |  | -0.1221 | 0.096147
0.01127 | -0.054182 |  | 20.2928 |  | -0.15784 | 0.12404
0.011289 | 0.011794 |  | 45.5669 |  | -0.19191 | 0.15054
0.011309 | 0.077294 |  | 69.7116 |  | -0.22276 | 0.17467
0.011328 | 0.14209 |  | 92.1061 |  | -0.25081 | 0.1965
0.011348 | 0.20963 |  | 113.4728 |  | -0.27361 | 0.21427
0.011367 | 0.27695 |  | 133.104 |  | -0.29229 | 0.22862
0.011387 | 0.3393 |  | 150.924 |  | -0.3083 | 0.2407
0.011406 | 0.39281 |  | 167.0696 |  | -0.31881 | 0.24896
0.011426 | 0.43036 |  | 179.9761 |  | -0.32488 | 0.25377
0.011445 | 0.45626 |  | 189.7211 |  | -0.3264 | 0.25482
0.011465 | 0.47928 |  | 197.2209 |  | -0.32181 | 0.25117
0.011484 | 0.49681 |  | 201.8849 |  | -0.31309 | 0.24427
0.011504 | 0.50749 |  | 203.8279 |  | -0.3003 | 0.23412
0.011523 | 0.51071 |  | 203.0002 |  | -0.28285 | 0.22043
0.011543 | 0.50508 |  | 198.6007 |  | -0.26147 | 0.20361
0.011562 | 0.49317 |  | 190.9118 |  | -0.23559 | 0.18302
0.011582 | 0.47311 |  | 180.2415 |  | -0.20605 | 0.15961
0.011602 | 0.4467 |  | 167.1699 |  | -0.17347 | 0.13396
0.011621 | 0.41679 |  | 152.1233 |  | -0.13771 | 0.10583
0.011641 | 0.3789 |  | 134.2228 |  | -0.10124 | 0.077006
0.01166 | 0.33386 |  | 113.9076 |  | -0.063183 | 0.046882
0.01168 | 0.28415 |  | 91.8797 |  | -0.022432 | 0.014857
0.011699 | 0.23025 |  | 68.1837 |  | 0.017502 | -0.016592
0.011719 | 0.17359 |  | 43.9258 |  | 0.057212 | -0.047784
0.011738 | 0.11375 |  | 19.0568 |  | 0.096203 | -0.07835
0.011758 | 0.052609 |  | -6.4034 |  | 0.13219 | -0.10663
0.011777 | -0.0087414 |  | -31.5181 |  | 0.16719 | -0.13388
0.011797 | -0.070801 |  | -56.4124 |  | 0.19988 | -0.15941
0.011816 | -0.13096 |  | -80.2235 |  | 0.22931 | -0.18246
0.011836 | -0.18822 |  | -102.4016 |  | 0.25622 | -0.20339
0.011855 | -0.2429 |  | -123.4374 |  | 0.27722 | -0.21991
0.011875 | -0.29418 |  | -142.5336 |  | 0.29397 | -0.23276
0.011895 | -0.34121 |  | -159.4226 |  | 0.30848 | -0.24356
0.011914 | -0.38249 |  | -173.9839 |  | 0.31699 | -0.25027
0.011934 | -0.41694 |  | -185.6471 |  | 0.32069 | -0.25316
0.011953 | -0.44539 |  | -194.9441 |  | 0.32062 | -0.25277
0.011973 | -0.46747 |  | -201.4749 |  | 0.31469 | -0.24783
0.011992 | -0.48139 |  | -204.5763 |  | 0.30411 | -0.23932
0.012012 | -0.48888 |  | -205.1905 |  | 0.2892 | -0.22745
0.012031 | -0.49003 |  | -202.7323 |  | 0.27026 | -0.21231
0.012051 | -0.48266 |  | -196.5629 |  | 0.24729 | -0.1943
0.01207 | -0.4686 |  | -187.9468 |  | 0.21916 | -0.17227
0.01209 | -0.44846 |  | -176.5186 |  | 0.18851 | -0.14772
0.012109 | -0.4227 |  | -162.2889 |  | 0.1554 | -0.12154
0.012129 | -0.39244 |  | -145.9958 |  | 0.11849 | -0.092771
0.012148 | -0.35672 |  | -126.7135 |  | 0.081137 | -0.063308
0.012168 | -0.31858 |  | -105.431 |  | 0.042449 | -0.032794
0.012188 | -0.28027 |  | -83.1697 |  | 0.0011342 | -0.00041337
0.012207 | -0.23929 |  | -59.3658 |  | -0.039011 | 0.031145
0.012227 | -0.19163 |  | -34.9174 |  | -0.078264 | 0.061766
0.012246 | -0.13284 |  | -10.0133 |  | -0.11653 | 0.091634
0.012266 | -0.066076 |  | 15.6054 |  | -0.15184 | 0.11947
0.012285 | 0.00044206 |  | 40.793 |  | -0.18624 | 0.14623
0.012305 | 0.06497 |  | 64.9713 |  | -0.21822 | 0.1711
0.012324 | 0.12979 |  | 87.9613 |  | -0.24599 | 0.19274
0.012344 | 0.19702 |  | 109.2901 |  | -0.27094 | 0.21201
0.012363 | 0.26481 |  | 129.2894 |  | -0.29063 | 0.22754
0.012383 | 0.32809 |  | 147.8651 |  | -0.30572 | 0.23919
0.012402 | 0.38329 |  | 164.0746 |  | -0.31832 | 0.24859
0.012422 | 0.42411 |  | 177.6319 |  | -0.32537 | 0.25412
0.012441 | 0.45125 |  | 188.0732 |  | -0.32724 | 0.25552
0.012461 | 0.47439 |  | 195.7132 |  | -0.32476 | 0.25344
0.01248 | 0.49378 |  | 201.1841 |  | -0.31651 | 0.24696
0.0125 | 0.50594 |  | 203.732 |  | -0.30402 | 0.23693
0.01252 | 0.51066 |  | 203.4624 |  | -0.28744 | 0.22392
0.012539 | 0.50703 |  | 199.9149 |  | -0.26686 | 0.20783
0.012559 | 0.49603 |  | 192.4769 |  | -0.24233 | 0.18839
0.012578 | 0.47728 |  | 182.4675 |  | -0.21275 | 0.16505
0.012598 | 0.45218 |  | 170.0056 |  | -0.18085 | 0.13962
0.012617 | 0.42294 |  | 155.112 |  | -0.14638 | 0.11243
0.012637 | 0.38683 |  | 138.0981 |  | -0.10867 | 0.082982
0.012656 | 0.34294 |  | 118.1306 |  | -0.071373 | 0.053336
0.012676 | 0.29353 |  | 96.0879 |  | -0.032027 | 0.022328
0.012695 | 0.24081 |  | 73.0208 |  | 0.0094625 | -0.010241
0.012715 | 0.18476 |  | 48.7013 |  | 0.048505 | -0.041139
0.012734 | 0.12572 |  | 23.9774 |  | 0.087898 | -0.071753
0.012754 | 0.065268 |  | -1.0935 |  | 0.12602 | -0.10172
0.012773 | 0.0028267 |  | -26.8182 |  | 0.15964 | -0.12837
0.012793 | -0.059419 |  | -51.7465 |  | 0.19299 | -0.15415
0.012812 | -0.11938 |  | -75.5811 |  | 0.22406 | -0.17845
0.012832 | -0.17727 |  | -98.2469 |  | 0.25031 | -0.1991
0.012852 | -0.23184 |  | -119.1375 |  | 0.27352 | -0.21713
0.012871 | -0.2841 |  | -138.8372 |  | 0.29157 | -0.23097
0.012891 | -0.33303 |  | -156.5457 |  | 0.30531 | -0.24127
0.01291 | -0.37532 |  | -171.3803 |  | 0.31591 | -0.24952
0.01293 | -0.41102 |  | -183.6613 |  | 0.32058 | -0.25319
0.012949 | -0.43999 |  | -193.0936 |  | 0.3211 | -0.2532
0.012969 | -0.46292 |  | -200.1007 |  | 0.31719 | -0.24987
0.012988 | -0.47978 |  | -204.4603 |  | 0.30625 | -0.2413
0.013008 | -0.48865 |  | -205.3809 |  | 0.29246 | -0.23011
0.013027 | -0.49051 |  | -203.4741 |  | 0.27527 | -0.21637
0.013047 | -0.48549 |  | -198.3839 |  | 0.25227 | -0.19839
0.013066 | -0.47215 |  | -189.7685 |  | 0.22639 | -0.17779
0.013086 | -0.45258 |  | -178.8412 |  | 0.19598 | -0.15387
0.013105 | -0.4283 |  | -165.4552 |  | 0.16213 | -0.12709
0.013125 | -0.39855 |  | -149.2215 |  | 0.12716 | -0.099382
0.013145 | -0.36437 |  | -130.8169 |  | 0.088917 | -0.069654
0.013164 | -0.32682 |  | -110.0597 |  | 0.050633 | -0.039322
0.013184 | -0.28759 |  | -87.5666 |  | 0.011288 | -0.0083913
0.013203 | -0.24729 |  | -64.1807 |  | -0.030929 | 0.024537
0.013223 | -0.20146 |  | -39.5741 |  | -0.069909 | 0.055486
0.013242 | -0.14557 |  | -14.7111 |  | -0.10758 | 0.084798
0.013262 | -0.080418 |  | 10.2553 |  | -0.14523 | 0.11402
0.013281 | -0.012876 |  | 35.8444 |  | -0.17864 | 0.14027
0.013301 | 0.052531 |  | 60.4226 |  | -0.21078 | 0.16524
0.01332 | 0.11755 |  | 83.5051 |  | -0.24099 | 0.18877
0.01334 | 0.1841 |  | 105.4657 |  | -0.26563 | 0.20804
0.013359 | 0.25097 |  | 125.5848 |  | -0.28641 | 0.22416
0.013379 | 0.31527 |  | 144.1051 |  | -0.3028 | 0.23661
0.013398 | 0.37316 |  | 160.9741 |  | -0.31493 | 0.24583
0.013418 | 0.41699 |  | 175.1951 |  | -0.32388 | 0.25286
0.013437 | 0.44671 |  | 186.4978 |  | -0.3272 | 0.25542
0.013457 | 0.47094 |  | 194.7223 |  | -0.32537 | 0.25391
0.013477 | 0.49076 |  | 200.3273 |  | -0.31852 | 0.24852
0.013496 | 0.50402 |  | 203.5563 |  | -0.30578 | 0.23849
0.013516 | 0.51027 |  | 203.7038 |  | -0.29065 | 0.22638
0.013535 | 0.50864 |  | 200.8464 |  | -0.27154 | 0.21142
0.013555 | 0.49945 |  | 194.5254 |  | -0.24687 | 0.19221
0.013574 | 0.48212 |  | 184.8068 |  | -0.21969 | 0.17042
0.013594 | 0.45849 |  | 172.9178 |  | -0.18762 | 0.14503
0.013613 | 0.43001 |  | 158.4835 |  | -0.15238 | 0.11723
0.013633 | 0.3947 |  | 141.5019 |  | -0.11699 | 0.089147
0.013652 | 0.35274 |  | 122.3325 |  | -0.078675 | 0.059161
0.013672 | 0.3047 |  | 100.7437 |  | -0.039531 | 0.028232
0.013691 | 0.25249 |  | 77.8039 |  | 4.7972e-05 | -0.0030441
0.013711 | 0.19715 |  | 53.9163 |  | 0.040974 | -0.035138
0.01373 | 0.13779 |  | 28.8354 |  | 0.080003 | -0.065802
0.01375 | 0.077373 |  | 3.7213 |  | 0.11786 | -0.095363
0.01377 | 0.016446 |  | -21.3328 |  | 0.15372 | -0.12356
0.013789 | -0.046098 |  | -46.6527 |  | 0.18585 | -0.1488
0.013809 | -0.10675 |  | -70.7533 |  | 0.21701 | -0.17286
0.013828 | -0.16486 |  | -93.5264 |  | 0.24536 | -0.19495
0.013848 | -0.22114 |  | -115.334 |  | 0.26869 | -0.21331
0.013867 | -0.27376 |  | -135.0176 |  | 0.28845 | -0.22861
0.013887 | -0.32259 |  | -152.8995 |  | 0.30289 | -0.23964
0.013906 | -0.36643 |  | -168.684 |  | 0.31289 | -0.24722
0.013926 | -0.40339 |  | -181.1573 |  | 0.31972 | -0.25237
0.013945 | -0.43422 |  | -191.3345 |  | 0.32085 | -0.25318
0.013965 | -0.45896 |  | -199.1261 |  | 0.31811 | -0.25077
0.013984 | -0.4765 |  | -203.6873 |  | 0.31006 | -0.24424
0.014004 | -0.48722 |  | -205.6051 |  | 0.29468 | -0.2322
0.014023 | -0.49038 |  | -204.0993 |  | 0.27791 | -0.21854
0.014043 | -0.48561 |  | -199.0886 |  | 0.25756 | -0.20235
0.014063 | -0.47474 |  | -191.6842 |  | 0.23077 | -0.18161
0.014082 | -0.45693 |  | -181.2926 |  | 0.20226 | -0.15878
0.014102 | -0.43298 |  | -168.2213 |  | 0.16965 | -0.13294
0.014121 | -0.40477 |  | -152.8448 |  | 0.1333 | -0.10441
0.014141 | -0.37059 |  | -134.4451 |  | 0.09693 | -0.075536
0.01416 | -0.33288 |  | -114.1064 |  | 0.057991 | -0.04513
0.01418 | -0.29418 |  | -92.2855 |  | 0.018152 | -0.013823
0.014199 | -0.25339 |  | -68.8128 |  | -0.021527 | 0.017475
0.014219 | -0.20963 |  | -44.6588 |  | -0.062406 | 0.049269
0.014238 | -0.15697 |  | -19.6667 |  | -0.10061 | 0.079334
0.014258 | -0.094226 |  | 5.6402 |  | -0.13696 | 0.10773
0.014277 | -0.028597 |  | 30.5709 |  | -0.17291 | 0.13541
0.014297 | 0.037965 |  | 55.5638 |  | -0.20475 | 0.16053
0.014316 | 0.10414 |  | 79.3247 |  | -0.23423 | 0.18358
0.014336 | 0.17036 |  | 101.1685 |  | -0.26108 | 0.20426
0.014355 | 0.23882 |  | 121.8327 |  | -0.28195 | 0.22071
0.014375 | 0.30409 |  | 140.7978 |  | -0.29967 | 0.23419
0.014395 | 0.36246 |  | 157.8235 |  | -0.31349 | 0.24483
0.014414 | 0.40968 |  | 172.6862 |  | -0.32167 | 0.25148
0.014434 | 0.44208 |  | 184.5211 |  | -0.32625 | 0.25474
0.014453 | 0.46718 |  | 193.4662 |  | -0.32543 | 0.25404
0.014473 | 0.48806 |  | 199.6484 |  | -0.31938 | 0.24929
0.014492 | 0.50195 |  | 202.9915 |  | -0.3091 | 0.24112
0.014512 | 0.51011 |  | 203.9872 |  | -0.29344 | 0.22887
0.014531 | 0.51009 |  | 201.8957 |  | -0.27464 | 0.2138
0.014551 | 0.50178 |  | 195.9858 |  | -0.25205 | 0.19592
0.01457 | 0.48693 |  | 187.168 |  | -0.22399 | 0.1739
0.01459 | 0.46391 |  | 175.5578 |  | -0.19351 | 0.14965
0.014609 | 0.43572 |  | 161.3932 |  | -0.15988 | 0.12319
0.014629 | 0.40257 |  | 145.2868 |  | -0.12308 | 0.094274
0.014648 | 0.36195 |  | 126.4643 |  | -0.085861 | 0.064712
0.014668 | 0.31509 |  | 105.1951 |  | -0.04653 | 0.033789
0.014687 | 0.26309 |  | 82.4657 |  | -0.0061594 | 0.0020578
0.014707 | 0.20807 |  | 58.6316 |  | 0.033518 | -0.029212
0.014727 | 0.15045 |  | 34.1358 |  | 0.07305 | -0.06019
0.014746 | 0.08988 |  | 8.9179 |  | 0.1107 | -0.089789
0.014766 | 0.028231 |  | -16.5191 |  | 0.14707 | -0.11818
0.014785 | -0.033581 |  | -41.5114 |  | 0.18141 | -0.14503
0.014805 | -0.094849 |  | -66.0459 |  | 0.21199 | -0.16911
0.014824 | -0.1541 |  | -89.3329 |  | 0.24069 | -0.19143
0.014844 | -0.2101 |  | -110.9593 |  | 0.26532 | -0.21077
0.014863 | -0.26329 |  | -131.1626 |  | 0.28458 | -0.2257
0.014883 | -0.3135 |  | -149.5504 |  | 0.30102 | -0.23809
0.014902 | -0.35857 |  | -165.6205 |  | 0.31274 | -0.24724
0.014922 | -0.39681 |  | -178.8036 |  | 0.31956 | -0.25235
0.014941 | -0.42839 |  | -189.3522 |  | 0.32237 | -0.25428
0.014961 | -0.45503 |  | -197.8867 |  | 0.31903 | -0.2516
0.01498 | -0.47433 |  | -203.1231 |  | 0.3114 | -0.24519
0.015 | -0.48474 |  | -204.927 |  | 0.29923 | -0.23563
0.01502 | -0.48985 |  | -204.5126 |  | 0.28198 | -0.22195
0.015039 | -0.48798 |  | -200.6256 |  | 0.2625 | -0.20626
0.015059 | -0.47746 |  | -193.2072 |  | 0.2377 | -0.18695
0.015078 | -0.46072 |  | -183.5713 |  | 0.20787 | -0.16327
0.015098 | -0.43807 |  | -170.9839 |  | 0.17661 | -0.13835
0.015117 | -0.41053 |  | -155.736 |  | 0.14151 | -0.11092
0.015137 | -0.37778 |  | -138.2969 |  | 0.1044 | -0.081672
0.015156 | -0.34045 |  | -118.2258 |  | 0.066966 | -0.052226
0.015176 | -0.3024 |  | -96.6249 |  | 0.02689 | -0.020718
0.015195 | -0.26275 |  | -73.6758 |  | -0.013521 | 0.011176
0.015215 | -0.21851 |  | -49.3202 |  | -0.053509 | 0.042392
0.015234 | -0.16781 |  | -24.6839 |  | -0.093229 | 0.073436
0.015254 | -0.10758 |  | 0.5055 |  | -0.12983 | 0.10221
0.015273 | -0.0408 |  | 26.0415 |  | -0.16492 | 0.1295
0.015293 | 0.02454 |  | 50.7387 |  | -0.19882 | 0.15584
0.015312 | 0.088917 |  | 74.5186 |  | -0.22833 | 0.17897
0.015332 | 0.15614 |  | 97.0064 |  | -0.25551 | 0.20007
0.015352 | 0.22455 |  | 117.7997 |  | -0.27886 | 0.21821
0.015371 | 0.29145 |  | 137.2423 |  | -0.29575 | 0.23131
0.015391 | 0.35245 |  | 154.7924 |  | -0.31057 | 0.24252
0.01541 | 0.40195 |  | 169.9235 |  | -0.32086 | 0.25066
0.01543 | 0.43676 |  | 182.4257 |  | -0.3247 | 0.25376
0.015449 | 0.46138 |  | 191.7518 |  | -0.32594 | 0.25433
0.015469 | 0.48401 |  | 198.6195 |  | -0.32105 | 0.25039
0.015488 | 0.5011 |  | 202.8593 |  | -0.3103 | 0.242
0.015508 | 0.5087 |  | 203.8645 |  | -0.29717 | 0.23152
0.015527 | 0.51013 |  | 202.4908 |  | -0.2789 | 0.21713
0.015547 | 0.50447 |  | 197.637 |  | -0.25633 | 0.19943
0.015566 | 0.49048 |  | 188.9663 |  | -0.23008 | 0.17866
0.015586 | 0.46862 |  | 178.0091 |  | -0.199 | 0.15407
0.015605 | 0.44167 |  | 164.5329 |  | -0.16604 | 0.12803
0.015625 | 0.41032 |  | 148.6782 |  | -0.1308 | 0.10033
0.015645 | 0.37071 |  | 130.432 |  | -0.092913 | 0.070512
0.015664 | 0.32423 |  | 109.4921 |  | -0.054372 | 0.039892
0.015684 | 0.27389 |  | 87.133 |  | -0.014032 | 0.0080855
0.015703 | 0.21972 |  | 63.5822 |  | 0.026152 | -0.02347
0.015723 | 0.16173 |  | 38.87 |  | 0.064922 | -0.053916
0.015742 | 0.10193 |  | 14.0496 |  | 0.1039 | -0.084426
0.015762 | 0.04145 |  | -11.1935 |  | 0.14034 | -0.11322
0.015781 | -0.021239 |  | -36.7295 |  | 0.17444 | -0.13996
0.015801 | -0.083375 |  | -61.3111 |  | 0.20698 | -0.16522
0.01582 | -0.14243 |  | -84.7829 |  | 0.23522 | -0.1873
0.01584 | -0.19879 |  | -106.7667 |  | 0.26059 | -0.20695
0.015859 | -0.25266 |  | -127.1955 |  | 0.28228 | -0.22379
0.015879 | -0.30422 |  | -146.2016 |  | 0.29832 | -0.23618
0.015898 | -0.34997 |  | -162.6331 |  | 0.31103 | -0.24568
0.015918 | -0.38926 |  | -176.4596 |  | 0.31914 | -0.25194
0.015938 | -0.42323 |  | -187.7877 |  | 0.32201 | -0.25418
0.015957 | -0.44993 |  | -196.1873 |  | 0.32106 | -0.25314
0.015977 | -0.47009 |  | -202.1361 |  | 0.31435 | -0.24765
0.015996 | -0.48372 |  | -205.2008 |  | 0.30239 | -0.23805
0.016016 | -0.48992 |  | -204.9245 |  | 0.28674 | -0.22548
0.016035 | -0.48882 |  | -201.6124 |  | 0.26671 | -0.20976
0.016055 | -0.48004 |  | -195.0791 |  | 0.24315 | -0.19129
0.016074 | -0.46476 |  | -185.7021 |  | 0.21536 | -0.1693
0.016094 | -0.44346 |  | -173.7548 |  | 0.18311 | -0.1438
0.016113 | -0.41595 |  | -158.9622 |  | 0.14903 | -0.11674
0.016133 | -0.38416 |  | -141.9968 |  | 0.1128 | -0.088291
0.016152 | -0.3486 |  | -122.6752 |  | 0.074649 | -0.058436
0.016172 | -0.30956 |  | -100.8703 |  | 0.035647 | -0.027538
0.016191 | -0.27025 |  | -78.2224 |  | -0.0055158 | 0.004738
0.016211 | -0.22881 |  | -54.4785 |  | -0.045867 | 0.036466
0.01623 | -0.17897 |  | -29.4308 |  | -0.083928 | 0.066428
0.01625 | -0.11929 |  | -4.6064 |  | -0.1221 | 0.095907
0.01627 | -0.053577 |  | 20.6116 |  | -0.15783 | 0.12387
0.016289 | 0.012042 |  | 45.9806 |  | -0.19131 | 0.15008
0.016309 | 0.076949 |  | 69.9327 |  | -0.22312 | 0.17481
0.016328 | 0.14338 |  | 92.7226 |  | -0.24986 | 0.19581
0.016348 | 0.21036 |  | 113.7436 |  | -0.27336 | 0.21385
0.016367 | 0.27707 |  | 133.0847 |  | -0.29291 | 0.22901
0.016387 | 0.34042 |  | 151.5103 |  | -0.30692 | 0.23996
0.016406 | 0.39342 |  | 167.2744 |  | -0.31837 | 0.24853
0.016426 | 0.43063 |  | 180.0676 |  | -0.32474 | 0.25361
0.016445 | 0.45706 |  | 190.263 |  | -0.32547 | 0.25412
0.016465 | 0.4799 |  | 197.2261 |  | -0.32239 | 0.2514
0.016484 | 0.49734 |  | 201.9297 |  | -0.31288 | 0.24408
0.016504 | 0.50804 |  | 204.1569 |  | -0.29917 | 0.23313
0.016523 | 0.51125 |  | 203.0527 |  | -0.28259 | 0.22003
0.016543 | 0.50611 |  | 198.8143 |  | -0.26075 | 0.20306
0.016563 | 0.49351 |  | 190.93 |  | -0.23548 | 0.18292
0.016582 | 0.47288 |  | 180.1396 |  | -0.20577 | 0.15955
0.016602 | 0.44743 |  | 167.3816 |  | -0.17156 | 0.13253
0.016621 | 0.41689 |  | 152.0238 |  | -0.13713 | 0.10499
0.016641 | 0.37864 |  | 134.1859 |  | -0.10075 | 0.076528
0.01666 | 0.33438 |  | 114.0048 |  | -0.061577 | 0.045782
0.01668 | 0.2839 |  | 91.5133 |  | -0.022174 | 0.014501
0.016699 | 0.22994 |  | 68.0482 |  | 0.018661 | -0.017584
0.016719 | 0.17354 |  | 43.8527 |  | 0.058985 | -0.049325
0.016738 | 0.11352 |  | 18.7246 |  | 0.09658 | -0.078868
0.016758 | 0.053064 |  | -6.2463 |  | 0.13331 | -0.1076
0.016777 | -0.0085876 |  | -31.4418 |  | 0.16816 | -0.13503
0.016797 | -0.071158 |  | -56.6783 |  | 0.20078 | -0.16038
0.016816 | -0.13133 |  | -80.3196 |  | 0.23122 | -0.18395
0.016836 | -0.18885 |  | -102.6637 |  | 0.25696 | -0.20417
0.016855 | -0.24301 |  | -123.5586 |  | 0.27821 | -0.22074
0.016875 | -0.29401 |  | -142.4275 |  | 0.29562 | -0.23403
0.016895 | -0.34158 |  | -159.6395 |  | 0.30905 | -0.24418
0.016914 | -0.38293 |  | -174.1774 |  | 0.31861 | -0.25159
0.016934 | -0.41712 |  | -185.708 |  | 0.32279 | -0.25485
0.016953 | -0.44567 |  | -195.0524 |  | 0.32183 | -0.25387
0.016973 | -0.46756 |  | -201.4238 |  | 0.31644 | -0.24938
0.016992 | -0.48155 |  | -204.731 |  | 0.30526 | -0.24053
0.017012 | -0.48967 |  | -205.5073 |  | 0.28988 | -0.22827
0.017031 | -0.4904 |  | -202.6942 |  | 0.27165 | -0.21372
0.017051 | -0.4828 |  | -196.6294 |  | 0.2488 | -0.19575
0.01707 | -0.46879 |  | -188.0318 |  | 0.22157 | -0.17417
0.01709 | -0.44829 |  | -176.4307 |  | 0.19055 | -0.14964
0.017109 | -0.42285 |  | -162.4315 |  | 0.15624 | -0.12247
0.017129 | -0.39193 |  | -145.8681 |  | 0.12041 | -0.094171
0.017148 | -0.35581 |  | -126.5727 |  | 0.082886 | -0.064828
0.017168 | -0.3183 |  | -105.698 |  | 0.043802 | -0.034047
0.017188 | -0.27914 |  | -83.1346 |  | 0.0038215 | -0.0026227
0.017207 | -0.2376 |  | -59.3079 |  | -0.037423 | 0.02965
0.017227 | -0.19054 |  | -34.9389 |  | -0.077131 | 0.060834
0.017246 | -0.13298 |  | -9.6079 |  | -0.11382 | 0.089585
0.017266 | -0.067729 |  | 15.729 |  | -0.15005 | 0.11765
0.017285 | -0.0012367 |  | 40.627 |  | -0.18461 | 0.14444
0.017305 | 0.063873 |  | 65.1911 |  | -0.21574 | 0.16902
0.017324 | 0.12915 |  | 88.1012 |  | -0.24425 | 0.19129
0.017344 | 0.19673 |  | 109.4141 |  | -0.26896 | 0.21029
0.017363 | 0.26462 |  | 129.4199 |  | -0.28869 | 0.22565
0.017383 | 0.32833 |  | 147.7231 |  | -0.30393 | 0.23752
0.017402 | 0.38351 |  | 164.2175 |  | -0.31557 | 0.2465
0.017422 | 0.42414 |  | 177.6857 |  | -0.32318 | 0.25231
0.017441 | 0.45156 |  | 188.0767 |  | -0.32496 | 0.25381
0.017461 | 0.47534 |  | 196.1618 |  | -0.32164 | 0.25117
0.01748 | 0.49445 |  | 201.2974 |  | -0.31459 | 0.24523
0.0175 | 0.50546 |  | 203.603 |  | -0.3021 | 0.23544
0.01752 | 0.51034 |  | 203.3746 |  | -0.2847 | 0.22184
0.017539 | 0.50686 |  | 199.743 |  | -0.26475 | 0.20589
0.017559 | 0.49612 |  | 192.6394 |  | -0.24031 | 0.18666
0.017578 | 0.47803 |  | 182.6526 |  | -0.21062 | 0.16328
0.017598 | 0.45256 |  | 170.0878 |  | -0.17811 | 0.13741
0.017617 | 0.42317 |  | 155.2356 |  | -0.14356 | 0.11006
0.017637 | 0.38647 |  | 137.7641 |  | -0.10718 | 0.081472
0.017656 | 0.34257 |  | 117.9143 |  | -0.068798 | 0.051336
0.017676 | 0.29444 |  | 96.3314 |  | -0.029032 | 0.02
0.017695 | 0.24137 |  | 72.9801 |  | 0.010894 | -0.01161
0.017715 | 0.1848 |  | 48.7869 |  | 0.051418 | -0.043285
0.017734 | 0.12578 |  | 24.077 |  | 0.090542 | -0.07378
0.017754 | 0.064799 |  | -1.4346 |  | 0.12657 | -0.10239
0.017773 | 0.0029315 |  | -26.7556 |  | 0.16197 | -0.1301
0.017793 | -0.059187 |  | -51.6215 |  | 0.19583 | -0.15638
0.017812 | -0.11951 |  | -75.631 |  | 0.22573 | -0.17986
0.017832 | -0.17683 |  | -97.9852 |  | 0.25251 | -0.20069
0.017852 | -0.23201 |  | -119.3201 |  | 0.27504 | -0.21828
0.017871 | -0.2846 |  | -139.0747 |  | 0.29278 | -0.232
0.017891 | -0.33262 |  | -156.3318 |  | 0.30713 | -0.24296
0.01791 | -0.37512 |  | -171.5023 |  | 0.31735 | -0.2508
0.01793 | -0.41077 |  | -183.6412 |  | 0.32293 | -0.25488
0.017949 | -0.43957 |  | -192.921 |  | 0.32327 | -0.25505
0.017969 | -0.46329 |  | -200.2953 |  | 0.31792 | -0.25064
0.017988 | -0.47955 |  | -204.3507 |  | 0.30808 | -0.24258
0.018008 | -0.48813 |  | -205.338 |  | 0.29409 | -0.2314
0.018027 | -0.49053 |  | -203.579 |  | 0.27617 | -0.21706
0.018047 | -0.48436 |  | -197.9214 |  | 0.2542 | -0.19983
0.018066 | -0.47135 |  | -189.663 |  | 0.22739 | -0.17872
0.018086 | -0.45282 |  | -179.0002 |  | 0.19693 | -0.15447
0.018105 | -0.42774 |  | -165.1247 |  | 0.1639 | -0.12832
0.018125 | -0.39819 |  | -149.2141 |  | 0.12807 | -0.10014
0.018145 | -0.36367 |  | -130.6997 |  | 0.090772 | -0.070839
0.018164 | -0.32535 |  | -109.6214 |  | 0.051898 | -0.040304
0.018184 | -0.28701 |  | -87.5953 |  | 0.011235 | -0.00844
0.018203 | -0.24674 |  | -63.9974 |  | -0.028896 | 0.023051
0.018223 | -0.20076 |  | -39.4547 |  | -0.068764 | 0.054136
0.018242 | -0.14492 |  | -14.8543 |  | -0.10726 | 0.08429
0.018262 | -0.079502 |  | 10.5845 |  | -0.14274 | 0.11227
0.018281 | -0.013447 |  | 35.8034 |  | -0.17775 | 0.13936
0.018301 | 0.050478 |  | 60.2508 |  | -0.21041 | 0.16483
0.01832 | 0.11631 |  | 83.823 |  | -0.23898 | 0.18721
0.01834 | 0.18415 |  | 105.4324 |  | -0.2647 | 0.20724
0.018359 | 0.25162 |  | 125.5063 |  | -0.28505 | 0.22324
0.018379 | 0.31563 |  | 144.2628 |  | -0.30107 | 0.23537
0.018398 | 0.37277 |  | 160.9283 |  | -0.31438 | 0.24556
0.018418 | 0.41743 |  | 175.2112 |  | -0.32218 | 0.25179
0.018437 | 0.44739 |  | 186.5085 |  | -0.32529 | 0.25405
0.018457 | 0.4707 |  | 194.6506 |  | -0.32383 | 0.25289
0.018477 | 0.49093 |  | 200.2715 |  | -0.31636 | 0.24688
0.018496 | 0.50379 |  | 203.211 |  | -0.30489 | 0.23761
0.018516 | 0.50966 |  | 203.4381 |  | -0.28923 | 0.22539
0.018535 | 0.50829 |  | 200.7427 |  | -0.26904 | 0.20956
0.018555 | 0.49897 |  | 194.2819 |  | -0.24563 | 0.19105
0.018574 | 0.48211 |  | 184.7937 |  | -0.21758 | 0.16885
0.018594 | 0.45774 |  | 172.6689 |  | -0.18539 | 0.14337
0.018613 | 0.42885 |  | 157.9823 |  | -0.15124 | 0.11638
0.018633 | 0.39456 |  | 141.3984 |  | -0.11469 | 0.087638
0.018652 | 0.35234 |  | 122.0845 |  | -0.076697 | 0.057757
0.018672 | 0.30402 |  | 100.4661 |  | -0.0378 | 0.02706
0.018691 | 0.25186 |  | 77.6162 |  | 0.0027502 | -0.0047711
0.018711 | 0.19638 |  | 53.5058 |  | 0.042615 | -0.036092
0.01873 | 0.13744 |  | 28.7464 |  | 0.081466 | -0.066687
0.01875 | 0.076691 |  | 3.5401 |  | 0.12002 | -0.096883
0.01877 | 0.015267 |  | -21.7762 |  | 0.15546 | -0.12475
0.018789 | -0.046747 |  | -46.7581 |  | 0.188 | -0.15032
0.018809 | -0.10781 |  | -71.178 |  | 0.2191 | -0.17449
0.018828 | -0.16631 |  | -94.0478 |  | 0.24688 | -0.19611
0.018848 | -0.22142 |  | -115.2313 |  | 0.2703 | -0.2145
0.018867 | -0.27418 |  | -135.2311 |  | 0.28941 | -0.22932
0.018887 | -0.32381 |  | -153.3193 |  | 0.30436 | -0.24068
0.018906 | -0.36722 |  | -168.6981 |  | 0.3152 | -0.24909
0.018926 | -0.40416 |  | -181.4344 |  | 0.32134 | -0.25376
0.018945 | -0.43476 |  | -191.447 |  | 0.32269 | -0.25449
0.018965 | -0.45914 |  | -199.0261 |  | 0.31921 | -0.25149
0.018984 | -0.477 |  | -203.879 |  | 0.31039 | -0.24437
0.019004 | -0.48716 |  | -205.4463 |  | 0.29669 | -0.23353
0.019023 | -0.49086 |  | -204.24 |  | 0.27947 | -0.21964
0.019043 | -0.48689 |  | -199.561 |  | 0.2585 | -0.20301
0.019062 | -0.47445 |  | -191.4578 |  | 0.23271 | -0.18291
0.019082 | -0.45692 |  | -181.3478 |  | 0.20272 | -0.15916
0.019102 | -0.43422 |  | -168.5101 |  | 0.17017 | -0.13334
0.019121 | -0.40502 |  | -152.5602 |  | 0.13499 | -0.10559
0.019141 | -0.37095 |  | -134.534 |  | 0.097369 | -0.076041
0.01916 | -0.33367 |  | -114.1619 |  | 0.059354 | -0.046139
0.01918 | -0.29488 |  | -91.8669 |  | 0.020025 | -0.015282
0.019199 | -0.25516 |  | -69.0076 |  | -0.021312 | 0.016945
0.019219 | -0.21017 |  | -44.8072 |  | -0.061331 | 0.048458
0.019238 | -0.15565 |  | -19.5324 |  | -0.099442 | 0.078419
0.019258 | -0.093178 |  | 5.4797 |  | -0.13665 | 0.10735
0.019277 | -0.027333 |  | 30.9387 |  | -0.1717 | 0.13461
0.019297 | 0.038214 |  | 55.7809 |  | -0.20384 | 0.15971
0.019316 | 0.10331 |  | 78.9982 |  | -0.23297 | 0.1827
0.019336 | 0.16953 |  | 101.2332 |  | -0.25941 | 0.20324
0.019355 | 0.23706 |  | 121.6033 |  | -0.28187 | 0.22048
0.019375 | 0.30343 |  | 140.5946 |  | -0.29851 | 0.23345
0.019395 | 0.36334 |  | 158.2347 |  | -0.31165 | 0.24345
0.019414 | 0.41002 |  | 172.6638 |  | -0.32132 | 0.25076
0.019434 | 0.44183 |  | 184.3311 |  | -0.32463 | 0.25355
0.019453 | 0.46667 |  | 193.3852 |  | -0.3236 | 0.25261
0.019473 | 0.48753 |  | 199.3013 |  | -0.31847 | 0.24829
0.019492 | 0.50174 |  | 202.995 |  | -0.30753 | 0.23971
0.019512 | 0.51024 |  | 204.0768 |  | -0.29261 | 0.22788
0.019531 | 0.51008 |  | 201.7027 |  | -0.27359 | 0.21292
0.019551 | 0.50152 |  | 195.9293 |  | -0.25012 | 0.19447
0.01957 | 0.48608 |  | 186.7997 |  | -0.2229 | 0.17284
0.01959 | 0.46279 |  | 175.1519 |  | -0.19159 | 0.14816
0.019609 | 0.43558 |  | 161.4027 |  | -0.15804 | 0.1215
0.019629 | 0.40263 |  | 145.111 |  | -0.12278 | 0.093654
0.019648 | 0.36167 |  | 126.3221 |  | -0.084212 | 0.063715
0.019668 | 0.31432 |  | 105.0084 |  | -0.044479 | 0.032242
0.019688 | 0.26167 |  | 81.9647 |  | -0.0051757 | 0.00098879
0.019707 | 0.20717 |  | 58.3519 |  | 0.035287 | -0.030592
0.019727 | 0.14975 |  | 33.8183 |  | 0.074878 | -0.061735
0.019746 | 0.089327 |  | 8.6575 |  | 0.11169 | -0.090767
0.019766 | 0.028237 |  | -16.5098 |  | 0.14798 | -0.11914
0.019785 | -0.034283 |  | -41.9315 |  | 0.18278 | -0.14634
0.019805 | -0.095903 |  | -66.4808 |  | 0.21402 | -0.17071
0.019824 | -0.1547 |  | -89.4618 |  | 0.24217 | -0.19278
0.019844 | -0.2109 |  | -111.3209 |  | 0.26649 | -0.21172
0.019863 | -0.26394 |  | -131.4095 |  | 0.28629 | -0.22697
0.019883 | -0.31373 |  | -149.5858 |  | 0.30174 | -0.23892
0.019902 | -0.359 |  | -165.8828 |  | 0.31353 | -0.24786
0.019922 | -0.39759 |  | -179.193 |  | 0.3216 | -0.25389
0.019941 | -0.42934 |  | -189.7004 |  | 0.32346 | -0.25534
0.019961 | -0.4552 |  | -197.9877 |  | 0.32011 | -0.25249
0.01998 | -0.47389 |  | -203.1058 |  | 0.31298 | -0.24659
0.02 | -0.48535 |  | -205.2554 |  | 0.30026 | -0.23651
0.02002 | -0.49055 |  | -204.7021 |  | 0.28354 | -0.22312
0.020039 | -0.48787 |  | -200.5554 |  | 0.26343 | -0.20721
0.020059 | -0.47784 |  | -193.3971 |  | 0.23839 | -0.18746
0.020078 | -0.46123 |  | -183.6141 |  | 0.20939 | -0.16448
0.020098 | -0.43842 |  | -170.9709 |  | 0.17697 | -0.13899
0.020117 | -0.41081 |  | -155.8245 |  | 0.14207 | -0.11137
0.020137 | -0.378 |  | -138.1482 |  | 0.10552 | -0.08258
0.020156 | -0.34166 |  | -118.2911 |  | 0.067038 | -0.052502
0.020176 | -0.30341 |  | -96.6478 |  | 0.027206 | -0.021214
0.020195 | -0.26297 |  | -73.5163 |  | -0.013094 | 0.010516
0.020215 | -0.21916 |  | -49.5062 |  | -0.053278 | 0.042004
0.020234 | -0.16655 |  | -24.539 |  | -0.09245 | 0.072555
0.020254 | -0.10491 |  | 0.77214 |  | -0.1292 | 0.10146
0.020273 | -0.040503 |  | 25.7675 |  | -0.16425 | 0.12879
0.020293 | 0.024424 |  | 50.718 |  | -0.19806 | 0.15506
0.020313 | 0.089694 |  | 74.6157 |  | -0.22824 | 0.17886
0.020332 | 0.15619 |  | 96.8743 |  | -0.25464 | 0.19941
0.020352 | 0.22447 |  | 117.8941 |  | -0.27779 | 0.21732
0.020371 | 0.29084 |  | 137.1307 |  | -0.29598 | 0.23138
0.020391 | 0.35196 |  | 154.7021 |  | -0.30941 | 0.24172
0.02041 | 0.4021 |  | 170.0746 |  | -0.31944 | 0.24947
0.02043 | 0.43581 |  | 182.1005 |  | -0.32501 | 0.25369
0.020449 | 0.46118 |  | 191.69 |  | -0.32498 | 0.25368
0.020469 | 0.48444 |  | 198.6874 |  | -0.32005 | 0.24974
0.020488 | 0.49991 |  | 202.4372 |  | -0.31044 | 0.24192
0.020508 | 0.5084 |  | 203.9081 |  | -0.29599 | 0.23056
0.020527 | 0.51006 |  | 202.3706 |  | -0.27737 | 0.216
0.020547 | 0.50301 |  | 197.0762 |  | -0.25522 | 0.19833
0.020566 | 0.48976 |  | 188.9273 |  | -0.22901 | 0.17762
0.020586 | 0.4682 |  | 177.9098 |  | -0.19862 | 0.15378
0.020605 | 0.44108 |  | 164.2754 |  | -0.16529 | 0.12734
0.020625 | 0.40955 |  | 148.506 |  | -0.12956 | 0.099102
0.020645 | 0.36947 |  | 130.0274 |  | -0.091974 | 0.069524
0.020664 | 0.32368 |  | 109.2416 |  | -0.053049 | 0.038939
0.020684 | 0.27321 |  | 86.8975 |  | -0.013064 | 0.0076152
0.020703 | 0.21836 |  | 63.109 |  | 0.026819 | -0.023862
0.020723 | 0.16137 |  | 38.7525 |  | 0.066404 | -0.054992
0.020742 | 0.10181 |  | 13.8263 |  | 0.10505 | -0.085206
0.020762 | 0.040055 |  | -11.828 |  | 0.14144 | -0.11383
0.020781 | -0.022182 |  | -36.9504 |  | 0.17582 | -0.14078
0.020801 | -0.083456 |  | -61.5063 |  | 0.20757 | -0.16569
0.02082 | -0.14302 |  | -85.1858 |  | 0.23642 | -0.18815
0.02084 | -0.19981 |  | -106.9884 |  | 0.2619 | -0.20786
0.020859 | -0.25372 |  | -127.5047 |  | 0.28233 | -0.22395
0.020879 | -0.30442 |  | -146.3907 |  | 0.29932 | -0.23681
0.020898 | -0.35034 |  | -162.8083 |  | 0.31252 | -0.24677
0.020918 | -0.39048 |  | -176.6767 |  | 0.31945 | -0.25233
0.020938 | -0.42336 |  | -187.7089 |  | 0.32244 | -0.25429
0.020957 | -0.45023 |  | -196.4602 |  | 0.32155 | -0.2533
0.020977 | -0.4712 |  | -202.4781 |  | 0.31446 | -0.2476
0.020996 | -0.48364 |  | -204.9849 |  | 0.30305 | -0.23834
0.021016 | -0.48976 |  | -204.9868 |  | 0.28763 | -0.22614
0.021035 | -0.48945 |  | -201.8443 |  | 0.26756 | -0.21017
0.021055 | -0.48031 |  | -194.9307 |  | 0.24361 | -0.19126
0.021074 | -0.46475 |  | -185.7022 |  | 0.21504 | -0.16889
0.021094 | -0.44372 |  | -173.8194 |  | 0.1834 | -0.14367
0.021113 | -0.41684 |  | -158.9136 |  | 0.1498 | -0.11706
0.021133 | -0.38497 |  | -141.9739 |  | 0.11292 | -0.088365
0.021152 | -0.34919 |  | -122.5681 |  | 0.074819 | -0.058326
0.021172 | -0.31141 |  | -100.9983 |  | 0.035827 | -0.027464
0.021191 | -0.27145 |  | -78.2118 |  | -0.0055339 | 0.004838
0.021211 | -0.22775 |  | -54.2707 |  | -0.046088 | 0.036604
0.02123 | -0.17843 |  | -29.64 |  | -0.084134 | 0.06652
0.02125 | -0.11984 |  | -4.4105 |  | -0.12152 | 0.095729
0.02127 | -0.053615 |  | 20.9806 |  | -0.15759 | 0.12389
0.021289 | 0.012717 |  | 45.7491 |  | -0.19154 | 0.15042
0.021309 | 0.077667 |  | 69.885 |  | -0.22281 | 0.17485
0.021328 | 0.1441 |  | 92.7577 |  | -0.25017 | 0.19611
0.021348 | 0.21092 |  | 113.8236 |  | -0.27367 | 0.21431
0.021367 | 0.27674 |  | 133.338 |  | -0.29189 | 0.22859
0.021387 | 0.33942 |  | 151.2875 |  | -0.30615 | 0.2395
0.021406 | 0.39282 |  | 167.1736 |  | -0.31874 | 0.24885
0.021426 | 0.43101 |  | 180.1263 |  | -0.32534 | 0.25418
0.021445 | 0.45671 |  | 189.9738 |  | -0.32527 | 0.25432
0.021465 | 0.47933 |  | 197.4259 |  | -0.32156 | 0.25094
0.021484 | 0.49763 |  | 201.9657 |  | -0.31231 | 0.24361
0.021504 | 0.50679 |  | 203.4475 |  | -0.29865 | 0.23298
0.021523 | 0.50998 |  | 202.8754 |  | -0.28236 | 0.22013
0.021543 | 0.50603 |  | 198.7262 |  | -0.26104 | 0.20341
0.021562 | 0.49318 |  | 190.5841 |  | -0.23491 | 0.18254
0.021582 | 0.47295 |  | 180.2353 |  | -0.20472 | 0.15879
0.021602 | 0.44681 |  | 167.1092 |  | -0.17158 | 0.13267
0.021621 | 0.41606 |  | 151.5591 |  | -0.13723 | 0.10516
0.021641 | 0.37837 |  | 134.0409 |  | -0.10046 | 0.076353
0.02166 | 0.33332 |  | 113.5708 |  | -0.061361 | 0.045677
0.02168 | 0.28369 |  | 91.3924 |  | -0.021803 | 0.014393
0.021699 | 0.23017 |  | 68.0505 |  | 0.01843 | -0.017235
0.021719 | 0.17238 |  | 43.3432 |  | 0.058954 | -0.049126
0.021738 | 0.11282 |  | 18.5851 |  | 0.097487 | -0.079387
0.021758 | 0.052796 |  | -6.4994 |  | 0.13354 | -0.10772
0.021777 | -0.0095392 |  | -32.0893 |  | 0.16815 | -0.13478
0.021797 | -0.071702 |  | -56.7286 |  | 0.20075 | -0.16018
0.021816 | -0.13151 |  | -80.501 |  | 0.23056 | -0.18346
0.021836 | -0.18917 |  | -103.1332 |  | 0.25719 | -0.20421
0.021855 | -0.24348 |  | -123.7257 |  | 0.27901 | -0.22129
0.021875 | -0.29492 |  | -142.8502 |  | 0.29553 | -0.234
0.021895 | -0.34195 |  | -159.9225 |  | 0.30822 | -0.24358
0.021914 | -0.38274 |  | -174.1924 |  | 0.31758 | -0.25067
0.021934 | -0.41761 |  | -185.9385 |  | 0.32222 | -0.25416
0.021953 | -0.4458 |  | -195.0486 |  | 0.32156 | -0.25359
0.021973 | -0.46751 |  | -201.539 |  | 0.31594 | -0.24881
0.021992 | -0.48224 |  | -205.0318 |  | 0.30482 | -0.23979
0.022012 | -0.48941 |  | -205.3575 |  | 0.2895 | -0.22768
0.022031 | -0.48992 |  | -202.7182 |  | 0.27087 | -0.213
0.022051 | -0.48307 |  | -196.8081 |  | 0.24814 | -0.19518
0.02207 | -0.46874 |  | -187.898 |  | 0.22116 | -0.1738
0.02209 | -0.44843 |  | -176.5019 |  | 0.18937 | -0.14874
0.022109 | -0.42268 |  | -162.3172 |  | 0.15537 | -0.1218
0.022129 | -0.3916 |  | -145.6096 |  | 0.12023 | -0.093967
0.022148 | -0.35658 |  | -126.7735 |  | 0.081826 | -0.064066
0.022168 | -0.31866 |  | -105.4795 |  | 0.042698 | -0.03315
0.022187 | -0.27949 |  | -82.8557 |  | 0.0029875 | -0.0018447
0.022207 | -0.23862 |  | -59.4376 |  | -0.038097 | 0.030137
0.022227 | -0.19056 |  | -34.5828 |  | -0.077107 | 0.060824
0.022246 | -0.13279 |  | -9.5234 |  | -0.11493 | 0.090368
0.022266 | -0.067727 |  | 15.5233 |  | -0.15152 | 0.11899
0.022285 | -0.00022319 |  | 40.8879 |  | -0.18483 | 0.14507
0.022305 | 0.065936 |  | 65.1887 |  | -0.21693 | 0.16976
0.022324 | 0.13181 |  | 88.1689 |  | -0.24552 | 0.19211
0.022344 | 0.19807 |  | 109.7062 |  | -0.26891 | 0.21047
0.022363 | 0.26346 |  | 129.3144 |  | -0.28982 | 0.22653
0.022383 | 0.32629 |  | 147.6631 |  | -0.30543 | 0.2387
0.022402 | 0.3824 |  | 164.1282 |  | -0.31584 | 0.24672
0.022422 | 0.42392 |  | 177.5482 |  | -0.32396 | 0.25271
0.022441 | 0.4516 |  | 188.2285 |  | -0.32606 | 0.25449
0.022461 | 0.47498 |  | 196.0856 |  | -0.32241 | 0.25174
0.02248 | 0.49366 |  | 201.0021 |  | -0.31537 | 0.24589
0.0225 | 0.50492 |  | 203.3806 |  | -0.30278 | 0.23594
0.02252 | 0.50938 |  | 203.0567 |  | -0.28576 | 0.22252
0.022539 | 0.50604 |  | 199.5577 |  | -0.26542 | 0.20635
0.022559 | 0.49584 |  | 192.5326 |  | -0.24029 | 0.18655
0.022578 | 0.47724 |  | 182.4011 |  | -0.21144 | 0.16376
0.022598 | 0.45174 |  | 169.8182 |  | -0.17932 | 0.13842
0.022617 | 0.42222 |  | 154.8033 |  | -0.14426 | 0.11081
0.022637 | 0.38568 |  | 137.4213 |  | -0.10828 | 0.082291
0.022656 | 0.34225 |  | 117.6893 |  | -0.069824 | 0.052018
0.022676 | 0.29328 |  | 95.8175 |  | -0.029076 | 0.020073
0.022695 | 0.24021 |  | 72.6213 |  | 0.010271 | -0.011162
0.022715 | 0.18407 |  | 48.4334 |  | 0.049716 | -0.042188
0.022734 | 0.12445 |  | 23.5072 |  | 0.089456 | -0.07311
0.022754 | 0.063927 |  | -1.6158 |  | 0.12622 | -0.10214
0.022773 | 0.0022437 |  | -27.0282 |  | 0.16121 | -0.12965
0.022793 | -0.060255 |  | -52.0596 |  | 0.1946 | -0.15561
0.022812 | -0.12013 |  | -75.8218 |  | 0.22438 | -0.1789
0.022832 | -0.17786 |  | -98.5114 |  | 0.25135 | -0.19989
0.022852 | -0.233 |  | -119.6529 |  | 0.27412 | -0.2177
0.022871 | -0.28488 |  | -139.0856 |  | 0.29179 | -0.23137
0.022891 | -0.33349 |  | -156.7978 |  | 0.30646 | -0.24226
0.02291 | -0.37567 |  | -171.616 |  | 0.3161 | -0.24967
0.02293 | -0.41098 |  | -183.6034 |  | 0.32053 | -0.25306
0.022949 | -0.44059 |  | -193.3452 |  | 0.32199 | -0.25376
0.022969 | -0.46344 |  | -200.301 |  | 0.31746 | -0.25011
0.022988 | -0.47957 |  | -204.4104 |  | 0.30665 | -0.24159
0.023008 | -0.48894 |  | -205.6541 |  | 0.29275 | -0.23026
0.023027 | -0.49049 |  | -203.426 |  | 0.27477 | -0.21599
0.023047 | -0.48466 |  | -198.083 |  | 0.25218 | -0.19832
0.023066 | -0.47186 |  | -189.8226 |  | 0.22617 | -0.17773
0.023086 | -0.45245 |  | -178.6594 |  | 0.19576 | -0.15376
0.023105 | -0.42851 |  | -165.405 |  | 0.1616 | -0.1267
0.023125 | -0.39907 |  | -149.3334 |  | 0.12628 | -0.098678
0.023145 | -0.36403 |  | -130.3612 |  | 0.08913 | -0.069733
0.023164 | -0.32711 |  | -109.8861 |  | 0.049948 | -0.038983
0.023184 | -0.28808 |  | -87.519 |  | 0.010182 | -0.0075222
0.023203 | -0.24624 |  | -63.8475 |  | -0.030782 | 0.024515
0.023223 | -0.19919 |  | -39.64 |  | -0.070883 | 0.05604
0.023242 | -0.1419 |  | -14.3842 |  | -0.10799 | 0.08518
0.023262 | -0.07796 |  | 10.9039 |  | -0.14434 | 0.11332
0.023281 | -0.013041 |  | 35.9391 |  | -0.17936 | 0.14068
0.023301 | 0.05224 |  | 60.5571 |  | -0.21117 | 0.16576
0.02332 | 0.11774 |  | 83.6623 |  | -0.24064 | 0.18863
0.02334 | 0.1848 |  | 105.5769 |  | -0.26595 | 0.20821
0.023359 | 0.25209 |  | 125.97 |  | -0.28567 | 0.22355
0.023379 | 0.31553 |  | 144.3382 |  | -0.30214 | 0.2362
0.023398 | 0.37289 |  | 161.2162 |  | -0.31517 | 0.24638
0.023418 | 0.41739 |  | 175.3656 |  | -0.3235 | 0.25281
0.023438 | 0.44669 |  | 186.1641 |  | -0.32667 | 0.25508
0.023457 | 0.47069 |  | 194.7863 |  | -0.32422 | 0.25314
0.023477 | 0.49108 |  | 200.5793 |  | -0.31734 | 0.24756
0.023496 | 0.50369 |  | 203.2559 |  | -0.30585 | 0.2385
0.023516 | 0.51009 |  | 203.7239 |  | -0.28965 | 0.22576
0.023535 | 0.50818 |  | 200.847 |  | -0.27034 | 0.21044
0.023555 | 0.49853 |  | 194.1481 |  | -0.24679 | 0.19194
0.023574 | 0.48193 |  | 184.7122 |  | -0.2179 | 0.1692
0.023594 | 0.4571 |  | 172.5299 |  | -0.18618 | 0.14408
0.023613 | 0.42857 |  | 158.0668 |  | -0.152 | 0.11702
0.023633 | 0.39441 |  | 141.417 |  | -0.11489 | 0.087877
0.023652 | 0.35146 |  | 121.8615 |  | -0.077217 | 0.058198
0.023672 | 0.3034 |  | 100.3857 |  | -0.038419 | 0.02761
0.023691 | 0.25133 |  | 77.4617 |  | 0.002078 | -0.0042204
0.023711 | 0.19539 |  | 53.1963 |  | 0.042097 | -0.035839
0.02373 | 0.13681 |  | 28.5961 |  | 0.081521 | -0.066804
0.02375 | 0.076538 |  | 3.5418 |  | 0.11927 | -0.096487
0.02377 | 0.014853 |  | -21.9855 |  | 0.15437 | -0.12399
0.023789 | -0.047575 |  | -47.1004 |  | 0.1879 | -0.15003
0.023809 | -0.10835 |  | -71.2509 |  | 0.21852 | -0.17415
0.023828 | -0.16657 |  | -94.1714 |  | 0.24611 | -0.19566
0.023848 | -0.2224 |  | -115.6847 |  | 0.27046 | -0.21462
0.023867 | -0.27511 |  | -135.4112 |  | 0.28893 | -0.22909
0.023887 | -0.32359 |  | -153.1681 |  | 0.30348 | -0.23991
0.023906 | -0.36724 |  | -168.8912 |  | 0.31482 | -0.24852
0.023926 | -0.40483 |  | -181.6873 |  | 0.32038 | -0.25285
0.023945 | -0.4351 |  | -191.6017 |  | 0.32186 | -0.2536
0.023965 | -0.45935 |  | -199.3238 |  | 0.3188 | -0.25101
0.023984 | -0.47695 |  | -203.8666 |  | 0.30959 | -0.24359
0.024004 | -0.48684 |  | -205.2875 |  | 0.29622 | -0.23285
0.024023 | -0.49029 |  | -204.166 |  | 0.27893 | -0.21922
0.024043 | -0.48652 |  | -199.5811 |  | 0.25731 | -0.20215
0.024063 | -0.47543 |  | -191.8298 |  | 0.23161 | -0.1819
0.024082 | -0.45724 |  | -181.3032 |  | 0.20203 | -0.15849
0.024102 | -0.43281 |  | -167.974 |  | 0.16948 | -0.13277
0.024121 | -0.4047 |  | -152.5211 |  | 0.1343 | -0.10517
0.024141 | -0.37176 |  | -134.5495 |  | 0.096605 | -0.075509
0.02416 | -0.33449 |  | -114.1353 |  | 0.05783 | -0.044892
0.02418 | -0.29609 |  | -92.2051 |  | 0.018493 | -0.013928
0.024199 | -0.25561 |  | -68.7694 |  | -0.022259 | 0.017908
0.024219 | -0.2093 |  | -44.3227 |  | -0.062169 | 0.049219
0.024238 | -0.15355 |  | -19.51 |  | -0.1 | 0.079089
0.024258 | -0.090964 |  | 5.6638 |  | -0.13752 | 0.1083
0.024277 | -0.026456 |  | 30.8444 |  | -0.17311 | 0.13593
0.024297 | 0.039711 |  | 55.6547 |  | -0.20524 | 0.1611
0.024316 | 0.10549 |  | 79.4121 |  | -0.23453 | 0.1839
0.024336 | 0.17099 |  | 101.2919 |  | -0.26034 | 0.204
0.024355 | 0.23733 |  | 121.7839 |  | -0.28205 | 0.22079
0.024375 | 0.30207 |  | 140.9578 |  | -0.29977 | 0.2343
0.024395 | 0.36209 |  | 157.9073 |  | -0.31355 | 0.24496
0.024414 | 0.40957 |  | 172.5896 |  | -0.32239 | 0.25188
0.024434 | 0.44185 |  | 184.4582 |  | -0.326 | 0.25463
0.024453 | 0.46629 |  | 193.1863 |  | -0.32511 | 0.25388
0.024473 | 0.48738 |  | 199.6262 |  | -0.31923 | 0.24911
0.024492 | 0.50213 |  | 203.0578 |  | -0.30867 | 0.24061
0.024512 | 0.50901 |  | 203.5572 |  | -0.29424 | 0.22925
0.024531 | 0.50952 |  | 201.7903 |  | -0.27506 | 0.21425
0.024551 | 0.50173 |  | 195.8517 |  | -0.25155 | 0.19566
0.02457 | 0.48565 |  | 186.5222 |  | -0.22423 | 0.17397
0.02459 | 0.46332 |  | 175.3535 |  | -0.19274 | 0.14915
0.024609 | 0.43517 |  | 161.1014 |  | -0.1591 | 0.12255
0.024629 | 0.40142 |  | 144.6058 |  | -0.12368 | 0.094593
0.024648 | 0.36078 |  | 126.0371 |  | -0.085829 | 0.064779
0.024668 | 0.31344 |  | 104.6474 |  | -0.046717 | 0.033931
0.024688 | 0.26207 |  | 81.9335 |  | -0.0061735 | 0.0021547
0.024707 | 0.20694 |  | 58.1663 |  | 0.034142 | -0.029653
0.024727 | 0.1483 |  | 33.4137 |  | 0.072817 | -0.060198
0.024746 | 0.088903 |  | 8.5536 |  | 0.11089 | -0.089847
0.024766 | 0.027631 |  | -16.8577 |  | 0.14687 | -0.1181
0.024785 | -0.035488 |  | -42.3164 |  | 0.18056 | -0.14454
0.024805 | -0.096422 |  | -66.6052 |  | 0.2123 | -0.16923
0.024824 | -0.15547 |  | -89.9188 |  | 0.24046 | -0.19135
0.024844 | -0.21171 |  | -111.6387 |  | 0.26491 | -0.21036
0.024863 | -0.26421 |  | -131.4283 |  | 0.28491 | -0.2258
0.024883 | -0.31459 |  | -149.9867 |  | 0.30008 | -0.23759
0.024902 | -0.35981 |  | -166.1302 |  | 0.31209 | -0.24658
0.024922 | -0.3982 |  | -179.3121 |  | 0.31956 | -0.25225
0.024941 | -0.43009 |  | -190.0415 |  | 0.32098 | -0.25347
0.024961 | -0.45511 |  | -197.9266 |  | 0.31878 | -0.25128
0.02498 | -0.4742 |  | -203.2017 |  | 0.31151 | -0.2454
0.025 | -0.48639 |  | -205.7064 |  | 0.2979 | -0.23482
0.02502 | -0.4908 |  | -204.7157 |  | 0.28175 | -0.22159
0.025039 | -0.48811 |  | -200.663 |  | 0.26153 | -0.20558
0.025059 | -0.47843 |  | -193.7339 |  | 0.2363 | -0.18581
0.025078 | -0.46153 |  | -183.591 |  | 0.2081 | -0.1634
0.025098 | -0.43878 |  | -171.0358 |  | 0.17535 | -0.13779
0.025117 | -0.4113 |  | -156.0979 |  | 0.1402 | -0.10988
0.025137 | -0.37826 |  | -138.2249 |  | 0.1039 | -0.081143
0.025156 | -0.34157 |  | -118.3007 |  | 0.064991 | -0.050809
0.025176 | -0.3038 |  | -96.6363 |  | 0.025927 | -0.019895
0.025195 | -0.26434 |  | -73.476 |  | -0.013784 | 0.011333
0.025215 | -0.22024 |  | -49.4512 |  | -0.054921 | 0.043331
0.025234 | -0.16749 |  | -24.58 |  | -0.094056 | 0.07408
0.025254 | -0.10568 |  | 0.59611 |  | -0.13095 | 0.10304
0.025273 | -0.039771 |  | 25.9248 |  | -0.16646 | 0.13068
0.025293 | 0.025854 |  | 50.9458 |  | -0.1993 | 0.15628
0.025313 | 0.091668 |  | 74.5732 |  | -0.22944 | 0.17975
0.025332 | 0.15793 |  | 96.8986 |  | -0.25607 | 0.20052
0.025352 | 0.22438 |  | 117.7958 |  | -0.27854 | 0.21808
0.025371 | 0.28992 |  | 137.0486 |  | -0.2975 | 0.23259
0.025391 | 0.35063 |  | 154.7003 |  | -0.31143 | 0.24328
0.02541 | 0.40129 |  | 169.9667 |  | -0.3206 | 0.25042
0.02543 | 0.43661 |  | 182.3368 |  | -0.32619 | 0.25453
0.025449 | 0.46134 |  | 191.7155 |  | -0.32615 | 0.25459
0.025469 | 0.48302 |  | 198.3122 |  | -0.32099 | 0.25063
0.025488 | 0.49929 |  | 202.4439 |  | -0.31197 | 0.24315
0.025508 | 0.50836 |  | 203.8279 |  | -0.29756 | 0.23178
0.025527 | 0.50977 |  | 202.2081 |  | -0.27891 | 0.21724
0.025547 | 0.50313 |  | 197.2145 |  | -0.25671 | 0.19974
0.025566 | 0.48955 |  | 188.7735 |  | -0.22981 | 0.17851
0.025586 | 0.46797 |  | 177.6557 |  | -0.19965 | 0.15453
0.025605 | 0.44084 |  | 164.163 |  | -0.16635 | 0.12829
0.025625 | 0.40866 |  | 148.2258 |  | -0.13038 | 0.10003
0.025645 | 0.36905 |  | 129.8756 |  | -0.093454 | 0.070748
0.025664 | 0.32301 |  | 109.0448 |  | -0.05413 | 0.039748
0.025684 | 0.27191 |  | 86.5104 |  | -0.013592 | 0.0079497
0.025703 | 0.21813 |  | 63.1228 |  | 0.026018 | -0.023278
0.025723 | 0.16073 |  | 38.5037 |  | 0.065652 | -0.054406
0.025742 | 0.10009 |  | 13.3179 |  | 0.10401 | -0.084527
0.025762 | 0.039528 |  | -11.703 |  | 0.14035 | -0.11308
0.025781 | -0.022815 |  | -37.3392 |  | 0.17489 | -0.13999
0.025801 | -0.084934 |  | -62.0901 |  | 0.20675 | -0.16485
0.02582 | -0.14341 |  | -84.9789 |  | 0.23588 | -0.18768
0.02584 | -0.20019 |  | -107.2897 |  | 0.26096 | -0.20733
0.025859 | -0.25435 |  | -127.885 |  | 0.28142 | -0.22312
0.025879 | -0.30477 |  | -146.3293 |  | 0.29847 | -0.23604
0.025898 | -0.35127 |  | -163.16 |  | 0.31118 | -0.24595
0.025918 | -0.39102 |  | -176.9752 |  | 0.31884 | -0.25192
0.025937 | -0.42402 |  | -187.9801 |  | 0.32227 | -0.25414
0.025957 | -0.45104 |  | -196.7128 |  | 0.3204 | -0.25245
0.025977 | -0.47074 |  | -202.3045 |  | 0.3133 | -0.2468
0.025996 | -0.48406 |  | -205.2338 |  | 0.30237 | -0.23794
0.026016 | -0.49084 |  | -205.3038 |  | 0.2868 | -0.2256
0.026035 | -0.48899 |  | -201.5709 |  | 0.26676 | -0.20976
0.026055 | -0.48032 |  | -195.1495 |  | 0.24259 | -0.19074
0.026074 | -0.46539 |  | -185.917 |  | 0.2141 | -0.16822
0.026094 | -0.44322 |  | -173.4244 |  | 0.18262 | -0.14311
0.026113 | -0.41652 |  | -159.0289 |  | 0.1484 | -0.11618
0.026133 | -0.38519 |  | -142.0447 |  | 0.11192 | -0.087584
0.026152 | -0.34923 |  | -122.2457 |  | 0.074514 | -0.058094
0.026172 | -0.31137 |  | -100.9371 |  | 0.03511 | -0.027143
0.026191 | -0.27152 |  | -78.0063 |  | -0.0061817 | 0.0053039
0.026211 | -0.22889 |  | -54.0851 |  | -0.046635 | 0.037095
0.02623 | -0.17891 |  | -29.4585 |  | -0.085333 | 0.06734
0.02625 | -0.11797 |  | -4.0883 |  | -0.12249 | 0.096415
0.02627 | -0.052658 |  | 20.9284 |  | -0.15817 | 0.12421
0.026289 | 0.012794 |  | 45.9185 |  | -0.1922 | 0.15063
0.026309 | 0.079517 |  | 70.4365 |  | -0.22344 | 0.17506
0.026328 | 0.14566 |  | 92.8798 |  | -0.25135 | 0.19678
0.026348 | 0.21158 |  | 113.8391 |  | -0.27454 | 0.21493
0.026367 | 0.2774 |  | 133.7657 |  | -0.2924 | 0.22889
0.026387 | 0.3397 |  | 151.6238 |  | -0.30765 | 0.2403
0.026406 | 0.39345 |  | 167.2102 |  | -0.31919 | 0.24928
0.026426 | 0.43182 |  | 180.3846 |  | -0.32494 | 0.25394
0.026445 | 0.45772 |  | 190.3614 |  | -0.32622 | 0.25473
0.026465 | 0.48026 |  | 197.505 |  | -0.32215 | 0.25148
0.026484 | 0.49783 |  | 202.1029 |  | -0.31268 | 0.24394
0.026504 | 0.50767 |  | 203.8865 |  | -0.29969 | 0.23368
0.026523 | 0.51104 |  | 203.0759 |  | -0.28287 | 0.22036
0.026543 | 0.50628 |  | 198.8353 |  | -0.26125 | 0.20319
0.026562 | 0.49369 |  | 190.8789 |  | -0.23492 | 0.18251
0.026582 | 0.4737 |  | 180.3018 |  | -0.20516 | 0.15892
0.026602 | 0.44764 |  | 167.2282 |  | -0.17267 | 0.1332
0.026621 | 0.41673 |  | 151.7244 |  | -0.13738 | 0.10543
0.026641 | 0.37862 |  | 133.9376 |  | -0.10035 | 0.076089
0.02666 | 0.33386 |  | 113.7017 |  | -0.061869 | 0.045657
0.02668 | 0.28404 |  | 91.4691 |  | -0.021783 | 0.014221
0.026699 | 0.23013 |  | 67.9281 |  | 0.01846 | -0.017354
0.026719 | 0.17318 |  | 43.6932 |  | 0.058058 | -0.048489
0.026738 | 0.11372 |  | 18.7964 |  | 0.096852 | -0.078969
0.026758 | 0.052561 |  | -6.7193 |  | 0.13357 | -0.10782
0.026777 | -0.009829 |  | -32.0088 |  | 0.16832 | -0.13487
0.026797 | -0.071304 |  | -56.6427 |  | 0.20081 | -0.16021
0.026816 | -0.13083 |  | -80.3869 |  | 0.22996 | -0.18311
0.026836 | -0.18862 |  | -102.7713 |  | 0.25668 | -0.20384
0.026855 | -0.24343 |  | -123.6539 |  | 0.27866 | -0.22107
0.026875 | -0.29476 |  | -142.7535 |  | 0.29494 | -0.23371
0.026895 | -0.34168 |  | -159.7475 |  | 0.30876 | -0.2441
0.026914 | -0.38278 |  | -174.1377 |  | 0.31801 | -0.25127
0.026934 | -0.41707 |  | -185.6566 |  | 0.32134 | -0.25375
0.026953 | -0.44538 |  | -194.9923 |  | 0.32096 | -0.25321
0.026973 | -0.46761 |  | -201.5496 |  | 0.31548 | -0.24863
0.026992 | -0.48163 |  | -204.6844 |  | 0.3045 | -0.2397
0.027012 | -0.48896 |  | -205.3085 |  | 0.28974 | -0.22801
0.027031 | -0.48968 |  | -202.6245 |  | 0.27099 | -0.2131
0.027051 | -0.48227 |  | -196.3792 |  | 0.24766 | -0.19471
0.02707 | -0.46826 |  | -187.7742 |  | 0.21984 | -0.17283
0.02709 | -0.4479 |  | -176.2596 |  | 0.18858 | -0.14782
0.027109 | -0.42202 |  | -162.0123 |  | 0.15543 | -0.12148
0.027129 | -0.39172 |  | -145.6619 |  | 0.11967 | -0.093686
0.027148 | -0.3562 |  | -126.4175 |  | 0.081249 | -0.063673
0.027168 | -0.31787 |  | -105.1091 |  | 0.042392 | -0.032783
0.027187 | -0.27943 |  | -82.7506 |  | 0.0023651 | -0.0011988
0.027207 | -0.23819 |  | -58.8624 |  | -0.038658 | 0.030742
0.027227 | -0.18976 |  | -34.2696 |  | -0.07762 | 0.061095
0.027246 | -0.13125 |  | -9.4312 |  | -0.11494 | 0.0903
0.027266 | -0.065562 |  | 16.1257 |  | -0.15157 | 0.11899
0.027285 | 0.00040298 |  | 41.2967 |  | -0.18633 | 0.14606
0.027305 | 0.066274 |  | 65.4458 |  | -0.21775 | 0.17064
0.027324 | 0.13314 |  | 88.5263 |  | -0.24544 | 0.19226
0.027344 | 0.19913 |  | 109.8227 |  | -0.26969 | 0.21102
0.027363 | 0.26481 |  | 129.7188 |  | -0.28932 | 0.22643
0.027383 | 0.32845 |  | 148.2471 |  | -0.30482 | 0.23843
0.027402 | 0.38394 |  | 164.3724 |  | -0.31689 | 0.24763
0.027422 | 0.42476 |  | 177.8959 |  | -0.32408 | 0.25326
0.027441 | 0.45219 |  | 188.5001 |  | -0.32607 | 0.25482
0.027461 | 0.47544 |  | 196.1886 |  | -0.32315 | 0.25237
0.02748 | 0.49502 |  | 201.5194 |  | -0.31506 | 0.24581
0.0275 | 0.50632 |  | 203.8971 |  | -0.30254 | 0.23591
0.02752 | 0.51043 |  | 203.3467 |  | -0.2858 | 0.22274
0.027539 | 0.50731 |  | 199.8693 |  | -0.26495 | 0.20622
0.027559 | 0.49643 |  | 192.5936 |  | -0.24086 | 0.18704
0.027578 | 0.47796 |  | 182.539 |  | -0.21178 | 0.1643
0.027598 | 0.45304 |  | 170.1853 |  | -0.17865 | 0.13826
0.027617 | 0.42309 |  | 155.04 |  | -0.14437 | 0.11092
0.027637 | 0.38668 |  | 137.7847 |  | -0.10757 | 0.081984
0.027656 | 0.3433 |  | 118.0137 |  | -0.069091 | 0.051672
0.027676 | 0.29383 |  | 95.8609 |  | -0.029697 | 0.020715
0.027695 | 0.24069 |  | 72.7719 |  | 0.010953 | -0.011153
0.027715 | 0.18484 |  | 48.6498 |  | 0.05052 | -0.042491
0.027734 | 0.12575 |  | 23.7421 |  | 0.089153 | -0.07273
0.027754 | 0.065229 |  | -1.277 |  | 0.12678 | -0.10223
0.027773 | 0.0030471 |  | -26.7845 |  | 0.16177 | -0.12985
0.027793 | -0.059699 |  | -51.999 |  | 0.19462 | -0.15544
0.027813 | -0.11969 |  | -75.8641 |  | 0.22522 | -0.17922
0.027832 | -0.17716 |  | -98.3333 |  | 0.25176 | -0.20003
0.027852 | -0.2319 |  | -119.331 |  | 0.27398 | -0.2175
0.027871 | -0.28386 |  | -138.8608 |  | 0.29286 | -0.23192
0.027891 | -0.33248 |  | -156.4794 |  | 0.30692 | -0.24269
0.02791 | -0.3749 |  | -171.4372 |  | 0.31612 | -0.24978
0.02793 | -0.41055 |  | -183.5495 |  | 0.32127 | -0.25345
0.027949 | -0.43973 |  | -193.0882 |  | 0.32141 | -0.25344
0.027969 | -0.46253 |  | -200.0815 |  | 0.31731 | -0.24987
0.027988 | -0.47877 |  | -204.1657 |  | 0.30766 | -0.24205
0.028008 | -0.48781 |  | -205.273 |  | 0.29276 | -0.23026
0.028027 | -0.48957 |  | -203.1602 |  | 0.27505 | -0.21594
0.028047 | -0.48378 |  | -197.7838 |  | 0.25253 | -0.19841
0.028066 | -0.47111 |  | -189.5892 |  | 0.22574 | -0.17736
0.028086 | -0.45195 |  | -178.5575 |  | 0.19584 | -0.15346
0.028105 | -0.42684 |  | -164.8352 |  | 0.16204 | -0.12689
0.028125 | -0.39696 |  | -148.8107 |  | 0.12621 | -0.098683
0.028145 | -0.36261 |  | -130.2667 |  | 0.089085 | -0.069474
0.028164 | -0.32498 |  | -109.3632 |  | 0.050355 | -0.039011
0.028184 | -0.28603 |  | -87.1337 |  | 0.010361 | -0.007516
0.028203 | -0.24508 |  | -63.7006 |  | -0.030449 | 0.024353
0.028223 | -0.19818 |  | -39.0038 |  | -0.070504 | 0.055661
0.028242 | -0.14249 |  | -14.0648 |  | -0.10856 | 0.085578
0.028262 | -0.07876 |  | 11.0269 |  | -0.14476 | 0.1139
0.028281 | -0.012165 |  | 36.2678 |  | -0.17934 | 0.14076
0.028301 | 0.053451 |  | 60.7488 |  | -0.21129 | 0.16579
0.02832 | 0.11991 |  | 84.1535 |  | -0.24024 | 0.18837
0.02834 | 0.18638 |  | 105.9263 |  | -0.26578 | 0.20812
0.028359 | 0.2519 |  | 125.9058 |  | -0.28625 | 0.22405
0.028379 | 0.31621 |  | 144.7838 |  | -0.30238 | 0.2363
0.028398 | 0.37361 |  | 161.4929 |  | -0.31503 | 0.24601
0.028418 | 0.41744 |  | 175.2276 |  | -0.32301 | 0.25234
0.028438 | 0.44737 |  | 186.6328 |  | -0.3263 | 0.25475
0.028457 | 0.4712 |  | 194.9717 |  | -0.3246 | 0.25344
0.028477 | 0.49132 |  | 200.3703 |  | -0.31707 | 0.24746
0.028496 | 0.50436 |  | 203.6263 |  | -0.30532 | 0.238
0.028516 | 0.51046 |  | 203.7418 |  | -0.28989 | 0.22588
0.028535 | 0.50834 |  | 200.5834 |  | -0.26973 | 0.20994
0.028555 | 0.49889 |  | 194.3152 |  | -0.24575 | 0.19099
0.028574 | 0.48209 |  | 184.699 |  | -0.21789 | 0.16918
0.028594 | 0.45767 |  | 172.5869 |  | -0.1859 | 0.1438
0.028613 | 0.42881 |  | 158.0692 |  | -0.15143 | 0.11642
0.028633 | 0.39349 |  | 141.0531 |  | -0.11509 | 0.087865
0.028652 | 0.35141 |  | 121.8866 |  | -0.076971 | 0.057803
0.028672 | 0.30355 |  | 100.3367 |  | -0.037489 | 0.026671
0.028691 | 0.25055 |  | 77.2243 |  | 0.0025234 | -0.0048863
0.028711 | 0.19537 |  | 53.3537 |  | 0.042287 | -0.036223
0.02873 | 0.13666 |  | 28.4443 |  | 0.081497 | -0.066879
0.02875 | 0.075895 |  | 3.2305 |  | 0.11933 | -0.096592
0.02877 | 0.014829 |  | -21.8801 |  | 0.15506 | -0.1247
0.028789 | -0.047465 |  | -47.0979 |  | 0.18819 | -0.15069
0.028809 | -0.10816 |  | -71.2795 |  | 0.21895 | -0.17462
0.028828 | -0.16675 |  | -94.1077 |  | 0.24686 | -0.19615
0.028848 | -0.22276 |  | -115.7022 |  | 0.27007 | -0.21452
0.028867 | -0.2746 |  | -135.229 |  | 0.28907 | -0.22934
0.028887 | -0.32335 |  | -153.1038 |  | 0.30449 | -0.24079
0.028906 | -0.36779 |  | -168.9624 |  | 0.31486 | -0.24878
0.028926 | -0.40487 |  | -181.4725 |  | 0.32048 | -0.25313
0.028945 | -0.43495 |  | -191.5124 |  | 0.322 | -0.25417
0.028965 | -0.45938 |  | -199.2441 |  | 0.31855 | -0.25126
0.028984 | -0.47674 |  | -203.6249 |  | 0.30965 | -0.24391
0.029004 | -0.487 |  | -205.3358 |  | 0.29615 | -0.2332
0.029023 | -0.49046 |  | -204.0538 |  | 0.27899 | -0.21951
0.029043 | -0.48591 |  | -199.0687 |  | 0.25772 | -0.20261
0.029063 | -0.47445 |  | -191.4097 |  | 0.23171 | -0.18218
0.029082 | -0.45648 |  | -181.0168 |  | 0.20174 | -0.15842
0.029102 | -0.43299 |  | -167.92 |  | 0.169 | -0.1325
0.029121 | -0.40478 |  | -152.4391 |  | 0.13375 | -0.10475
0.029141 | -0.37046 |  | -134.0429 |  | 0.096584 | -0.075569
0.02916 | -0.33308 |  | -113.5923 |  | 0.05834 | -0.045492
0.02918 | -0.29523 |  | -91.6758 |  | 0.018305 | -0.01407
0.029199 | -0.25519 |  | -68.3577 |  | -0.022676 | 0.018006
0.029219 | -0.2098 |  | -44.2319 |  | -0.062518 | 0.049364
0.029238 | -0.15463 |  | -19.237 |  | -0.10088 | 0.079485
0.029258 | -0.090694 |  | 6.0459 |  | -0.13747 | 0.10797
0.029277 | -0.02424 |  | 31.1581 |  | -0.17261 | 0.1352
0.029297 | 0.041733 |  | 56.0319 |  | -0.20572 | 0.16114
0.029316 | 0.10738 |  | 79.6038 |  | -0.2349 | 0.18417
0.029336 | 0.1736 |  | 101.6007 |  | -0.26072 | 0.20406
0.029355 | 0.23995 |  | 122.1857 |  | -0.28236 | 0.22067
0.029375 | 0.30313 |  | 141.0177 |  | -0.29905 | 0.23366
0.029395 | 0.36167 |  | 158.1219 |  | -0.31323 | 0.24457
0.029414 | 0.41013 |  | 172.8412 |  | -0.32278 | 0.25203
0.029434 | 0.44257 |  | 184.5183 |  | -0.32571 | 0.25424
0.029453 | 0.4666 |  | 193.5403 |  | -0.32471 | 0.25317
0.029473 | 0.48772 |  | 199.7048 |  | -0.31896 | 0.24873
0.029492 | 0.50195 |  | 202.8952 |  | -0.30789 | 0.24018
0.029512 | 0.5092 |  | 203.7019 |  | -0.29362 | 0.22873
0.029531 | 0.50915 |  | 201.5769 |  | -0.27468 | 0.21376
0.029551 | 0.50135 |  | 195.7953 |  | -0.25043 | 0.19473
0.02957 | 0.48609 |  | 186.8057 |  | -0.22313 | 0.17303
0.02959 | 0.46252 |  | 175.1061 |  | -0.19263 | 0.14891
0.029609 | 0.43451 |  | 161.0754 |  | -0.159 | 0.12244
0.029629 | 0.40146 |  | 144.7271 |  | -0.12313 | 0.094193
0.029648 | 0.36016 |  | 125.8162 |  | -0.084822 | 0.064103
0.029668 | 0.31331 |  | 104.8085 |  | -0.045431 | 0.032919
0.029687 | 0.26187 |  | 81.9664 |  | -0.0054942 | 0.0014033
0.029707 | 0.20628 |  | 57.8339 |  | 0.034859 | -0.030141
0.029727 | 0.14797 |  | 33.333 |  | 0.073609 | -0.060645
0.029746 | 0.087762 |  | 8.2011 |  | 0.11109 | -0.09012
0.029766 | 0.026579 |  | -17.2324 |  | 0.14768 | -0.11869
0.029785 | -0.035515 |  | -42.2179 |  | 0.18162 | -0.14531
0.029805 | -0.096816 |  | -66.6727 |  | 0.21296 | -0.16987
0.029824 | -0.15541 |  | -89.8156 |  | 0.24151 | -0.19208
0.029844 | -0.21164 |  | -111.5463 |  | 0.26564 | -0.21089
0.029863 | -0.26551 |  | -131.8725 |  | 0.28498 | -0.22587
0.029883 | -0.31514 |  | -149.9913 |  | 0.30051 | -0.23766
0.029902 | -0.35971 |  | -166.0653 |  | 0.31277 | -0.24701
0.029922 | -0.39854 |  | -179.5047 |  | 0.31993 | -0.25259
0.029941 | -0.42995 |  | -189.7619 |  | 0.32132 | -0.25359
0.029961 | -0.45536 |  | -197.9351 |  | 0.31892 | -0.25135
0.02998 | -0.47451 |  | -203.2883 |  | 0.31138 | -0.24509
0.03 | -0.48577 |  | -205.2376 |  | 0.29812 | -0.2346
0.03002 | -0.49072 |  | -204.6401 |  | 0.28219 | -0.22187
0.030039 | -0.48807 |  | -200.6142 |  | 0.26215 | -0.20605
0.030059 | -0.47767 |  | -193.2891 |  | 0.23628 | -0.18584
0.030078 | -0.46114 |  | -183.4678 |  | 0.20709 | -0.16257
0.030098 | -0.43808 |  | -170.6778 |  | 0.17521 | -0.13711
0.030117 | -0.41059 |  | -155.66 |  | 0.14026 | -0.10966
0.030137 | -0.37846 |  | -138.2205 |  | 0.10357 | -0.081003
0.030156 | -0.34123 |  | -117.9042 |  | 0.065436 | -0.051021
0.030176 | -0.30324 |  | -96.2679 |  | 0.025547 | -0.019525
0.030195 | -0.26414 |  | -73.2405 |  | -0.015035 | 0.01237
0.030215 | -0.21958 |  | -48.8181 |  | -0.055258 | 0.043805
0.030234 | -0.16693 |  | -24.3022 |  | -0.093912 | 0.073988
0.030254 | -0.10543 |  | 0.74356 |  | -0.13085 | 0.103
0.030273 | -0.039735 |  | 26.2367 |  | -0.16647 | 0.13096
0.030293 | 0.026182 |  | 51.1459 |  | -0.19944 | 0.15667
0.030312 | 0.093192 |  | 75.1226 |  | -0.22959 | 0.18007
0.030332 | 0.16061 |  | 97.4445 |  | -0.25654 | 0.20097
0.030352 | 0.22721 |  | 118.0863 |  | -0.27891 | 0.21846
0.030371 | 0.29194 |  | 137.4559 |  | -0.29687 | 0.2324
0.030391 | 0.35202 |  | 154.932 |  | -0.31095 | 0.2431
0.03041 | 0.40227 |  | 170.1235 |  | -0.32098 | 0.25093
0.03043 | 0.43741 |  | 182.5676 |  | -0.32601 | 0.25486
0.030449 | 0.46218 |  | 191.8554 |  | -0.32597 | 0.2546
0.030469 | 0.48449 |  | 198.6921 |  | -0.32114 | 0.25058
0.030488 | 0.50089 |  | 202.7858 |  | -0.31111 | 0.24263
0.030508 | 0.50878 |  | 203.8116 |  | -0.29673 | 0.23145
0.030527 | 0.51033 |  | 202.357 |  | -0.27867 | 0.21715
0.030547 | 0.504 |  | 197.3085 |  | -0.25646 | 0.19949
0.030566 | 0.48996 |  | 188.7277 |  | -0.22981 | 0.17856
0.030586 | 0.46861 |  | 177.8302 |  | -0.19877 | 0.15412
0.030605 | 0.44111 |  | 164.1472 |  | -0.16515 | 0.12747
0.030625 | 0.40909 |  | 148.1527 |  | -0.13032 | 0.099915
0.030645 | 0.36978 |  | 129.8845 |  | -0.092791 | 0.070525
0.030664 | 0.32327 |  | 108.9863 |  | -0.053315 | 0.03947
0.030684 | 0.27284 |  | 86.6441 |  | -0.013864 | 0.008163
0.030703 | 0.21849 |  | 62.9827 |  | 0.026461 | -0.023508
0.030723 | 0.16026 |  | 38.2372 |  | 0.066349 | -0.054732
0.030742 | 0.10054 |  | 13.353 |  | 0.1044 | -0.08464
0.030762 | 0.039677 |  | -11.9798 |  | 0.1411 | -0.11349
0.030781 | -0.022936 |  | -37.4172 |  | 0.175 | -0.14016
0.030801 | -0.08459 |  | -61.8561 |  | 0.2067 | -0.16478
0.03082 | -0.1436 |  | -85.2807 |  | 0.23618 | -0.18761
0.03084 | -0.20037 |  | -107.3806 |  | 0.26106 | -0.20718
0.030859 | -0.25468 |  | -127.8787 |  | 0.28168 | -0.22337
0.030879 | -0.30575 |  | -146.7524 |  | 0.29854 | -0.23623
0.030898 | -0.35126 |  | -163.1274 |  | 0.31075 | -0.24541
0.030918 | -0.39095 |  | -176.9388 |  | 0.31855 | -0.2514
0.030937 | -0.42452 |  | -188.152 |  | 0.32221 | -0.25407
0.030957 | -0.45076 |  | -196.5667 |  | 0.32035 | -0.25249
0.030977 | -0.47118 |  | -202.5537 |  | 0.31332 | -0.24674
0.030996 | -0.48476 |  | -205.4545 |  | 0.30187 | -0.23731
0.031016 | -0.49047 |  | -205.0502 |  | 0.2858 | -0.22464
0.031035 | -0.48923 |  | -201.7498 |  | 0.26639 | -0.20939
0.031055 | -0.48068 |  | -195.2471 |  | 0.24248 | -0.19061
0.031074 | -0.46517 |  | -185.7029 |  | 0.21385 | -0.16807
0.031094 | -0.44336 |  | -173.6231 |  | 0.18215 | -0.14274
0.031113 | -0.41659 |  | -159.1042 |  | 0.14708 | -0.11509
0.031133 | -0.38538 |  | -142.0532 |  | 0.11116 | -0.086907
0.031152 | -0.34917 |  | -122.3947 |  | 0.074438 | -0.057996
0.031172 | -0.31034 |  | -100.8143 |  | 0.034164 | -0.026531
0.031191 | -0.27131 |  | -78.1424 |  | -0.0069056 | 0.0058334
0.031211 | -0.22924 |  | -54.1541 |  | -0.046982 | 0.037402
0.03123 | -0.17905 |  | -29.3204 |  | -0.086355 | 0.068053
0.03125 | -0.11974 |  | -4.5066 |  | -0.12328 | 0.09696
0.03127 | -0.054699 |  | 20.8963 |  | -0.15858 | 0.12454
0.031289 | 0.011574 |  | 46.1872 |  | -0.19285 | 0.15114
0.031309 | 0.077298 |  | 70.0985 |  | -0.22378 | 0.17536
0.031328 | 0.1443 |  | 92.8293 |  | -0.25123 | 0.19678
0.031348 | 0.2125 |  | 113.8248 |  | -0.27481 | 0.21507
0.031367 | 0.27881 |  | 133.3274 |  | -0.29315 | 0.22929
0.031387 | 0.34073 |  | 151.5427 |  | -0.30773 | 0.24046
0.031406 | 0.39283 |  | 167.0641 |  | -0.31886 | 0.24904
0.031426 | 0.43029 |  | 180.0007 |  | -0.32519 | 0.25389
0.031445 | 0.45736 |  | 190.2101 |  | -0.32668 | 0.25498
0.031465 | 0.47952 |  | 197.121 |  | -0.32269 | 0.25186
0.031484 | 0.49679 |  | 201.7585 |  | -0.31298 | 0.24415
0.031504 | 0.5077 |  | 203.9556 |  | -0.29914 | 0.23313
0.031523 | 0.5103 |  | 202.7563 |  | -0.28224 | 0.21966
0.031543 | 0.50494 |  | 198.3275 |  | -0.26111 | 0.20316
0.031563 | 0.49299 |  | 190.7379 |  | -0.23537 | 0.18295
0.031582 | 0.47303 |  | 180.0556 |  | -0.20586 | 0.15936
0.031602 | 0.4465 |  | 166.8966 |  | -0.17237 | 0.13287
0.031621 | 0.41504 |  | 151.4308 |  | -0.13643 | 0.10443
0.031641 | 0.3776 |  | 133.6717 |  | -0.1 | 0.075631
0.03166 | 0.33329 |  | 113.5091 |  | -0.062066 | 0.045958
0.03168 | 0.28252 |  | 91.0699 |  | -0.02179 | 0.01437
0.031699 | 0.22873 |  | 67.6498 |  | 0.018714 | -0.017684
0.031719 | 0.1721 |  | 43.3176 |  | 0.058257 | -0.048941
0.031738 | 0.11213 |  | 18.0708 |  | 0.097342 | -0.079368
0.031758 | 0.051474 |  | -6.8744 |  | 0.1342 | -0.10807
0.031777 | -0.010285 |  | -32.1006 |  | 0.16823 | -0.13494
0.031797 | -0.072263 |  | -57.1316 |  | 0.20091 | -0.16063
0.031816 | -0.132 |  | -80.5992 |  | 0.23085 | -0.18392
0.031836 | -0.18952 |  | -103.0831 |  | 0.25659 | -0.20398
0.031855 | -0.24403 |  | -123.9677 |  | 0.27815 | -0.22079
0.031875 | -0.29522 |  | -142.874 |  | 0.29553 | -0.2341
0.031895 | -0.34266 |  | -160.108 |  | 0.30892 | -0.24435
0.031914 | -0.38355 |  | -174.3207 |  | 0.31767 | -0.25105
0.031934 | -0.41752 |  | -185.7702 |  | 0.32175 | -0.25397
0.031953 | -0.44633 |  | -195.2698 |  | 0.32123 | -0.25329
0.031973 | -0.46803 |  | -201.5339 |  | 0.31543 | -0.24851
0.031992 | -0.48174 |  | -204.7316 |  | 0.3045 | -0.23978
0.032012 | -0.48948 |  | -205.3787 |  | 0.28923 | -0.22749
0.032031 | -0.48998 |  | -202.4606 |  | 0.27072 | -0.21271
0.032051 | -0.48265 |  | -196.4673 |  | 0.24765 | -0.19487
0.03207 | -0.46837 |  | -187.7335 |  | 0.21977 | -0.17292
0.03209 | -0.44772 |  | -176.067 |  | 0.18911 | -0.14828
0.032109 | -0.42244 |  | -162.0791 |  | 0.15497 | -0.12142
0.032129 | -0.39143 |  | -145.3804 |  | 0.11848 | -0.092896
0.032148 | -0.35532 |  | -126.1608 |  | 0.081621 | -0.063819
0.032168 | -0.31757 |  | -105.1037 |  | 0.042924 | -0.033378
0.032188 | -0.27831 |  | -82.3938 |  | 0.0019294 | -0.0011481
0.032207 | -0.23708 |  | -58.8619 |  | -0.039256 | 0.031172
0.032227 | -0.18949 |  | -34.3801 |  | -0.078595 | 0.061997
0.032246 | -0.13103 |  | -9.0391 |  | -0.11583 | 0.0912
0.032266 | -0.066399 |  | 16.0969 |  | -0.15164 | 0.11907
0.032285 | -0.00081859 |  | 41.2692 |  | -0.18589 | 0.14574
0.032305 | 0.065471 |  | 65.7576 |  | -0.21756 | 0.17063
0.032324 | 0.13249 |  | 88.4643 |  | -0.24609 | 0.19283
0.032344 | 0.20012 |  | 109.9826 |  | -0.27045 | 0.21165
0.032363 | 0.26658 |  | 129.9295 |  | -0.28974 | 0.22664
0.032383 | 0.32938 |  | 148.1035 |  | -0.30529 | 0.23856
0.032402 | 0.38462 |  | 164.5291 |  | -0.31708 | 0.24764
0.032422 | 0.42451 |  | 177.9307 |  | -0.3239 | 0.253
0.032441 | 0.45185 |  | 188.388 |  | -0.32635 | 0.25479
0.032461 | 0.47589 |  | 196.2838 |  | -0.32391 | 0.25272
0.03248 | 0.49435 |  | 201.2153 |  | -0.31561 | 0.24618
0.0325 | 0.50565 |  | 203.6685 |  | -0.30281 | 0.23613
0.03252 | 0.51063 |  | 203.4441 |  | -0.28568 | 0.22265
0.032539 | 0.50688 |  | 199.6589 |  | -0.2648 | 0.20617
0.032559 | 0.49584 |  | 192.4925 |  | -0.24136 | 0.18752
0.032578 | 0.47697 |  | 182.2926 |  | -0.21217 | 0.16467
0.032598 | 0.45165 |  | 169.6607 |  | -0.17852 | 0.13811
0.032617 | 0.42238 |  | 154.9531 |  | -0.14439 | 0.11075
0.032637 | 0.3855 |  | 137.5174 |  | -0.10734 | 0.081694
0.032656 | 0.34182 |  | 117.6468 |  | -0.068671 | 0.051341
0.032676 | 0.29298 |  | 95.7491 |  | -0.030217 | 0.021005
0.032695 | 0.23893 |  | 72.118 |  | 0.010261 | -0.010742
0.032715 | 0.18272 |  | 48.093 |  | 0.050801 | -0.042745
0.032734 | 0.12445 |  | 23.5152 |  | 0.089547 | -0.073126
0.032754 | 0.063567 |  | -1.917 |  | 0.12665 | -0.10221
0.032773 | 0.0017507 |  | -27.1697 |  | 0.1616 | -0.12965
0.032793 | -0.060385 |  | -52.2163 |  | 0.19461 | -0.15529
0.032813 | -0.12097 |  | -76.3121 |  | 0.22487 | -0.17897
0.032832 | -0.17827 |  | -98.6701 |  | 0.25109 | -0.19955
0.032852 | -0.23334 |  | -119.9017 |  | 0.2739 | -0.21719
0.032871 | -0.28551 |  | -139.3278 |  | 0.29261 | -0.23175
0.032891 | -0.33331 |  | -156.6502 |  | 0.30614 | -0.24233
0.03291 | -0.37629 |  | -171.9455 |  | 0.31603 | -0.24968
0.03293 | -0.41204 |  | -183.9311 |  | 0.32136 | -0.25358
0.032949 | -0.44067 |  | -193.2975 |  | 0.32126 | -0.25333
0.032969 | -0.46393 |  | -200.5646 |  | 0.31675 | -0.2496
0.032988 | -0.47958 |  | -204.3742 |  | 0.30689 | -0.24181
0.033008 | -0.48834 |  | -205.3919 |  | 0.29274 | -0.23024
0.033027 | -0.49076 |  | -203.5173 |  | 0.27463 | -0.21574
0.033047 | -0.48463 |  | -197.9496 |  | 0.25175 | -0.19792
0.033066 | -0.47199 |  | -189.781 |  | 0.22557 | -0.17717
0.033086 | -0.45266 |  | -178.6971 |  | 0.19553 | -0.15334
0.033105 | -0.42711 |  | -164.8181 |  | 0.16167 | -0.12656
0.033125 | -0.39809 |  | -149.0086 |  | 0.12615 | -0.098539
0.033145 | -0.36367 |  | -130.296 |  | 0.088821 | -0.069339
0.033164 | -0.32568 |  | -109.3332 |  | 0.049502 | -0.038487
0.033184 | -0.28736 |  | -87.2269 |  | 0.009681 | -0.0070339
0.033203 | -0.24637 |  | -63.6484 |  | -0.030559 | 0.024582
0.033223 | -0.19925 |  | -39.2336 |  | -0.070697 | 0.055873
0.033242 | -0.14238 |  | -14.1978 |  | -0.10869 | 0.0856
0.033262 | -0.078049 |  | 11.2704 |  | -0.14475 | 0.11385
0.033281 | -0.012509 |  | 36.2543 |  | -0.17957 | 0.1409
0.033301 | 0.053136 |  | 60.8638 |  | -0.212 | 0.1662
0.03332 | 0.11955 |  | 84.2216 |  | -0.24084 | 0.18874
0.03334 | 0.18621 |  | 105.5945 |  | -0.26572 | 0.20806
0.033359 | 0.25283 |  | 126.0169 |  | -0.28631 | 0.22416
0.033379 | 0.31761 |  | 144.8272 |  | -0.30228 | 0.23645
0.033398 | 0.37438 |  | 161.2505 |  | -0.31493 | 0.246
0.033418 | 0.41751 |  | 175.4755 |  | -0.32364 | 0.25275
0.033438 | 0.4476 |  | 186.6101 |  | -0.32631 | 0.2548
0.033457 | 0.47141 |  | 194.791 |  | -0.32414 | 0.25309
0.033477 | 0.49143 |  | 200.4547 |  | -0.31754 | 0.24772
0.033496 | 0.50398 |  | 203.2885 |  | -0.30565 | 0.23818
0.033516 | 0.51033 |  | 203.7646 |  | -0.28975 | 0.22576
0.033535 | 0.50906 |  | 200.9095 |  | -0.27007 | 0.21019
0.033555 | 0.49857 |  | 194.0329 |  | -0.2458 | 0.19097
0.033574 | 0.4817 |  | 184.6142 |  | -0.21733 | 0.16862
0.033594 | 0.45754 |  | 172.444 |  | -0.18534 | 0.14329
0.033613 | 0.42819 |  | 157.7626 |  | -0.15122 | 0.11623
0.033633 | 0.39416 |  | 141.3906 |  | -0.11519 | 0.087919
0.033652 | 0.35177 |  | 121.886 |  | -0.076705 | 0.057698
0.033672 | 0.30293 |  | 99.9768 |  | -0.03729 | 0.02656
0.033691 | 0.25065 |  | 77.1645 |  | 0.0030418 | -0.0051319
0.033711 | 0.19487 |  | 52.9713 |  | 0.043516 | -0.03692
0.03373 | 0.13626 |  | 28.1291 |  | 0.082062 | -0.067267
0.03375 | 0.076229 |  | 3.223 |  | 0.11978 | -0.096797
0.03377 | 0.014597 |  | -22.1494 |  | 0.15545 | -0.12488
0.033789 | -0.047638 |  | -47.3189 |  | 0.18801 | -0.1504
0.033809 | -0.10856 |  | -71.5366 |  | 0.21949 | -0.17481
0.033828 | -0.1674 |  | -94.5191 |  | 0.24737 | -0.19671
0.033848 | -0.22273 |  | -115.8225 |  | 0.27005 | -0.21459
0.033867 | -0.27525 |  | -135.6414 |  | 0.28975 | -0.22966
0.033887 | -0.32443 |  | -153.5881 |  | 0.30464 | -0.24089
0.033906 | -0.36758 |  | -168.8506 |  | 0.31425 | -0.24838
0.033926 | -0.40505 |  | -181.6947 |  | 0.32113 | -0.25359
0.033945 | -0.43602 |  | -191.874 |  | 0.32281 | -0.25464
0.033965 | -0.45995 |  | -199.2878 |  | 0.31838 | -0.25104
0.033984 | -0.47722 |  | -203.9497 |  | 0.30981 | -0.24402
0.034004 | -0.48729 |  | -205.558 |  | 0.29601 | -0.23303
0.034023 | -0.491 |  | -204.1826 |  | 0.27843 | -0.21902
0.034043 | -0.48667 |  | -199.3536 |  | 0.25779 | -0.20265
0.034063 | -0.47461 |  | -191.5574 |  | 0.23169 | -0.18222
0.034082 | -0.45739 |  | -181.3589 |  | 0.20172 | -0.1584
0.034102 | -0.43385 |  | -168.1132 |  | 0.16915 | -0.13253
0.034121 | -0.40437 |  | -152.3299 |  | 0.1335 | -0.10458
0.034141 | -0.3707 |  | -134.3209 |  | 0.096505 | -0.075484
0.03416 | -0.33346 |  | -113.7373 |  | 0.058114 | -0.045295
0.03418 | -0.29473 |  | -91.663 |  | 0.017739 | -0.013615
0.034199 | -0.25498 |  | -68.6269 |  | -0.02284 | 0.018328
0.034219 | -0.21031 |  | -44.2203 |  | -0.062267 | 0.04933
0.034238 | -0.15601 |  | -19.2652 |  | -0.10064 | 0.07925
0.034258 | -0.092107 |  | 5.8971 |  | -0.13782 | 0.10828
0.034277 | -0.02548 |  | 31.2912 |  | -0.17263 | 0.13562
0.034297 | 0.039095 |  | 55.8527 |  | -0.20528 | 0.16099
0.034316 | 0.10503 |  | 79.4685 |  | -0.23553 | 0.18438
0.034336 | 0.17254 |  | 101.6278 |  | -0.26107 | 0.2044
0.034355 | 0.23817 |  | 121.7976 |  | -0.28221 | 0.22094
0.034375 | 0.30313 |  | 141.0342 |  | -0.29997 | 0.23448
0.034395 | 0.36336 |  | 158.3238 |  | -0.31325 | 0.24464
0.034414 | 0.40996 |  | 172.6357 |  | -0.32195 | 0.25141
0.034434 | 0.44218 |  | 184.6036 |  | -0.32619 | 0.25461
0.034453 | 0.46638 |  | 193.3989 |  | -0.32529 | 0.25389
0.034473 | 0.48727 |  | 199.2778 |  | -0.31928 | 0.24908
0.034492 | 0.50199 |  | 202.9744 |  | -0.30837 | 0.2404
0.034512 | 0.50889 |  | 203.6468 |  | -0.29323 | 0.22846
0.034531 | 0.50935 |  | 201.5194 |  | -0.27428 | 0.21333
0.034551 | 0.50151 |  | 195.9057 |  | -0.25097 | 0.19503
0.03457 | 0.48498 |  | 186.3996 |  | -0.22332 | 0.17342
0.03459 | 0.4622 |  | 174.9496 |  | -0.19217 | 0.14862
0.034609 | 0.43484 |  | 161.0877 |  | -0.15846 | 0.12186
0.034629 | 0.40093 |  | 144.3752 |  | -0.12259 | 0.093664
0.034648 | 0.36 |  | 125.8056 |  | -0.084616 | 0.063753
0.034668 | 0.31317 |  | 104.6107 |  | -0.04525 | 0.032734
0.034688 | 0.26123 |  | 81.6528 |  | -0.0055406 | 0.0014182
0.034707 | 0.20639 |  | 58.0686 |  | 0.034595 | -0.03016
0.034727 | 0.14798 |  | 33.2355 |  | 0.074403 | -0.061337
0.034746 | 0.087287 |  | 8.0803 |  | 0.11184 | -0.090895
0.034766 | 0.026419 |  | -17.0553 |  | 0.14788 | -0.11904
0.034785 | -0.035777 |  | -42.4097 |  | 0.18252 | -0.14589
0.034805 | -0.096714 |  | -66.6094 |  | 0.21352 | -0.17034
0.034824 | -0.1553 |  | -89.7044 |  | 0.24151 | -0.19219
0.034844 | -0.21226 |  | -111.8789 |  | 0.26606 | -0.2112
0.034863 | -0.26544 |  | -131.8647 |  | 0.28586 | -0.22654
0.034883 | -0.31494 |  | -150.0231 |  | 0.30161 | -0.2386
0.034902 | -0.35982 |  | -166.1931 |  | 0.31345 | -0.24776
0.034922 | -0.39768 |  | -179.1685 |  | 0.3206 | -0.25326
0.034941 | -0.42952 |  | -189.741 |  | 0.32264 | -0.25456
0.034961 | -0.45549 |  | -198.025 |  | 0.3197 | -0.25202
0.03498 | -0.4742 |  | -203.158 |  | 0.31172 | -0.24563
0.035 | -0.48596 |  | -205.4246 |  | 0.29922 | -0.23553
0.03502 | -0.49044 |  | -204.5618 |  | 0.2828 | -0.22245
0.035039 | -0.48741 |  | -200.3845 |  | 0.26234 | -0.20629
0.035059 | -0.4776 |  | -193.3104 |  | 0.23775 | -0.18674
0.035078 | -0.46078 |  | -183.3122 |  | 0.20842 | -0.16364
0.035098 | -0.43826 |  | -170.7475 |  | 0.17605 | -0.13802
0.035117 | -0.41078 |  | -155.6524 |  | 0.14176 | -0.11096
0.035137 | -0.37755 |  | -137.8624 |  | 0.10463 | -0.08197
0.035156 | -0.34102 |  | -117.882 |  | 0.066015 | -0.051487
0.035176 | -0.30313 |  | -96.0161 |  | 0.026408 | -0.020197
0.035195 | -0.26357 |  | -72.9985 |  | -0.01412 | 0.011571
0.035215 | -0.21967 |  | -49.1175 |  | -0.054059 | 0.042775
0.035234 | -0.1657 |  | -24.0571 |  | -0.092603 | 0.072913
0.035254 | -0.10292 |  | 1.1519 |  | -0.12973 | 0.10208
0.035273 | -0.037478 |  | 26.3305 |  | -0.16561 | 0.13003
0.035293 | 0.028506 |  | 51.4832 |  | -0.19904 | 0.15605
0.035312 | 0.093134 |  | 75.1037 |  | -0.22886 | 0.17939
0.035332 | 0.15863 |  | 97.3227 |  | -0.25533 | 0.19991
0.035352 | 0.22678 |  | 118.3535 |  | -0.27774 | 0.21736
0.035371 | 0.29218 |  | 137.4485 |  | -0.29561 | 0.23127
0.035391 | 0.35276 |  | 155.0929 |  | -0.30999 | 0.24229
0.03541 | 0.40276 |  | 170.3853 |  | -0.32012 | 0.25013
0.03543 | 0.43662 |  | 182.4085 |  | -0.32508 | 0.25389
0.035449 | 0.46262 |  | 192.0798 |  | -0.32517 | 0.2539
0.035469 | 0.48468 |  | 198.7226 |  | -0.31967 | 0.24957
0.035488 | 0.49985 |  | 202.4523 |  | -0.3099 | 0.24168
0.035508 | 0.50924 |  | 204.1952 |  | -0.2965 | 0.23099
0.035527 | 0.51039 |  | 202.4132 |  | -0.27782 | 0.21642
0.035547 | 0.50306 |  | 197.0601 |  | -0.25542 | 0.19874
0.035566 | 0.48973 |  | 188.9124 |  | -0.22898 | 0.17789
0.035586 | 0.46799 |  | 177.5751 |  | -0.19761 | 0.15312
0.035605 | 0.44102 |  | 164.1157 |  | -0.16448 | 0.12663
0.035625 | 0.40913 |  | 148.3254 |  | -0.12966 | 0.099274
0.035645 | 0.36871 |  | 129.6185 |  | -0.092009 | 0.069913
0.035664 | 0.32326 |  | 109.1695 |  | -0.053004 | 0.038991
0.035684 | 0.27264 |  | 86.5513 |  | -0.012698 | 0.0071962
0.035703 | 0.21743 |  | 62.5721 |  | 0.027891 | -0.02479
0.035723 | 0.16069 |  | 38.5494 |  | 0.067186 | -0.055721
0.035742 | 0.10053 |  | 13.2945 |  | 0.10537 | -0.085501
0.035762 | 0.039051 |  | -12.1455 |  | 0.14144 | -0.11385
0.035781 | -0.022389 |  | -36.9933 |  | 0.17562 | -0.14059
0.035801 | -0.084898 |  | -62.1137 |  | 0.2081 | -0.16583
0.03582 | -0.14443 |  | -85.6034 |  | 0.23676 | -0.18838
0.03584 | -0.20031 |  | -107.1579 |  | 0.26187 | -0.20796
0.035859 | -0.25432 |  | -127.891 |  | 0.28316 | -0.22434
0.035879 | -0.30484 |  | -146.5029 |  | 0.29924 | -0.23683
0.035898 | -0.35105 |  | -162.9796 |  | 0.3112 | -0.24604
0.035918 | -0.3913 |  | -177.1221 |  | 0.31933 | -0.25207
0.035937 | -0.4237 |  | -187.8456 |  | 0.32281 | -0.25463
0.035957 | -0.45034 |  | -196.4268 |  | 0.32138 | -0.25339
0.035977 | -0.47103 |  | -202.4254 |  | 0.31446 | -0.24774
0.035996 | -0.4836 |  | -204.9157 |  | 0.30231 | -0.23808
0.036016 | -0.48987 |  | -204.9941 |  | 0.28651 | -0.22537
0.036035 | -0.48885 |  | -201.574 |  | 0.26666 | -0.20968
0.036055 | -0.47967 |  | -194.7391 |  | 0.24281 | -0.19088
0.036074 | -0.46463 |  | -185.6563 |  | 0.21546 | -0.16903
0.036094 | -0.44274 |  | -173.3319 |  | 0.18317 | -0.14375
0.036113 | -0.41573 |  | -158.5904 |  | 0.14814 | -0.11602
0.036133 | -0.38464 |  | -141.7636 |  | 0.11211 | -0.087443
0.036152 | -0.348 |  | -122.0154 |  | 0.074115 | -0.0579
0.036172 | -0.30955 |  | -100.6297 |  | 0.034962 | -0.027009
0.036191 | -0.27012 |  | -77.7496 |  | -0.0057312 | 0.0049649
0.036211 | -0.22724 |  | -53.5747 |  | -0.046305 | 0.036786
0.03623 | -0.17777 |  | -29.1945 |  | -0.084639 | 0.066935
0.03625 | -0.11733 |  | -3.9674 |  | -0.12237 | 0.096056
0.03627 | -0.051297 |  | 21.4199 |  | -0.15835 | 0.12426
0.036289 | 0.01335 |  | 46.1514 |  | -0.19145 | 0.15037
0.036309 | 0.079047 |  | 70.6159 |  | -0.22318 | 0.17482
0.036328 | 0.14655 |  | 93.3215 |  | -0.25114 | 0.19654
0.036348 | 0.21359 |  | 114.0178 |  | -0.27338 | 0.21401
0.036367 | 0.27905 |  | 133.7341 |  | -0.29194 | 0.22833
0.036387 | 0.3407 |  | 151.7516 |  | -0.30719 | 0.23998
0.036406 | 0.39369 |  | 167.4719 |  | -0.31825 | 0.24841
0.036426 | 0.43162 |  | 180.4193 |  | -0.32424 | 0.2532
0.036445 | 0.45724 |  | 190.2751 |  | -0.32502 | 0.25396
0.036465 | 0.48016 |  | 197.6154 |  | -0.32127 | 0.25066
0.036484 | 0.49794 |  | 202.0912 |  | -0.31234 | 0.2435
0.036504 | 0.50695 |  | 203.6999 |  | -0.29851 | 0.23282
0.036523 | 0.51065 |  | 203.0686 |  | -0.2812 | 0.219
0.036543 | 0.50584 |  | 198.6341 |  | -0.25966 | 0.20198
0.036562 | 0.49236 |  | 190.4253 |  | -0.23372 | 0.18155
0.036582 | 0.47255 |  | 180.1068 |  | -0.2043 | 0.15815
0.036602 | 0.44631 |  | 166.9137 |  | -0.17143 | 0.13226
0.036621 | 0.41555 |  | 151.4159 |  | -0.13606 | 0.10441
0.036641 | 0.37759 |  | 133.8191 |  | -0.098737 | 0.075053
0.03666 | 0.33217 |  | 113.217 |  | -0.060104 | 0.0445
0.03668 | 0.28271 |  | 91.1069 |  | -0.020836 | 0.013448
0.036699 | 0.22849 |  | 67.5574 |  | 0.019715 | -0.018241
0.036719 | 0.17085 |  | 42.9161 |  | 0.059806 | -0.049862
0.036738 | 0.1123 |  | 18.4174 |  | 0.097748 | -0.079851
0.036758 | 0.05158 |  | -6.9889 |  | 0.1347 | -0.10869
0.036777 | -0.011133 |  | -32.5642 |  | 0.16952 | -0.13589
0.036797 | -0.072903 |  | -57.0471 |  | 0.20144 | -0.16076
0.036816 | -0.13268 |  | -80.8914 |  | 0.23152 | -0.18416
0.036836 | -0.19012 |  | -103.2804 |  | 0.25758 | -0.20472
0.036855 | -0.24457 |  | -123.8763 |  | 0.27895 | -0.22131
0.036875 | -0.2958 |  | -143.0644 |  | 0.29658 | -0.23465
0.036895 | -0.34256 |  | -160.0325 |  | 0.30925 | -0.24452
0.036914 | -0.38413 |  | -174.5388 |  | 0.31802 | -0.25124
0.036934 | -0.41884 |  | -186.1648 |  | 0.32281 | -0.25475
0.036953 | -0.4458 |  | -194.8294 |  | 0.32182 | -0.25393
0.036973 | -0.46759 |  | -201.5291 |  | 0.31599 | -0.24902
0.036992 | -0.4826 |  | -205.0305 |  | 0.30504 | -0.24013
0.037012 | -0.48925 |  | -205.0419 |  | 0.28955 | -0.22769
0.037031 | -0.49002 |  | -202.7096 |  | 0.27109 | -0.21304
0.037051 | -0.48331 |  | -196.73 |  | 0.2479 | -0.19508
0.03707 | -0.46835 |  | -187.4459 |  | 0.22002 | -0.17301
0.03709 | -0.44769 |  | -176.1153 |  | 0.18907 | -0.14833
0.037109 | -0.42196 |  | -161.8451 |  | 0.15497 | -0.12142
0.037129 | -0.39152 |  | -145.1426 |  | 0.11879 | -0.092982
0.037148 | -0.35652 |  | -126.3522 |  | 0.081488 | -0.063737
0.037168 | -0.31833 |  | -104.9712 |  | 0.042307 | -0.0329
0.037187 | -0.27948 |  | -82.361 |  | 0.0016645 | -0.00092636
0.037207 | -0.23748 |  | -58.7109 |  | -0.038885 | 0.030833
0.037227 | -0.18784 |  | -33.8191 |  | -0.078107 | 0.061577
0.037246 | -0.12996 |  | -9.0255 |  | -0.11566 | 0.091
0.037266 | -0.065536 |  | 16.1425 |  | -0.15178 | 0.1192
0.037285 | 0.00058864 |  | 41.5962 |  | -0.18585 | 0.14579
0.037305 | 0.065433 |  | 65.7622 |  | -0.21725 | 0.17029
0.037324 | 0.13272 |  | 88.7587 |  | -0.24565 | 0.1924
0.037344 | 0.20138 |  | 110.1477 |  | -0.27008 | 0.2114
0.037363 | 0.26727 |  | 129.8663 |  | -0.28963 | 0.22654
0.037383 | 0.33018 |  | 148.4675 |  | -0.30487 | 0.23826
0.037402 | 0.38443 |  | 164.47 |  | -0.31653 | 0.24722
0.037422 | 0.42457 |  | 177.8372 |  | -0.32371 | 0.25278
0.037441 | 0.45297 |  | 188.7095 |  | -0.32577 | 0.25447
0.037461 | 0.47557 |  | 196.1165 |  | -0.32304 | 0.25221
0.03748 | 0.4948 |  | 201.2629 |  | -0.31514 | 0.24571
0.0375 | 0.50662 |  | 203.8747 |  | -0.30208 | 0.23536
0.03752 | 0.51004 |  | 203.0566 |  | -0.28504 | 0.22201
0.037539 | 0.50694 |  | 199.6385 |  | -0.26462 | 0.20587
0.037559 | 0.49645 |  | 192.5788 |  | -0.24014 | 0.18655
0.037578 | 0.4771 |  | 182.0696 |  | -0.21122 | 0.16383
0.037598 | 0.45193 |  | 169.7342 |  | -0.17847 | 0.13792
0.037617 | 0.42258 |  | 154.8116 |  | -0.14322 | 0.10998
0.037637 | 0.38563 |  | 137.1841 |  | -0.10651 | 0.081123
0.037656 | 0.34176 |  | 117.4332 |  | -0.068326 | 0.051218
0.037676 | 0.29256 |  | 95.4421 |  | -0.028948 | 0.020127
0.037695 | 0.23941 |  | 72.149 |  | 0.011213 | -0.0117
0.037715 | 0.1835 |  | 48.0758 |  | 0.051648 | -0.043457
0.037734 | 0.12418 |  | 23.1513 |  | 0.090753 | -0.074104
0.037754 | 0.063559 |  | -2.06 |  | 0.12751 | -0.10298
0.037773 | 0.0014842 |  | -27.528 |  | 0.16226 | -0.13017
0.037793 | -0.06126 |  | -52.537 |  | 0.19517 | -0.15596
0.037812 | -0.12089 |  | -76.2308 |  | 0.22558 | -0.17969
0.037832 | -0.17851 |  | -98.9182 |  | 0.25236 | -0.20052
0.037852 | -0.23379 |  | -119.9997 |  | 0.27505 | -0.21824
0.037871 | -0.28557 |  | -139.332 |  | 0.29357 | -0.23243
0.037891 | -0.33407 |  | -157.0516 |  | 0.30719 | -0.2429
0.03791 | -0.37641 |  | -171.8908 |  | 0.31639 | -0.25001
0.03793 | -0.4118 |  | -183.8788 |  | 0.32155 | -0.25369
0.037949 | -0.44109 |  | -193.5252 |  | 0.32184 | -0.25377
0.037969 | -0.4636 |  | -200.3192 |  | 0.31747 | -0.25015
0.037988 | -0.47967 |  | -204.4275 |  | 0.30811 | -0.24247
0.038008 | -0.48884 |  | -205.5765 |  | 0.2934 | -0.23077
0.038027 | -0.49021 |  | -203.2541 |  | 0.27462 | -0.21586
0.038047 | -0.48461 |  | -198.017 |  | 0.25239 | -0.19831
0.038066 | -0.47167 |  | -189.647 |  | 0.22595 | -0.17753
0.038086 | -0.45189 |  | -178.3633 |  | 0.19574 | -0.15366
0.038105 | -0.42764 |  | -164.9035 |  | 0.16236 | -0.12729
0.038125 | -0.39799 |  | -148.6665 |  | 0.12611 | -0.098735
0.038145 | -0.36336 |  | -129.9969 |  | 0.088777 | -0.069279
0.038164 | -0.32613 |  | -109.3504 |  | 0.050137 | -0.038852
0.038184 | -0.28668 |  | -86.8241 |  | 0.0096124 | -0.007075
0.038203 | -0.24536 |  | -63.4436 |  | -0.030576 | 0.024568
0.038223 | -0.19803 |  | -38.8707 |  | -0.069744 | 0.055324
0.038242 | -0.14117 |  | -13.5598 |  | -0.10814 | 0.08529
0.038262 | -0.078457 |  | 11.2585 |  | -0.14491 | 0.11399
0.038281 | -0.01279 |  | 36.5432 |  | -0.17958 | 0.14097
0.038301 | 0.053072 |  | 61.3127 |  | -0.21183 | 0.16614
0.03832 | 0.11856 |  | 84.1833 |  | -0.24064 | 0.18864
0.03834 | 0.18678 |  | 106.2225 |  | -0.26504 | 0.20763
0.038359 | 0.25459 |  | 126.4811 |  | -0.28527 | 0.22339
0.038379 | 0.31807 |  | 144.7002 |  | -0.30227 | 0.23629
0.038398 | 0.37556 |  | 161.8298 |  | -0.31556 | 0.24653
0.038418 | 0.41896 |  | 175.7888 |  | -0.32327 | 0.25275
0.038437 | 0.44782 |  | 186.5625 |  | -0.32582 | 0.25443
0.038457 | 0.47251 |  | 195.3738 |  | -0.32397 | 0.25279
0.038477 | 0.49252 |  | 200.749 |  | -0.31667 | 0.24714
0.038496 | 0.5051 |  | 203.4606 |  | -0.30489 | 0.23784
0.038516 | 0.51139 |  | 204.0986 |  | -0.28951 | 0.22575
0.038535 | 0.50871 |  | 200.8346 |  | -0.26964 | 0.2099
0.038555 | 0.49952 |  | 194.2343 |  | -0.24535 | 0.19078
0.038574 | 0.48288 |  | 184.8648 |  | -0.21707 | 0.16868
0.038594 | 0.4581 |  | 172.5884 |  | -0.18501 | 0.1432
0.038613 | 0.43005 |  | 158.2458 |  | -0.15068 | 0.11597
0.038633 | 0.3948 |  | 141.2404 |  | -0.11469 | 0.087618
0.038652 | 0.35159 |  | 121.6644 |  | -0.076532 | 0.057639
0.038672 | 0.30391 |  | 100.3388 |  | -0.037206 | 0.026673
0.038691 | 0.25146 |  | 77.181 |  | 0.0030048 | -0.0052
0.038711 | 0.19586 |  | 53.2066 |  | 0.043477 | -0.037083
0.03873 | 0.13729 |  | 28.5618 |  | 0.082367 | -0.067556
0.03875 | 0.0764 |  | 3.1256 |  | 0.11955 | -0.096793
0.03877 | 0.014866 |  | -22.0286 |  | 0.15495 | -0.12447
0.038789 | -0.047292 |  | -47.1649 |  | 0.18853 | -0.15055
0.038809 | -0.10822 |  | -71.5119 |  | 0.21963 | -0.17488
0.038828 | -0.16626 |  | -94.014 |  | 0.24704 | -0.1963
0.038848 | -0.22214 |  | -115.664 |  | 0.27058 | -0.21456
0.038867 | -0.27511 |  | -135.5318 |  | 0.28935 | -0.22913
0.038887 | -0.3234 |  | -153.0239 |  | 0.30389 | -0.24028
0.038906 | -0.36758 |  | -168.9588 |  | 0.31511 | -0.2487
0.038926 | -0.40513 |  | -181.6471 |  | 0.32114 | -0.25326
0.038945 | -0.43477 |  | -191.2959 |  | 0.32167 | -0.25378
0.038965 | -0.45931 |  | -199.1717 |  | 0.31813 | -0.25074
0.038984 | -0.47668 |  | -203.6403 |  | 0.3095 | -0.24356
0.039004 | -0.48661 |  | -205.073 |  | 0.29565 | -0.23267
0.039023 | -0.49026 |  | -203.9269 |  | 0.27853 | -0.21907
0.039043 | -0.48574 |  | -199.0985 |  | 0.25714 | -0.20224
[5 empty] | 0.23107 | -0.1817
[5 empty] | 0.20145 | -0.15805
[5 empty] | 0.168 | -0.13177
[5 empty] | 0.13277 | -0.10397
[5 empty] | 0.096384 | -0.075178
[5 empty] | 0.05767 | -0.044819
[5 empty] | 0.017565 | -0.013197
[5 empty] | -0.023388 | 0.018891
[5 empty] | -0.063324 | 0.050183
[5 empty] | -0.10144 | 0.080022
[5 empty] | -0.13823 | 0.10867
[5 empty] | -0.17285 | 0.1357
[5 empty] | -0.20576 | 0.1612
[5 empty] | -0.2359 | 0.18468
[5 empty] | -0.26142 | 0.20472
[5 empty] | -0.28252 | 0.22112
[5 empty] | -0.2998 | 0.23426
[5 empty] | -0.3134 | 0.24461
[5 empty] | -0.32235 | 0.25181
[5 empty] | -0.32615 | 0.25474
[5 empty] | -0.32514 | 0.2538
[5 empty] | -0.31935 | 0.24923
[5 empty] | -0.30842 | 0.24055
[5 empty] | -0.29299 | 0.22838
[5 empty] | -0.27415 | 0.2133
[5 empty] | -0.25102 | 0.1951
[5 empty] | -0.22343 | 0.17354
[5 empty] | -0.19249 | 0.14893
[5 empty] | -0.15858 | 0.12201
[5 empty] | -0.12249 | 0.093512
[5 empty] | -0.084461 | 0.063669
[5 empty] | -0.045083 | 0.032679
[5 empty] | -0.005531 | 0.0012923
[5 empty] | 0.035186 | -0.030514
[5 empty] | 0.074979 | -0.061606
[5 empty] | 0.11187 | -0.09079
[5 empty] | 0.1483 | -0.11926
[5 empty] | 0.18268 | -0.14615
[5 empty] | 0.2134 | -0.17025
[5 empty] | 0.24175 | -0.19225
[5 empty] | 0.26599 | -0.21121
[5 empty] | 0.28578 | -0.22658
[5 empty] | 0.30197 | -0.23899
[5 empty] | 0.31352 | -0.24792
[5 empty] | 0.32057 | -0.25309
[5 empty] | 0.32261 | -0.2545
[5 empty] | 0.31894 | -0.25167
[5 empty] | 0.31153 | -0.24537