## EtaStar_Disp
η* 計算シート (変位入力版) Disp→Acc: a = -(2πf)²·d/1000
■ 入力パラメータ
サンプリング周波数 fs |  | Hz | A列全体平均から自動算出
データ点数 N |  | 点
加振周波数 f | 50 | Hz | 黄色: 加振周波数
粉体質量 m_p | 1.61 | g | 黄色: 粉体のみ(基準ジグなら 0)
容器質量 m_c | 2.1 | g | 黄色: 容器(ジグ)質量
合計質量 m_tot |  | g
角周波数 ω |  | rad/s
■ 使い方
1. 「TimeData」シート: A列=時刻[s], B列=力[N], C列=変位[mm] を貼り付け
2. 黄色セルに 加振周波数 f, 粉体質量 m_p, 容器質量 m_c を入力
3. ★ η* の行に答えが自動表示
※ 加速度は a = -(2πf)²·d/1000 でシート内部換算
■ 計算式
D(f) = Σ d[n]·exp(-j2πf·t[n]) ※d はmm単位の生DFT
X(f) = -(2πf)²·D/1000 ※加速度DFT [m/s²]
Y(f) = Σ F[n]·exp(-j2πf·t[n]) ※力DFT
η* = -2π·Im(X*·Y) / (m_tot · ¦X¦²) ※論文式(2)
■ 計算結果
項目 | 値 | 単位 | 備考
Re(D) [変位DFT, mm単位]
Im(D) [変位DFT, mm単位]
Re(Y) [力DFT]
Im(Y) [力DFT]
Re(X) [加速度DFT = -ω²·D/1000]
Im(X)
¦X¦² (加速度パワー)
Re(P_cross) = Re(X)·Re(Y)+Im(X)·Im(Y)
Im(P_cross) = Re(X)·Im(Y)-Im(X)·Re(Y)
A_disp (変位振幅) |  | mm
A_acc (加速度振幅) |  | m/s²
v_c,max (容器最大速度) |  | m/s
★ η* (Reduced Loss Factor) |  | - | 論文 式(2)
(検算) E_diss [J] |  | J
(検算) 基準KE ½·m_tot·v² [J] |  | J
(検算) E_diss / KE |  | - | η* と一致するはず

## EtaStar_Acc
η* 計算シート (加速度入力版) Acc 直接使用
■ 入力パラメータ
サンプリング周波数 fs |  | Hz | A列全体平均から自動算出
データ点数 N |  | 点
加振周波数 f | 1000 | Hz | 黄色: 加振周波数
粉体質量 m_p | 0.78 | g | 黄色: 粉体のみ(基準ジグなら 0)
容器質量 m_c | 0.88 | g | 黄色: 容器(ジグ)質量
合計質量 m_tot |  | g
角周波数 ω |  | rad/s
■ 使い方
1. 「TimeData」シート: A列=時刻[s], B列=力[N], D列=加速度[m/s²] を貼り付け
2. 黄色セルに 加振周波数 f, 粉体質量 m_p, 容器質量 m_c を入力
3. ★ η* の行に答えが自動表示
※ 加速度を直接使用(微分・変換なし)
■ 計算式
X(f) = Σ a[n]·exp(-j2πf·t[n]) ※加速度DFT [m/s²]
Y(f) = Σ F[n]·exp(-j2πf·t[n]) ※力DFT
η* = -2π·Im(X*·Y) / (m_tot · ¦X¦²) ※論文式(2)
■ 計算結果
項目 | 値 | 単位 | 備考
Re(Y) [力DFT]
Im(Y) [力DFT]
Re(X) [加速度DFT]
Im(X) [加速度DFT]
¦X¦² (加速度パワー)
Re(P_cross) = Re(X)·Re(Y)+Im(X)·Im(Y)
Im(P_cross) = Re(X)·Im(Y)-Im(X)·Re(Y)
A_acc (加速度振幅) |  | m/s²
v_c,max (容器最大速度) |  | m/s
★ η* (Reduced Loss Factor) |  | - | 論文 式(2)
(検算) E_diss [J] |  | J
(検算) 基準KE ½·m_tot·v² [J] |  | J
(検算) E_diss / KE |  | - | η* と一致するはず

## TimeData
時刻 t [s] | 力 F [N] | 変位 d [mm] ← Disp版で使う | 加速度 a [m/s²] ← Acc版で使う
0 | 0.67577 |  | 261.7353 | ← A: 時刻[s], B: 力[N] は両方で使用 | 0.29988 | -0.236
1.9531e-05 | 0.633 |  | 240.8939 | ← C: 変位[mm] → EtaStar_Disp シート | 0.28336 | -0.22279
3.9063e-05 | 0.58222 |  | 216.2674 | ← D: 加速度[m/s²] → EtaStar_Acc シート | 0.26342 | -0.20692
5.8594e-05 | 0.51879 |  | 187.0487 | ※ どちらか片方のみ埋めればOK(使う方のシートで計算) | 0.23863 | -0.18741
7.8125e-05 | 0.44689 |  | 154.92 |  | 0.20914 | -0.16401
9.7656e-05 | 0.37131 |  | 121.6225 |  | 0.17738 | -0.1388
0.00011719 | 0.29121 |  | 86.2916 |  | 0.14286 | -0.11167
0.00013672 | 0.20603 |  | 49.7471 |  | 0.10543 | -0.082425
0.00015625 | 0.11667 |  | 12.3622 |  | 0.067588 | -0.052527
0.00017578 | 0.025168 |  | -26.0225 |  | 0.028356 | -0.021652
0.00019531 | -0.066587 |  | -63.6367 |  | -0.012634 | 0.010316
0.00021484 | -0.15521 |  | -99.3719 |  | -0.05252 | 0.041699
0.00023437 | -0.23932 |  | -133.3172 |  | -0.091279 | 0.072059
0.00025391 | -0.32016 |  | -165.3585 |  | -0.12917 | 0.10154
0.00027344 | -0.39724 |  | -195.2435 |  | -0.16467 | 0.1293
0.00029297 | -0.46945 |  | -222.7374 |  | -0.19745 | 0.15492
0.0003125 | -0.53402 |  | -246.7651 |  | -0.22773 | 0.17853
0.00033203 | -0.58894 |  | -266.3071 |  | -0.25454 | 0.19949
0.00035156 | -0.6343 |  | -281.811 |  | -0.27725 | 0.2171
0.00037109 | -0.67086 |  | -293.8346 |  | -0.29603 | 0.23143
0.00039063 | -0.69899 |  | -301.8569 |  | -0.31029 | 0.24245
0.00041016 | -0.71637 |  | -305.3576 |  | -0.31986 | 0.24993
0.00042969 | -0.72277 |  | -304.3427 |  | -0.32511 | 0.25398
0.00044922 | -0.71799 |  | -298.4134 |  | -0.32545 | 0.2543
0.00046875 | -0.70172 |  | -287.7101 |  | -0.32072 | 0.25035
0.00048828 | -0.67607 |  | -272.9667 |  | -0.31145 | 0.24284
0.00050781 | -0.64063 |  | -254.1211 |  | -0.29741 | 0.23188
0.00052734 | -0.59613 |  | -231.4349 |  | -0.27917 | 0.21739
0.00054688 | -0.54319 |  | -205.1508 |  | -0.25722 | 0.20008
0.00056641 | -0.48159 |  | -175.0524 |  | -0.23028 | 0.17892
0.00058594 | -0.41491 |  | -142.4055 |  | -0.19963 | 0.15465
0.00060547 | -0.34591 |  | -108.3012 |  | -0.16721 | 0.12898
0.000625 | -0.27551 |  | -72.3739 |  | -0.13183 | 0.10111
0.00064453 | -0.20348 |  | -35.1529 |  | -0.094003 | 0.071433
0.00066406 | -0.1265 |  | 2.4612 |  | -0.055219 | 0.040737
0.00068359 | -0.039555 |  | 39.9149 |  | -0.015514 | 0.0092554
0.00070312 | 0.05685 |  | 76.1207 |  | 0.024939 | -0.02229
0.00072266 | 0.15417 |  | 110.9808 |  | 0.064688 | -0.053567
0.00074219 | 0.24798 |  | 144.5874 |  | 0.10255 | -0.083583
0.00076172 | 0.34135 |  | 175.8336 |  | 0.13912 | -0.11203
0.00078125 | 0.43278 |  | 204.5393 |  | 0.17401 | -0.1393
0.00080078 | 0.51659 |  | 230.4933 |  | 0.20587 | -0.16433
0.00082031 | 0.58625 |  | 252.4782 |  | 0.23471 | -0.18674
0.00083984 | 0.6366 |  | 270.4638 |  | 0.26033 | -0.20677
0.00085938 | 0.67526 |  | 284.9026 |  | 0.28121 | -0.22304
0.00087891 | 0.70974 |  | 295.8054 |  | 0.29746 | -0.23559
0.00089844 | 0.73434 |  | 302.4147 |  | 0.31039 | -0.2455
0.00091797 | 0.7455 |  | 303.9401 |  | 0.31851 | -0.25154
0.0009375 | 0.7447 |  | 301.0205 |  | 0.32155 | -0.25374
0.00095703 | 0.73415 |  | 293.5357 |  | 0.32042 | -0.2527
0.00097656 | 0.71416 |  | 281.2014 |  | 0.31362 | -0.24716
0.00099609 | 0.68249 |  | 265.24 |  | 0.30184 | -0.23773
0.0010156 | 0.64224 |  | 245.6079 |  | 0.28639 | -0.22527
0.0010352 | 0.59329 |  | 221.442 |  | 0.26678 | -0.2097
0.0010547 | 0.53182 |  | 193.0095 |  | 0.2431 | -0.19112
0.0010742 | 0.46156 |  | 161.6612 |  | 0.21516 | -0.16895
0.0010938 | 0.38658 |  | 128.3919 |  | 0.18329 | -0.14375
0.0011133 | 0.30709 |  | 93.3311 |  | 0.14897 | -0.11675
0.0011328 | 0.22277 |  | 57.1073 |  | 0.11279 | -0.0883
0.0011523 | 0.13461 |  | 19.8078 |  | 0.074679 | -0.058432
0.0011719 | 0.043956 |  | -18.3199 |  | 0.035341 | -0.027324
0.0011914 | -0.048286 |  | -56.0865 |  | -0.0046991 | 0.0041526
0.0012109 | -0.13792 |  | -92.5072 |  | -0.045148 | 0.035578
0.0012305 | -0.22277 |  | -126.7661 |  | -0.084764 | 0.066638
0.00125 | -0.30423 |  | -159.0724 |  | -0.12211 | 0.096026
0.0012695 | -0.38194 |  | -189.4324 |  | -0.15729 | 0.1236
0.0012891 | -0.45498 |  | -217.2633 |  | -0.19153 | 0.15017
0.0013086 | -0.52119 |  | -242.1036 |  | -0.22271 | 0.17439
0.0013281 | -0.57872 |  | -262.7899 |  | -0.24959 | 0.19548
0.0013477 | -0.62622 |  | -279.0632 |  | -0.27382 | 0.21421
0.0013672 | -0.66397 |  | -291.7204 |  | -0.2929 | 0.2291
0.0013867 | -0.69398 |  | -300.6365 |  | -0.3071 | 0.24016
0.0014062 | -0.71386 |  | -305.0693 |  | -0.31878 | 0.24891
0.0014258 | -0.72206 |  | -304.7564 |  | -0.325 | 0.25372
0.0014453 | -0.71914 |  | -299.7265 |  | -0.32549 | 0.25412
0.0014648 | -0.70547 |  | -290.2027 |  | -0.3221 | 0.25124
0.0014844 | -0.68192 |  | -276.2432 |  | -0.31362 | 0.24445
0.0015039 | -0.64786 |  | -258.0615 |  | -0.30022 | 0.23397
0.0015234 | -0.60535 |  | -236.3872 |  | -0.28316 | 0.22039
0.001543 | -0.55398 |  | -210.5735 |  | -0.26147 | 0.20324
0.0015625 | -0.49266 |  | -180.7641 |  | -0.23577 | 0.18302
0.001582 | -0.42693 |  | -149.0153 |  | -0.20675 | 0.16006
0.0016016 | -0.35948 |  | -115.3357 |  | -0.17353 | 0.13402
0.0016211 | -0.28964 |  | -79.5009 |  | -0.1383 | 0.10613
0.0016406 | -0.21712 |  | -42.5934 |  | -0.10161 | 0.077019
0.0016602 | -0.14108 |  | -4.9548 |  | -0.062569 | 0.046403
0.0016797 | -0.057295 |  | 32.8641 |  | -0.022886 | 0.015151
0.0016992 | 0.038232 |  | 69.4462 |  | 0.017055 | -0.016294
0.0017188 | 0.13714 |  | 104.2684 |  | 0.056965 | -0.047582
0.0017383 | 0.23082 |  | 137.9111 |  | 0.095505 | -0.077909
0.0017578 | 0.32338 |  | 169.9425 |  | 0.13248 | -0.1069
0.0017773 | 0.41592 |  | 199.3379 |  | 0.16744 | -0.13422
0.0017969 | 0.50161 |  | 225.7456 |  | 0.19982 | -0.15961
0.0018164 | 0.5741 |  | 248.6029 |  | 0.22973 | -0.18292
0.0018359 | 0.62831 |  | 267.3376 |  | 0.25578 | -0.20332
0.0018555 | 0.66846 |  | 282.3542 |  | 0.27712 | -0.22008
0.001875 | 0.70369 |  | 294.0883 |  | 0.29485 | -0.23353
0.0018945 | 0.73036 |  | 301.5806 |  | 0.30842 | -0.24382
0.0019141 | 0.74463 |  | 304.2841 |  | 0.31738 | -0.25085
0.0019336 | 0.74683 |  | 302.2145 |  | 0.32194 | -0.25424
0.0019531 | 0.73633 |  | 295.18 |  | 0.32145 | -0.2535
0.0019727 | 0.71844 |  | 284.0786 |  | 0.31562 | -0.24859
0.0019922 | 0.69032 |  | 268.9459 |  | 0.30463 | -0.23978
0.0020117 | 0.65065 |  | 249.622 |  | 0.28977 | -0.22804
0.0020313 | 0.60402 |  | 226.7559 |  | 0.27162 | -0.21358
0.0020508 | 0.5454 |  | 199.2111 |  | 0.24868 | -0.19542
0.0020703 | 0.47602 |  | 167.8764 |  | 0.22073 | -0.17346
0.0020898 | 0.40193 |  | 135.2137 |  | 0.18994 | -0.14896
0.0021094 | 0.32337 |  | 100.5187 |  | 0.15674 | -0.12272
0.0021289 | 0.24013 |  | 64.1813 |  | 0.12016 | -0.094303
0.0021484 | 0.15234 |  | 27.2849 |  | 0.082402 | -0.064465
0.002168 | 0.061861 |  | -10.716 |  | 0.044081 | -0.034001
0.0021875 | -0.029479 |  | -48.6369 |  | 0.0033788 | -0.0022125
0.002207 | -0.12004 |  | -85.2991 |  | -0.03753 | 0.029843
0.0022266 | -0.20669 |  | -120.211 |  | -0.076401 | 0.060404
0.0022461 | -0.2884 |  | -152.8142 |  | -0.11429 | 0.089998
0.0022656 | -0.36687 |  | -183.7013 |  | -0.15091 | 0.11856
0.0022852 | -0.44137 |  | -212.175 |  | -0.18446 | 0.14479
0.0023047 | -0.50873 |  | -237.3636 |  | -0.21564 | 0.16924
0.0023242 | -0.56787 |  | -259.0852 |  | -0.245 | 0.192
0.0023437 | -0.61742 |  | -276.1858 |  | -0.26946 | 0.21103
0.0023633 | -0.65746 |  | -289.5168 |  | -0.28835 | 0.22591
0.0023828 | -0.6895 |  | -299.4961 |  | -0.30432 | 0.23796
0.0024023 | -0.7106 |  | -304.4354 |  | -0.3164 | 0.24714
0.0024219 | -0.72086 |  | -305.0567 |  | -0.32337 | 0.25264
0.0024414 | -0.72103 |  | -301.3224 |  | -0.32583 | 0.25437
0.0024609 | -0.7091 |  | -292.3445 |  | -0.3231 | 0.25217
0.0024805 | -0.68752 |  | -279.4346 |  | -0.31505 | 0.24574
0.0025 | -0.65616 |  | -262.3448 |  | -0.30263 | 0.23582
0.0025195 | -0.61457 |  | -240.8452 |  | -0.28656 | 0.2231
0.0025391 | -0.56462 |  | -215.9409 |  | -0.26606 | 0.20702
0.0025586 | -0.50525 |  | -187.1478 |  | -0.24078 | 0.18728
0.0025781 | -0.4404 |  | -155.5142 |  | -0.21188 | 0.16433
0.0025977 | -0.37381 |  | -122.3534 |  | -0.17973 | 0.1389
0.0026172 | -0.30425 |  | -86.9049 |  | -0.14536 | 0.1118
0.0026367 | -0.23275 |  | -49.9211 |  | -0.109 | 0.083137
0.0026563 | -0.15796 |  | -12.2955 |  | -0.07008 | 0.052576
0.0026758 | -0.075689 |  | 25.5695 |  | -0.03035 | 0.021085
0.0026953 | 0.016343 |  | 61.9836 |  | 0.0096446 | -0.010415
0.0027148 | 0.11474 |  | 97.1318 |  | 0.049783 | -0.041734
0.0027344 | 0.21133 |  | 131.5193 |  | 0.088013 | -0.071989
0.0027539 | 0.30536 |  | 163.8452 |  | 0.12509 | -0.10114
0.0027734 | 0.399 |  | 193.8043 |  | 0.16139 | -0.12936
0.002793 | 0.4866 |  | 220.9299 |  | 0.19413 | -0.15517
0.0028125 | 0.5613 |  | 244.2541 |  | 0.22376 | -0.17827
0.002832 | 0.61848 |  | 263.8471 |  | 0.25111 | -0.19944
0.0028516 | 0.66128 |  | 279.7196 |  | 0.27379 | -0.21731
0.0028711 | 0.69824 |  | 292.2136 |  | 0.29168 | -0.23103
0.0028906 | 0.72701 |  | 300.8136 |  | 0.30612 | -0.24198
0.0029102 | 0.74282 |  | 304.0678 |  | 0.31632 | -0.24982
0.0029297 | 0.74714 |  | 302.8113 |  | 0.32143 | -0.25349
0.0029492 | 0.74014 |  | 297.3242 |  | 0.32165 | -0.2535
0.0029688 | 0.72376 |  | 286.7113 |  | 0.31753 | -0.24997
0.0029883 | 0.69751 |  | 272.2669 |  | 0.30826 | -0.24241
0.0030078 | 0.66054 |  | 254.2614 |  | 0.29352 | -0.23095
0.0030273 | 0.61508 |  | 231.7897 |  | 0.27545 | -0.21656
0.0030469 | 0.55838 |  | 204.929 |  | 0.2536 | -0.19928
0.0030664 | 0.49077 |  | 174.353 |  | 0.22655 | -0.17822
0.0030859 | 0.41792 |  | 141.9384 |  | 0.19655 | -0.15442
0.0031055 | 0.34063 |  | 107.8186 |  | 0.16389 | -0.12847
0.003125 | 0.25775 |  | 71.7262 |  | 0.12773 | -0.10001
0.0031445 | 0.17087 |  | 35.0174 |  | 0.090437 | -0.070666
0.0031641 | 0.080968 |  | -2.825 |  | 0.05152 | -0.04029
0.0031836 | -0.01122 |  | -41.2468 |  | 0.010829 | -0.0082176
0.0032031 | -0.10222 |  | -78.0125 |  | -0.028786 | 0.023295
0.0032227 | -0.18897 |  | -113.0817 |  | -0.068473 | 0.05408
0.0032422 | -0.27173 |  | -146.4022 |  | -0.10731 | 0.08438
0.0032617 | -0.35132 |  | -177.5536 |  | -0.14294 | 0.11258
0.0032812 | -0.42678 |  | -206.5861 |  | -0.17818 | 0.13987
0.0033008 | -0.49572 |  | -232.665 |  | -0.21128 | 0.16575
0.0033203 | -0.55649 |  | -254.9723 |  | -0.23915 | 0.18761
0.0033398 | -0.60813 |  | -273.0296 |  | -0.26433 | 0.20678
0.0033594 | -0.64977 |  | -286.9545 |  | -0.28574 | 0.22343
0.0033789 | -0.68312 |  | -297.6123 |  | -0.3018 | 0.23603
0.0033984 | -0.70764 |  | -304.071 |  | -0.31497 | 0.24608
0.003418 | -0.72007 |  | -305.3424 |  | -0.32375 | 0.25288
0.0034375 | -0.72131 |  | -302.2582 |  | -0.32609 | 0.25468
0.003457 | -0.71218 |  | -294.5867 |  | -0.32403 | 0.25287
0.0034766 | -0.69258 |  | -282.2154 |  | -0.31751 | 0.24757
0.0034961 | -0.66318 |  | -266.0436 |  | -0.30608 | 0.23864
0.0035156 | -0.62392 |  | -245.6826 |  | -0.29069 | 0.22652
0.0035352 | -0.57544 |  | -221.1623 |  | -0.27057 | 0.2107
0.0035547 | -0.518 |  | -193.1526 |  | -0.2464 | 0.19172
0.0035742 | -0.45368 |  | -161.984 |  | -0.21836 | 0.16949
0.0035938 | -0.38706 |  | -128.938 |  | -0.18635 | 0.14423
0.0036133 | -0.31923 |  | -94.3295 |  | -0.15266 | 0.11749
0.0036328 | -0.24813 |  | -57.4894 |  | -0.11665 | 0.08898
0.0036523 | -0.17367 |  | -19.7467 |  | -0.077856 | 0.058548
0.0036719 | -0.093711 |  | 17.8622 |  | -0.038503 | 0.027413
0.0036914 | -0.0021138 |  | 55.0052 |  | 0.0011976 | -0.0039374
0.0037109 | 0.096283 |  | 90.4136 |  | 0.041414 | -0.035409
0.0037305 | 0.19165 |  | 124.4885 |  | 0.080556 | -0.066122
0.00375 | 0.28611 |  | 157.5193 |  | 0.11795 | -0.095589
0.0037695 | 0.38045 |  | 188.0715 |  | 0.15387 | -0.12375
0.0037891 | 0.46948 |  | 215.7417 |  | 0.18732 | -0.14981
0.0038086 | 0.54801 |  | 239.9872 |  | 0.21815 | -0.17382
0.0038281 | 0.60896 |  | 260.1632 |  | 0.24628 | -0.19579
0.0038477 | 0.65345 |  | 276.7268 |  | 0.26949 | -0.214
0.0038672 | 0.69067 |  | 289.891 |  | 0.28825 | -0.22833
0.0038867 | 0.72195 |  | 299.3046 |  | 0.30391 | -0.24021
0.0039062 | 0.74147 |  | 303.9649 |  | 0.31459 | -0.24862
0.0039258 | 0.7475 |  | 303.5298 |  | 0.32062 | -0.25306
0.0039453 | 0.74184 |  | 298.5841 |  | 0.32265 | -0.25442
0.0039648 | 0.72739 |  | 289.0594 |  | 0.31877 | -0.2513
0.0039844 | 0.7035 |  | 275.3585 |  | 0.30986 | -0.24395
0.0040039 | 0.66822 |  | 258.0332 |  | 0.29705 | -0.23383
0.0040234 | 0.62478 |  | 236.6051 |  | 0.27965 | -0.21999
0.004043 | 0.57098 |  | 210.7201 |  | 0.25826 | -0.20292
0.0040625 | 0.50478 |  | 180.7387 |  | 0.23276 | -0.18299
0.004082 | 0.43234 |  | 148.3722 |  | 0.20281 | -0.15942
0.0041016 | 0.35603 |  | 114.6365 |  | 0.17013 | -0.13348
0.0041211 | 0.27488 |  | 79.1162 |  | 0.1351 | -0.10581
0.0041406 | 0.18869 |  | 42.2877 |  | 0.09763 | -0.076355
0.0041602 | 0.098593 |  | 4.5721 |  | 0.059709 | -0.04632
0.0041797 | 0.006823 |  | -33.6381 |  | 0.020215 | -0.015379
0.0041992 | -0.084561 |  | -70.9719 |  | -0.021223 | 0.016901
0.0042188 | -0.17211 |  | -106.3918 |  | -0.060945 | 0.048276
0.0042383 | -0.2554 |  | -139.8798 |  | -0.099325 | 0.078221
0.0042578 | -0.33589 |  | -171.5771 |  | -0.13663 | 0.10731
0.0042773 | -0.41228 |  | -201.0748 |  | -0.17126 | 0.13441
0.0042969 | -0.48287 |  | -227.8445 |  | -0.20392 | 0.15976
0.0043164 | -0.54543 |  | -250.9362 |  | -0.23362 | 0.18308
0.0043359 | -0.59837 |  | -269.634 |  | -0.25965 | 0.20324
0.0043555 | -0.64197 |  | -284.4376 |  | -0.28175 | 0.22032
0.004375 | -0.67702 |  | -295.7064 |  | -0.29862 | 0.23348
0.0043945 | -0.70321 |  | -302.9427 |  | -0.31202 | 0.24361
0.0044141 | -0.71859 |  | -305.6048 |  | -0.32197 | 0.25135
0.0044336 | -0.72231 |  | -303.3554 |  | -0.32538 | 0.25421
0.0044531 | -0.71457 |  | -296.2969 |  | -0.32434 | 0.25325
0.0044727 | -0.69653 |  | -284.8077 |  | -0.31985 | 0.24945
0.0044922 | -0.66889 |  | -269.1839 |  | -0.30828 | 0.24049
0.0045117 | -0.63195 |  | -249.8247 |  | -0.29267 | 0.22829
0.0045312 | -0.58611 |  | -226.4518 |  | -0.27481 | 0.21394
0.0045508 | -0.52997 |  | -198.7607 |  | -0.25113 | 0.19534
0.0045703 | -0.4666 |  | -168.2134 |  | -0.22403 | 0.17391
0.0045898 | -0.40032 |  | -135.6174 |  | -0.19388 | 0.15001
0.0046094 | -0.33106 |  | -100.7773 |  | -0.15926 | 0.12277
0.0046289 | -0.26038 |  | -64.689 |  | -0.12347 | 0.094209
0.0046484 | -0.18796 |  | -27.4649 |  | -0.085788 | 0.064514
0.004668 | -0.1099 |  | 10.6357 |  | -0.046003 | 0.033332
0.0046875 | -0.021239 |  | 47.8164 |  | -0.0067036 | 0.0022932
0.004707 | 0.077465 |  | 83.6041 |  | 0.033416 | -0.029013
0.0047266 | 0.17478 |  | 118.1293 |  | 0.073421 | -0.060536
0.0047461 | 0.26776 |  | 151.1616 |  | 0.11102 | -0.090295
0.0047656 | 0.36217 |  | 182.2202 |  | 0.14744 | -0.1186
0.0047852 | 0.45313 |  | 210.385 |  | 0.18154 | -0.14529
0.0048047 | 0.53387 |  | 235.5183 |  | 0.21244 | -0.16949
0.0048242 | 0.59914 |  | 256.9202 |  | 0.24142 | -0.192
0.0048437 | 0.64591 |  | 273.8193 |  | 0.2658 | -0.21113
0.0048633 | 0.6836 |  | 287.5245 |  | 0.28506 | -0.22603
0.0048828 | 0.71678 |  | 297.9361 |  | 0.30178 | -0.23855
0.0049023 | 0.73806 |  | 303.2066 |  | 0.3136 | -0.24778
0.0049219 | 0.74697 |  | 303.994 |  | 0.32006 | -0.25298
0.0049414 | 0.74467 |  | 300.3482 |  | 0.32274 | -0.25462
0.0049609 | 0.73099 |  | 291.2288 |  | 0.32022 | -0.25231
0.0049805 | 0.70859 |  | 278.3259 |  | 0.31263 | -0.24623
0.005 | 0.67574 |  | 261.8901 |  | 0.30014 | -0.23631
0.0050195 | 0.63369 |  | 240.9821 |  | 0.2835 | -0.22306
0.0050391 | 0.58258 |  | 216.214 |  | 0.26368 | -0.2072
0.0050586 | 0.51886 |  | 187.0347 |  | 0.23876 | -0.18764
0.0050781 | 0.44714 |  | 154.8643 |  | 0.2095 | -0.16453
0.0050977 | 0.3715 |  | 121.4787 |  | 0.17782 | -0.13922
0.0051172 | 0.29059 |  | 86.0067 |  | 0.14283 | -0.11173
0.0051367 | 0.20542 |  | 49.5242 |  | 0.10562 | -0.082589
0.0051563 | 0.1173 |  | 12.3256 |  | 0.067974 | -0.052842
0.0051758 | 0.025497 |  | -26.0902 |  | 0.028766 | -0.022061
0.0051953 | -0.066719 |  | -63.6757 |  | -0.012158 | 0.010018
0.0052148 | -0.15516 |  | -99.5672 |  | -0.052443 | 0.041704
0.0052344 | -0.23988 |  | -133.6045 |  | -0.091095 | 0.072023
0.0052539 | -0.32052 |  | -165.4689 |  | -0.12873 | 0.10139
0.0052734 | -0.39725 |  | -195.3513 |  | -0.16445 | 0.12916
0.005293 | -0.46906 |  | -222.6462 |  | -0.19711 | 0.15458
0.0053125 | -0.53377 |  | -246.7672 |  | -0.22727 | 0.17803
0.005332 | -0.58972 |  | -266.6262 |  | -0.25449 | 0.19924
0.0053516 | -0.63415 |  | -281.737 |  | -0.27707 | 0.21705
0.0053711 | -0.67047 |  | -293.8354 |  | -0.29544 | 0.23116
0.0053906 | -0.69976 |  | -302.2069 |  | -0.31002 | 0.2421
0.0054102 | -0.7165 |  | -305.2177 |  | -0.31982 | 0.24974
0.0054297 | -0.72222 |  | -304.1073 |  | -0.32477 | 0.25357
0.0054492 | -0.71752 |  | -298.3018 |  | -0.32501 | 0.25372
0.0054687 | -0.70136 |  | -287.3742 |  | -0.32024 | 0.25
0.0054883 | -0.67587 |  | -272.8536 |  | -0.31076 | 0.24241
0.0055078 | -0.64044 |  | -254.2116 |  | -0.29697 | 0.23153
0.0055273 | -0.5961 |  | -231.4013 |  | -0.27848 | 0.21708
0.0055469 | -0.54231 |  | -204.7528 |  | -0.25587 | 0.19917
0.0055664 | -0.47926 |  | -174.3636 |  | -0.22945 | 0.17821
0.0055859 | -0.4135 |  | -142.1681 |  | -0.19902 | 0.15431
0.0056055 | -0.34619 |  | -108.1935 |  | -0.16602 | 0.12822
0.005625 | -0.27548 |  | -71.8963 |  | -0.13096 | 0.10043
0.0056445 | -0.20341 |  | -34.8806 |  | -0.093364 | 0.070888
0.0056641 | -0.12741 |  | 2.7906 |  | -0.054021 | 0.039838
0.0056836 | -0.039906 |  | 40.5983 |  | -0.014155 | 0.0082389
0.0057031 | 0.058215 |  | 76.5343 |  | 0.02603 | -0.023347
0.0057227 | 0.15622 |  | 111.1807 |  | 0.065858 | -0.054496
0.0057422 | 0.24977 |  | 144.8235 |  | 0.10356 | -0.084098
0.0057617 | 0.34302 |  | 176.1535 |  | 0.13992 | -0.11257
0.0057812 | 0.43474 |  | 205.0617 |  | 0.17501 | -0.14009
0.0058008 | 0.51714 |  | 230.7433 |  | 0.2065 | -0.16492
0.0058203 | 0.58567 |  | 252.5405 |  | 0.23528 | -0.18724
0.0058398 | 0.63793 |  | 270.8406 |  | 0.26124 | -0.20737
0.0058594 | 0.67677 |  | 285.1838 |  | 0.2818 | -0.22347
0.0058789 | 0.71035 |  | 296.0406 |  | 0.29839 | -0.23605
0.0058984 | 0.73535 |  | 302.8176 |  | 0.31154 | -0.24609
0.005918 | 0.74653 |  | 304.1587 |  | 0.31907 | -0.2519
0.0059375 | 0.7457 |  | 301.155 |  | 0.32216 | -0.25404
0.005957 | 0.73448 |  | 293.6294 |  | 0.32109 | -0.25309
0.0059766 | 0.71479 |  | 281.2898 |  | 0.31446 | -0.24766
0.0059961 | 0.68375 |  | 265.4174 |  | 0.30292 | -0.23842
0.0060156 | 0.64278 |  | 245.6717 |  | 0.28729 | -0.226
0.0060352 | 0.59421 |  | 221.5677 |  | 0.26754 | -0.21032
0.0060547 | 0.5328 |  | 193.0963 |  | 0.24332 | -0.1914
0.0060742 | 0.46182 |  | 161.4147 |  | 0.21523 | -0.16912
0.0060938 | 0.38744 |  | 128.3915 |  | 0.18394 | -0.14422
0.0061133 | 0.30838 |  | 93.5575 |  | 0.14976 | -0.11736
0.0061328 | 0.2235 |  | 56.962 |  | 0.11355 | -0.088808
0.0061523 | 0.13491 |  | 19.7676 |  | 0.075384 | -0.058657
0.0061719 | 0.044132 |  | -18.3449 |  | 0.035714 | -0.027406
0.0061914 | -0.048118 |  | -56.3866 |  | -0.0045874 | 0.0041979
0.0062109 | -0.13768 |  | -92.3925 |  | -0.044603 | 0.035562
0.0062305 | -0.22252 |  | -126.672 |  | -0.083566 | 0.06608
0.00625 | -0.30419 |  | -159.2998 |  | -0.12122 | 0.095609
0.0062695 | -0.38227 |  | -189.5089 |  | -0.1573 | 0.1237
0.0062891 | -0.45558 |  | -217.5915 |  | -0.19121 | 0.14993
0.0063086 | -0.52165 |  | -242.3837 |  | -0.2216 | 0.17374
0.0063281 | -0.57851 |  | -262.6642 |  | -0.2489 | 0.19492
0.0063477 | -0.62603 |  | -279.1475 |  | -0.27291 | 0.21348
0.0063672 | -0.66435 |  | -291.8736 |  | -0.2918 | 0.22814
0.0063867 | -0.69408 |  | -300.5762 |  | -0.30666 | 0.23949
0.0064062 | -0.71371 |  | -305.0196 |  | -0.31794 | 0.24836
0.0064258 | -0.72171 |  | -304.6585 |  | -0.32429 | 0.25328
0.0064453 | -0.71888 |  | -299.6819 |  | -0.32513 | 0.25388
0.0064648 | -0.70588 |  | -290.2076 |  | -0.32081 | 0.25051
0.0064844 | -0.68202 |  | -276.1524 |  | -0.3124 | 0.24361
0.0065039 | -0.64783 |  | -258.1038 |  | -0.29934 | 0.23343
0.0065234 | -0.60513 |  | -236.1252 |  | -0.28156 | 0.2196
0.006543 | -0.55329 |  | -210.1682 |  | -0.26065 | 0.20279
0.0065625 | -0.49299 |  | -180.8769 |  | -0.23524 | 0.18271
0.006582 | -0.42755 |  | -148.9382 |  | -0.20485 | 0.15881
0.0066016 | -0.35979 |  | -115.0755 |  | -0.17243 | 0.13292
0.0066211 | -0.29053 |  | -79.4015 |  | -0.13795 | 0.10568
0.0066406 | -0.21852 |  | -42.2415 |  | -0.10044 | 0.076259
0.0066602 | -0.14328 |  | -4.6707 |  | -0.061583 | 0.045644
0.0066797 | -0.058743 |  | 32.8448 |  | -0.021948 | 0.014441
0.0066992 | 0.038753 |  | 69.5039 |  | 0.018275 | -0.017387
0.0067187 | 0.1375 |  | 104.4623 |  | 0.05805 | -0.048477
0.0067383 | 0.23136 |  | 138.1308 |  | 0.09654 | -0.078479
0.0067578 | 0.32477 |  | 170.2859 |  | 0.13307 | -0.10742
0.0067773 | 0.41621 |  | 199.6113 |  | 0.1682 | -0.13478
0.0067969 | 0.50111 |  | 225.7863 |  | 0.20111 | -0.16034
0.0068164 | 0.57348 |  | 248.5535 |  | 0.23016 | -0.18315
0.0068359 | 0.62839 |  | 267.3059 |  | 0.2563 | -0.2035
0.0068555 | 0.66962 |  | 282.5377 |  | 0.27865 | -0.22109
0.006875 | 0.70436 |  | 294.3525 |  | 0.29553 | -0.23416
0.0068945 | 0.73153 |  | 301.7846 |  | 0.30856 | -0.24393
0.0069141 | 0.74551 |  | 304.2079 |  | 0.31806 | -0.25115
0.0069336 | 0.74626 |  | 301.9035 |  | 0.32243 | -0.25458
0.0069531 | 0.73703 |  | 295.2422 |  | 0.3215 | -0.25384
0.0069727 | 0.71947 |  | 284.027 |  | 0.31574 | -0.24879
0.0069922 | 0.69093 |  | 268.9124 |  | 0.30529 | -0.24017
0.0070117 | 0.6519 |  | 250.0314 |  | 0.29033 | -0.22853
0.0070313 | 0.60446 |  | 226.5104 |  | 0.27117 | -0.21349
0.0070508 | 0.54502 |  | 198.7013 |  | 0.24864 | -0.19557
0.0070703 | 0.47597 |  | 167.8537 |  | 0.22169 | -0.1741
0.0070898 | 0.4024 |  | 135.0572 |  | 0.18948 | -0.14882
0.0071094 | 0.3243 |  | 100.527 |  | 0.15594 | -0.12229
0.0071289 | 0.24109 |  | 64.4164 |  | 0.12098 | -0.094606
0.0071484 | 0.15247 |  | 27.0916 |  | 0.082177 | -0.064419
0.007168 | 0.061691 |  | -10.9473 |  | 0.042979 | -0.033492
0.0071875 | -0.029552 |  | -48.8126 |  | 0.0033979 | -0.0021979
0.007207 | -0.12043 |  | -85.544 |  | -0.03755 | 0.029795
0.0072266 | -0.20617 |  | -120.0431 |  | -0.076683 | 0.06055
0.0072461 | -0.28774 |  | -152.7259 |  | -0.11441 | 0.090079
0.0072656 | -0.36706 |  | -183.8302 |  | -0.151 | 0.11858
0.0072852 | -0.44119 |  | -212.1049 |  | -0.18496 | 0.14511
0.0073047 | -0.50877 |  | -237.4838 |  | -0.21714 | 0.17007
0.0073242 | -0.5681 |  | -259.2098 |  | -0.2455 | 0.19221
0.0073437 | -0.61727 |  | -276.0866 |  | -0.26885 | 0.21059
0.0073633 | -0.65705 |  | -289.3312 |  | -0.28915 | 0.22608
0.0073828 | -0.6888 |  | -299.3077 |  | -0.30533 | 0.2384
0.0074023 | -0.7107 |  | -304.5173 |  | -0.31718 | 0.24773
0.0074219 | -0.72103 |  | -305.0947 |  | -0.3245 | 0.25343
0.0074414 | -0.72021 |  | -301.1005 |  | -0.32625 | 0.25474
0.0074609 | -0.70852 |  | -292.2054 |  | -0.32363 | 0.2525
0.0074805 | -0.68734 |  | -279.2459 |  | -0.31556 | 0.2461
0.0075 | -0.65582 |  | -262.0627 |  | -0.30287 | 0.2361
0.0075195 | -0.61461 |  | -240.895 |  | -0.28727 | 0.22361
0.0075391 | -0.5648 |  | -215.9045 |  | -0.26653 | 0.20747
0.0075586 | -0.50496 |  | -186.6799 |  | -0.2412 | 0.18759
0.0075781 | -0.44008 |  | -155.2313 |  | -0.21247 | 0.16467
0.0075977 | -0.3736 |  | -122.1686 |  | -0.1798 | 0.13879
0.0076172 | -0.30412 |  | -86.6966 |  | -0.14512 | 0.11134
0.0076367 | -0.23261 |  | -49.8625 |  | -0.10929 | 0.083134
0.0076562 | -0.15764 |  | -12.211 |  | -0.070905 | 0.052975
0.0076758 | -0.075063 |  | 25.6652 |  | -0.030903 | 0.021329
0.0076953 | 0.018443 |  | 62.3434 |  | 0.0096489 | -0.010577
0.0077148 | 0.11785 |  | 97.5413 |  | 0.049913 | -0.042096
0.0077344 | 0.21242 |  | 131.5224 |  | 0.088221 | -0.072186
0.0077539 | 0.30394 |  | 163.8016 |  | 0.12513 | -0.10111
0.0077734 | 0.39717 |  | 193.8596 |  | 0.16031 | -0.12866
0.007793 | 0.48496 |  | 220.9306 |  | 0.19336 | -0.15446
0.0078125 | 0.56063 |  | 244.2661 |  | 0.22448 | -0.17867
0.007832 | 0.61918 |  | 263.9035 |  | 0.25134 | -0.1998
0.0078516 | 0.66132 |  | 279.6896 |  | 0.27345 | -0.21712
0.0078711 | 0.69727 |  | 292.0492 |  | 0.2917 | -0.23099
0.0078906 | 0.72654 |  | 300.6223 |  | 0.30581 | -0.2418
0.0079102 | 0.74314 |  | 304.0563 |  | 0.31605 | -0.24982
0.0079297 | 0.74735 |  | 302.7814 |  | 0.32147 | -0.25393
0.0079492 | 0.7393 |  | 296.9231 |  | 0.32171 | -0.25392
0.0079688 | 0.72293 |  | 286.4274 |  | 0.31758 | -0.25029
0.0079883 | 0.6974 |  | 272.1753 |  | 0.30727 | -0.24207
0.0080078 | 0.65988 |  | 253.9211 |  | 0.29247 | -0.23022
0.0080273 | 0.61438 |  | 231.5078 |  | 0.27593 | -0.21669
0.0080469 | 0.55812 |  | 204.7785 |  | 0.25378 | -0.19944
0.0080664 | 0.49002 |  | 173.9863 |  | 0.22626 | -0.17788
0.0080859 | 0.41665 |  | 141.4082 |  | 0.1967 | -0.15414
0.0081055 | 0.33967 |  | 107.412 |  | 0.16329 | -0.1278
0.008125 | 0.25746 |  | 71.5344 |  | 0.12704 | -0.099471
0.0081445 | 0.17031 |  | 34.7221 |  | 0.090067 | -0.070413
0.0081641 | 0.079794 |  | -3.3003 |  | 0.051301 | -0.039908
0.0081836 | -0.01231 |  | -41.5449 |  | 0.011116 | -0.0083231
0.0082031 | -0.10291 |  | -78.3215 |  | -0.029625 | 0.023574
0.0082227 | -0.18961 |  | -113.4944 |  | -0.069456 | 0.054779
0.0082422 | -0.27225 |  | -146.4954 |  | -0.10715 | 0.084464
0.0082617 | -0.35147 |  | -177.6004 |  | -0.14387 | 0.11315
0.0082813 | -0.42713 |  | -206.7885 |  | -0.17864 | 0.14018
0.0083008 | -0.4962 |  | -232.7837 |  | -0.21011 | 0.16485
0.0083203 | -0.55712 |  | -255.0982 |  | -0.23975 | 0.18785
0.0083398 | -0.60833 |  | -272.9581 |  | -0.26549 | 0.20789
0.0083594 | -0.64918 |  | -286.7801 |  | -0.2855 | 0.22365
0.0083789 | -0.68305 |  | -297.5681 |  | -0.30219 | 0.23631
0.0083984 | -0.70742 |  | -303.7935 |  | -0.31494 | 0.24603
0.008418 | -0.71964 |  | -305.1826 |  | -0.32292 | 0.25229
0.0084375 | -0.72136 |  | -302.2579 |  | -0.32625 | 0.25485
0.008457 | -0.71135 |  | -294.1107 |  | -0.3241 | 0.25319
0.0084766 | -0.69138 |  | -281.7479 |  | -0.31783 | 0.24803
0.0084961 | -0.66249 |  | -265.7577 |  | -0.30644 | 0.239
0.0085156 | -0.62328 |  | -245.2597 |  | -0.28974 | 0.22586
0.0085352 | -0.57529 |  | -221.025 |  | -0.27067 | 0.21062
0.0085547 | -0.51751 |  | -192.845 |  | -0.24685 | 0.19207
0.0085742 | -0.45231 |  | -161.1937 |  | -0.21766 | 0.16913
0.0085938 | -0.38583 |  | -128.4896 |  | -0.18685 | 0.1444
0.0086133 | -0.31754 |  | -93.833 |  | -0.15293 | 0.11767
0.0086328 | -0.24637 |  | -56.9111 |  | -0.11587 | 0.08858
0.0086523 | -0.1732 |  | -19.7236 |  | -0.078088 | 0.058691
0.0086719 | -0.093225 |  | 18.0641 |  | -0.03855 | 0.027529
0.0086914 | -0.0009029 |  | 55.44 |  | 0.0018343 | -0.0043221
0.0087109 | 0.098694 |  | 90.8331 |  | 0.041869 | -0.035652
0.0087305 | 0.19476 |  | 125.0641 |  | 0.081172 | -0.06638
0.00875 | 0.28631 |  | 157.7536 |  | 0.11829 | -0.095746
0.0087695 | 0.37926 |  | 188.1133 |  | 0.15404 | -0.1237
0.0087891 | 0.46887 |  | 215.8452 |  | 0.18813 | -0.15019
0.0088086 | 0.54697 |  | 240.0824 |  | 0.21863 | -0.17419
0.0088281 | 0.60956 |  | 260.5348 |  | 0.24606 | -0.19563
0.0088477 | 0.65462 |  | 277.0412 |  | 0.27013 | -0.21428
0.0088672 | 0.69109 |  | 289.8896 |  | 0.28919 | -0.22904
0.0088867 | 0.72216 |  | 299.2683 |  | 0.30391 | -0.2403
0.0089062 | 0.74114 |  | 303.7573 |  | 0.31488 | -0.24868
0.0089258 | 0.74798 |  | 303.3408 |  | 0.32107 | -0.25333
0.0089453 | 0.74257 |  | 298.6585 |  | 0.32254 | -0.25425
0.0089648 | 0.72768 |  | 288.9028 |  | 0.31903 | -0.25137
0.0089844 | 0.70381 |  | 275.1065 |  | 0.31003 | -0.24411
0.0090039 | 0.66813 |  | 257.8846 |  | 0.29665 | -0.2334
0.0090234 | 0.62434 |  | 236.1341 |  | 0.27942 | -0.21969
0.009043 | 0.57044 |  | 210.1943 |  | 0.25835 | -0.20295
0.0090625 | 0.50439 |  | 180.4194 |  | 0.23298 | -0.18299
0.009082 | 0.43196 |  | 148.1096 |  | 0.20306 | -0.15941
0.0091016 | 0.35588 |  | 114.4221 |  | 0.17005 | -0.13319
0.0091211 | 0.27449 |  | 78.7825 |  | 0.13495 | -0.10544
0.0091406 | 0.18764 |  | 41.8812 |  | 0.097989 | -0.076514
0.0091602 | 0.097978 |  | 4.239 |  | 0.059349 | -0.046302
0.0091797 | 0.0064906 |  | -33.9381 |  | 0.019619 | -0.01505
0.0091992 | -0.085026 |  | -71.2675 |  | -0.020414 | 0.016523
0.0092187 | -0.17272 |  | -106.7309 |  | -0.061053 | 0.048254
0.0092383 | -0.25593 |  | -140.0971 |  | -0.10043 | 0.078944
0.0092578 | -0.33615 |  | -171.7544 |  | -0.13636 | 0.10731
0.0092773 | -0.41305 |  | -201.4261 |  | -0.17092 | 0.13423
0.0092969 | -0.48333 |  | -228.0274 |  | -0.20421 | 0.15999
0.0093164 | -0.54566 |  | -251.1004 |  | -0.23378 | 0.18327
0.0093359 | -0.5995 |  | -270.0896 |  | -0.25987 | 0.20356
0.0093555 | -0.64257 |  | -284.6262 |  | -0.28193 | 0.22065
0.009375 | -0.677 |  | -295.7385 |  | -0.29918 | 0.23399
0.0093945 | -0.7036 |  | -303.1867 |  | -0.31232 | 0.24406
0.0094141 | -0.71888 |  | -305.5763 |  | -0.32101 | 0.25091
0.0094336 | -0.7224 |  | -303.2427 |  | -0.3256 | 0.25421
0.0094531 | -0.71472 |  | -296.4549 |  | -0.32543 | 0.25403
0.0094727 | -0.69699 |  | -284.9066 |  | -0.31905 | 0.24927
0.0094922 | -0.66947 |  | -269.1998 |  | -0.30846 | 0.24056
0.0095117 | -0.63197 |  | -249.7374 |  | -0.29386 | 0.22887
0.0095312 | -0.58607 |  | -226.3357 |  | -0.27404 | 0.21339
0.0095508 | -0.53049 |  | -198.8512 |  | -0.25101 | 0.19511
0.0095703 | -0.46671 |  | -168.0138 |  | -0.22447 | 0.17418
0.0095898 | -0.40004 |  | -135.2518 |  | -0.19351 | 0.14965
0.0096094 | -0.33163 |  | -100.8643 |  | -0.15969 | 0.12288
0.0096289 | -0.26108 |  | -64.5639 |  | -0.12339 | 0.094522
0.0096484 | -0.18825 |  | -27.1926 |  | -0.085292 | 0.064419
0.009668 | -0.10995 |  | 10.5095 |  | -0.045961 | 0.033391
0.0096875 | -0.020558 |  | 48.0312 |  | -0.0060221 | 0.0020646
0.009707 | 0.07819 |  | 83.9793 |  | 0.033034 | -0.028839
0.0097266 | 0.17557 |  | 118.2784 |  | 0.072577 | -0.05967
0.0097461 | 0.2679 |  | 151.4141 |  | 0.11166 | -0.090444
0.0097656 | 0.36067 |  | 182.346 |  | 0.14716 | -0.11868
0.0097852 | 0.45172 |  | 210.583 |  | 0.18112 | -0.14474
0.0098047 | 0.53266 |  | 235.7469 |  | 0.2129 | -0.16973
0.0098242 | 0.59793 |  | 256.8108 |  | 0.2404 | -0.19152
0.0098438 | 0.64591 |  | 273.9962 |  | 0.26526 | -0.21063
0.0098633 | 0.68421 |  | 287.8316 |  | 0.28557 | -0.22664
0.0098828 | 0.71667 |  | 297.8378 |  | 0.30084 | -0.23813
0.0099023 | 0.73794 |  | 303.3387 |  | 0.31299 | -0.24729
0.0099219 | 0.74767 |  | 304.0484 |  | 0.32012 | -0.25306
0.0099414 | 0.74441 |  | 299.9488 |  | 0.32226 | -0.25424
0.0099609 | 0.73078 |  | 291.3129 |  | 0.31979 | -0.25209
0.0099805 | 0.70986 |  | 278.4989 |  | 0.31155 | -0.24549
0.01 | 0.67604 |  | 261.6562 |  | 0.29953 | -0.23556
0.01002 | 0.63302 |  | 240.9009 |  | 0.28398 | -0.22326
0.010039 | 0.58174 |  | 215.8369 |  | 0.263 | -0.20673
0.010059 | 0.51816 |  | 186.601 |  | 0.23786 | -0.18678
0.010078 | 0.44732 |  | 155.0054 |  | 0.20897 | -0.16405
0.010098 | 0.37106 |  | 121.4097 |  | 0.17646 | -0.13842
0.010117 | 0.29004 |  | 85.7735 |  | 0.14226 | -0.11157
0.010137 | 0.20516 |  | 49.3764 |  | 0.10577 | -0.083045
0.010156 | 0.11575 |  | 11.8658 |  | 0.067103 | -0.052483
0.010176 | 0.024432 |  | -26.4307 |  | 0.027467 | -0.021313
0.010195 | -0.066905 |  | -63.8036 |  | -0.013611 | 0.01083
0.010215 | -0.15574 |  | -99.7596 |  | -0.053742 | 0.042491
0.010234 | -0.2403 |  | -133.8116 |  | -0.091994 | 0.072395
0.010254 | -0.32134 |  | -165.8036 |  | -0.12919 | 0.10162
0.010273 | -0.39814 |  | -195.6907 |  | -0.16408 | 0.12905
0.010293 | -0.46961 |  | -222.8975 |  | -0.19782 | 0.15505
0.010313 | -0.53438 |  | -246.9478 |  | -0.22896 | 0.17941
0.010332 | -0.58979 |  | -266.6614 |  | -0.25506 | 0.19976
0.010352 | -0.63453 |  | -281.9065 |  | -0.27774 | 0.2172
0.010371 | -0.67128 |  | -294.0925 |  | -0.29596 | 0.23143
0.010391 | -0.69997 |  | -302.3024 |  | -0.30947 | 0.24172
0.01041 | -0.71671 |  | -305.345 |  | -0.32011 | 0.24986
0.01043 | -0.72222 |  | -304.0651 |  | -0.32556 | 0.25411
0.010449 | -0.71723 |  | -298.2231 |  | -0.32543 | 0.25397
0.010469 | -0.70168 |  | -287.6243 |  | -0.32114 | 0.25059
0.010488 | -0.67625 |  | -272.914 |  | -0.31075 | 0.24224
0.010508 | -0.64064 |  | -254.1248 |  | -0.29639 | 0.23069
0.010527 | -0.59605 |  | -231.29 |  | -0.27929 | 0.21724
0.010547 | -0.54181 |  | -204.4357 |  | -0.2565 | 0.19955
0.010566 | -0.47969 |  | -174.399 |  | -0.23008 | 0.17874
0.010586 | -0.41435 |  | -142.2497 |  | -0.20028 | 0.15514
0.010605 | -0.34642 |  | -108.0116 |  | -0.16614 | 0.12817
0.010625 | -0.27592 |  | -71.9219 |  | -0.13067 | 0.10017
0.010645 | -0.20268 |  | -34.6924 |  | -0.09366 | 0.070885
0.010664 | -0.12472 |  | 3.0568 |  | -0.05466 | 0.040118
0.010684 | -0.038148 |  | 40.4957 |  | -0.014816 | 0.0089375
0.010703 | 0.058465 |  | 76.6182 |  | 0.025861 | -0.02314
0.010723 | 0.15636 |  | 111.4418 |  | 0.065346 | -0.054283
0.010742 | 0.24912 |  | 144.9767 |  | 0.10314 | -0.08391
0.010762 | 0.34226 |  | 176.3414 |  | 0.14016 | -0.11292
0.010781 | 0.43399 |  | 205.0579 |  | 0.17427 | -0.13962
0.010801 | 0.51713 |  | 230.7691 |  | 0.20555 | -0.16429
0.01082 | 0.58693 |  | 252.9013 |  | 0.23518 | -0.18725
0.01084 | 0.63752 |  | 270.8115 |  | 0.26055 | -0.20678
0.010859 | 0.67649 |  | 285.0435 |  | 0.28116 | -0.223
0.010879 | 0.71114 |  | 296.1961 |  | 0.29812 | -0.23599
0.010898 | 0.73478 |  | 302.5744 |  | 0.3105 | -0.24547
0.010918 | 0.74618 |  | 304.0031 |  | 0.31859 | -0.2517
0.010937 | 0.74605 |  | 301.305 |  | 0.32196 | -0.25386
0.010957 | 0.73446 |  | 293.4112 |  | 0.32003 | -0.25218
0.010977 | 0.71396 |  | 280.9929 |  | 0.3137 | -0.2471
0.010996 | 0.68291 |  | 265.2628 |  | 0.30213 | -0.23785
0.011016 | 0.64268 |  | 245.432 |  | 0.28634 | -0.22531
0.011035 | 0.59321 |  | 221.1784 |  | 0.26704 | -0.20992
0.011055 | 0.53134 |  | 192.6437 |  | 0.24262 | -0.19077
0.011074 | 0.46115 |  | 161.2058 |  | 0.2146 | -0.16864
0.011094 | 0.38696 |  | 128.241 |  | 0.18337 | -0.14388
0.011113 | 0.30759 |  | 93.1198 |  | 0.14872 | -0.11652
0.011133 | 0.22218 |  | 56.5863 |  | 0.11255 | -0.087967
0.011152 | 0.1334 |  | 19.3134 |  | 0.07467 | -0.058271
0.011172 | 0.042914 |  | -18.8463 |  | 0.034899 | -0.02705
0.011191 | -0.048452 |  | -56.3829 |  | -0.0053208 | 0.0046673
0.011211 | -0.13786 |  | -92.5576 |  | -0.04573 | 0.036416
0.01123 | -0.2234 |  | -127.0717 |  | -0.085233 | 0.067279
0.01125 | -0.30496 |  | -159.482 |  | -0.1221 | 0.096147
0.01127 | -0.38307 |  | -189.9196 |  | -0.15784 | 0.12404
0.011289 | -0.45578 |  | -217.6471 |  | -0.19191 | 0.15054
0.011309 | -0.52107 |  | -242.1157 |  | -0.22276 | 0.17467
0.011328 | -0.57871 |  | -262.8988 |  | -0.25081 | 0.1965
0.011348 | -0.62618 |  | -279.1106 |  | -0.27361 | 0.21427
0.011367 | -0.66392 |  | -291.6171 |  | -0.29229 | 0.22862
0.011387 | -0.69425 |  | -300.841 |  | -0.3083 | 0.2407
0.011406 | -0.71413 |  | -305.1451 |  | -0.31881 | 0.24896
0.011426 | -0.72169 |  | -304.5312 |  | -0.32488 | 0.25377
0.011445 | -0.71833 |  | -299.518 |  | -0.3264 | 0.25482
0.011465 | -0.7047 |  | -289.7945 |  | -0.32181 | 0.25117
0.011484 | -0.68135 |  | -275.921 |  | -0.31309 | 0.24427
0.011504 | -0.64776 |  | -257.9892 |  | -0.3003 | 0.23412
0.011523 | -0.60499 |  | -236.0974 |  | -0.28285 | 0.22043
0.011543 | -0.55351 |  | -210.3365 |  | -0.26147 | 0.20361
0.011562 | -0.49243 |  | -180.4819 |  | -0.23559 | 0.18302
0.011582 | -0.42656 |  | -148.4083 |  | -0.20605 | 0.15961
0.011602 | -0.35971 |  | -115.0039 |  | -0.17347 | 0.13396
0.011621 | -0.29049 |  | -79.3341 |  | -0.13771 | 0.10583
0.011641 | -0.21822 |  | -42.1198 |  | -0.10124 | 0.077006
0.01166 | -0.14131 |  | -4.325 |  | -0.063183 | 0.046882
0.01168 | -0.055445 |  | 33.3087 |  | -0.022432 | 0.014857
0.011699 | 0.039962 |  | 69.6851 |  | 0.017502 | -0.016592
0.011719 | 0.13745 |  | 104.6883 |  | 0.057212 | -0.047784
0.011738 | 0.23094 |  | 138.344 |  | 0.096203 | -0.07835
0.011758 | 0.32346 |  | 170.153 |  | 0.13219 | -0.10663
0.011777 | 0.41613 |  | 199.7135 |  | 0.16719 | -0.13388
0.011797 | 0.50171 |  | 226.0633 |  | 0.19988 | -0.15941
0.011816 | 0.57377 |  | 248.5696 |  | 0.22931 | -0.18246
0.011836 | 0.62872 |  | 267.5289 |  | 0.25622 | -0.20339
0.011855 | 0.66985 |  | 282.6341 |  | 0.27722 | -0.21991
0.011875 | 0.70482 |  | 294.0997 |  | 0.29397 | -0.23276
0.011895 | 0.73107 |  | 301.6626 |  | 0.30848 | -0.24356
0.011914 | 0.74497 |  | 304.152 |  | 0.31699 | -0.25027
0.011934 | 0.74709 |  | 302.0608 |  | 0.32069 | -0.25316
0.011953 | 0.73751 |  | 295.3259 |  | 0.32062 | -0.25277
0.011973 | 0.71888 |  | 283.7562 |  | 0.31469 | -0.24783
0.011992 | 0.69012 |  | 268.6651 |  | 0.30411 | -0.23932
0.012012 | 0.65149 |  | 249.7707 |  | 0.2892 | -0.22745
0.012031 | 0.60433 |  | 226.4348 |  | 0.27026 | -0.21231
0.012051 | 0.54534 |  | 198.8933 |  | 0.24729 | -0.1943
0.01207 | 0.47622 |  | 167.7724 |  | 0.21916 | -0.17227
0.01209 | 0.40158 |  | 134.6921 |  | 0.18851 | -0.14772
0.012109 | 0.3231 |  | 100.1391 |  | 0.1554 | -0.12154
0.012129 | 0.24001 |  | 64.1084 |  | 0.11849 | -0.092771
0.012148 | 0.15234 |  | 27.0492 |  | 0.081137 | -0.063308
0.012168 | 0.061516 |  | -11.0468 |  | 0.042449 | -0.032794
0.012188 | -0.030806 |  | -49.062 |  | 0.0011342 | -0.00041337
0.012207 | -0.12053 |  | -85.5368 |  | -0.039011 | 0.031145
0.012227 | -0.20637 |  | -120.2297 |  | -0.078264 | 0.061766
0.012246 | -0.289 |  | -153.1119 |  | -0.11653 | 0.091634
0.012266 | -0.36754 |  | -183.8538 |  | -0.15184 | 0.11947
0.012285 | -0.44166 |  | -212.2524 |  | -0.18624 | 0.14623
0.012305 | -0.50935 |  | -237.7491 |  | -0.21822 | 0.1711
0.012324 | -0.56832 |  | -259.0884 |  | -0.24599 | 0.19274
0.012344 | -0.61736 |  | -276.0248 |  | -0.27094 | 0.21201
0.012363 | -0.65701 |  | -289.4219 |  | -0.29063 | 0.22754
0.012383 | -0.68907 |  | -299.2228 |  | -0.30572 | 0.23919
0.012402 | -0.71078 |  | -304.4642 |  | -0.31832 | 0.24859
0.012422 | -0.7208 |  | -305.0127 |  | -0.32537 | 0.25412
0.012441 | -0.7204 |  | -301.0168 |  | -0.32724 | 0.25552
0.012461 | -0.70847 |  | -292.1285 |  | -0.32476 | 0.25344
0.01248 | -0.68646 |  | -278.8786 |  | -0.31651 | 0.24696
0.0125 | -0.65513 |  | -261.8441 |  | -0.30402 | 0.23693
0.01252 | -0.61428 |  | -240.7276 |  | -0.28744 | 0.22392
0.012539 | -0.56431 |  | -215.6174 |  | -0.26686 | 0.20783
0.012559 | -0.50491 |  | -186.6661 |  | -0.24233 | 0.18839
0.012578 | -0.43997 |  | -154.9472 |  | -0.21275 | 0.16505
0.012598 | -0.37274 |  | -121.6399 |  | -0.18085 | 0.13962
0.012617 | -0.3033 |  | -86.4244 |  | -0.14638 | 0.11243
0.012637 | -0.23201 |  | -49.6245 |  | -0.10867 | 0.082982
0.012656 | -0.15711 |  | -12.0199 |  | -0.071373 | 0.053336
0.012676 | -0.074211 |  | 25.8153 |  | -0.032027 | 0.022328
0.012695 | 0.019089 |  | 62.6747 |  | 0.0094625 | -0.010241
0.012715 | 0.11708 |  | 97.8958 |  | 0.048505 | -0.041139
0.012734 | 0.21156 |  | 131.6989 |  | 0.087898 | -0.071753
0.012754 | 0.30401 |  | 163.9243 |  | 0.12602 | -0.10172
0.012773 | 0.39764 |  | 193.897 |  | 0.15964 | -0.12837
0.012793 | 0.48599 |  | 221.0841 |  | 0.19299 | -0.15415
0.012812 | 0.56146 |  | 244.7046 |  | 0.22406 | -0.17845
0.012832 | 0.61905 |  | 264.0847 |  | 0.25031 | -0.1991
0.012852 | 0.66123 |  | 279.6497 |  | 0.27352 | -0.21713
0.012871 | 0.69766 |  | 292.0855 |  | 0.29157 | -0.23097
0.012891 | 0.72673 |  | 300.5881 |  | 0.30531 | -0.24127
0.01291 | 0.74301 |  | 304.0931 |  | 0.31591 | -0.24952
0.01293 | 0.74762 |  | 302.9513 |  | 0.32058 | -0.25319
0.012949 | 0.74014 |  | 297.1069 |  | 0.3211 | -0.2532
0.012969 | 0.72302 |  | 286.3844 |  | 0.31719 | -0.24987
0.012988 | 0.6965 |  | 271.8918 |  | 0.30625 | -0.2413
0.013008 | 0.6596 |  | 253.8604 |  | 0.29246 | -0.23011
0.013027 | 0.61455 |  | 231.4906 |  | 0.27527 | -0.21637
0.013047 | 0.55768 |  | 204.5707 |  | 0.25227 | -0.19839
0.013066 | 0.48976 |  | 174.0795 |  | 0.22639 | -0.17779
0.013086 | 0.41674 |  | 141.5442 |  | 0.19598 | -0.15387
0.013105 | 0.33924 |  | 107.2134 |  | 0.16213 | -0.12709
0.013125 | 0.25679 |  | 71.4122 |  | 0.12716 | -0.099382
0.013145 | 0.16986 |  | 34.5626 |  | 0.088917 | -0.069654
0.013164 | 0.079576 |  | -3.4844 |  | 0.050633 | -0.039322
0.013184 | -0.012423 |  | -41.5789 |  | 0.011288 | -0.0083913
0.013203 | -0.10326 |  | -78.4497 |  | -0.030929 | 0.024537
0.013223 | -0.1898 |  | -113.4266 |  | -0.069909 | 0.055486
0.013242 | -0.27234 |  | -146.4782 |  | -0.10758 | 0.084798
0.013262 | -0.35218 |  | -177.9204 |  | -0.14523 | 0.11402
0.013281 | -0.42752 |  | -206.8266 |  | -0.17864 | 0.14027
0.013301 | -0.49609 |  | -232.7124 |  | -0.21078 | 0.16524
0.01332 | -0.55708 |  | -255.1677 |  | -0.24099 | 0.18877
0.01334 | -0.60819 |  | -272.947 |  | -0.26563 | 0.20804
0.013359 | -0.64926 |  | -286.7945 |  | -0.28641 | 0.22416
0.013379 | -0.68299 |  | -297.5571 |  | -0.3028 | 0.23661
0.013398 | -0.70721 |  | -303.8034 |  | -0.31493 | 0.24583
0.013418 | -0.71956 |  | -305.1662 |  | -0.32388 | 0.25286
0.013437 | -0.72075 |  | -301.9638 |  | -0.3272 | 0.25542
0.013457 | -0.71094 |  | -294.006 |  | -0.32537 | 0.25391
0.013477 | -0.69126 |  | -281.7214 |  | -0.31852 | 0.24852
0.013496 | -0.6613 |  | -265.2443 |  | -0.30578 | 0.23849
0.013516 | -0.62222 |  | -244.9792 |  | -0.29065 | 0.22638
0.013535 | -0.57477 |  | -220.8463 |  | -0.27154 | 0.21142
0.013555 | -0.5164 |  | -192.2923 |  | -0.24687 | 0.19221
0.013574 | -0.45167 |  | -161.081 |  | -0.21969 | 0.17042
0.013594 | -0.38562 |  | -128.3176 |  | -0.18762 | 0.14503
0.013613 | -0.31667 |  | -93.2982 |  | -0.15238 | 0.11723
0.013633 | -0.24454 |  | -56.6864 |  | -0.11699 | 0.089147
0.013652 | -0.16978 |  | -19.2975 |  | -0.078675 | 0.059161
0.013672 | -0.089099 |  | 18.5519 |  | -0.039531 | 0.028232
0.013691 | 0.0017387 |  | 55.7082 |  | 4.7972e-05 | -0.0030441
0.013711 | 0.099351 |  | 91.2862 |  | 0.040974 | -0.035138
0.01373 | 0.1946 |  | 125.3719 |  | 0.080003 | -0.065802
0.01375 | 0.2864 |  | 157.9311 |  | 0.11786 | -0.095363
0.01377 | 0.38007 |  | 188.4584 |  | 0.15372 | -0.12356
0.013789 | 0.47048 |  | 216.189 |  | 0.18585 | -0.1488
0.013809 | 0.54827 |  | 240.3127 |  | 0.21701 | -0.17286
0.013828 | 0.6097 |  | 260.6509 |  | 0.24536 | -0.19495
0.013848 | 0.65475 |  | 277.2223 |  | 0.26869 | -0.21331
0.013867 | 0.69161 |  | 290.0979 |  | 0.28845 | -0.22861
0.013887 | 0.72232 |  | 299.2776 |  | 0.30289 | -0.23964
0.013906 | 0.741 |  | 303.8554 |  | 0.31289 | -0.24722
0.013926 | 0.74807 |  | 303.5645 |  | 0.31972 | -0.25237
0.013945 | 0.74251 |  | 298.6608 |  | 0.32085 | -0.25318
0.013965 | 0.7272 |  | 289.0158 |  | 0.31811 | -0.25077
0.013984 | 0.70354 |  | 275.261 |  | 0.31006 | -0.24424
0.014004 | 0.6675 |  | 257.6233 |  | 0.29468 | -0.2322
0.014023 | 0.62353 |  | 236.0735 |  | 0.27791 | -0.21854
0.014043 | 0.57015 |  | 210.3832 |  | 0.25756 | -0.20235
0.014063 | 0.5041 |  | 180.2772 |  | 0.23077 | -0.18161
0.014082 | 0.43166 |  | 148.0258 |  | 0.20226 | -0.15878
0.014102 | 0.35505 |  | 114.3259 |  | 0.16965 | -0.13294
0.014121 | 0.2733 |  | 78.3644 |  | 0.1333 | -0.10441
0.014141 | 0.18708 |  | 41.6783 |  | 0.09693 | -0.075536
0.01416 | 0.097432 |  | 4.2063 |  | 0.057991 | -0.04513
0.01418 | 0.0059381 |  | -34.1032 |  | 0.018152 | -0.013823
0.014199 | -0.085298 |  | -71.3512 |  | -0.021527 | 0.017475
0.014219 | -0.17339 |  | -106.8596 |  | -0.062406 | 0.049269
0.014238 | -0.25674 |  | -140.3829 |  | -0.10061 | 0.079334
0.014258 | -0.33642 |  | -171.8873 |  | -0.13696 | 0.10773
0.014277 | -0.41274 |  | -201.2735 |  | -0.17291 | 0.13541
0.014297 | -0.48312 |  | -227.9048 |  | -0.20475 | 0.16053
0.014316 | -0.54568 |  | -251.1447 |  | -0.23423 | 0.18358
0.014336 | -0.59922 |  | -270.0346 |  | -0.26108 | 0.20426
0.014355 | -0.64258 |  | -284.6246 |  | -0.28195 | 0.22071
0.014375 | -0.67734 |  | -295.8535 |  | -0.29967 | 0.23419
0.014395 | -0.70326 |  | -302.9924 |  | -0.31349 | 0.24483
0.014414 | -0.71801 |  | -305.3206 |  | -0.32167 | 0.25148
0.014434 | -0.72177 |  | -303.1931 |  | -0.32625 | 0.25474
0.014453 | -0.71417 |  | -296.1638 |  | -0.32543 | 0.25404
0.014473 | -0.69616 |  | -284.6474 |  | -0.31938 | 0.24929
0.014492 | -0.66887 |  | -269.2359 |  | -0.3091 | 0.24112
0.014512 | -0.63126 |  | -249.4494 |  | -0.29344 | 0.22887
0.014531 | -0.5848 |  | -225.9498 |  | -0.27464 | 0.2138
0.014551 | -0.52921 |  | -198.5864 |  | -0.25205 | 0.19592
0.01457 | -0.46537 |  | -167.5635 |  | -0.22399 | 0.1739
0.01459 | -0.39897 |  | -134.9771 |  | -0.19351 | 0.14965
0.014609 | -0.33094 |  | -100.6419 |  | -0.15988 | 0.12319
0.014629 | -0.25978 |  | -64.1862 |  | -0.12308 | 0.094274
0.014648 | -0.18608 |  | -26.7513 |  | -0.085861 | 0.064712
0.014668 | -0.10699 |  | 11.1206 |  | -0.04653 | 0.033789
0.014687 | -0.017525 |  | 48.3776 |  | -0.0061594 | 0.0020578
0.014707 | 0.080185 |  | 84.2465 |  | 0.033518 | -0.029212
0.014727 | 0.17682 |  | 118.783 |  | 0.07305 | -0.06019
0.014746 | 0.26893 |  | 151.6125 |  | 0.1107 | -0.089789
0.014766 | 0.36206 |  | 182.4899 |  | 0.14707 | -0.11818
0.014785 | 0.45387 |  | 211.0181 |  | 0.18141 | -0.14503
0.014805 | 0.5344 |  | 236.0136 |  | 0.21199 | -0.16911
0.014824 | 0.59876 |  | 257.0264 |  | 0.24069 | -0.19143
0.014844 | 0.64643 |  | 274.2688 |  | 0.26532 | -0.21077
0.014863 | 0.68465 |  | 287.8202 |  | 0.28458 | -0.2257
0.014883 | 0.71705 |  | 297.9129 |  | 0.30102 | -0.23809
0.014902 | 0.73781 |  | 303.4736 |  | 0.31274 | -0.24724
0.014922 | 0.74742 |  | 304.0694 |  | 0.31956 | -0.25235
0.014941 | 0.7453 |  | 300.2934 |  | 0.32237 | -0.25428
0.014961 | 0.73092 |  | 291.3299 |  | 0.31903 | -0.2516
0.01498 | 0.70834 |  | 278.1663 |  | 0.3114 | -0.24519
0.015 | 0.67575 |  | 261.764 |  | 0.29923 | -0.23563
0.01502 | 0.63336 |  | 240.8262 |  | 0.28198 | -0.22195
0.015039 | 0.58128 |  | 215.7217 |  | 0.2625 | -0.20626
0.015059 | 0.51781 |  | 186.7909 |  | 0.2377 | -0.18695
0.015078 | 0.44686 |  | 154.7583 |  | 0.20787 | -0.16327
0.015098 | 0.37074 |  | 121.1006 |  | 0.17661 | -0.13835
0.015117 | 0.28956 |  | 85.6705 |  | 0.14151 | -0.11092
0.015137 | 0.20454 |  | 49.2126 |  | 0.1044 | -0.081672
0.015156 | 0.11605 |  | 11.9013 |  | 0.066966 | -0.052226
0.015176 | 0.024208 |  | -26.5563 |  | 0.02689 | -0.020718
0.015195 | -0.067673 |  | -64.0538 |  | -0.013521 | 0.011176
0.015215 | -0.15565 |  | -99.6881 |  | -0.053509 | 0.042392
0.015234 | -0.24026 |  | -133.8249 |  | -0.093229 | 0.073436
0.015254 | -0.32133 |  | -165.78 |  | -0.12983 | 0.10221
0.015273 | -0.3977 |  | -195.4341 |  | -0.16492 | 0.1295
0.015293 | -0.46936 |  | -222.8416 |  | -0.19882 | 0.15584
0.015312 | -0.53406 |  | -246.8177 |  | -0.22833 | 0.17897
0.015332 | -0.5895 |  | -266.4953 |  | -0.25551 | 0.20007
0.015352 | -0.63453 |  | -282.0423 |  | -0.27886 | 0.21821
0.015371 | -0.67067 |  | -293.8864 |  | -0.29575 | 0.23131
0.015391 | -0.699 |  | -301.935 |  | -0.31057 | 0.24252
0.01541 | -0.71617 |  | -305.3402 |  | -0.32086 | 0.25066
0.01543 | -0.72158 |  | -303.8836 |  | -0.3247 | 0.25376
0.015449 | -0.71658 |  | -297.9558 |  | -0.32594 | 0.25433
0.015469 | -0.70101 |  | -287.4592 |  | -0.32105 | 0.25039
0.015488 | -0.67481 |  | -272.4063 |  | -0.3103 | 0.242
0.015508 | -0.6389 |  | -253.5924 |  | -0.29717 | 0.23152
0.015527 | -0.5949 |  | -231.1374 |  | -0.2789 | 0.21713
0.015547 | -0.54098 |  | -204.2879 |  | -0.25633 | 0.19943
0.015566 | -0.47807 |  | -173.9887 |  | -0.23008 | 0.17866
0.015586 | -0.4118 |  | -141.7141 |  | -0.199 | 0.15407
0.015605 | -0.3438 |  | -107.4897 |  | -0.16604 | 0.12803
0.015625 | -0.27376 |  | -71.4191 |  | -0.1308 | 0.10033
0.015645 | -0.2017 |  | -34.2184 |  | -0.092913 | 0.070512
0.015664 | -0.12496 |  | 3.4042 |  | -0.054372 | 0.039892
0.015684 | -0.037353 |  | 40.9222 |  | -0.014032 | 0.0080855
0.015703 | 0.060355 |  | 77.1319 |  | 0.026152 | -0.02347
0.015723 | 0.1575 |  | 111.6466 |  | 0.064922 | -0.053916
0.015742 | 0.25166 |  | 145.227 |  | 0.1039 | -0.084426
0.015762 | 0.34578 |  | 176.8103 |  | 0.14034 | -0.11322
0.015781 | 0.43611 |  | 205.4276 |  | 0.17444 | -0.13996
0.015801 | 0.51833 |  | 231.1107 |  | 0.20698 | -0.16522
0.01582 | 0.58691 |  | 253.0433 |  | 0.23522 | -0.1873
0.01584 | 0.63768 |  | 271.008 |  | 0.26059 | -0.20695
0.015859 | 0.67721 |  | 285.4436 |  | 0.28228 | -0.22379
0.015879 | 0.71124 |  | 296.3587 |  | 0.29832 | -0.23618
0.015898 | 0.73515 |  | 302.8336 |  | 0.31103 | -0.24568
0.015918 | 0.74629 |  | 304.2768 |  | 0.31914 | -0.25194
0.015938 | 0.74539 |  | 301.091 |  | 0.32201 | -0.25418
0.015957 | 0.73395 |  | 293.3474 |  | 0.32106 | -0.25314
0.015977 | 0.71417 |  | 281.2927 |  | 0.31435 | -0.24765
0.015996 | 0.68318 |  | 265.2819 |  | 0.30239 | -0.23805
0.016016 | 0.64216 |  | 245.3501 |  | 0.28674 | -0.22548
0.016035 | 0.5926 |  | 221.2259 |  | 0.26671 | -0.20976
0.016055 | 0.53083 |  | 192.573 |  | 0.24315 | -0.19129
0.016074 | 0.46045 |  | 161.0508 |  | 0.21536 | -0.1693
0.016094 | 0.38595 |  | 128.074 |  | 0.18311 | -0.1438
0.016113 | 0.30662 |  | 93.0863 |  | 0.14903 | -0.11674
0.016133 | 0.22203 |  | 56.6169 |  | 0.1128 | -0.088291
0.016152 | 0.13328 |  | 19.2749 |  | 0.074649 | -0.058436
0.016172 | 0.042135 |  | -18.8926 |  | 0.035647 | -0.027538
0.016191 | -0.049941 |  | -56.798 |  | -0.0055158 | 0.004738
0.016211 | -0.13938 |  | -93.0395 |  | -0.045867 | 0.036466
0.01623 | -0.2238 |  | -127.0155 |  | -0.083928 | 0.066428
0.01625 | -0.30492 |  | -159.4208 |  | -0.1221 | 0.095907
0.01627 | -0.38341 |  | -190.0263 |  | -0.15783 | 0.12387
0.016289 | -0.45653 |  | -217.7509 |  | -0.19131 | 0.15008
0.016309 | -0.52228 |  | -242.5 |  | -0.22312 | 0.17481
0.016328 | -0.57959 |  | -263.1417 |  | -0.24986 | 0.19581
0.016348 | -0.62626 |  | -279.0577 |  | -0.27336 | 0.21385
0.016367 | -0.66399 |  | -291.6943 |  | -0.29291 | 0.22901
0.016387 | -0.69423 |  | -300.7494 |  | -0.30692 | 0.23996
0.016406 | -0.71392 |  | -305.0743 |  | -0.31837 | 0.24853
0.016426 | -0.72215 |  | -304.7458 |  | -0.32474 | 0.25361
0.016445 | -0.71861 |  | -299.5362 |  | -0.32547 | 0.25412
0.016465 | -0.70464 |  | -289.791 |  | -0.32239 | 0.2514
0.016484 | -0.68133 |  | -275.899 |  | -0.31288 | 0.24408
0.016504 | -0.64721 |  | -257.7629 |  | -0.29917 | 0.23313
0.016523 | -0.60461 |  | -235.9499 |  | -0.28259 | 0.22003
0.016543 | -0.5528 |  | -210.0138 |  | -0.26075 | 0.20306
0.016563 | -0.49123 |  | -180.2058 |  | -0.23548 | 0.18292
0.016582 | -0.42565 |  | -148.3974 |  | -0.20577 | 0.15955
0.016602 | -0.35794 |  | -114.6058 |  | -0.17156 | 0.13253
0.016621 | -0.2879 |  | -78.9063 |  | -0.13713 | 0.10499
0.016641 | -0.21556 |  | -41.9708 |  | -0.10075 | 0.076528
0.01666 | -0.1392 |  | -4.023 |  | -0.061577 | 0.045782
0.01668 | -0.055345 |  | 33.4687 |  | -0.022174 | 0.014501
0.016699 | 0.03923 |  | 69.7888 |  | 0.018661 | -0.017584
0.016719 | 0.13772 |  | 105.0164 |  | 0.058985 | -0.049325
0.016738 | 0.23214 |  | 138.5898 |  | 0.09658 | -0.078868
0.016758 | 0.325 |  | 170.5209 |  | 0.13331 | -0.1076
0.016777 | 0.41734 |  | 200.035 |  | 0.16816 | -0.13503
0.016797 | 0.50254 |  | 226.0574 |  | 0.20078 | -0.16038
0.016816 | 0.57434 |  | 248.7863 |  | 0.23122 | -0.18395
0.016836 | 0.62893 |  | 267.736 |  | 0.25696 | -0.20417
0.016855 | 0.66948 |  | 282.622 |  | 0.27821 | -0.22074
0.016875 | 0.7046 |  | 294.3123 |  | 0.29562 | -0.23403
0.016895 | 0.73122 |  | 301.8185 |  | 0.30905 | -0.24418
0.016914 | 0.74477 |  | 304.1881 |  | 0.31861 | -0.25159
0.016934 | 0.74709 |  | 302.1231 |  | 0.32279 | -0.25485
0.016953 | 0.73712 |  | 295.2346 |  | 0.32183 | -0.25387
0.016973 | 0.71857 |  | 283.7736 |  | 0.31644 | -0.24938
0.016992 | 0.69053 |  | 268.6708 |  | 0.30526 | -0.24053
0.017012 | 0.65101 |  | 249.6106 |  | 0.28988 | -0.22827
0.017031 | 0.60376 |  | 226.3658 |  | 0.27165 | -0.21372
0.017051 | 0.54447 |  | 198.5426 |  | 0.2488 | -0.19575
0.01707 | 0.47476 |  | 167.3362 |  | 0.22157 | -0.17417
0.01709 | 0.40119 |  | 134.6832 |  | 0.19055 | -0.14964
0.017109 | 0.32273 |  | 100.0328 |  | 0.15624 | -0.12247
0.017129 | 0.2392 |  | 63.812 |  | 0.12041 | -0.094171
0.017148 | 0.15134 |  | 26.8494 |  | 0.082886 | -0.064828
0.017168 | 0.060327 |  | -11.3619 |  | 0.043802 | -0.034047
0.017188 | -0.031733 |  | -49.4824 |  | 0.0038215 | -0.0026227
0.017207 | -0.12176 |  | -85.9132 |  | -0.037423 | 0.02965
0.017227 | -0.20712 |  | -120.4314 |  | -0.077131 | 0.060834
0.017246 | -0.28896 |  | -153.1485 |  | -0.11382 | 0.089585
0.017266 | -0.36823 |  | -184.0686 |  | -0.15005 | 0.11765
0.017285 | -0.44277 |  | -212.5264 |  | -0.18461 | 0.14444
0.017305 | -0.51004 |  | -237.9437 |  | -0.21574 | 0.16902
0.017324 | -0.56919 |  | -259.4446 |  | -0.24425 | 0.19129
0.017344 | -0.61809 |  | -276.229 |  | -0.26896 | 0.21029
0.017363 | -0.65748 |  | -289.5612 |  | -0.28869 | 0.22565
0.017383 | -0.68992 |  | -299.5987 |  | -0.30393 | 0.23752
0.017402 | -0.71146 |  | -304.6104 |  | -0.31557 | 0.2465
0.017422 | -0.72123 |  | -305.098 |  | -0.32318 | 0.25231
0.017441 | -0.72046 |  | -301.1439 |  | -0.32496 | 0.25381
0.017461 | -0.70838 |  | -292.0975 |  | -0.32164 | 0.25117
0.01748 | -0.68701 |  | -279.0251 |  | -0.31459 | 0.24523
0.0175 | -0.6553 |  | -261.9009 |  | -0.3021 | 0.23544
0.01752 | -0.61401 |  | -240.6219 |  | -0.2847 | 0.22184
0.017539 | -0.56421 |  | -215.5733 |  | -0.26475 | 0.20589
0.017559 | -0.50411 |  | -186.4355 |  | -0.24031 | 0.18666
0.017578 | -0.43895 |  | -154.8081 |  | -0.21062 | 0.16328
0.017598 | -0.37241 |  | -121.7841 |  | -0.17811 | 0.13741
0.017617 | -0.30291 |  | -86.2809 |  | -0.14356 | 0.11006
0.017637 | -0.23152 |  | -49.2906 |  | -0.10718 | 0.081472
0.017656 | -0.1578 |  | -11.9397 |  | -0.068798 | 0.051336
0.017676 | -0.075952 |  | 26.0023 |  | -0.029032 | 0.02
0.017695 | 0.018165 |  | 62.7287 |  | 0.010894 | -0.01161
0.017715 | 0.11783 |  | 97.7029 |  | 0.051418 | -0.043285
0.017734 | 0.21415 |  | 131.9024 |  | 0.090542 | -0.07378
0.017754 | 0.30766 |  | 164.2077 |  | 0.12657 | -0.10239
0.017773 | 0.40031 |  | 194.083 |  | 0.16197 | -0.1301
0.017793 | 0.48723 |  | 221.1812 |  | 0.19583 | -0.15638
0.017812 | 0.56137 |  | 244.4129 |  | 0.22573 | -0.17986
0.017832 | 0.6188 |  | 263.8985 |  | 0.25251 | -0.20069
0.017852 | 0.66164 |  | 279.6343 |  | 0.27504 | -0.21828
0.017871 | 0.69749 |  | 291.9464 |  | 0.29278 | -0.232
0.017891 | 0.72676 |  | 300.6292 |  | 0.30713 | -0.24296
0.01791 | 0.74338 |  | 304.001 |  | 0.31735 | -0.2508
0.01793 | 0.74669 |  | 302.483 |  | 0.32293 | -0.25488
0.017949 | 0.73892 |  | 296.7213 |  | 0.32327 | -0.25505
0.017969 | 0.72241 |  | 286.0624 |  | 0.31792 | -0.25064
0.017988 | 0.69615 |  | 271.5888 |  | 0.30808 | -0.24258
0.018008 | 0.65906 |  | 253.5291 |  | 0.29409 | -0.2314
0.018027 | 0.6134 |  | 230.949 |  | 0.27617 | -0.21706
0.018047 | 0.55683 |  | 204.1241 |  | 0.2542 | -0.19983
0.018066 | 0.48877 |  | 173.5687 |  | 0.22739 | -0.17872
0.018086 | 0.4153 |  | 140.8935 |  | 0.19693 | -0.15447
0.018105 | 0.33815 |  | 106.7456 |  | 0.1639 | -0.12832
0.018125 | 0.2555 |  | 70.8212 |  | 0.12807 | -0.10014
0.018145 | 0.16849 |  | 34.0145 |  | 0.090772 | -0.070839
0.018164 | 0.078303 |  | -3.9661 |  | 0.051898 | -0.040304
0.018184 | -0.01419 |  | -42.3411 |  | 0.011235 | -0.00844
0.018203 | -0.10509 |  | -79.1357 |  | -0.028896 | 0.023051
0.018223 | -0.19152 |  | -114.1483 |  | -0.068764 | 0.054136
0.018242 | -0.27402 |  | -147.1708 |  | -0.10726 | 0.08429
0.018262 | -0.35315 |  | -178.1514 |  | -0.14274 | 0.11227
0.018281 | -0.42855 |  | -207.2519 |  | -0.17775 | 0.13936
0.018301 | -0.4981 |  | -233.5498 |  | -0.21041 | 0.16483
0.01832 | -0.55921 |  | -255.8133 |  | -0.23898 | 0.18721
0.01834 | -0.6102 |  | -273.6036 |  | -0.2647 | 0.20724
0.018359 | -0.65094 |  | -287.4374 |  | -0.28505 | 0.22324
0.018379 | -0.68414 |  | -297.8741 |  | -0.30107 | 0.23537
0.018398 | -0.70847 |  | -304.1472 |  | -0.31438 | 0.24556
0.018418 | -0.72088 |  | -305.564 |  | -0.32218 | 0.25179
0.018437 | -0.7225 |  | -302.5278 |  | -0.32529 | 0.25405
0.018457 | -0.71293 |  | -294.5957 |  | -0.32383 | 0.25289
0.018477 | -0.69237 |  | -281.9612 |  | -0.31636 | 0.24688
0.018496 | -0.66261 |  | -265.7012 |  | -0.30489 | 0.23761
0.018516 | -0.62387 |  | -245.4069 |  | -0.28923 | 0.22539
0.018535 | -0.57589 |  | -221.0329 |  | -0.26904 | 0.20956
0.018555 | -0.51803 |  | -192.8113 |  | -0.24563 | 0.19105
0.018574 | -0.45346 |  | -161.3826 |  | -0.21758 | 0.16885
0.018594 | -0.38687 |  | -128.385 |  | -0.18539 | 0.14337
0.018613 | -0.31824 |  | -93.6289 |  | -0.15124 | 0.11638
0.018633 | -0.24724 |  | -56.8983 |  | -0.11469 | 0.087638
0.018652 | -0.17441 |  | -19.433 |  | -0.076697 | 0.057757
0.018672 | -0.094612 |  | 18.3501 |  | -0.0378 | 0.02706
0.018691 | -0.0013547 |  | 55.5742 |  | 0.0027502 | -0.0047711
0.018711 | 0.098728 |  | 91.0268 |  | 0.042615 | -0.036092
0.01873 | 0.19461 |  | 125.1924 |  | 0.081466 | -0.066687
0.01875 | 0.28835 |  | 157.9926 |  | 0.12002 | -0.096883
0.01877 | 0.38192 |  | 188.2838 |  | 0.15546 | -0.12475
0.018789 | 0.47013 |  | 215.9234 |  | 0.188 | -0.15032
0.018809 | 0.54796 |  | 240.2718 |  | 0.2191 | -0.17449
0.018828 | 0.60919 |  | 260.501 |  | 0.24688 | -0.19611
0.018848 | 0.65436 |  | 276.9452 |  | 0.2703 | -0.2145
0.018867 | 0.69075 |  | 289.8074 |  | 0.28941 | -0.22932
0.018887 | 0.72092 |  | 299.0988 |  | 0.30436 | -0.24068
0.018906 | 0.74112 |  | 303.8757 |  | 0.3152 | -0.24909
0.018926 | 0.7472 |  | 303.2433 |  | 0.32134 | -0.25376
0.018945 | 0.74086 |  | 298.1557 |  | 0.32269 | -0.25449
0.018965 | 0.72655 |  | 288.7385 |  | 0.31921 | -0.25149
0.018984 | 0.7022 |  | 274.7834 |  | 0.31039 | -0.24437
0.019004 | 0.66653 |  | 257.3114 |  | 0.29669 | -0.23353
0.019023 | 0.62326 |  | 236.0411 |  | 0.27947 | -0.21964
0.019043 | 0.56937 |  | 209.9487 |  | 0.2585 | -0.20301
0.019062 | 0.50288 |  | 179.8371 |  | 0.23271 | -0.18291
0.019082 | 0.43015 |  | 147.63 |  | 0.20272 | -0.15916
0.019102 | 0.35402 |  | 113.7958 |  | 0.17017 | -0.13334
0.019121 | 0.27279 |  | 78.1985 |  | 0.13499 | -0.10559
0.019141 | 0.18599 |  | 41.408 |  | 0.097369 | -0.076041
0.01916 | 0.095948 |  | 3.6743 |  | 0.059354 | -0.046139
0.01918 | 0.0049447 |  | -34.4691 |  | 0.020025 | -0.015282
0.019199 | -0.086426 |  | -71.8869 |  | -0.021312 | 0.016945
0.019219 | -0.17466 |  | -107.2682 |  | -0.061331 | 0.048458
0.019238 | -0.25751 |  | -140.5108 |  | -0.099442 | 0.078419
0.019258 | -0.33772 |  | -172.3615 |  | -0.13665 | 0.10735
0.019277 | -0.41438 |  | -201.8176 |  | -0.1717 | 0.13461
0.019297 | -0.48456 |  | -228.3019 |  | -0.20384 | 0.15971
0.019316 | -0.54718 |  | -251.5818 |  | -0.23297 | 0.1827
0.019336 | -0.60021 |  | -270.258 |  | -0.25941 | 0.20324
0.019355 | -0.64347 |  | -284.7777 |  | -0.28187 | 0.22048
0.019375 | -0.67837 |  | -296.1398 |  | -0.29851 | 0.23345
0.019395 | -0.7042 |  | -303.2814 |  | -0.31165 | 0.24345
0.019414 | -0.71916 |  | -305.5562 |  | -0.32132 | 0.25076
0.019434 | -0.72257 |  | -303.2628 |  | -0.32463 | 0.25355
0.019453 | -0.71499 |  | -296.3605 |  | -0.3236 | 0.25261
0.019473 | -0.69759 |  | -284.9846 |  | -0.31847 | 0.24829
0.019492 | -0.66976 |  | -269.2519 |  | -0.30753 | 0.23971
0.019512 | -0.63198 |  | -249.5457 |  | -0.29261 | 0.22788
0.019531 | -0.58598 |  | -226.1923 |  | -0.27359 | 0.21292
0.019551 | -0.53018 |  | -198.5937 |  | -0.25012 | 0.19447
0.01957 | -0.4664 |  | -167.7098 |  | -0.2229 | 0.17284
0.01959 | -0.39985 |  | -135.2098 |  | -0.19159 | 0.14816
0.019609 | -0.33178 |  | -100.7761 |  | -0.15804 | 0.1215
0.019629 | -0.26141 |  | -64.3166 |  | -0.12278 | 0.093654
0.019648 | -0.18783 |  | -26.7672 |  | -0.084212 | 0.063715
0.019668 | -0.10902 |  | 10.9243 |  | -0.044479 | 0.032242
0.019688 | -0.01981 |  | 48.0615 |  | -0.0051757 | 0.00098879
0.019707 | 0.078754 |  | 84.0724 |  | 0.035287 | -0.030592
0.019727 | 0.17607 |  | 118.3766 |  | 0.074878 | -0.061735
0.019746 | 0.26901 |  | 151.324 |  | 0.11169 | -0.090767
0.019766 | 0.36239 |  | 182.5835 |  | 0.14798 | -0.11914
0.019785 | 0.45342 |  | 210.6483 |  | 0.18278 | -0.14634
0.019805 | 0.53339 |  | 235.393 |  | 0.21402 | -0.17071
0.019824 | 0.59767 |  | 256.6458 |  | 0.24217 | -0.19278
0.019844 | 0.64547 |  | 273.7769 |  | 0.26649 | -0.21172
0.019863 | 0.68342 |  | 287.5631 |  | 0.28629 | -0.22697
0.019883 | 0.71614 |  | 297.7898 |  | 0.30174 | -0.23892
0.019902 | 0.73713 |  | 303.0193 |  | 0.31353 | -0.24786
0.019922 | 0.74597 |  | 303.5779 |  | 0.3216 | -0.25389
0.019941 | 0.74312 |  | 299.5982 |  | 0.32346 | -0.25534
0.019961 | 0.72914 |  | 290.7413 |  | 0.32011 | -0.25249
0.01998 | 0.70775 |  | 277.9669 |  | 0.31298 | -0.24659
0.02 | 0.6747 |  | 261.2373 |  | 0.30026 | -0.23651
0.02002 | 0.63196 |  | 240.4057 |  | 0.28354 | -0.22312
0.020039 | 0.58051 |  | 215.4681 |  | 0.26343 | -0.20721
0.020059 | 0.5161 |  | 185.9348 |  | 0.23839 | -0.18746
0.020078 | 0.44467 |  | 153.9895 |  | 0.20939 | -0.16448
0.020098 | 0.36953 |  | 120.7426 |  | 0.17697 | -0.13899
0.020117 | 0.28919 |  | 85.429 |  | 0.14207 | -0.11137
0.020137 | 0.20385 |  | 48.9169 |  | 0.10552 | -0.08258
0.020156 | 0.11404 |  | 11.1278 |  | 0.067038 | -0.052502
0.020176 | 0.022263 |  | -27.2376 |  | 0.027206 | -0.021214
0.020195 | -0.069116 |  | -64.4908 |  | -0.013094 | 0.010516
0.020215 | -0.15762 |  | -100.3791 |  | -0.053278 | 0.042004
0.020234 | -0.24138 |  | -134.0936 |  | -0.09245 | 0.072555
0.020254 | -0.32165 |  | -165.887 |  | -0.1292 | 0.10146
0.020273 | -0.39934 |  | -196.1837 |  | -0.16425 | 0.12879
0.020293 | -0.47153 |  | -223.4472 |  | -0.19806 | 0.15506
0.020313 | -0.53541 |  | -247.2335 |  | -0.22824 | 0.17886
0.020332 | -0.59026 |  | -266.9602 |  | -0.25464 | 0.19941
0.020352 | -0.63499 |  | -282.0462 |  | -0.27779 | 0.21732
0.020371 | -0.67155 |  | -294.0477 |  | -0.29598 | 0.23138
0.020391 | -0.69988 |  | -302.2341 |  | -0.30941 | 0.24172
0.02041 | -0.71643 |  | -305.3511 |  | -0.31944 | 0.24947
0.02043 | -0.72259 |  | -304.2369 |  | -0.32501 | 0.25369
0.020449 | -0.71761 |  | -298.1724 |  | -0.32498 | 0.25368
0.020469 | -0.70112 |  | -287.3517 |  | -0.32005 | 0.24974
0.020488 | -0.67543 |  | -272.682 |  | -0.31044 | 0.24192
0.020508 | -0.63927 |  | -253.6131 |  | -0.29599 | 0.23056
0.020527 | -0.59471 |  | -230.8627 |  | -0.27737 | 0.216
0.020547 | -0.54147 |  | -204.3964 |  | -0.25522 | 0.19833
0.020566 | -0.47864 |  | -174.0059 |  | -0.22901 | 0.17762
0.020586 | -0.41258 |  | -141.7097 |  | -0.19862 | 0.15378
0.020605 | -0.34473 |  | -107.5956 |  | -0.16529 | 0.12734
0.020625 | -0.27435 |  | -71.3261 |  | -0.12956 | 0.099102
0.020645 | -0.20274 |  | -34.3261 |  | -0.091974 | 0.069524
0.020664 | -0.12554 |  | 3.4851 |  | -0.053049 | 0.038939
0.020684 | -0.03823 |  | 41.17 |  | -0.013064 | 0.0076152
0.020703 | 0.058477 |  | 77.0252 |  | 0.026819 | -0.023862
0.020723 | 0.15739 |  | 111.8676 |  | 0.066404 | -0.054992
0.020742 | 0.25108 |  | 145.2998 |  | 0.10505 | -0.085206
0.020762 | 0.34343 |  | 176.5263 |  | 0.14144 | -0.11383
0.020781 | 0.43579 |  | 205.609 |  | 0.17582 | -0.14078
0.020801 | 0.51913 |  | 231.1638 |  | 0.20757 | -0.16569
0.02082 | 0.58738 |  | 252.9209 |  | 0.23642 | -0.18815
0.02084 | 0.63832 |  | 271.0413 |  | 0.2619 | -0.20786
0.020859 | 0.67704 |  | 285.1758 |  | 0.28233 | -0.22395
0.020879 | 0.71115 |  | 296.0547 |  | 0.29932 | -0.23681
0.020898 | 0.73567 |  | 302.7074 |  | 0.31252 | -0.24677
0.020918 | 0.74669 |  | 304.0661 |  | 0.31945 | -0.25233
0.020938 | 0.74582 |  | 300.9387 |  | 0.32244 | -0.25429
0.020957 | 0.73414 |  | 293.171 |  | 0.32155 | -0.2533
0.020977 | 0.71415 |  | 280.9115 |  | 0.31446 | -0.2476
0.020996 | 0.68318 |  | 264.9743 |  | 0.30305 | -0.23834
0.021016 | 0.64227 |  | 245.0218 |  | 0.28763 | -0.22614
0.021035 | 0.59313 |  | 220.8681 |  | 0.26756 | -0.21017
0.021055 | 0.53138 |  | 192.3635 |  | 0.24361 | -0.19126
0.021074 | 0.46072 |  | 160.7524 |  | 0.21504 | -0.16889
0.021094 | 0.38616 |  | 127.7251 |  | 0.1834 | -0.14367
0.021113 | 0.30625 |  | 92.5623 |  | 0.1498 | -0.11706
0.021133 | 0.22138 |  | 56.0952 |  | 0.11292 | -0.088365
0.021152 | 0.13339 |  | 19.0852 |  | 0.074819 | -0.058326
0.021172 | 0.04204 |  | -19.2646 |  | 0.035827 | -0.027464
0.021191 | -0.049927 |  | -56.9536 |  | -0.0055339 | 0.004838
0.021211 | -0.13886 |  | -92.9611 |  | -0.046088 | 0.036604
0.02123 | -0.22449 |  | -127.5873 |  | -0.084134 | 0.06652
0.02125 | -0.30569 |  | -159.7681 |  | -0.12152 | 0.095729
0.02127 | -0.38339 |  | -190.0279 |  | -0.15759 | 0.12389
0.021289 | -0.45674 |  | -218.1432 |  | -0.19154 | 0.15042
0.021309 | -0.52202 |  | -242.5121 |  | -0.22281 | 0.17485
0.021328 | -0.57933 |  | -263.0846 |  | -0.25017 | 0.19611
0.021348 | -0.62656 |  | -279.3657 |  | -0.27367 | 0.21431
0.021367 | -0.66395 |  | -291.7085 |  | -0.29189 | 0.22859
0.021387 | -0.6945 |  | -300.9052 |  | -0.30615 | 0.2395
0.021406 | -0.71428 |  | -305.2358 |  | -0.31874 | 0.24885
0.021426 | -0.7217 |  | -304.4859 |  | -0.32534 | 0.25418
0.021445 | -0.71843 |  | -299.4836 |  | -0.32527 | 0.25432
0.021465 | -0.70419 |  | -289.5967 |  | -0.32156 | 0.25094
0.021484 | -0.68055 |  | -275.5576 |  | -0.31231 | 0.24361
0.021504 | -0.64764 |  | -257.8942 |  | -0.29865 | 0.23298
0.021523 | -0.60473 |  | -235.8184 |  | -0.28236 | 0.22013
0.021543 | -0.55225 |  | -209.6692 |  | -0.26104 | 0.20341
0.021562 | -0.49102 |  | -180.0603 |  | -0.23491 | 0.18254
0.021582 | -0.42515 |  | -147.952 |  | -0.20472 | 0.15879
0.021602 | -0.35839 |  | -114.4395 |  | -0.17158 | 0.13267
0.021621 | -0.28905 |  | -78.7964 |  | -0.13723 | 0.10516
0.021641 | -0.21648 |  | -41.417 |  | -0.10046 | 0.076353
0.02166 | -0.14115 |  | -3.9645 |  | -0.061361 | 0.045677
0.02168 | -0.055874 |  | 33.7072 |  | -0.021803 | 0.014393
0.021699 | 0.041296 |  | 70.4337 |  | 0.01843 | -0.017235
0.021719 | 0.13903 |  | 105.0918 |  | 0.058954 | -0.049126
0.021738 | 0.23219 |  | 138.7325 |  | 0.097487 | -0.079387
0.021758 | 0.32531 |  | 170.6456 |  | 0.13354 | -0.10772
0.021777 | 0.41777 |  | 199.8816 |  | 0.16815 | -0.13478
0.021797 | 0.50312 |  | 226.3888 |  | 0.20075 | -0.16018
0.021816 | 0.57464 |  | 249.0965 |  | 0.23056 | -0.18346
0.021836 | 0.62886 |  | 267.7158 |  | 0.25719 | -0.20421
0.021855 | 0.66995 |  | 282.7491 |  | 0.27901 | -0.22129
0.021875 | 0.70404 |  | 294.2634 |  | 0.29553 | -0.234
0.021895 | 0.73047 |  | 301.7294 |  | 0.30822 | -0.24358
0.021914 | 0.74522 |  | 304.273 |  | 0.31758 | -0.25067
0.021934 | 0.74644 |  | 301.9406 |  | 0.32222 | -0.25416
0.021953 | 0.73637 |  | 295.1165 |  | 0.32156 | -0.25359
0.021973 | 0.71868 |  | 283.858 |  | 0.31594 | -0.24881
0.021992 | 0.69022 |  | 268.5735 |  | 0.30482 | -0.23979
0.022012 | 0.65046 |  | 249.3566 |  | 0.2895 | -0.22768
0.022031 | 0.60282 |  | 226.0447 |  | 0.27087 | -0.213
0.022051 | 0.54409 |  | 198.4991 |  | 0.24814 | -0.19518
0.02207 | 0.47473 |  | 167.2653 |  | 0.22116 | -0.1738
0.02209 | 0.40003 |  | 134.1908 |  | 0.18937 | -0.14874
0.022109 | 0.32192 |  | 99.8437 |  | 0.15537 | -0.1218
0.022129 | 0.23916 |  | 63.7407 |  | 0.12023 | -0.093967
0.022148 | 0.15064 |  | 26.3901 |  | 0.081826 | -0.064066
0.022168 | 0.059579 |  | -11.5349 |  | 0.042698 | -0.03315
0.022187 | -0.031606 |  | -49.3676 |  | 0.0029875 | -0.0018447
0.022207 | -0.12193 |  | -86.1714 |  | -0.038097 | 0.030137
0.022227 | -0.20833 |  | -120.8764 |  | -0.077107 | 0.060824
0.022246 | -0.29019 |  | -153.3734 |  | -0.11493 | 0.090368
0.022266 | -0.36841 |  | -184.1344 |  | -0.15152 | 0.11899
0.022285 | -0.44254 |  | -212.6229 |  | -0.18483 | 0.14507
0.022305 | -0.51055 |  | -237.9655 |  | -0.21693 | 0.16976
0.022324 | -0.56919 |  | -259.2686 |  | -0.24552 | 0.19211
0.022344 | -0.61774 |  | -276.342 |  | -0.26891 | 0.21047
0.022363 | -0.65795 |  | -289.7143 |  | -0.28982 | 0.22653
0.022383 | -0.68953 |  | -299.1853 |  | -0.30543 | 0.2387
0.022402 | -0.71079 |  | -304.4127 |  | -0.31584 | 0.24672
0.022422 | -0.72139 |  | -305.1406 |  | -0.32396 | 0.25271
0.022441 | -0.72053 |  | -300.8421 |  | -0.32606 | 0.25449
0.022461 | -0.70834 |  | -291.9275 |  | -0.32241 | 0.25174
0.02248 | -0.68651 |  | -278.8426 |  | -0.31537 | 0.24589
0.0225 | -0.6547 |  | -261.4777 |  | -0.30278 | 0.23594
0.02252 | -0.61363 |  | -240.3564 |  | -0.28576 | 0.22252
0.022539 | -0.56336 |  | -215.1987 |  | -0.26542 | 0.20635
0.022559 | -0.50383 |  | -186.0939 |  | -0.24029 | 0.18655
0.022578 | -0.43966 |  | -154.7763 |  | -0.21144 | 0.16376
0.022598 | -0.37257 |  | -121.3546 |  | -0.17932 | 0.13842
0.022617 | -0.30274 |  | -85.8233 |  | -0.14426 | 0.11081
0.022637 | -0.23097 |  | -49.0701 |  | -0.10828 | 0.082291
0.022656 | -0.15435 |  | -11.2641 |  | -0.069824 | 0.052018
0.022676 | -0.070729 |  | 26.4206 |  | -0.029076 | 0.020073
0.022695 | 0.022008 |  | 62.8986 |  | 0.010271 | -0.011162
0.022715 | 0.12037 |  | 98.2347 |  | 0.049716 | -0.042188
0.022734 | 0.21491 |  | 132.24 |  | 0.089456 | -0.07311
0.022754 | 0.30654 |  | 164.581 |  | 0.12622 | -0.10214
0.022773 | 0.39888 |  | 194.5055 |  | 0.16121 | -0.12965
0.022793 | 0.48665 |  | 221.4057 |  | 0.1946 | -0.15561
0.022812 | 0.56262 |  | 244.963 |  | 0.22438 | -0.1789
0.022832 | 0.61997 |  | 264.3627 |  | 0.25135 | -0.19989
0.022852 | 0.66159 |  | 279.865 |  | 0.27412 | -0.2177
0.022871 | 0.69831 |  | 292.3728 |  | 0.29179 | -0.23137
0.022891 | 0.72717 |  | 300.6451 |  | 0.30646 | -0.24226
0.02291 | 0.74266 |  | 303.9343 |  | 0.3161 | -0.24967
0.02293 | 0.7476 |  | 302.92 |  | 0.32053 | -0.25306
0.022949 | 0.73979 |  | 296.8151 |  | 0.32199 | -0.25376
0.022969 | 0.72228 |  | 286.1335 |  | 0.31746 | -0.25011
0.022988 | 0.69639 |  | 271.8388 |  | 0.30665 | -0.24159
0.023008 | 0.65893 |  | 253.3945 |  | 0.29275 | -0.23026
0.023027 | 0.61368 |  | 231.1316 |  | 0.27477 | -0.21599
0.023047 | 0.55681 |  | 204.2693 |  | 0.25218 | -0.19832
0.023066 | 0.48849 |  | 173.357 |  | 0.22617 | -0.17773
0.023086 | 0.41569 |  | 140.902 |  | 0.19576 | -0.15376
0.023105 | 0.33776 |  | 106.5976 |  | 0.1616 | -0.1267
0.023125 | 0.25544 |  | 70.7335 |  | 0.12628 | -0.098678
0.023145 | 0.16893 |  | 34.049 |  | 0.08913 | -0.069733
0.023164 | 0.078304 |  | -4.0147 |  | 0.049948 | -0.038983
0.023184 | -0.013674 |  | -42.1961 |  | 0.010182 | -0.0075222
0.023203 | -0.10467 |  | -79.137 |  | -0.030782 | 0.024515
0.023223 | -0.19147 |  | -114.2443 |  | -0.070883 | 0.05604
0.023242 | -0.27387 |  | -147.1789 |  | -0.10799 | 0.08518
0.023262 | -0.3532 |  | -178.3273 |  | -0.14434 | 0.11332
0.023281 | -0.42824 |  | -207.2548 |  | -0.17936 | 0.14068
0.023301 | -0.49697 |  | -233.2301 |  | -0.21117 | 0.16576
0.02332 | -0.55813 |  | -255.5908 |  | -0.24064 | 0.18863
0.02334 | -0.60931 |  | -273.357 |  | -0.26595 | 0.20821
0.023359 | -0.6502 |  | -287.2657 |  | -0.28567 | 0.22355
0.023379 | -0.68388 |  | -297.9603 |  | -0.30214 | 0.2362
0.023398 | -0.70747 |  | -303.7861 |  | -0.31517 | 0.24638
0.023418 | -0.71944 |  | -305.1396 |  | -0.3235 | 0.25281
0.023438 | -0.72175 |  | -302.4377 |  | -0.32667 | 0.25508
0.023457 | -0.71164 |  | -294.1238 |  | -0.32422 | 0.25314
0.023477 | -0.69086 |  | -281.5168 |  | -0.31734 | 0.24756
0.023496 | -0.66126 |  | -265.3329 |  | -0.30585 | 0.2385
0.023516 | -0.62203 |  | -244.7499 |  | -0.28965 | 0.22576
0.023535 | -0.57435 |  | -220.5804 |  | -0.27034 | 0.21044
0.023555 | -0.51652 |  | -192.4178 |  | -0.24679 | 0.19194
0.023574 | -0.45172 |  | -160.9829 |  | -0.2179 | 0.1692
0.023594 | -0.38522 |  | -128.0489 |  | -0.18618 | 0.14408
0.023613 | -0.31619 |  | -93.0217 |  | -0.152 | 0.11702
0.023633 | -0.24473 |  | -56.3741 |  | -0.11489 | 0.087877
0.023652 | -0.17142 |  | -19.0629 |  | -0.077217 | 0.058198
0.023672 | -0.091057 |  | 18.8607 |  | -0.038419 | 0.02761
0.023691 | 0.0021799 |  | 55.9049 |  | 0.002078 | -0.0042204
0.023711 | 0.10173 |  | 91.3525 |  | 0.042097 | -0.035839
0.02373 | 0.19675 |  | 125.6625 |  | 0.081521 | -0.066804
0.02375 | 0.28899 |  | 158.2233 |  | 0.11927 | -0.096487
0.02377 | 0.38173 |  | 188.6227 |  | 0.15437 | -0.12399
0.023789 | 0.47037 |  | 216.3281 |  | 0.1879 | -0.15003
0.023809 | 0.54842 |  | 240.4009 |  | 0.21852 | -0.17415
0.023828 | 0.60975 |  | 260.7839 |  | 0.24611 | -0.19566
0.023848 | 0.65476 |  | 277.171 |  | 0.27046 | -0.21462
0.023867 | 0.69151 |  | 289.9939 |  | 0.28893 | -0.22909
0.023887 | 0.72231 |  | 299.4989 |  | 0.30348 | -0.23991
0.023906 | 0.74131 |  | 303.8254 |  | 0.31482 | -0.24852
0.023926 | 0.7472 |  | 303.2328 |  | 0.32038 | -0.25285
0.023945 | 0.74193 |  | 298.4822 |  | 0.32186 | -0.2536
0.023965 | 0.72713 |  | 288.6795 |  | 0.3188 | -0.25101
0.023984 | 0.70299 |  | 274.9756 |  | 0.30959 | -0.24359
0.024004 | 0.66752 |  | 257.5873 |  | 0.29622 | -0.23285
0.024023 | 0.62292 |  | 235.6654 |  | 0.27893 | -0.21922
0.024043 | 0.56884 |  | 209.7564 |  | 0.25731 | -0.20215
0.024063 | 0.50286 |  | 179.7847 |  | 0.23161 | -0.1819
0.024082 | 0.43006 |  | 147.3942 |  | 0.20203 | -0.15849
0.024102 | 0.35408 |  | 113.8379 |  | 0.16948 | -0.13277
0.024121 | 0.27259 |  | 78.082 |  | 0.1343 | -0.10517
0.024141 | 0.1856 |  | 41.1007 |  | 0.096605 | -0.075509
0.02416 | 0.09566 |  | 3.4566 |  | 0.05783 | -0.044892
0.02418 | 0.0038254 |  | -34.8961 |  | 0.018493 | -0.013928
0.024199 | -0.087312 |  | -72.0886 |  | -0.022259 | 0.017908
0.024219 | -0.17487 |  | -107.3737 |  | -0.062169 | 0.049219
0.024238 | -0.25851 |  | -140.8948 |  | -0.1 | 0.079089
0.024258 | -0.33804 |  | -172.3511 |  | -0.13752 | 0.1083
0.024277 | -0.41429 |  | -201.8372 |  | -0.17311 | 0.13593
0.024297 | -0.4853 |  | -228.6682 |  | -0.20524 | 0.1611
0.024316 | -0.54739 |  | -251.5722 |  | -0.23453 | 0.1839
0.024336 | -0.60019 |  | -270.2555 |  | -0.26034 | 0.204
0.024355 | -0.64322 |  | -284.8611 |  | -0.28205 | 0.22079
0.024375 | -0.67803 |  | -295.9955 |  | -0.29977 | 0.2343
0.024395 | -0.7046 |  | -303.3522 |  | -0.31355 | 0.24496
0.024414 | -0.71936 |  | -305.6564 |  | -0.32239 | 0.25188
0.024434 | -0.72261 |  | -303.2601 |  | -0.326 | 0.25463
0.024453 | -0.71484 |  | -296.2835 |  | -0.32511 | 0.25388
0.024473 | -0.69643 |  | -284.471 |  | -0.31923 | 0.24911
0.024492 | -0.66888 |  | -268.9454 |  | -0.30867 | 0.24061
0.024512 | -0.63182 |  | -249.6118 |  | -0.29424 | 0.22925
0.024531 | -0.58535 |  | -225.8812 |  | -0.27506 | 0.21425
0.024551 | -0.52933 |  | -198.2943 |  | -0.25155 | 0.19566
0.02457 | -0.46581 |  | -167.4697 |  | -0.22423 | 0.17397
0.02459 | -0.39949 |  | -134.6267 |  | -0.19274 | 0.14915
0.024609 | -0.33178 |  | -100.2793 |  | -0.1591 | 0.12255
0.024629 | -0.26175 |  | -63.9537 |  | -0.12368 | 0.094593
0.024648 | -0.18858 |  | -26.4988 |  | -0.085829 | 0.064779
0.024668 | -0.10842 |  | 11.1814 |  | -0.046717 | 0.033931
0.024688 | -0.016886 |  | 48.6112 |  | -0.0061735 | 0.0021547
0.024707 | 0.081682 |  | 84.4964 |  | 0.034142 | -0.029653
0.024727 | 0.17786 |  | 118.8125 |  | 0.072817 | -0.060198
0.024746 | 0.27014 |  | 151.9172 |  | 0.11089 | -0.089847
0.024766 | 0.3628 |  | 182.7345 |  | 0.14687 | -0.1181
0.024785 | 0.45292 |  | 210.9783 |  | 0.18056 | -0.14454
0.024805 | 0.53367 |  | 236.0802 |  | 0.2123 | -0.16923
0.024824 | 0.59898 |  | 256.9893 |  | 0.24046 | -0.19135
0.024844 | 0.64652 |  | 274.1818 |  | 0.26491 | -0.21036
0.024863 | 0.68456 |  | 287.9416 |  | 0.28491 | -0.2258
0.024883 | 0.71694 |  | 297.7764 |  | 0.30008 | -0.23759
0.024902 | 0.73795 |  | 303.125 |  | 0.31209 | -0.24658
0.024922 | 0.74706 |  | 303.7967 |  | 0.31956 | -0.25225
0.024941 | 0.74427 |  | 299.7991 |  | 0.32098 | -0.25347
0.024961 | 0.73075 |  | 290.9842 |  | 0.31878 | -0.25128
0.02498 | 0.7086 |  | 277.9873 |  | 0.31151 | -0.2454
0.025 | 0.67508 |  | 261.215 |  | 0.2979 | -0.23482
0.02502 | 0.63227 |  | 240.2955 |  | 0.28175 | -0.22159
0.025039 | 0.58038 |  | 215.2184 |  | 0.26153 | -0.20558
0.025059 | 0.51662 |  | 186.047 |  | 0.2363 | -0.18581
0.025078 | 0.44519 |  | 154.0825 |  | 0.2081 | -0.1634
0.025098 | 0.36932 |  | 120.5843 |  | 0.17535 | -0.13779
0.025117 | 0.28875 |  | 85.2013 |  | 0.1402 | -0.10988
0.025137 | 0.20333 |  | 48.5285 |  | 0.1039 | -0.081143
0.025156 | 0.11412 |  | 11.098 |  | 0.064991 | -0.050809
0.025176 | 0.022759 |  | -27.1197 |  | 0.025927 | -0.019895
0.025195 | -0.069068 |  | -64.6938 |  | -0.013784 | 0.011333
0.025215 | -0.15757 |  | -100.4031 |  | -0.054921 | 0.043331
0.025234 | -0.24167 |  | -134.312 |  | -0.094056 | 0.07408
0.025254 | -0.32258 |  | -166.3865 |  | -0.13095 | 0.10304
0.025273 | -0.3992 |  | -196.0546 |  | -0.16646 | 0.13068
0.025293 | -0.4707 |  | -223.2679 |  | -0.1993 | 0.15628
0.025313 | -0.53549 |  | -247.3813 |  | -0.22944 | 0.17975
0.025332 | -0.59056 |  | -266.8477 |  | -0.25607 | 0.20052
0.025352 | -0.63535 |  | -282.1713 |  | -0.27854 | 0.21808
0.025371 | -0.67175 |  | -294.1903 |  | -0.2975 | 0.23259
0.025391 | -0.69968 |  | -302.0605 |  | -0.31143 | 0.24328
0.02541 | -0.71699 |  | -305.5054 |  | -0.3206 | 0.25042
0.02543 | -0.72279 |  | -304.2104 |  | -0.32619 | 0.25453
0.025449 | -0.71697 |  | -297.8872 |  | -0.32615 | 0.25459
0.025469 | -0.70076 |  | -287.1724 |  | -0.32099 | 0.25063
0.025488 | -0.67467 |  | -272.2379 |  | -0.31197 | 0.24315
0.025508 | -0.63912 |  | -253.479 |  | -0.29756 | 0.23178
0.025527 | -0.59525 |  | -230.9346 |  | -0.27891 | 0.21724
0.025547 | -0.54092 |  | -203.9181 |  | -0.25671 | 0.19974
0.025566 | -0.47836 |  | -173.6445 |  | -0.22981 | 0.17851
0.025586 | -0.41297 |  | -141.4676 |  | -0.19965 | 0.15453
0.025605 | -0.34479 |  | -107.1001 |  | -0.16635 | 0.12829
0.025625 | -0.27433 |  | -71.0533 |  | -0.13038 | 0.10003
0.025645 | -0.20156 |  | -33.94 |  | -0.093454 | 0.070748
0.025664 | -0.12294 |  | 3.893 |  | -0.05413 | 0.039748
0.025684 | -0.035169 |  | 41.2767 |  | -0.013592 | 0.0079497
0.025703 | 0.061914 |  | 77.5227 |  | 0.026018 | -0.023278
0.025723 | 0.15971 |  | 112.2454 |  | 0.065652 | -0.054406
0.025742 | 0.25218 |  | 145.5069 |  | 0.10401 | -0.084527
0.025762 | 0.34479 |  | 177.1899 |  | 0.14035 | -0.11308
0.025781 | 0.43574 |  | 205.7026 |  | 0.17489 | -0.13999
0.025801 | 0.51804 |  | 231.0663 |  | 0.20675 | -0.16485
0.02582 | 0.58755 |  | 253.3761 |  | 0.23588 | -0.18768
0.02584 | 0.63873 |  | 271.1151 |  | 0.26096 | -0.20733
0.025859 | 0.67745 |  | 285.2727 |  | 0.28142 | -0.22312
0.025879 | 0.71157 |  | 296.4434 |  | 0.29847 | -0.23604
0.025898 | 0.73533 |  | 302.6272 |  | 0.31118 | -0.24595
0.025918 | 0.74627 |  | 303.9895 |  | 0.31884 | -0.25192
0.025937 | 0.74579 |  | 301.0859 |  | 0.32227 | -0.25414
0.025957 | 0.73411 |  | 293.1089 |  | 0.3204 | -0.25245
0.025977 | 0.71404 |  | 280.8448 |  | 0.3133 | -0.2468
0.025996 | 0.68279 |  | 264.8467 |  | 0.30237 | -0.23794
0.026016 | 0.64147 |  | 244.881 |  | 0.2868 | -0.2256
0.026035 | 0.59255 |  | 220.8467 |  | 0.26676 | -0.20976
0.026055 | 0.53074 |  | 192.0633 |  | 0.24259 | -0.19074
0.026074 | 0.45948 |  | 160.3891 |  | 0.2141 | -0.16822
0.026094 | 0.38465 |  | 127.353 |  | 0.18262 | -0.14311
0.026113 | 0.3051 |  | 92.1713 |  | 0.1484 | -0.11618
0.026133 | 0.22099 |  | 56.0686 |  | 0.11192 | -0.087584
0.026152 | 0.13265 |  | 18.8647 |  | 0.074514 | -0.058094
0.026172 | 0.0408 |  | -19.7402 |  | 0.03511 | -0.027143
0.026191 | -0.051185 |  | -57.4596 |  | -0.0061817 | 0.0053039
0.026211 | -0.14078 |  | -93.6819 |  | -0.046635 | 0.037095
0.02623 | -0.22574 |  | -127.9684 |  | -0.085333 | 0.06734
0.02625 | -0.30614 |  | -159.9971 |  | -0.12249 | 0.096415
0.02627 | -0.38441 |  | -190.3974 |  | -0.15817 | 0.12421
0.026289 | -0.45771 |  | -218.3708 |  | -0.1922 | 0.15063
0.026309 | -0.52347 |  | -243.0267 |  | -0.22344 | 0.17506
0.026328 | -0.58095 |  | -263.6529 |  | -0.25135 | 0.19678
0.026348 | -0.62736 |  | -279.5599 |  | -0.27454 | 0.21493
0.026367 | -0.6652 |  | -292.081 |  | -0.2924 | 0.22889
0.026387 | -0.69542 |  | -301.1465 |  | -0.30765 | 0.2403
0.026406 | -0.71417 |  | -305.0658 |  | -0.31919 | 0.24928
0.026426 | -0.72242 |  | -304.7824 |  | -0.32494 | 0.25394
0.026445 | -0.71978 |  | -299.9348 |  | -0.32622 | 0.25473
0.026465 | -0.70524 |  | -289.7468 |  | -0.32215 | 0.25148
0.026484 | -0.68111 |  | -275.7264 |  | -0.31268 | 0.24394
0.026504 | -0.64731 |  | -257.738 |  | -0.29969 | 0.23368
0.026523 | -0.60467 |  | -235.6735 |  | -0.28287 | 0.22036
0.026543 | -0.55279 |  | -209.7563 |  | -0.26125 | 0.20319
0.026562 | -0.49164 |  | -180.0616 |  | -0.23492 | 0.18251
0.026582 | -0.42649 |  | -148.2571 |  | -0.20516 | 0.15892
0.026602 | -0.35893 |  | -114.4241 |  | -0.17267 | 0.1332
0.026621 | -0.28831 |  | -78.4286 |  | -0.13738 | 0.10543
0.026641 | -0.21674 |  | -41.5724 |  | -0.10035 | 0.076089
0.02666 | -0.14108 |  | -3.8275 |  | -0.061869 | 0.045657
0.02668 | -0.054363 |  | 33.9758 |  | -0.021783 | 0.014221
0.026699 | 0.04176 |  | 70.1048 |  | 0.01846 | -0.017354
0.026719 | 0.13911 |  | 105.1065 |  | 0.058058 | -0.048489
0.026738 | 0.23264 |  | 139.041 |  | 0.096852 | -0.078969
0.026758 | 0.32473 |  | 170.7133 |  | 0.13357 | -0.10782
0.026777 | 0.41765 |  | 200.0017 |  | 0.16832 | -0.13487
0.026797 | 0.50283 |  | 226.3783 |  | 0.20081 | -0.16021
0.026816 | 0.5742 |  | 249.026 |  | 0.22996 | -0.18311
0.026836 | 0.62983 |  | 267.7661 |  | 0.25668 | -0.20384
0.026855 | 0.66973 |  | 282.5716 |  | 0.27866 | -0.22107
0.026875 | 0.70399 |  | 294.1307 |  | 0.29494 | -0.23371
0.026895 | 0.73126 |  | 301.6822 |  | 0.30876 | -0.2441
0.026914 | 0.74439 |  | 303.9386 |  | 0.31801 | -0.25127
0.026934 | 0.74634 |  | 301.8245 |  | 0.32134 | -0.25375
0.026953 | 0.73679 |  | 295.0658 |  | 0.32096 | -0.25321
0.026973 | 0.71791 |  | 283.3271 |  | 0.31548 | -0.24863
0.026992 | 0.68933 |  | 268.1314 |  | 0.3045 | -0.2397
0.027012 | 0.64966 |  | 249.0773 |  | 0.28974 | -0.22801
0.027031 | 0.60229 |  | 225.5847 |  | 0.27099 | -0.2131
0.027051 | 0.54317 |  | 197.9321 |  | 0.24766 | -0.19471
0.02707 | 0.47347 |  | 166.7881 |  | 0.21984 | -0.17283
0.02709 | 0.39956 |  | 133.9431 |  | 0.18858 | -0.14782
0.027109 | 0.32128 |  | 99.3836 |  | 0.15543 | -0.12148
0.027129 | 0.2375 |  | 63.0534 |  | 0.11967 | -0.093686
0.027148 | 0.14938 |  | 25.9393 |  | 0.081249 | -0.063673
0.027168 | 0.058902 |  | -12.0697 |  | 0.042392 | -0.032783
0.027187 | -0.033115 |  | -50.1144 |  | 0.0023651 | -0.0011988
0.027207 | -0.12331 |  | -86.6049 |  | -0.038658 | 0.030742
0.027227 | -0.20907 |  | -121.2712 |  | -0.07762 | 0.061095
0.027246 | -0.29149 |  | -154.1495 |  | -0.11494 | 0.0903
0.027266 | -0.37001 |  | -184.785 |  | -0.15157 | 0.11899
0.027285 | -0.44365 |  | -213.0516 |  | -0.18633 | 0.14606
0.027305 | -0.51096 |  | -238.4285 |  | -0.21775 | 0.17064
0.027324 | -0.57015 |  | -259.8162 |  | -0.24544 | 0.19226
0.027344 | -0.61946 |  | -276.8499 |  | -0.26969 | 0.21102
0.027363 | -0.65863 |  | -290.0357 |  | -0.28932 | 0.22643
0.027383 | -0.69013 |  | -299.7041 |  | -0.30482 | 0.23843
0.027402 | -0.71185 |  | -304.842 |  | -0.31689 | 0.24763
0.027422 | -0.72184 |  | -305.2466 |  | -0.32408 | 0.25326
0.027441 | -0.72121 |  | -301.2913 |  | -0.32607 | 0.25482
0.027461 | -0.70912 |  | -292.2368 |  | -0.32315 | 0.25237
0.02748 | -0.68664 |  | -278.7487 |  | -0.31506 | 0.24581
0.0275 | -0.65487 |  | -261.69 |  | -0.30254 | 0.23591
0.02752 | -0.61422 |  | -240.5707 |  | -0.2858 | 0.22274
0.027539 | -0.56425 |  | -215.3829 |  | -0.26495 | 0.20622
0.027559 | -0.50428 |  | -186.3419 |  | -0.24086 | 0.18704
0.027578 | -0.43882 |  | -154.5188 |  | -0.21178 | 0.1643
0.027598 | -0.37192 |  | -121.2016 |  | -0.17865 | 0.13826
0.027617 | -0.30299 |  | -85.9362 |  | -0.14437 | 0.11092
0.027637 | -0.23085 |  | -48.865 |  | -0.10757 | 0.081984
0.027656 | -0.15533 |  | -11.3721 |  | -0.069091 | 0.051672
0.027676 | -0.072746 |  | 26.3306 |  | -0.029697 | 0.020715
0.027695 | 0.021011 |  | 63.3438 |  | 0.010953 | -0.011153
0.027715 | 0.11949 |  | 98.3336 |  | 0.05052 | -0.042491
0.027734 | 0.21487 |  | 132.1802 |  | 0.089153 | -0.07273
0.027754 | 0.30826 |  | 164.7446 |  | 0.12678 | -0.10223
0.027773 | 0.40062 |  | 194.498 |  | 0.16177 | -0.12985
0.027793 | 0.48722 |  | 221.3612 |  | 0.19462 | -0.15544
0.027813 | 0.56178 |  | 244.8833 |  | 0.22522 | -0.17922
0.027832 | 0.61971 |  | 264.3771 |  | 0.25176 | -0.20003
0.027852 | 0.66252 |  | 280.0508 |  | 0.27398 | -0.2175
0.027871 | 0.69815 |  | 292.2074 |  | 0.29286 | -0.23192
0.027891 | 0.7268 |  | 300.6465 |  | 0.30692 | -0.24269
0.02791 | 0.74315 |  | 304.1154 |  | 0.31612 | -0.24978
0.02793 | 0.74724 |  | 302.572 |  | 0.32127 | -0.25345
0.027949 | 0.73935 |  | 296.8165 |  | 0.32141 | -0.25344
0.027969 | 0.7226 |  | 286.2722 |  | 0.31731 | -0.24987
0.027988 | 0.69596 |  | 271.4675 |  | 0.30766 | -0.24205
0.028008 | 0.6578 |  | 253.2124 |  | 0.29276 | -0.23026
0.028027 | 0.61267 |  | 230.9319 |  | 0.27505 | -0.21594
0.028047 | 0.55657 |  | 204.1364 |  | 0.25253 | -0.19841
0.028066 | 0.48835 |  | 173.411 |  | 0.22574 | -0.17736
0.028086 | 0.41463 |  | 140.6941 |  | 0.19584 | -0.15346
0.028105 | 0.33718 |  | 106.5057 |  | 0.16204 | -0.12689
0.028125 | 0.25507 |  | 70.6102 |  | 0.12621 | -0.098683
0.028145 | 0.16774 |  | 33.6347 |  | 0.089085 | -0.069474
0.028164 | 0.077371 |  | -4.2457 |  | 0.050355 | -0.039011
0.028184 | -0.014041 |  | -42.2587 |  | 0.010361 | -0.007516
0.028203 | -0.1052 |  | -79.367 |  | -0.030449 | 0.024353
0.028223 | -0.19224 |  | -114.4641 |  | -0.070504 | 0.055661
0.028242 | -0.27429 |  | -147.2103 |  | -0.10856 | 0.085578
0.028262 | -0.35361 |  | -178.5154 |  | -0.14476 | 0.1139
0.028281 | -0.4291 |  | -207.5402 |  | -0.17934 | 0.14076
0.028301 | -0.49776 |  | -233.2773 |  | -0.21129 | 0.16579
0.02832 | -0.55837 |  | -255.5836 |  | -0.24024 | 0.18837
0.02834 | -0.60973 |  | -273.5402 |  | -0.26578 | 0.20812
0.028359 | -0.65126 |  | -287.4208 |  | -0.28625 | 0.22405
0.028379 | -0.68425 |  | -297.895 |  | -0.30238 | 0.2363
0.028398 | -0.70749 |  | -303.8334 |  | -0.31503 | 0.24601
0.028418 | -0.71968 |  | -305.0642 |  | -0.32301 | 0.25234
0.028438 | -0.72141 |  | -302.0748 |  | -0.3263 | 0.25475
0.028457 | -0.71178 |  | -294.1858 |  | -0.3246 | 0.25344
0.028477 | -0.69157 |  | -281.7001 |  | -0.31707 | 0.24746
0.028496 | -0.66152 |  | -265.1793 |  | -0.30532 | 0.238
0.028516 | -0.62195 |  | -244.6592 |  | -0.28989 | 0.22588
0.028535 | -0.5739 |  | -220.3864 |  | -0.26973 | 0.20994
0.028555 | -0.51621 |  | -192.068 |  | -0.24575 | 0.19099
0.028574 | -0.45182 |  | -160.7942 |  | -0.21789 | 0.16918
0.028594 | -0.38537 |  | -127.8592 |  | -0.1859 | 0.1438
0.028613 | -0.31651 |  | -92.7866 |  | -0.15143 | 0.11642
0.028633 | -0.24513 |  | -56.0862 |  | -0.11509 | 0.087865
0.028652 | -0.17109 |  | -18.7026 |  | -0.076971 | 0.057803
0.028672 | -0.090124 |  | 19.0427 |  | -0.037489 | 0.026671
0.028691 | 0.0019461 |  | 56.1759 |  | 0.0025234 | -0.0048863
0.028711 | 0.10026 |  | 91.7377 |  | 0.042287 | -0.036223
0.02873 | 0.1963 |  | 125.7388 |  | 0.081497 | -0.066879
0.02875 | 0.29021 |  | 158.446 |  | 0.11933 | -0.096592
0.02877 | 0.38334 |  | 188.9364 |  | 0.15506 | -0.1247
0.028789 | 0.47121 |  | 216.3307 |  | 0.18819 | -0.15069
0.028809 | 0.54906 |  | 240.6886 |  | 0.21895 | -0.17462
0.028828 | 0.61098 |  | 261.0571 |  | 0.24686 | -0.19615
0.028848 | 0.65502 |  | 277.1255 |  | 0.27007 | -0.21452
0.028867 | 0.69152 |  | 290.2121 |  | 0.28907 | -0.22934
0.028887 | 0.72273 |  | 299.4715 |  | 0.30449 | -0.24079
0.028906 | 0.74125 |  | 303.7049 |  | 0.31486 | -0.24878
0.028926 | 0.74767 |  | 303.5288 |  | 0.32048 | -0.25313
0.028945 | 0.74169 |  | 298.3624 |  | 0.322 | -0.25417
0.028965 | 0.72638 |  | 288.4348 |  | 0.31855 | -0.25126
0.028984 | 0.70291 |  | 274.9377 |  | 0.30965 | -0.24391
0.029004 | 0.6667 |  | 257.3127 |  | 0.29615 | -0.2332
0.029023 | 0.62263 |  | 235.6809 |  | 0.27899 | -0.21951
0.029043 | 0.56886 |  | 209.7692 |  | 0.25772 | -0.20261
0.029063 | 0.50206 |  | 179.4861 |  | 0.23171 | -0.18218
0.029082 | 0.42977 |  | 147.3767 |  | 0.20174 | -0.15842
0.029102 | 0.35325 |  | 113.5319 |  | 0.169 | -0.1325
0.029121 | 0.27139 |  | 77.644 |  | 0.13375 | -0.10475
0.029141 | 0.18576 |  | 41.245 |  | 0.096584 | -0.075569
0.02916 | 0.09589 |  | 3.4037 |  | 0.05834 | -0.045492
0.02918 | 0.0035468 |  | -35.1069 |  | 0.018305 | -0.01407
0.029199 | -0.087306 |  | -72.0086 |  | -0.022676 | 0.018006
0.029219 | -0.17489 |  | -107.5265 |  | -0.062518 | 0.049364
0.029238 | -0.25841 |  | -141.0173 |  | -0.10088 | 0.079485
0.029258 | -0.33824 |  | -172.2812 |  | -0.13747 | 0.10797
0.029277 | -0.41486 |  | -201.9251 |  | -0.17261 | 0.1352
0.029297 | -0.48501 |  | -228.6291 |  | -0.20572 | 0.16114
0.029316 | -0.54731 |  | -251.5855 |  | -0.2349 | 0.18417
0.029336 | -0.60082 |  | -270.3542 |  | -0.26072 | 0.20406
0.029355 | -0.64329 |  | -284.7922 |  | -0.28236 | 0.22067
0.029375 | -0.6779 |  | -296.0162 |  | -0.29905 | 0.23366
0.029395 | -0.70405 |  | -303.1593 |  | -0.31323 | 0.24457
0.029414 | -0.7183 |  | -305.294 |  | -0.32278 | 0.25203
0.029434 | -0.72218 |  | -303.1891 |  | -0.32571 | 0.25424
0.029453 | -0.71488 |  | -296.2766 |  | -0.32471 | 0.25317
0.029473 | -0.6962 |  | -284.3722 |  | -0.31896 | 0.24873
0.029492 | -0.6679 |  | -268.653 |  | -0.30789 | 0.24018
0.029512 | -0.6306 |  | -249.2022 |  | -0.29362 | 0.22873
0.029531 | -0.58472 |  | -225.6059 |  | -0.27468 | 0.21376
0.029551 | -0.52869 |  | -197.9867 |  | -0.25043 | 0.19473
0.02957 | -0.46508 |  | -167.2011 |  | -0.22313 | 0.17303
0.02959 | -0.39925 |  | -134.5277 |  | -0.19263 | 0.14891
0.029609 | -0.33115 |  | -99.935 |  | -0.159 | 0.12244
0.029629 | -0.25984 |  | -63.4964 |  | -0.12313 | 0.094193
0.029648 | -0.18599 |  | -26.2478 |  | -0.084822 | 0.064103
0.029668 | -0.10652 |  | 11.6207 |  | -0.045431 | 0.032919
0.029687 | -0.016506 |  | 49.0681 |  | -0.0054942 | 0.0014033
0.029707 | 0.080983 |  | 84.6645 |  | 0.034859 | -0.030141
0.029727 | 0.17752 |  | 119.0393 |  | 0.073609 | -0.060645
0.029746 | 0.27159 |  | 152.2571 |  | 0.11109 | -0.09012
0.029766 | 0.36521 |  | 183.1201 |  | 0.14768 | -0.11869
0.029785 | 0.4552 |  | 211.2375 |  | 0.18162 | -0.14531
0.029805 | 0.53519 |  | 236.1807 |  | 0.21296 | -0.16987
0.029824 | 0.59991 |  | 257.2003 |  | 0.24151 | -0.19208
0.029844 | 0.64767 |  | 274.2992 |  | 0.26564 | -0.21089
0.029863 | 0.68503 |  | 287.8923 |  | 0.28498 | -0.22587
0.029883 | 0.71725 |  | 297.9124 |  | 0.30051 | -0.23766
0.029902 | 0.73887 |  | 303.416 |  | 0.31277 | -0.24701
0.029922 | 0.74762 |  | 303.9524 |  | 0.31993 | -0.25259
0.029941 | 0.74433 |  | 299.8439 |  | 0.32132 | -0.25359
0.029961 | 0.73069 |  | 291.0192 |  | 0.31892 | -0.25135
0.02998 | 0.70865 |  | 277.9638 |  | 0.31138 | -0.24509
0.03 | 0.67484 |  | 261.1319 |  | 0.29812 | -0.2346
0.03002 | 0.63219 |  | 240.3347 |  | 0.28219 | -0.22187
0.030039 | 0.58105 |  | 215.3584 |  | 0.26215 | -0.20605
0.030059 | 0.51681 |  | 185.9122 |  | 0.23628 | -0.18584
0.030078 | 0.4448 |  | 153.823 |  | 0.20709 | -0.16257
0.030098 | 0.36926 |  | 120.4735 |  | 0.17521 | -0.13711
0.030117 | 0.28882 |  | 85.051 |  | 0.14026 | -0.10966
0.030137 | 0.20315 |  | 48.3289 |  | 0.10357 | -0.081003
0.030156 | 0.11383 |  | 10.9593 |  | 0.065436 | -0.051021
0.030176 | 0.02274 |  | -27.223 |  | 0.025547 | -0.019525
0.030195 | -0.068937 |  | -64.8428 |  | -0.015035 | 0.01237
0.030215 | -0.15778 |  | -100.6241 |  | -0.055258 | 0.043805
0.030234 | -0.24179 |  | -134.4323 |  | -0.093912 | 0.073988
0.030254 | -0.32239 |  | -166.41 |  | -0.13085 | 0.103
0.030273 | -0.39987 |  | -196.4111 |  | -0.16647 | 0.13096
0.030293 | -0.47158 |  | -223.62 |  | -0.19944 | 0.15667
0.030312 | -0.53503 |  | -247.2299 |  | -0.22959 | 0.18007
0.030332 | -0.58996 |  | -266.8622 |  | -0.25654 | 0.20097
0.030352 | -0.6353 |  | -282.2901 |  | -0.27891 | 0.21846
0.030371 | -0.67165 |  | -294.1571 |  | -0.29687 | 0.2324
0.030391 | -0.69948 |  | -302.1855 |  | -0.31095 | 0.2431
0.03041 | -0.71652 |  | -305.3929 |  | -0.32098 | 0.25093
0.03043 | -0.72234 |  | -304.0619 |  | -0.32601 | 0.25486
0.030449 | -0.71666 |  | -297.9543 |  | -0.32597 | 0.2546
0.030469 | -0.70036 |  | -287.129 |  | -0.32114 | 0.25058
0.030488 | -0.67449 |  | -272.2758 |  | -0.31111 | 0.24263
0.030508 | -0.6387 |  | -253.365 |  | -0.29673 | 0.23145
0.030527 | -0.59403 |  | -230.5875 |  | -0.27867 | 0.21715
0.030547 | -0.54023 |  | -203.9385 |  | -0.25646 | 0.19949
0.030566 | -0.47797 |  | -173.5774 |  | -0.22981 | 0.17856
0.030586 | -0.41149 |  | -140.9908 |  | -0.19877 | 0.15412
0.030605 | -0.34391 |  | -107.0247 |  | -0.16515 | 0.12747
0.030625 | -0.2742 |  | -71.025 |  | -0.13032 | 0.099915
0.030645 | -0.2009 |  | -33.5206 |  | -0.092791 | 0.070525
0.030664 | -0.1231 |  | 4.0553 |  | -0.053315 | 0.03947
0.030684 | -0.035163 |  | 41.4122 |  | -0.013864 | 0.008163
0.030703 | 0.062747 |  | 77.8126 |  | 0.026461 | -0.023508
0.030723 | 0.1597 |  | 112.449 |  | 0.066349 | -0.054732
0.030742 | 0.25226 |  | 145.6728 |  | 0.1044 | -0.08464
0.030762 | 0.34599 |  | 177.2189 |  | 0.1411 | -0.11349
0.030781 | 0.4377 |  | 206.0433 |  | 0.175 | -0.14016
0.030801 | 0.51941 |  | 231.5529 |  | 0.2067 | -0.16478
0.03082 | 0.58755 |  | 253.3652 |  | 0.23618 | -0.18761
0.03084 | 0.63875 |  | 271.2254 |  | 0.26106 | -0.20718
0.030859 | 0.67815 |  | 285.6354 |  | 0.28168 | -0.22337
0.030879 | 0.71182 |  | 296.4842 |  | 0.29854 | -0.23623
0.030898 | 0.73506 |  | 302.6909 |  | 0.31075 | -0.24541
0.030918 | 0.74666 |  | 304.257 |  | 0.31855 | -0.2514
0.030937 | 0.74583 |  | 301.0383 |  | 0.32221 | -0.25407
0.030957 | 0.73332 |  | 292.9173 |  | 0.32035 | -0.25249
0.030977 | 0.71358 |  | 280.9377 |  | 0.31332 | -0.24674
0.030996 | 0.68277 |  | 264.9851 |  | 0.30187 | -0.23731
0.031016 | 0.64138 |  | 244.7378 |  | 0.2858 | -0.22464
0.031035 | 0.59188 |  | 220.638 |  | 0.26639 | -0.20939
0.031055 | 0.53016 |  | 192.0983 |  | 0.24248 | -0.19061
0.031074 | 0.45931 |  | 160.2798 |  | 0.21385 | -0.16807
0.031094 | 0.38434 |  | 127.1384 |  | 0.18215 | -0.14274
0.031113 | 0.305 |  | 92.2383 |  | 0.14708 | -0.11509
0.031133 | 0.22066 |  | 55.8359 |  | 0.11116 | -0.086907
0.031152 | 0.1315 |  | 18.3692 |  | 0.074438 | -0.057996
0.031172 | 0.039916 |  | -19.8627 |  | 0.034164 | -0.026531
0.031191 | -0.05138 |  | -57.4291 |  | -0.0069056 | 0.0058334
0.031211 | -0.14087 |  | -93.7718 |  | -0.046982 | 0.037402
0.03123 | -0.22637 |  | -128.0962 |  | -0.086355 | 0.068053
0.03125 | -0.30708 |  | -160.0657 |  | -0.12328 | 0.09696
0.03127 | -0.38461 |  | -190.4903 |  | -0.15858 | 0.12454
0.031289 | -0.4582 |  | -218.5481 |  | -0.19285 | 0.15114
0.031309 | -0.5242 |  | -243.0166 |  | -0.22378 | 0.17536
0.031328 | -0.5808 |  | -263.5141 |  | -0.25123 | 0.19678
0.031348 | -0.62775 |  | -279.7356 |  | -0.27481 | 0.21507
0.031367 | -0.66578 |  | -292.1712 |  | -0.29315 | 0.22929
0.031387 | -0.69542 |  | -300.9635 |  | -0.30773 | 0.24046
0.031406 | -0.71456 |  | -305.2427 |  | -0.31886 | 0.24904
0.031426 | -0.72267 |  | -304.8345 |  | -0.32519 | 0.25389
0.031445 | -0.71963 |  | -299.6332 |  | -0.32668 | 0.25498
0.031465 | -0.70509 |  | -289.6765 |  | -0.32269 | 0.25186
0.031484 | -0.68098 |  | -275.6255 |  | -0.31298 | 0.24415
0.031504 | -0.64739 |  | -257.5352 |  | -0.29914 | 0.23313
0.031523 | -0.60456 |  | -235.5459 |  | -0.28224 | 0.21966
0.031543 | -0.55235 |  | -209.5889 |  | -0.26111 | 0.20316
0.031563 | -0.49128 |  | -179.8347 |  | -0.23537 | 0.18295
0.031582 | -0.42591 |  | -147.803 |  | -0.20586 | 0.15936
0.031602 | -0.35803 |  | -113.8919 |  | -0.17237 | 0.13287
0.031621 | -0.28813 |  | -78.2141 |  | -0.13643 | 0.10443
0.031641 | -0.21681 |  | -41.4418 |  | -0.1 | 0.075631
0.03166 | -0.14034 |  | -3.6552 |  | -0.062066 | 0.045958
0.03168 | -0.053998 |  | 34.1004 |  | -0.02179 | 0.01437
0.031699 | 0.041844 |  | 70.579 |  | 0.018714 | -0.017684
0.031719 | 0.13975 |  | 105.5936 |  | 0.058257 | -0.048941
0.031738 | 0.23336 |  | 139.1607 |  | 0.097342 | -0.079368
0.031758 | 0.32601 |  | 170.9826 |  | 0.1342 | -0.10807
0.031777 | 0.41866 |  | 200.2689 |  | 0.16823 | -0.13494
0.031797 | 0.50343 |  | 226.4979 |  | 0.20091 | -0.16063
0.031816 | 0.5758 |  | 249.3695 |  | 0.23085 | -0.18392
0.031836 | 0.63086 |  | 268.1319 |  | 0.25659 | -0.20398
0.031855 | 0.67036 |  | 282.8777 |  | 0.27815 | -0.22079
0.031875 | 0.70518 |  | 294.6002 |  | 0.29553 | -0.2341
0.031895 | 0.73178 |  | 302.012 |  | 0.30892 | -0.24435
0.031914 | 0.74482 |  | 304.0695 |  | 0.31767 | -0.25105
0.031934 | 0.7468 |  | 302.0671 |  | 0.32175 | -0.25397
0.031953 | 0.73712 |  | 295.2908 |  | 0.32123 | -0.25329
0.031973 | 0.71879 |  | 283.5913 |  | 0.31543 | -0.24851
0.031992 | 0.68995 |  | 268.3741 |  | 0.3045 | -0.23978
0.032012 | 0.64997 |  | 249.1366 |  | 0.28923 | -0.22749
0.032031 | 0.60306 |  | 225.8239 |  | 0.27072 | -0.21271
0.032051 | 0.54393 |  | 198.1647 |  | 0.24765 | -0.19487
0.03207 | 0.47377 |  | 166.8021 |  | 0.21977 | -0.17292
0.03209 | 0.39974 |  | 134.0526 |  | 0.18911 | -0.14828
0.032109 | 0.32137 |  | 99.3944 |  | 0.15497 | -0.12142
0.032129 | 0.23736 |  | 62.9799 |  | 0.11848 | -0.092896
0.032148 | 0.14963 |  | 26.1752 |  | 0.081621 | -0.063819
0.032168 | 0.059396 |  | -11.8334 |  | 0.042924 | -0.033378
0.032188 | -0.033091 |  | -50.1122 |  | 0.0019294 | -0.0011481
0.032207 | -0.12345 |  | -86.6093 |  | -0.039256 | 0.031172
0.032227 | -0.20909 |  | -121.1905 |  | -0.078595 | 0.061997
0.032246 | -0.29087 |  | -153.881 |  | -0.11583 | 0.0912
0.032266 | -0.36932 |  | -184.5775 |  | -0.15164 | 0.11907
0.032285 | -0.44377 |  | -213.0025 |  | -0.18589 | 0.14574
0.032305 | -0.51048 |  | -238.228 |  | -0.21756 | 0.17063
0.032324 | -0.56923 |  | -259.6496 |  | -0.24609 | 0.19283
0.032344 | -0.61902 |  | -276.6931 |  | -0.27045 | 0.21165
0.032363 | -0.65795 |  | -289.6736 |  | -0.28974 | 0.22664
0.032383 | -0.68921 |  | -299.4213 |  | -0.30529 | 0.23856
0.032402 | -0.71107 |  | -304.6622 |  | -0.31708 | 0.24764
0.032422 | -0.72096 |  | -304.8887 |  | -0.3239 | 0.253
0.032441 | -0.71993 |  | -300.8101 |  | -0.32635 | 0.25479
0.032461 | -0.70813 |  | -292.0333 |  | -0.32391 | 0.25272
0.03248 | -0.68637 |  | -278.6918 |  | -0.31561 | 0.24618
0.0325 | -0.65403 |  | -261.2277 |  | -0.30281 | 0.23613
0.03252 | -0.61261 |  | -240.0182 |  | -0.28568 | 0.22265
0.032539 | -0.56312 |  | -215.0007 |  | -0.2648 | 0.20617
0.032559 | -0.50363 |  | -185.8795 |  | -0.24136 | 0.18752
0.032578 | -0.4382 |  | -154.2037 |  | -0.21217 | 0.16467
0.032598 | -0.37133 |  | -120.9737 |  | -0.17852 | 0.13811
0.032617 | -0.30208 |  | -85.5137 |  | -0.14439 | 0.11075
0.032637 | -0.22949 |  | -48.4274 |  | -0.10734 | 0.081694
0.032656 | -0.1541 |  | -10.9199 |  | -0.068671 | 0.051341
0.032676 | -0.071538 |  | 26.7013 |  | -0.030217 | 0.021005
0.032695 | 0.022811 |  | 63.5606 |  | 0.010261 | -0.010742
0.032715 | 0.12124 |  | 98.7527 |  | 0.050801 | -0.042745
0.032734 | 0.21534 |  | 132.6335 |  | 0.089547 | -0.073126
0.032754 | 0.30762 |  | 164.9977 |  | 0.12665 | -0.10221
0.032773 | 0.40099 |  | 194.8643 |  | 0.1616 | -0.12965
0.032793 | 0.48898 |  | 221.6799 |  | 0.19461 | -0.15529
0.032813 | 0.56301 |  | 244.9645 |  | 0.22487 | -0.17897
0.032832 | 0.6207 |  | 264.5759 |  | 0.25109 | -0.19955
0.032852 | 0.66409 |  | 280.4193 |  | 0.2739 | -0.21719
0.032871 | 0.69978 |  | 292.6067 |  | 0.29261 | -0.23175
0.032891 | 0.72775 |  | 300.7991 |  | 0.30614 | -0.24233
0.03291 | 0.74336 |  | 304.0246 |  | 0.31603 | -0.24968
0.03293 | 0.74772 |  | 302.7235 |  | 0.32136 | -0.25358
0.032949 | 0.73992 |  | 296.8714 |  | 0.32126 | -0.25333
0.032969 | 0.72277 |  | 286.1484 |  | 0.31675 | -0.2496
0.032988 | 0.69684 |  | 271.7124 |  | 0.30689 | -0.24181
0.033008 | 0.65915 |  | 253.3698 |  | 0.29274 | -0.23024
0.033027 | 0.613 |  | 230.6341 |  | 0.27463 | -0.21574
0.033047 | 0.55609 |  | 203.803 |  | 0.25175 | -0.19792
0.033066 | 0.48833 |  | 173.2626 |  | 0.22557 | -0.17717
0.033086 | 0.41506 |  | 140.5749 |  | 0.19553 | -0.15334
0.033105 | 0.33717 |  | 106.3671 |  | 0.16167 | -0.12656
0.033125 | 0.25502 |  | 70.4859 |  | 0.12615 | -0.098539
0.033145 | 0.16788 |  | 33.4735 |  | 0.088821 | -0.069339
0.033164 | 0.077192 |  | -4.4834 |  | 0.049502 | -0.038487
0.033184 | -0.014552 |  | -42.6778 |  | 0.009681 | -0.0070339
0.033203 | -0.10517 |  | -79.5094 |  | -0.030559 | 0.024582
0.033223 | -0.19144 |  | -114.3557 |  | -0.070697 | 0.055873
0.033242 | -0.27441 |  | -147.5409 |  | -0.10869 | 0.0856
0.033262 | -0.35424 |  | -178.7322 |  | -0.14475 | 0.11385
0.033281 | -0.4291 |  | -207.5772 |  | -0.17957 | 0.1409
0.033301 | -0.49816 |  | -233.6906 |  | -0.212 | 0.1662
0.03332 | -0.55864 |  | -255.7103 |  | -0.24084 | 0.18874
0.03334 | -0.60895 |  | -273.2435 |  | -0.26572 | 0.20806
0.033359 | -0.6505 |  | -287.3532 |  | -0.28631 | 0.22416
0.033379 | -0.68433 |  | -297.9412 |  | -0.30228 | 0.23645
0.033398 | -0.70789 |  | -303.8638 |  | -0.31493 | 0.246
0.033418 | -0.71981 |  | -305.266 |  | -0.32364 | 0.25275
0.033438 | -0.72105 |  | -302.0179 |  | -0.32631 | 0.2548
0.033457 | -0.71112 |  | -293.8305 |  | -0.32414 | 0.25309
0.033477 | -0.69091 |  | -281.4643 |  | -0.31754 | 0.24772
0.033496 | -0.66082 |  | -265.0057 |  | -0.30565 | 0.23818
0.033516 | -0.62162 |  | -244.5715 |  | -0.28975 | 0.22576
0.033535 | -0.57339 |  | -220.1455 |  | -0.27007 | 0.21019
0.033555 | -0.51511 |  | -191.7402 |  | -0.2458 | 0.19097
0.033574 | -0.4509 |  | -160.671 |  | -0.21733 | 0.16862
0.033594 | -0.38407 |  | -127.515 |  | -0.18534 | 0.14329
0.033613 | -0.31525 |  | -92.444 |  | -0.15122 | 0.11623
0.033633 | -0.24467 |  | -55.9325 |  | -0.11519 | 0.087919
0.033652 | -0.16969 |  | -18.3522 |  | -0.076705 | 0.057698
0.033672 | -0.087286 |  | 19.3466 |  | -0.03729 | 0.02656
0.033691 | 0.0044708 |  | 56.405 |  | 0.0030418 | -0.0051319
0.033711 | 0.10173 |  | 92.1265 |  | 0.043516 | -0.03692
0.03373 | 0.19669 |  | 126.2019 |  | 0.082062 | -0.067267
0.03375 | 0.28961 |  | 158.8207 |  | 0.11978 | -0.096797
0.03377 | 0.38252 |  | 189.1204 |  | 0.15545 | -0.12488
0.033789 | 0.47037 |  | 216.4939 |  | 0.18801 | -0.1504
0.033809 | 0.54859 |  | 240.7777 |  | 0.21949 | -0.17481
0.033828 | 0.61124 |  | 261.1406 |  | 0.24737 | -0.19671
0.033848 | 0.65573 |  | 277.5021 |  | 0.27005 | -0.21459
0.033867 | 0.6922 |  | 290.5004 |  | 0.28975 | -0.22966
0.033887 | 0.72272 |  | 299.5942 |  | 0.30464 | -0.24089
0.033906 | 0.74065 |  | 303.6374 |  | 0.31425 | -0.24838
0.033926 | 0.747 |  | 303.2366 |  | 0.32113 | -0.25359
0.033945 | 0.74183 |  | 298.5103 |  | 0.32281 | -0.25464
0.033965 | 0.72699 |  | 288.6647 |  | 0.31838 | -0.25104
0.033984 | 0.7027 |  | 274.9097 |  | 0.30981 | -0.24402
0.034004 | 0.66658 |  | 257.4047 |  | 0.29601 | -0.23303
0.034023 | 0.62255 |  | 235.4524 |  | 0.27843 | -0.21902
0.034043 | 0.56788 |  | 209.3289 |  | 0.25779 | -0.20265
0.034063 | 0.50151 |  | 179.3896 |  | 0.23169 | -0.18222
0.034082 | 0.42991 |  | 147.2982 |  | 0.20172 | -0.1584
0.034102 | 0.35316 |  | 113.3974 |  | 0.16915 | -0.13253
0.034121 | 0.27097 |  | 77.5644 |  | 0.1335 | -0.10458
0.034141 | 0.18449 |  | 40.7635 |  | 0.096505 | -0.075484
0.03416 | 0.094321 |  | 2.8315 |  | 0.058114 | -0.045295
0.03418 | 0.002795 |  | -35.2824 |  | 0.017739 | -0.013615
0.034199 | -0.087989 |  | -72.2587 |  | -0.02284 | 0.018328
0.034219 | -0.17551 |  | -107.7232 |  | -0.062267 | 0.04933
0.034238 | -0.25908 |  | -141.1962 |  | -0.10064 | 0.07925
0.034258 | -0.33946 |  | -172.843 |  | -0.13782 | 0.10828
0.034277 | -0.41548 |  | -202.2916 |  | -0.17263 | 0.13562
0.034297 | -0.4855 |  | -228.8048 |  | -0.20528 | 0.16099
0.034316 | -0.54791 |  | -251.7902 |  | -0.23553 | 0.18438
0.034336 | -0.60054 |  | -270.3459 |  | -0.26107 | 0.2044
0.034355 | -0.64356 |  | -284.9569 |  | -0.28221 | 0.22094
0.034375 | -0.67911 |  | -296.409 |  | -0.29997 | 0.23448
0.034395 | -0.70518 |  | -303.5035 |  | -0.31325 | 0.24464
0.034414 | -0.71929 |  | -305.7128 |  | -0.32195 | 0.25141
0.034434 | -0.72239 |  | -303.3002 |  | -0.32619 | 0.25461
0.034453 | -0.7142 |  | -295.9002 |  | -0.32529 | 0.25389
0.034473 | -0.69611 |  | -284.3712 |  | -0.31928 | 0.24908
0.034492 | -0.66859 |  | -268.9205 |  | -0.30837 | 0.2404
0.034512 | -0.63093 |  | -249.1329 |  | -0.29323 | 0.22846
0.034531 | -0.58486 |  | -225.6536 |  | -0.27428 | 0.21333
0.034551 | -0.52866 |  | -197.9173 |  | -0.25097 | 0.19503
0.03457 | -0.46453 |  | -166.8611 |  | -0.22332 | 0.17342
0.03459 | -0.3986 |  | -134.4606 |  | -0.19217 | 0.14862
0.034609 | -0.33047 |  | -99.8686 |  | -0.15846 | 0.12186
0.034629 | -0.25965 |  | -63.4356 |  | -0.12259 | 0.093664
0.034648 | -0.18599 |  | -26.265 |  | -0.084616 | 0.063753
0.034668 | -0.10499 |  | 11.8158 |  | -0.04525 | 0.032734
0.034688 | -0.014314 |  | 49.2546 |  | -0.0055406 | 0.0014182
0.034707 | 0.081957 |  | 84.943 |  | 0.034595 | -0.03016
0.034727 | 0.17771 |  | 119.4266 |  | 0.074403 | -0.061337
0.034746 | 0.27118 |  | 152.2879 |  | 0.11184 | -0.090895
0.034766 | 0.36447 |  | 183.0218 |  | 0.14788 | -0.11904
0.034785 | 0.45459 |  | 211.3959 |  | 0.18252 | -0.14589
0.034805 | 0.53499 |  | 236.4254 |  | 0.21352 | -0.17034
0.034824 | 0.60073 |  | 257.4758 |  | 0.24151 | -0.19219
0.034844 | 0.64839 |  | 274.5379 |  | 0.26606 | -0.2112
0.034863 | 0.685 |  | 287.9622 |  | 0.28586 | -0.22654
0.034883 | 0.71703 |  | 297.9739 |  | 0.30161 | -0.2386
0.034902 | 0.73863 |  | 303.3812 |  | 0.31345 | -0.24776
0.034922 | 0.74761 |  | 303.9351 |  | 0.3206 | -0.25326
0.034941 | 0.74447 |  | 300.0513 |  | 0.32264 | -0.25456
0.034961 | 0.73054 |  | 290.986 |  | 0.3197 | -0.25202
0.03498 | 0.70813 |  | 277.7889 |  | 0.31172 | -0.24563
0.035 | 0.6745 |  | 261.0755 |  | 0.29922 | -0.23553
0.03502 | 0.63187 |  | 240.1696 |  | 0.2828 | -0.22245
0.035039 | 0.58071 |  | 215.3967 |  | 0.26234 | -0.20629
0.035059 | 0.51684 |  | 186.0506 |  | 0.23775 | -0.18674
0.035078 | 0.44429 |  | 153.6831 |  | 0.20842 | -0.16364
0.035098 | 0.36851 |  | 120.3254 |  | 0.17605 | -0.13802
0.035117 | 0.28838 |  | 84.9031 |  | 0.14176 | -0.11096
0.035137 | 0.20271 |  | 48.2371 |  | 0.10463 | -0.08197
0.035156 | 0.11357 |  | 10.916 |  | 0.066015 | -0.051487
0.035176 | 0.022327 |  | -27.3326 |  | 0.026408 | -0.020197
0.035195 | -0.069163 |  | -64.8897 |  | -0.01412 | 0.011571
0.035215 | -0.15822 |  | -100.8618 |  | -0.054059 | 0.042775
0.035234 | -0.24269 |  | -134.6493 |  | -0.092603 | 0.072913
0.035254 | -0.32262 |  | -166.385 |  | -0.12973 | 0.10208
0.035273 | -0.39967 |  | -196.3845 |  | -0.16561 | 0.13003
0.035293 | -0.4715 |  | -223.51 |  | -0.19904 | 0.15605
0.035312 | -0.53565 |  | -247.3927 |  | -0.22886 | 0.17939
0.035332 | -0.59093 |  | -267.193 |  | -0.25533 | 0.19991
0.035352 | -0.63545 |  | -282.2746 |  | -0.27774 | 0.21736
0.035371 | -0.67164 |  | -294.1195 |  | -0.29561 | 0.23127
0.035391 | -0.6997 |  | -302.1518 |  | -0.30999 | 0.24229
0.03541 | -0.71634 |  | -305.245 |  | -0.32012 | 0.25013
0.03543 | -0.72226 |  | -304.0817 |  | -0.32508 | 0.25389
0.035449 | -0.71677 |  | -297.8888 |  | -0.32517 | 0.2539
0.035469 | -0.7001 |  | -286.8271 |  | -0.31967 | 0.24957
0.035488 | -0.67457 |  | -272.2703 |  | -0.3099 | 0.24168
0.035508 | -0.63892 |  | -253.4187 |  | -0.2965 | 0.23099
0.035527 | -0.59363 |  | -230.2096 |  | -0.27782 | 0.21642
0.035547 | -0.53954 |  | -203.5144 |  | -0.25542 | 0.19874
0.035566 | -0.47741 |  | -173.352 |  | -0.22898 | 0.17789
0.035586 | -0.41134 |  | -140.9257 |  | -0.19761 | 0.15312
0.035605 | -0.34317 |  | -106.8676 |  | -0.16448 | 0.12663
0.035625 | -0.27254 |  | -70.6725 |  | -0.12966 | 0.099274
0.035645 | -0.19967 |  | -33.3734 |  | -0.092009 | 0.069913
0.035664 | -0.12181 |  | 4.272 |  | -0.053004 | 0.038991
0.035684 | -0.033166 |  | 41.8725 |  | -0.012698 | 0.0071962
0.035703 | 0.064041 |  | 77.9564 |  | 0.027891 | -0.02479
0.035723 | 0.15985 |  | 112.5191 |  | 0.067186 | -0.055721
0.035742 | 0.25222 |  | 145.937 |  | 0.10537 | -0.085501
0.035762 | 0.3449 |  | 177.2304 |  | 0.14144 | -0.11385
0.035781 | 0.43654 |  | 206.065 |  | 0.17562 | -0.14059
0.035801 | 0.52038 |  | 231.8287 |  | 0.2081 | -0.16583
0.03582 | 0.58902 |  | 253.526 |  | 0.23676 | -0.18838
0.03584 | 0.63944 |  | 271.3409 |  | 0.26187 | -0.20796
0.035859 | 0.67772 |  | 285.5725 |  | 0.28316 | -0.22434
0.035879 | 0.71146 |  | 296.439 |  | 0.29924 | -0.23683
0.035898 | 0.736 |  | 302.9493 |  | 0.3112 | -0.24604
0.035918 | 0.74685 |  | 304.1852 |  | 0.31933 | -0.25207
0.035937 | 0.7457 |  | 301.0668 |  | 0.32281 | -0.25463
0.035957 | 0.73398 |  | 293.2526 |  | 0.32138 | -0.25339
0.035977 | 0.71339 |  | 280.744 |  | 0.31446 | -0.24774
0.035996 | 0.68221 |  | 264.8725 |  | 0.30231 | -0.23808
0.036016 | 0.64191 |  | 245.0518 |  | 0.28651 | -0.22537
0.036035 | 0.59223 |  | 220.5428 |  | 0.26666 | -0.20968
0.036055 | 0.52955 |  | 191.8933 |  | 0.24281 | -0.19088
0.036074 | 0.45915 |  | 160.4265 |  | 0.21546 | -0.16903
0.036094 | 0.38456 |  | 127.048 |  | 0.18317 | -0.14375
0.036113 | 0.3049 |  | 92.0374 |  | 0.14814 | -0.11602
0.036133 | 0.22072 |  | 55.9818 |  | 0.11211 | -0.087443
0.036152 | 0.13212 |  | 18.5892 |  | 0.074115 | -0.0579
0.036172 | 0.040739 |  | -19.8096 |  | 0.034962 | -0.027009
0.036191 | -0.051455 |  | -57.5872 |  | -0.0057312 | 0.0049649
0.036211 | -0.14111 |  | -93.759 |  | -0.046305 | 0.036786
0.03623 | -0.2257 |  | -127.9819 |  | -0.084639 | 0.066935
0.03625 | -0.30699 |  | -160.2633 |  | -0.12237 | 0.096056
0.03627 | -0.38461 |  | -190.3814 |  | -0.15835 | 0.12426
0.036289 | -0.45705 |  | -218.1746 |  | -0.19145 | 0.15037
0.036309 | -0.52352 |  | -242.993 |  | -0.22318 | 0.17482
0.036328 | -0.58062 |  | -263.3888 |  | -0.25114 | 0.19654
0.036348 | -0.62702 |  | -279.3862 |  | -0.27338 | 0.21401
0.036367 | -0.66482 |  | -291.9716 |  | -0.29194 | 0.22833
0.036387 | -0.69449 |  | -300.6406 |  | -0.30719 | 0.23998
0.036406 | -0.71362 |  | -304.7809 |  | -0.31825 | 0.24841
0.036426 | -0.72139 |  | -304.4774 |  | -0.32424 | 0.2532
0.036445 | -0.71812 |  | -299.2428 |  | -0.32502 | 0.25396
0.036465 | -0.70427 |  | -289.4095 |  | -0.32127 | 0.25066
0.036484 | -0.68016 |  | -275.3569 |  | -0.31234 | 0.2435
0.036504 | -0.64559 |  | -257.038 |  | -0.29851 | 0.23282
0.036523 | -0.60277 |  | -235.0834 |  | -0.2812 | 0.219
0.036543 | -0.55093 |  | -209.1149 |  | -0.25966 | 0.20198
0.036562 | -0.48967 |  | -179.3255 |  | -0.23372 | 0.18155
0.036582 | -0.42423 |  | -147.4872 |  | -0.2043 | 0.15815
0.036602 | -0.35657 |  | -113.7453 |  | -0.17143 | 0.13226
0.036621 | -0.28618 |  | -77.7126 |  | -0.13606 | 0.10441
0.036641 | -0.21357 |  | -40.6401 |  | -0.098737 | 0.075053
0.03666 | -0.13697 |  | -3.1654 |  | -0.060104 | 0.0445
0.03668 | -0.05145 |  | 34.5576 |  | -0.020836 | 0.013448
0.036699 | 0.044324 |  | 70.9754 |  | 0.019715 | -0.018241
0.036719 | 0.14185 |  | 105.8911 |  | 0.059806 | -0.049862
0.036738 | 0.23463 |  | 139.7416 |  | 0.097748 | -0.079851
0.036758 | 0.32724 |  | 171.4116 |  | 0.1347 | -0.10869
0.036777 | 0.41966 |  | 200.5503 |  | 0.16952 | -0.13589
0.036797 | 0.50455 |  | 226.9436 |  | 0.20144 | -0.16076
0.036816 | 0.57658 |  | 249.626 |  | 0.23152 | -0.18416
0.036836 | 0.63066 |  | 268.2037 |  | 0.25758 | -0.20472
0.036855 | 0.67115 |  | 283.1483 |  | 0.27895 | -0.22131
0.036875 | 0.70587 |  | 294.7142 |  | 0.29658 | -0.23465
0.036895 | 0.73136 |  | 301.8427 |  | 0.30925 | -0.24452
0.036914 | 0.74543 |  | 304.2851 |  | 0.31802 | -0.25124
0.036934 | 0.74747 |  | 302.2021 |  | 0.32281 | -0.25475
0.036953 | 0.73691 |  | 294.9929 |  | 0.32182 | -0.25393
0.036973 | 0.71808 |  | 283.4716 |  | 0.31599 | -0.24902
0.036992 | 0.68925 |  | 268.3031 |  | 0.30504 | -0.24013
0.037012 | 0.64992 |  | 248.9762 |  | 0.28955 | -0.22769
0.037031 | 0.60217 |  | 225.6051 |  | 0.27109 | -0.21304
0.037051 | 0.54277 |  | 197.9262 |  | 0.2479 | -0.19508
0.03707 | 0.47362 |  | 166.6992 |  | 0.22002 | -0.17301
0.03709 | 0.39927 |  | 133.7393 |  | 0.18907 | -0.14833
0.037109 | 0.32038 |  | 99.0551 |  | 0.15497 | -0.12142
0.037129 | 0.23672 |  | 62.8303 |  | 0.11879 | -0.092982
0.037148 | 0.14883 |  | 25.6939 |  | 0.081488 | -0.063737
0.037168 | 0.058433 |  | -12.25 |  | 0.042307 | -0.0329
0.037187 | -0.033343 |  | -50.2523 |  | 0.0016645 | -0.00092636
0.037207 | -0.12406 |  | -87.0205 |  | -0.038885 | 0.030833
0.037227 | -0.20992 |  | -121.4866 |  | -0.078107 | 0.061577
0.037246 | -0.29138 |  | -154.0896 |  | -0.11566 | 0.091
0.037266 | -0.37023 |  | -184.9747 |  | -0.15178 | 0.1192
0.037285 | -0.44432 |  | -213.149 |  | -0.18585 | 0.14579
0.037305 | -0.51143 |  | -238.4144 |  | -0.21725 | 0.17029
0.037324 | -0.57058 |  | -259.9936 |  | -0.24565 | 0.1924
0.037344 | -0.61958 |  | -276.886 |  | -0.27008 | 0.2114
0.037363 | -0.65855 |  | -289.8911 |  | -0.28963 | 0.22654
0.037383 | -0.68979 |  | -299.5567 |  | -0.30487 | 0.23826
0.037402 | -0.71166 |  | -304.7808 |  | -0.31653 | 0.24722
0.037422 | -0.72201 |  | -305.2514 |  | -0.32371 | 0.25278
0.037441 | -0.72068 |  | -301.0262 |  | -0.32577 | 0.25447
0.037461 | -0.70799 |  | -291.8351 |  | -0.32304 | 0.25221
0.03748 | -0.686 |  | -278.5637 |  | -0.31514 | 0.24571
0.0375 | -0.65426 |  | -261.3177 |  | -0.30208 | 0.23536
0.03752 | -0.61287 |  | -239.9675 |  | -0.28504 | 0.22201
0.037539 | -0.56302 |  | -214.9592 |  | -0.26462 | 0.20587
0.037559 | -0.5035 |  | -185.8749 |  | -0.24014 | 0.18655
0.037578 | -0.43806 |  | -153.9731 |  | -0.21122 | 0.16383
0.037598 | -0.371 |  | -120.5917 |  | -0.17847 | 0.13792
0.037617 | -0.30174 |  | -85.3375 |  | -0.14322 | 0.10998
0.037637 | -0.22892 |  | -48.5251 |  | -0.10651 | 0.081123
0.037656 | -0.15213 |  | -10.7842 |  | -0.068326 | 0.051218
0.037676 | -0.06967 |  | 26.9367 |  | -0.028948 | 0.020127
0.037695 | 0.022737 |  | 63.607 |  | 0.011213 | -0.0117
0.037715 | 0.12139 |  | 98.9412 |  | 0.051648 | -0.043457
0.037734 | 0.21643 |  | 132.7894 |  | 0.090753 | -0.074104
0.037754 | 0.30802 |  | 164.9129 |  | 0.12751 | -0.10298
0.037773 | 0.39985 |  | 194.797 |  | 0.16226 | -0.13017
0.037793 | 0.48746 |  | 221.7906 |  | 0.19517 | -0.15596
0.037812 | 0.56284 |  | 245.2278 |  | 0.22558 | -0.17969
0.037832 | 0.62051 |  | 264.7271 |  | 0.25236 | -0.20052
0.037852 | 0.66304 |  | 280.2946 |  | 0.27505 | -0.21824
0.037871 | 0.69825 |  | 292.4115 |  | 0.29357 | -0.23243
0.037891 | 0.72631 |  | 300.6942 |  | 0.30719 | -0.2429
0.03791 | 0.7428 |  | 303.9784 |  | 0.31639 | -0.25001
0.03793 | 0.74718 |  | 302.7186 |  | 0.32155 | -0.25369
0.037949 | 0.73927 |  | 296.8381 |  | 0.32184 | -0.25377
0.037969 | 0.72201 |  | 286.0106 |  | 0.31747 | -0.25015
0.037988 | 0.69554 |  | 271.4305 |  | 0.30811 | -0.24247
0.038008 | 0.65775 |  | 253.0396 |  | 0.2934 | -0.23077
0.038027 | 0.61202 |  | 230.528 |  | 0.27462 | -0.21586
0.038047 | 0.55571 |  | 203.7017 |  | 0.25239 | -0.19831
0.038066 | 0.48736 |  | 172.9013 |  | 0.22595 | -0.17753
0.038086 | 0.41378 |  | 140.4022 |  | 0.19574 | -0.15366
0.038105 | 0.33667 |  | 106.2341 |  | 0.16236 | -0.12729
0.038125 | 0.25399 |  | 70.0386 |  | 0.12611 | -0.098735
0.038145 | 0.16639 |  | 33.1523 |  | 0.088777 | -0.069279
0.038164 | 0.07616 |  | -4.6746 |  | 0.050137 | -0.038852
0.038184 | -0.015347 |  | -42.8759 |  | 0.0096124 | -0.007075
0.038203 | -0.10617 |  | -79.6981 |  | -0.030576 | 0.024568
0.038223 | -0.19281 |  | -114.6127 |  | -0.069744 | 0.055324
0.038242 | -0.27509 |  | -147.6511 |  | -0.10814 | 0.08529
0.038262 | -0.35455 |  | -178.8668 |  | -0.14491 | 0.11399
0.038281 | -0.43003 |  | -207.7992 |  | -0.17958 | 0.14097
0.038301 | -0.49856 |  | -233.6374 |  | -0.21183 | 0.16614
0.03832 | -0.5588 |  | -255.7641 |  | -0.24064 | 0.18864
0.03834 | -0.61009 |  | -273.609 |  | -0.26504 | 0.20763
0.038359 | -0.65111 |  | -287.3646 |  | -0.28527 | 0.22339
0.038379 | -0.68375 |  | -297.77 |  | -0.30227 | 0.23629
0.038398 | -0.70795 |  | -304.0306 |  | -0.31556 | 0.24653
0.038418 | -0.72035 |  | -305.2962 |  | -0.32327 | 0.25275
0.038437 | -0.72112 |  | -301.9568 |  | -0.32582 | 0.25443
0.038457 | -0.71093 |  | -293.9069 |  | -0.32397 | 0.25279
0.038477 | -0.69067 |  | -281.3358 |  | -0.31667 | 0.24714
0.038496 | -0.66074 |  | -264.825 |  | -0.30489 | 0.23784
0.038516 | -0.62144 |  | -244.4633 |  | -0.28951 | 0.22575
0.038535 | -0.57356 |  | -220.1397 |  | -0.26964 | 0.2099
0.038555 | -0.51559 |  | -191.6815 |  | -0.24535 | 0.19078
0.038574 | -0.45056 |  | -160.3178 |  | -0.21707 | 0.16868
0.038594 | -0.3836 |  | -127.2756 |  | -0.18501 | 0.1432
0.038613 | -0.31444 |  | -92.2897 |  | -0.15068 | 0.11597
0.038633 | -0.24276 |  | -55.6983 |  | -0.11469 | 0.087618
0.038652 | -0.16868 |  | -18.3359 |  | -0.076532 | 0.057639
0.038672 | -0.088044 |  | 19.424 |  | -0.037206 | 0.026673
0.038691 | 0.0040174 |  | 56.6268 |  | 0.0030048 | -0.0052
0.038711 | 0.10328 |  | 92.1249 |  | 0.043477 | -0.037083
0.03873 | 0.19852 |  | 126.1822 |  | 0.082367 | -0.067556
0.03875 | 0.28967 |  | 158.8445 |  | 0.11955 | -0.096793
0.03877 | 0.38218 |  | 189.1723 |  | 0.15495 | -0.12447
0.038789 | 0.47082 |  | 216.5953 |  | 0.18853 | -0.15055
0.038809 | 0.54869 |  | 240.6039 |  | 0.21963 | -0.17488
0.038828 | 0.61027 |  | 261.0464 |  | 0.24704 | -0.1963
0.038848 | 0.65532 |  | 277.6017 |  | 0.27058 | -0.21456
0.038867 | 0.69211 |  | 290.3045 |  | 0.28935 | -0.22913
0.038887 | 0.72177 |  | 299.3501 |  | 0.30389 | -0.24028
0.038906 | 0.74025 |  | 303.6443 |  | 0.31511 | -0.2487
0.038926 | 0.74704 |  | 303.1521 |  | 0.32114 | -0.25326
0.038945 | 0.74134 |  | 298.199 |  | 0.32167 | -0.25378
0.038965 | 0.72614 |  | 288.4357 |  | 0.31813 | -0.25074
0.038984 | 0.70177 |  | 274.5714 |  | 0.3095 | -0.24356
0.039004 | 0.6659 |  | 256.9776 |  | 0.29565 | -0.23267
0.039023 | 0.62181 |  | 235.3072 |  | 0.27853 | -0.21907
0.039043 | 0.56734 |  | 209.1711 |  | 0.25714 | -0.20224
[5 empty] | 0.23107 | -0.1817
[5 empty] | 0.20145 | -0.15805
[5 empty] | 0.168 | -0.13177
[5 empty] | 0.13277 | -0.10397
[5 empty] | 0.096384 | -0.075178
[5 empty] | 0.05767 | -0.044819
[5 empty] | 0.017565 | -0.013197
[5 empty] | -0.023388 | 0.018891
[5 empty] | -0.063324 | 0.050183
[5 empty] | -0.10144 | 0.080022
[5 empty] | -0.13823 | 0.10867
[5 empty] | -0.17285 | 0.1357
[5 empty] | -0.20576 | 0.1612
[5 empty] | -0.2359 | 0.18468
[5 empty] | -0.26142 | 0.20472
[5 empty] | -0.28252 | 0.22112
[5 empty] | -0.2998 | 0.23426
[5 empty] | -0.3134 | 0.24461
[5 empty] | -0.32235 | 0.25181
[5 empty] | -0.32615 | 0.25474
[5 empty] | -0.32514 | 0.2538
[5 empty] | -0.31935 | 0.24923
[5 empty] | -0.30842 | 0.24055
[5 empty] | -0.29299 | 0.22838
[5 empty] | -0.27415 | 0.2133
[5 empty] | -0.25102 | 0.1951
[5 empty] | -0.22343 | 0.17354
[5 empty] | -0.19249 | 0.14893
[5 empty] | -0.15858 | 0.12201
[5 empty] | -0.12249 | 0.093512
[5 empty] | -0.084461 | 0.063669
[5 empty] | -0.045083 | 0.032679
[5 empty] | -0.005531 | 0.0012923
[5 empty] | 0.035186 | -0.030514
[5 empty] | 0.074979 | -0.061606
[5 empty] | 0.11187 | -0.09079
[5 empty] | 0.1483 | -0.11926
[5 empty] | 0.18268 | -0.14615
[5 empty] | 0.2134 | -0.17025
[5 empty] | 0.24175 | -0.19225
[5 empty] | 0.26599 | -0.21121
[5 empty] | 0.28578 | -0.22658
[5 empty] | 0.30197 | -0.23899
[5 empty] | 0.31352 | -0.24792
[5 empty] | 0.32057 | -0.25309
[5 empty] | 0.32261 | -0.2545
[5 empty] | 0.31894 | -0.25167
[5 empty] | 0.31153 | -0.24537