## EtaStar_Disp
η* 計算シート (変位入力版) Disp→Acc: a = -(2πf)²·d/1000
■ 入力パラメータ
サンプリング周波数 fs |  | Hz | A列全体平均から自動算出
データ点数 N |  | 点
加振周波数 f | 50 | Hz | 黄色: 加振周波数
粉体質量 m_p | 1.61 | g | 黄色: 粉体のみ(基準ジグなら 0)
容器質量 m_c | 2.1 | g | 黄色: 容器(ジグ)質量
合計質量 m_tot |  | g
角周波数 ω |  | rad/s
■ 使い方
1. 「TimeData」シート: A列=時刻[s], B列=力[N], C列=変位[mm] を貼り付け
2. 黄色セルに 加振周波数 f, 粉体質量 m_p, 容器質量 m_c を入力
3. ★ η* の行に答えが自動表示
※ 加速度は a = -(2πf)²·d/1000 でシート内部換算
■ 計算式
D(f) = Σ d[n]·exp(-j2πf·t[n]) ※d はmm単位の生DFT
X(f) = -(2πf)²·D/1000 ※加速度DFT [m/s²]
Y(f) = Σ F[n]·exp(-j2πf·t[n]) ※力DFT
η* = -2π·Im(X*·Y) / (m_tot · ¦X¦²) ※論文式(2)
■ 計算結果
項目 | 値 | 単位 | 備考
Re(D) [変位DFT, mm単位]
Im(D) [変位DFT, mm単位]
Re(Y) [力DFT]
Im(Y) [力DFT]
Re(X) [加速度DFT = -ω²·D/1000]
Im(X)
¦X¦² (加速度パワー)
Re(P_cross) = Re(X)·Re(Y)+Im(X)·Im(Y)
Im(P_cross) = Re(X)·Im(Y)-Im(X)·Re(Y)
A_disp (変位振幅) |  | mm
A_acc (加速度振幅) |  | m/s²
v_c,max (容器最大速度) |  | m/s
★ η* (Reduced Loss Factor) |  | - | 論文 式(2)
(検算) E_diss [J] |  | J
(検算) 基準KE ½·m_tot·v² [J] |  | J
(検算) E_diss / KE |  | - | η* と一致するはず

## EtaStar_Acc
η* 計算シート (加速度入力版) Acc 直接使用
■ 入力パラメータ
サンプリング周波数 fs |  | Hz | A列全体平均から自動算出
データ点数 N |  | 点
加振周波数 f | 1000 | Hz | 黄色: 加振周波数
粉体質量 m_p | 0.78 | g | 黄色: 粉体のみ(基準ジグなら 0)
容器質量 m_c | 0.88 | g | 黄色: 容器(ジグ)質量
合計質量 m_tot |  | g
角周波数 ω |  | rad/s
■ 使い方
1. 「TimeData」シート: A列=時刻[s], B列=力[N], D列=加速度[m/s²] を貼り付け
2. 黄色セルに 加振周波数 f, 粉体質量 m_p, 容器質量 m_c を入力
3. ★ η* の行に答えが自動表示
※ 加速度を直接使用(微分・変換なし)
■ 計算式
X(f) = Σ a[n]·exp(-j2πf·t[n]) ※加速度DFT [m/s²]
Y(f) = Σ F[n]·exp(-j2πf·t[n]) ※力DFT
η* = -2π·Im(X*·Y) / (m_tot · ¦X¦²) ※論文式(2)
■ 計算結果
項目 | 値 | 単位 | 備考
Re(Y) [力DFT]
Im(Y) [力DFT]
Re(X) [加速度DFT]
Im(X) [加速度DFT]
¦X¦² (加速度パワー)
Re(P_cross) = Re(X)·Re(Y)+Im(X)·Im(Y)
Im(P_cross) = Re(X)·Im(Y)-Im(X)·Re(Y)
A_acc (加速度振幅) |  | m/s²
v_c,max (容器最大速度) |  | m/s
★ η* (Reduced Loss Factor) |  | - | 論文 式(2)
(検算) E_diss [J] |  | J
(検算) 基準KE ½·m_tot·v² [J] |  | J
(検算) E_diss / KE |  | - | η* と一致するはず

## TimeData
時刻 t [s] | 力 F [N] | 変位 d [mm] ← Disp版で使う | 加速度 a [m/s²] ← Acc版で使う
0 | 0.10595 |  | -0.40463 | ← A: 時刻[s], B: 力[N] は両方で使用 | 0.29988 | -0.236
1.9531e-05 | -0.014741 |  | -50.5212 | ← C: 変位[mm] → EtaStar_Disp シート | 0.28336 | -0.22279
3.9063e-05 | -0.13168 |  | -98.3275 | ← D: 加速度[m/s²] → EtaStar_Acc シート | 0.26342 | -0.20692
5.8594e-05 | -0.24304 |  | -143.9681 | ※ どちらか片方のみ埋めればOK(使う方のシートで計算) | 0.23863 | -0.18741
7.8125e-05 | -0.35153 |  | -187.7355 |  | 0.20914 | -0.16401
9.7656e-05 | -0.45777 |  | -229.8064 |  | 0.17738 | -0.1388
0.00011719 | -0.55801 |  | -268.7753 |  | 0.14286 | -0.11167
0.00013672 | -0.64815 |  | -303.3516 |  | 0.10543 | -0.082425
0.00015625 | -0.7272 |  | -332.9579 |  | 0.067588 | -0.052527
0.00017578 | -0.79476 |  | -356.8852 |  | 0.028356 | -0.021652
0.00019531 | -0.85087 |  | -376.0909 |  | -0.012634 | 0.010316
0.00021484 | -0.89823 |  | -391.4251 |  | -0.05252 | 0.041699
0.00023437 | -0.93244 |  | -400.5245 |  | -0.091279 | 0.072059
0.00025391 | -0.94864 |  | -402.4116 |  | -0.12917 | 0.10154
0.00027344 | -0.95152 |  | -398.977 |  | -0.16467 | 0.1293
0.00029297 | -0.94207 |  | -389.7934 |  | -0.19745 | 0.15492
0.0003125 | -0.91835 |  | -374.3858 |  | -0.22773 | 0.17853
0.00033203 | -0.88062 |  | -353.8698 |  | -0.25454 | 0.19949
0.00035156 | -0.82952 |  | -327.7522 |  | -0.27725 | 0.2171
0.00037109 | -0.76565 |  | -295.5851 |  | -0.29603 | 0.23143
0.00039063 | -0.687 |  | -258.0815 |  | -0.31029 | 0.24245
0.00041016 | -0.59937 |  | -217.2352 |  | -0.31986 | 0.24993
0.00042969 | -0.50972 |  | -174.3484 |  | -0.32511 | 0.25398
0.00044922 | -0.4146 |  | -128.3378 |  | -0.32545 | 0.2543
0.00046875 | -0.3152 |  | -80.0602 |  | -0.32072 | 0.25035
0.00048828 | -0.21659 |  | -30.577 |  | -0.31145 | 0.24284
0.00050781 | -0.11662 |  | 19.6764 |  | -0.29741 | 0.23188
0.00052734 | -0.0065988 |  | 68.192 |  | -0.27917 | 0.21739
0.00054688 | 0.11683 |  | 114.5843 |  | -0.25722 | 0.20008
0.00056641 | 0.24358 |  | 159.5843 |  | -0.23028 | 0.17892
0.00058594 | 0.36673 |  | 203.0016 |  | -0.19963 | 0.15465
0.00060547 | 0.48722 |  | 244.0654 |  | -0.16721 | 0.12898
0.000625 | 0.60273 |  | 280.6144 |  | -0.13183 | 0.10111
0.00064453 | 0.70554 |  | 312.7207 |  | -0.094003 | 0.071433
0.00066406 | 0.78734 |  | 340.6409 |  | -0.055219 | 0.040737
0.00068359 | 0.84889 |  | 363.2173 |  | -0.015514 | 0.0092554
0.00070312 | 0.89974 |  | 381.2931 |  | 0.024939 | -0.02229
0.00072266 | 0.94222 |  | 394.5585 |  | 0.064688 | -0.053567
0.00074219 | 0.96794 |  | 400.6965 |  | 0.10255 | -0.083583
0.00076172 | 0.977 |  | 400.5302 |  | 0.13912 | -0.11203
0.00078125 | 0.97428 |  | 395.7069 |  | 0.17401 | -0.1393
0.00080078 | 0.95852 |  | 384.6242 |  | 0.20587 | -0.16433
0.00082031 | 0.92863 |  | 367.1953 |  | 0.23471 | -0.18674
0.00083984 | 0.88256 |  | 344.3585 |  | 0.26033 | -0.20677
0.00085938 | 0.82263 |  | 315.4585 |  | 0.28121 | -0.22304
0.00087891 | 0.75117 |  | 281.3296 |  | 0.29746 | -0.23559
0.00089844 | 0.66608 |  | 242.4803 |  | 0.31039 | -0.2455
0.00091797 | 0.57214 |  | 200.4204 |  | 0.31851 | -0.25154
0.0009375 | 0.47249 |  | 156.5224 |  | 0.32155 | -0.25374
0.00095703 | 0.36405 |  | 109.0684 |  | 0.32042 | -0.2527
0.00097656 | 0.24842 |  | 59.6208 |  | 0.31362 | -0.24716
0.00099609 | 0.12981 |  | 9.8119 |  | 0.30184 | -0.23773
0.0010156 | 0.010261 |  | -40.4891 |  | 0.28639 | -0.22527
0.0010352 | -0.10723 |  | -88.5782 |  | 0.26678 | -0.2097
0.0010547 | -0.2203 |  | -134.5197 |  | 0.2431 | -0.19112
0.0010742 | -0.33091 |  | -179.6138 |  | 0.21516 | -0.16895
0.0010938 | -0.43839 |  | -222.2213 |  | 0.18329 | -0.14375
0.0011133 | -0.53929 |  | -261.5733 |  | 0.14897 | -0.11675
0.0011328 | -0.63093 |  | -296.7563 |  | 0.11279 | -0.0883
0.0011523 | -0.71105 |  | -326.8792 |  | 0.074679 | -0.058432
0.0011719 | -0.78164 |  | -352.4468 |  | 0.035341 | -0.027324
0.0011914 | -0.84182 |  | -373.0192 |  | -0.0046991 | 0.0041526
0.0012109 | -0.8907 |  | -389.0506 |  | -0.045148 | 0.035578
0.0012305 | -0.92788 |  | -399.6739 |  | -0.084764 | 0.066638
0.00125 | -0.94685 |  | -402.4443 |  | -0.12211 | 0.096026
0.0012695 | -0.95103 |  | -399.7 |  | -0.15729 | 0.1236
0.0012891 | -0.94488 |  | -392.2066 |  | -0.19153 | 0.15017
0.0013086 | -0.92452 |  | -378.0302 |  | -0.22271 | 0.17439
0.0013281 | -0.89038 |  | -358.7962 |  | -0.24959 | 0.19548
0.0013477 | -0.84182 |  | -333.8104 |  | -0.27382 | 0.21421
0.0013672 | -0.77903 |  | -302.2292 |  | -0.2929 | 0.2291
0.0013867 | -0.70358 |  | -265.9374 |  | -0.3071 | 0.24016
0.0014062 | -0.6175 |  | -225.554 |  | -0.31878 | 0.24891
0.0014258 | -0.52765 |  | -182.9296 |  | -0.325 | 0.25372
0.0014453 | -0.43483 |  | -138.2458 |  | -0.32549 | 0.25412
0.0014648 | -0.33632 |  | -90.2766 |  | -0.3221 | 0.25124
0.0014844 | -0.23611 |  | -40.6664 |  | -0.31362 | 0.24445
0.0015039 | -0.13671 |  | 9.4988 |  | -0.30022 | 0.23397
0.0015234 | -0.030136 |  | 58.8165 |  | -0.28316 | 0.22039
0.001543 | 0.090569 |  | 105.2716 |  | -0.26147 | 0.20324
0.0015625 | 0.21806 |  | 150.0224 |  | -0.23577 | 0.18302
0.001582 | 0.34217 |  | 194.1277 |  | -0.20675 | 0.16006
0.0016016 | 0.46284 |  | 235.7948 |  | -0.17353 | 0.13402
0.0016211 | 0.58074 |  | 273.6318 |  | -0.1383 | 0.10613
0.0016406 | 0.68641 |  | 306.9457 |  | -0.10161 | 0.077019
0.0016602 | 0.77097 |  | 335.1248 |  | -0.062569 | 0.046403
0.0016797 | 0.83551 |  | 358.6072 |  | -0.022886 | 0.015151
0.0016992 | 0.8885 |  | 377.6239 |  | 0.017055 | -0.016294
0.0017188 | 0.93361 |  | 392.1211 |  | 0.056965 | -0.047582
0.0017383 | 0.96295 |  | 400.1566 |  | 0.095505 | -0.077909
0.0017578 | 0.9749 |  | 400.65 |  | 0.13248 | -0.1069
0.0017773 | 0.97401 |  | 396.5654 |  | 0.16744 | -0.13422
0.0017969 | 0.96066 |  | 387.0874 |  | 0.19982 | -0.15961
0.0018164 | 0.93413 |  | 370.6855 |  | 0.22973 | -0.18292
0.0018359 | 0.89266 |  | 349.5632 |  | 0.25578 | -0.20332
0.0018555 | 0.83656 |  | 322.1739 |  | 0.27712 | -0.22008
0.001875 | 0.76598 |  | 288.29 |  | 0.29485 | -0.23353
0.0018945 | 0.68259 |  | 250.3951 |  | 0.30842 | -0.24382
0.0019141 | 0.59044 |  | 208.7826 |  | 0.31738 | -0.25085
0.0019336 | 0.49199 |  | 165.0757 |  | 0.32194 | -0.25424
0.0019531 | 0.38691 |  | 119.1075 |  | 0.32145 | -0.2535
0.0019727 | 0.27298 |  | 70.2185 |  | 0.31562 | -0.24859
0.0019922 | 0.15419 |  | 20.1484 |  | 0.30463 | -0.23978
0.0020117 | 0.033403 |  | -30.6578 |  | 0.28977 | -0.22804
0.0020313 | -0.086721 |  | -79.9099 |  | 0.27162 | -0.21358
0.0020508 | -0.19958 |  | -125.8641 |  | 0.24868 | -0.19542
0.0020703 | -0.30897 |  | -170.669 |  | 0.22073 | -0.17346
0.0020898 | -0.41756 |  | -213.9637 |  | 0.18994 | -0.14896
0.0021094 | -0.51983 |  | -253.8139 |  | 0.15674 | -0.12272
0.0021289 | -0.61403 |  | -290.3557 |  | 0.12016 | -0.094303
0.0021484 | -0.69795 |  | -322.172 |  | 0.082402 | -0.064465
0.002168 | -0.77002 |  | -348.1761 |  | 0.044081 | -0.034001
0.0021875 | -0.83128 |  | -369.6057 |  | 0.0033788 | -0.0022125
0.002207 | -0.8816 |  | -386.3088 |  | -0.03753 | 0.029843
0.0022266 | -0.92073 |  | -397.6192 |  | -0.076401 | 0.060404
0.0022461 | -0.94417 |  | -402.345 |  | -0.11429 | 0.089998
0.0022656 | -0.95143 |  | -400.7528 |  | -0.15091 | 0.11856
0.0022852 | -0.94833 |  | -394.6097 |  | -0.18446 | 0.14479
0.0023047 | -0.9316 |  | -381.9041 |  | -0.21564 | 0.16924
0.0023242 | -0.89781 |  | -362.6965 |  | -0.245 | 0.192
0.0023437 | -0.85128 |  | -338.9421 |  | -0.26946 | 0.21103
0.0023633 | -0.79245 |  | -308.9048 |  | -0.28835 | 0.22591
0.0023828 | -0.71921 |  | -273.2169 |  | -0.30432 | 0.23796
0.0024023 | -0.63582 |  | -234.3182 |  | -0.3164 | 0.24714
0.0024219 | -0.54779 |  | -192.435 |  | -0.32337 | 0.25264
0.0024414 | -0.45484 |  | -147.507 |  | -0.32583 | 0.25437
0.0024609 | -0.35671 |  | -100.0047 |  | -0.3231 | 0.25217
0.0024805 | -0.25622 |  | -50.3721 |  | -0.31505 | 0.24574
0.0025 | -0.15655 |  | -0.059817 |  | -0.30263 | 0.23582
0.0025195 | -0.05245 |  | 48.9608 |  | -0.28656 | 0.2231
0.0025391 | 0.065688 |  | 95.9123 |  | -0.26606 | 0.20702
0.0025586 | 0.19226 |  | 140.834 |  | -0.24078 | 0.18728
0.0025781 | 0.31774 |  | 185.3869 |  | -0.21188 | 0.16433
0.0025977 | 0.44071 |  | 228.6009 |  | -0.17973 | 0.1389
0.0026172 | 0.5582 |  | 266.7743 |  | -0.14536 | 0.1118
0.0026367 | 0.6662 |  | 300.4114 |  | -0.109 | 0.083137
0.0026563 | 0.75617 |  | 329.7069 |  | -0.07008 | 0.052576
0.0026758 | 0.82311 |  | 353.8245 |  | -0.03035 | 0.021085
0.0026953 | 0.87848 |  | 374.0884 |  | 0.0096446 | -0.010415
0.0027148 | 0.92692 |  | 389.9242 |  | 0.049783 | -0.041734
0.0027344 | 0.95996 |  | 399.3418 |  | 0.088013 | -0.071989
0.0027539 | 0.97521 |  | 401.4094 |  | 0.12509 | -0.10114
0.0027734 | 0.97513 |  | 397.6245 |  | 0.16139 | -0.12936
0.002793 | 0.96361 |  | 389.1251 |  | 0.19413 | -0.15517
0.0028125 | 0.94085 |  | 374.5141 |  | 0.22376 | -0.17827
0.002832 | 0.9022 |  | 354.1119 |  | 0.25111 | -0.19944
0.0028516 | 0.84903 |  | 328.366 |  | 0.27379 | -0.21731
0.0028711 | 0.78223 |  | 296.0987 |  | 0.29168 | -0.23103
0.0028906 | 0.7004 |  | 258.1299 |  | 0.30612 | -0.24198
0.0029102 | 0.60888 |  | 217.0817 |  | 0.31632 | -0.24982
0.0029297 | 0.51174 |  | 173.9387 |  | 0.32143 | -0.25349
0.0029492 | 0.40815 |  | 128.1699 |  | 0.32165 | -0.2535
0.0029688 | 0.29678 |  | 80.1297 |  | 0.31753 | -0.24997
0.0029883 | 0.1782 |  | 30.1012 |  | 0.30826 | -0.24241
0.0030078 | 0.05732 |  | -20.6852 |  | 0.29352 | -0.23095
0.0030273 | -0.062329 |  | -70.0865 |  | 0.27545 | -0.21656
0.0030469 | -0.1781 |  | -117.2987 |  | 0.2536 | -0.19928
0.0030664 | -0.28812 |  | -162.0653 |  | 0.22655 | -0.17822
0.0030859 | -0.39544 |  | -205.251 |  | 0.19655 | -0.15442
0.0031055 | -0.4995 |  | -246.2049 |  | 0.16389 | -0.12847
0.003125 | -0.5953 |  | -283.0435 |  | 0.12773 | -0.10001
0.0031445 | -0.68131 |  | -315.9714 |  | 0.090437 | -0.070666
0.0031641 | -0.75668 |  | -343.6783 |  | 0.05152 | -0.04029
0.0031836 | -0.81962 |  | -365.4836 |  | 0.010829 | -0.0082176
0.0032031 | -0.87201 |  | -383.1717 |  | -0.028786 | 0.023295
0.0032227 | -0.9137 |  | -395.8179 |  | -0.068473 | 0.05408
0.0032422 | -0.93985 |  | -401.6428 |  | -0.10731 | 0.08438
0.0032617 | -0.95099 |  | -401.5597 |  | -0.14294 | 0.11258
0.0032812 | -0.94973 |  | -396.1931 |  | -0.17818 | 0.13987
0.0033008 | -0.93523 |  | -384.7207 |  | -0.21128 | 0.16575
0.0033203 | -0.90591 |  | -367.1487 |  | -0.23915 | 0.18761
0.0033398 | -0.86133 |  | -343.9402 |  | -0.26433 | 0.20678
0.0033594 | -0.80482 |  | -315.2412 |  | -0.28574 | 0.22343
0.0033789 | -0.73534 |  | -280.9604 |  | -0.3018 | 0.23603
0.0033984 | -0.65251 |  | -242.0037 |  | -0.31497 | 0.24608
0.003418 | -0.56435 |  | -200.624 |  | -0.32375 | 0.25288
0.0034375 | -0.47218 |  | -156.3714 |  | -0.32609 | 0.25468
0.003457 | -0.37503 |  | -109.0545 |  | -0.32403 | 0.25287
0.0034766 | -0.27645 |  | -60.3771 |  | -0.31751 | 0.24757
0.0034961 | -0.17784 |  | -10.0835 |  | -0.30608 | 0.23864
0.0035156 | -0.075633 |  | 39.617 |  | -0.29069 | 0.22652
0.0035352 | 0.040742 |  | 86.7301 |  | -0.27057 | 0.2107
0.0035547 | 0.16893 |  | 132.61 |  | -0.2464 | 0.19172
0.0035742 | 0.29402 |  | 177.027 |  | -0.21836 | 0.16949
0.0035938 | 0.41571 |  | 219.9366 |  | -0.18635 | 0.14423
0.0036133 | 0.53592 |  | 259.8181 |  | -0.15266 | 0.11749
0.0036328 | 0.64681 |  | 294.3118 |  | -0.11665 | 0.08898
0.0036523 | 0.74066 |  | 324.3946 |  | -0.077856 | 0.058548
0.0036719 | 0.81212 |  | 349.9667 |  | -0.038503 | 0.027413
0.0036914 | 0.86898 |  | 370.6547 |  | 0.0011976 | -0.0039374
0.0037109 | 0.91945 |  | 387.5069 |  | 0.041414 | -0.035409
0.0037305 | 0.95525 |  | 398.3418 |  | 0.080556 | -0.066122
0.00375 | 0.97325 |  | 401.4 |  | 0.11795 | -0.095589
0.0037695 | 0.97747 |  | 399.1151 |  | 0.15387 | -0.12375
0.0037891 | 0.96827 |  | 391.8003 |  | 0.18732 | -0.14981
0.0038086 | 0.94717 |  | 378.0682 |  | 0.21815 | -0.17382
0.0038281 | 0.91188 |  | 358.805 |  | 0.24628 | -0.19579
0.0038477 | 0.86067 |  | 333.7987 |  | 0.26949 | -0.214
0.0038672 | 0.79601 |  | 302.5744 |  | 0.28825 | -0.22833
0.0038867 | 0.71748 |  | 266.0257 |  | 0.30391 | -0.24021
0.0039062 | 0.62802 |  | 225.6059 |  | 0.31459 | -0.24862
0.0039258 | 0.53209 |  | 182.9852 |  | 0.32062 | -0.25306
0.0039453 | 0.42929 |  | 137.5949 |  | 0.32265 | -0.25442
0.0039648 | 0.31858 |  | 89.528 |  | 0.31877 | -0.2513
0.0039844 | 0.20111 |  | 39.9686 |  | 0.30986 | -0.24395
0.0040039 | 0.080691 |  | -10.8842 |  | 0.29705 | -0.23383
0.0040234 | -0.038883 |  | -60.5113 |  | 0.27965 | -0.21999
0.004043 | -0.15421 |  | -107.4841 |  | 0.25826 | -0.20292
0.0040625 | -0.26563 |  | -153.1934 |  | 0.23276 | -0.18299
0.004082 | -0.37484 |  | -197.0261 |  | 0.20281 | -0.15942
0.0041016 | -0.47939 |  | -238.176 |  | 0.17013 | -0.13348
0.0041211 | -0.57724 |  | -276.2976 |  | 0.1351 | -0.10581
0.0041406 | -0.66507 |  | -309.7317 |  | 0.09763 | -0.076355
0.0041602 | -0.74144 |  | -337.9912 |  | 0.059709 | -0.04632
0.0041797 | -0.8072 |  | -361.2503 |  | 0.020215 | -0.015379
0.0041992 | -0.86178 |  | -379.7972 |  | -0.021223 | 0.016901
0.0042188 | -0.90701 |  | -394.056 |  | -0.060945 | 0.048276
0.0042383 | -0.93752 |  | -401.4899 |  | -0.099325 | 0.078221
0.0042578 | -0.9496 |  | -401.8107 |  | -0.13663 | 0.10731
0.0042773 | -0.95019 |  | -397.4946 |  | -0.17126 | 0.13441
0.0042969 | -0.93829 |  | -387.0676 |  | -0.20392 | 0.15976
0.0043164 | -0.91177 |  | -370.5874 |  | -0.23362 | 0.18308
0.0043359 | -0.87205 |  | -349.3343 |  | -0.25965 | 0.20324
0.0043555 | -0.81783 |  | -321.5575 |  | -0.28175 | 0.22032
0.004375 | -0.74956 |  | -287.8399 |  | -0.29862 | 0.23348
0.0043945 | -0.66848 |  | -249.7479 |  | -0.31202 | 0.24361
0.0044141 | -0.58101 |  | -208.5752 |  | -0.32197 | 0.25135
0.0044336 | -0.49129 |  | -165.4112 |  | -0.32538 | 0.25421
0.0044531 | -0.39504 |  | -118.9006 |  | -0.32434 | 0.25325
0.0044727 | -0.29437 |  | -69.8665 |  | -0.31985 | 0.24945
0.0044922 | -0.1953 |  | -19.9457 |  | -0.30828 | 0.24049
0.0045117 | -0.094059 |  | 30.2718 |  | -0.29267 | 0.22829
0.0045312 | 0.018381 |  | 77.9639 |  | -0.27481 | 0.21394
0.0045508 | 0.14199 |  | 123.1765 |  | -0.25113 | 0.19534
0.0045703 | 0.26871 |  | 168.1435 |  | -0.22403 | 0.17391
0.0045898 | 0.39247 |  | 211.7321 |  | -0.19388 | 0.15001
0.0046094 | 0.5128 |  | 252.1933 |  | -0.15926 | 0.12277
0.0046289 | 0.62669 |  | 288.167 |  | -0.12347 | 0.094209
0.0046484 | 0.72331 |  | 318.8764 |  | -0.085788 | 0.064514
0.004668 | 0.79855 |  | 345.0623 |  | -0.046003 | 0.033332
0.0046875 | 0.85792 |  | 366.7468 |  | -0.0067036 | 0.0022932
0.004707 | 0.90851 |  | 384.1522 |  | 0.033416 | -0.029013
0.0047266 | 0.94953 |  | 396.9387 |  | 0.073421 | -0.060536
0.0047461 | 0.97179 |  | 401.8547 |  | 0.11102 | -0.090295
0.0047656 | 0.97688 |  | 399.7145 |  | 0.14744 | -0.1186
0.0047852 | 0.9701 |  | 393.3931 |  | 0.18154 | -0.14529
0.0048047 | 0.95083 |  | 380.8346 |  | 0.21244 | -0.16949
0.0048242 | 0.91913 |  | 362.7428 |  | 0.24142 | -0.192
0.0048437 | 0.87306 |  | 339.8522 |  | 0.2658 | -0.21113
0.0048633 | 0.81125 |  | 309.7031 |  | 0.28506 | -0.22603
0.0048828 | 0.73485 |  | 273.921 |  | 0.30178 | -0.23855
0.0049023 | 0.64619 |  | 233.8202 |  | 0.3136 | -0.24778
0.0049219 | 0.55049 |  | 191.1456 |  | 0.32006 | -0.25298
0.0049414 | 0.45119 |  | 147.3505 |  | 0.32274 | -0.25462
0.0049609 | 0.34331 |  | 99.9004 |  | 0.32022 | -0.25231
0.0049805 | 0.22592 |  | 50.23 |  | 0.31263 | -0.24623
0.005 | 0.10643 |  | 0.11104 |  | 0.30014 | -0.23631
0.0050195 | -0.014044 |  | -50.4915 |  | 0.2835 | -0.22306
0.0050391 | -0.13189 |  | -98.5209 |  | 0.26368 | -0.2072
0.0050586 | -0.24324 |  | -143.8496 |  | 0.23876 | -0.18764
0.0050781 | -0.35233 |  | -188.1235 |  | 0.2095 | -0.16453
0.0050977 | -0.45794 |  | -229.9842 |  | 0.17782 | -0.13922
0.0051172 | -0.55774 |  | -268.7193 |  | 0.14283 | -0.11173
0.0051367 | -0.64883 |  | -303.5829 |  | 0.10562 | -0.082589
0.0051563 | -0.727 |  | -332.8667 |  | 0.067974 | -0.052842
0.0051758 | -0.79498 |  | -357.2066 |  | 0.028766 | -0.022061
0.0051953 | -0.85229 |  | -376.7512 |  | -0.012158 | 0.010018
0.0052148 | -0.8978 |  | -391.184 |  | -0.052443 | 0.041704
0.0052344 | -0.93158 |  | -400.3623 |  | -0.091095 | 0.072023
0.0052539 | -0.94831 |  | -402.3044 |  | -0.12873 | 0.10139
0.0052734 | -0.95059 |  | -398.5079 |  | -0.16445 | 0.12916
0.005293 | -0.94193 |  | -389.9195 |  | -0.19711 | 0.15458
0.0053125 | -0.91834 |  | -374.4487 |  | -0.22727 | 0.17803
0.005332 | -0.88048 |  | -353.7569 |  | -0.25449 | 0.19924
0.0053516 | -0.82923 |  | -327.6755 |  | -0.27707 | 0.21705
0.0053711 | -0.76354 |  | -294.8941 |  | -0.29544 | 0.23116
0.0053906 | -0.68546 |  | -257.708 |  | -0.31002 | 0.2421
0.0054102 | -0.59908 |  | -217.2641 |  | -0.31982 | 0.24974
0.0054297 | -0.50835 |  | -174.1723 |  | -0.32477 | 0.25357
0.0054492 | -0.41381 |  | -128.8044 |  | -0.32501 | 0.25372
0.0054687 | -0.31402 |  | -80.3331 |  | -0.32024 | 0.25
0.0054883 | -0.21306 |  | -29.9465 |  | -0.31076 | 0.24241
0.0055078 | -0.1145 |  | 20.0878 |  | -0.29697 | 0.23153
0.0055273 | -0.0067132 |  | 68.5464 |  | -0.27848 | 0.21708
0.0055469 | 0.11666 |  | 114.3162 |  | -0.25587 | 0.19917
0.0055664 | 0.24332 |  | 158.7556 |  | -0.22945 | 0.17821
0.0055859 | 0.36653 |  | 203.126 |  | -0.19902 | 0.15431
0.0056055 | 0.48825 |  | 244.3156 |  | -0.16602 | 0.12822
0.005625 | 0.60475 |  | 281.1633 |  | -0.13096 | 0.10043
0.0056445 | 0.70641 |  | 313.4875 |  | -0.093364 | 0.070888
0.0056641 | 0.78534 |  | 339.9802 |  | -0.054021 | 0.039838
0.0056836 | 0.84605 |  | 362.4223 |  | -0.014155 | 0.0082389
0.0057031 | 0.89936 |  | 381.0343 |  | 0.02603 | -0.023347
0.0057227 | 0.94202 |  | 394.3748 |  | 0.065858 | -0.054496
0.0057422 | 0.96759 |  | 401.1972 |  | 0.10356 | -0.084098
0.0057617 | 0.97771 |  | 400.7283 |  | 0.13992 | -0.11257
0.0057812 | 0.97241 |  | 395.0641 |  | 0.17501 | -0.14009
0.0058008 | 0.95496 |  | 383.9679 |  | 0.2065 | -0.16492
0.0058203 | 0.92576 |  | 366.5538 |  | 0.23528 | -0.18724
0.0058398 | 0.88161 |  | 344.4374 |  | 0.26124 | -0.20737
0.0058594 | 0.82384 |  | 316.2663 |  | 0.2818 | -0.22347
0.0058789 | 0.75023 |  | 281.2823 |  | 0.29839 | -0.23605
0.0058984 | 0.66434 |  | 242.2042 |  | 0.31154 | -0.24609
0.005918 | 0.5711 |  | 200.2456 |  | 0.31907 | -0.2519
0.0059375 | 0.4702 |  | 155.6686 |  | 0.32216 | -0.25404
0.005957 | 0.36393 |  | 109.1954 |  | 0.32109 | -0.25309
0.0059766 | 0.25003 |  | 60.4413 |  | 0.31446 | -0.24766
0.0059961 | 0.1303 |  | 9.9114 |  | 0.30292 | -0.23842
0.0060156 | 0.0097119 |  | -40.5137 |  | 0.28729 | -0.226
0.0060352 | -0.10965 |  | -89.33 |  | 0.26754 | -0.21032
0.0060547 | -0.22268 |  | -135.3901 |  | 0.24332 | -0.1914
0.0060742 | -0.33169 |  | -179.5704 |  | 0.21523 | -0.16912
0.0060938 | -0.43868 |  | -222.1815 |  | 0.18394 | -0.14422
0.0061133 | -0.5388 |  | -261.1853 |  | 0.14976 | -0.11736
0.0061328 | -0.63113 |  | -296.7095 |  | 0.11355 | -0.088808
0.0061523 | -0.71359 |  | -327.9393 |  | 0.075384 | -0.058657
0.0061719 | -0.78314 |  | -352.7619 |  | 0.035714 | -0.027406
0.0061914 | -0.84129 |  | -372.8915 |  | -0.0045874 | 0.0041979
0.0062109 | -0.89008 |  | -388.9984 |  | -0.044603 | 0.035562
0.0062305 | -0.9262 |  | -398.7865 |  | -0.083566 | 0.06608
0.00625 | -0.94548 |  | -402.0229 |  | -0.12122 | 0.095609
0.0062695 | -0.95126 |  | -399.9066 |  | -0.1573 | 0.1237
0.0062891 | -0.94549 |  | -392.1965 |  | -0.19121 | 0.14993
0.0063086 | -0.92502 |  | -378.0575 |  | -0.2216 | 0.17374
0.0063281 | -0.88864 |  | -358.0852 |  | -0.2489 | 0.19492
0.0063477 | -0.83953 |  | -333.0157 |  | -0.27291 | 0.21348
0.0063672 | -0.77843 |  | -301.9268 |  | -0.2918 | 0.22814
0.0063867 | -0.70178 |  | -265.1544 |  | -0.30666 | 0.23949
0.0064062 | -0.61607 |  | -225.4824 |  | -0.31794 | 0.24836
0.0064258 | -0.52743 |  | -183.2615 |  | -0.32429 | 0.25328
0.0064453 | -0.43257 |  | -137.4904 |  | -0.32513 | 0.25388
0.0064648 | -0.33305 |  | -89.6205 |  | -0.32081 | 0.25051
0.0064844 | -0.23322 |  | -40.0053 |  | -0.3124 | 0.24361
0.0065039 | -0.13475 |  | 10.4811 |  | -0.29934 | 0.23343
0.0065234 | -0.029005 |  | 59.0946 |  | -0.28156 | 0.2196
0.006543 | 0.092738 |  | 105.4995 |  | -0.26065 | 0.20279
0.0065625 | 0.21976 |  | 150.4421 |  | -0.23524 | 0.18271
0.006582 | 0.34339 |  | 194.5889 |  | -0.20485 | 0.15881
0.0066016 | 0.46583 |  | 236.8324 |  | -0.17243 | 0.13292
0.0066211 | 0.5828 |  | 274.2416 |  | -0.13795 | 0.10568
0.0066406 | 0.68687 |  | 306.975 |  | -0.10044 | 0.076259
0.0066602 | 0.77143 |  | 335.3937 |  | -0.061583 | 0.045644
0.0066797 | 0.83537 |  | 358.4968 |  | -0.021948 | 0.014441
0.0066992 | 0.88943 |  | 377.6519 |  | 0.018275 | -0.017387
0.0067187 | 0.93534 |  | 392.7056 |  | 0.05805 | -0.048477
0.0067383 | 0.96411 |  | 400.527 |  | 0.09654 | -0.078479
0.0067578 | 0.97653 |  | 401.2069 |  | 0.13307 | -0.10742
0.0067773 | 0.97453 |  | 396.7764 |  | 0.1682 | -0.13478
0.0067969 | 0.95963 |  | 386.7261 |  | 0.20111 | -0.16034
0.0068164 | 0.93339 |  | 370.6676 |  | 0.23016 | -0.18315
0.0068359 | 0.89178 |  | 349.2638 |  | 0.2563 | -0.2035
0.0068555 | 0.83606 |  | 322.1997 |  | 0.27865 | -0.22109
0.006875 | 0.76615 |  | 288.8085 |  | 0.29553 | -0.23416
0.0068945 | 0.6815 |  | 249.9581 |  | 0.30856 | -0.24393
0.0069141 | 0.58889 |  | 208.3941 |  | 0.31806 | -0.25115
0.0069336 | 0.49017 |  | 164.7377 |  | 0.32243 | -0.25458
0.0069531 | 0.38437 |  | 118.2095 |  | 0.3215 | -0.25384
0.0069727 | 0.2718 |  | 69.869 |  | 0.31574 | -0.24879
0.0069922 | 0.15291 |  | 19.6471 |  | 0.30529 | -0.24017
0.0070117 | 0.031789 |  | -31.3313 |  | 0.29033 | -0.22853
0.0070313 | -0.087323 |  | -80.1151 |  | 0.27117 | -0.21349
0.0070508 | -0.20127 |  | -126.5924 |  | 0.24864 | -0.19557
0.0070703 | -0.31022 |  | -171.1262 |  | 0.22169 | -0.1741
0.0070898 | -0.41705 |  | -213.7283 |  | 0.18948 | -0.14882
0.0071094 | -0.52017 |  | -254.1224 |  | 0.15594 | -0.12229
0.0071289 | -0.61471 |  | -290.54 |  | 0.12098 | -0.094606
0.0071484 | -0.69817 |  | -322.1123 |  | 0.082177 | -0.064419
0.007168 | -0.77052 |  | -348.4519 |  | 0.042979 | -0.033492
0.0071875 | -0.8311 |  | -369.3616 |  | 0.0033979 | -0.0021979
0.007207 | -0.88136 |  | -386.0204 |  | -0.03755 | 0.029795
0.0072266 | -0.92078 |  | -397.6695 |  | -0.076683 | 0.06055
0.0072461 | -0.94402 |  | -402.3229 |  | -0.11441 | 0.090079
0.0072656 | -0.95253 |  | -401.1289 |  | -0.151 | 0.11858
0.0072852 | -0.94849 |  | -394.5028 |  | -0.18496 | 0.14511
0.0073047 | -0.93019 |  | -381.4704 |  | -0.21714 | 0.17007
0.0073242 | -0.89802 |  | -362.9195 |  | -0.2455 | 0.19221
0.0073437 | -0.85136 |  | -338.6934 |  | -0.26885 | 0.21059
0.0073633 | -0.79208 |  | -308.7387 |  | -0.28915 | 0.22608
0.0073828 | -0.71956 |  | -273.4879 |  | -0.30533 | 0.2384
0.0074023 | -0.63452 |  | -233.6854 |  | -0.31718 | 0.24773
0.0074219 | -0.54562 |  | -191.8013 |  | -0.3245 | 0.25343
0.0074414 | -0.45301 |  | -147.2126 |  | -0.32625 | 0.25474
0.0074609 | -0.35509 |  | -99.4826 |  | -0.32363 | 0.2525
0.0074805 | -0.25578 |  | -50.3823 |  | -0.31556 | 0.2461
0.0075 | -0.15611 |  | -0.0041477 |  | -0.30287 | 0.2361
0.0075195 | -0.052444 |  | 49.478 |  | -0.28727 | 0.22361
0.0075391 | 0.065245 |  | 96.2845 |  | -0.26653 | 0.20747
0.0075586 | 0.19466 |  | 141.5843 |  | -0.2412 | 0.18759
0.0075781 | 0.31961 |  | 185.5994 |  | -0.21247 | 0.16467
0.0075977 | 0.43944 |  | 227.9652 |  | -0.1798 | 0.13879
0.0076172 | 0.55862 |  | 267.032 |  | -0.14512 | 0.11134
0.0076367 | 0.66782 |  | 300.8202 |  | -0.10929 | 0.083134
0.0076562 | 0.75735 |  | 329.9283 |  | -0.070905 | 0.052975
0.0076758 | 0.82448 |  | 354.5173 |  | -0.030903 | 0.021329
0.0076953 | 0.87847 |  | 374.0119 |  | 0.0096489 | -0.010577
0.0077148 | 0.92684 |  | 389.6843 |  | 0.049913 | -0.042096
0.0077344 | 0.95982 |  | 399.5415 |  | 0.088221 | -0.072186
0.0077539 | 0.97454 |  | 401.3006 |  | 0.12513 | -0.10111
0.0077734 | 0.97647 |  | 398.0374 |  | 0.16031 | -0.12866
0.007793 | 0.96448 |  | 389.405 |  | 0.19336 | -0.15446
0.0078125 | 0.93935 |  | 373.8975 |  | 0.22448 | -0.17867
0.007832 | 0.90103 |  | 353.7302 |  | 0.25134 | -0.1998
0.0078516 | 0.84805 |  | 327.8638 |  | 0.27345 | -0.21712
0.0078711 | 0.78105 |  | 295.5247 |  | 0.2917 | -0.23099
0.0078906 | 0.70005 |  | 258.3084 |  | 0.30581 | -0.2418
0.0079102 | 0.60891 |  | 217.1647 |  | 0.31605 | -0.24982
0.0079297 | 0.51111 |  | 173.6662 |  | 0.32147 | -0.25393
0.0079492 | 0.4061 |  | 127.7418 |  | 0.32171 | -0.25392
0.0079688 | 0.29433 |  | 79.4595 |  | 0.31758 | -0.25029
0.0079883 | 0.17735 |  | 29.9326 |  | 0.30727 | -0.24207
0.0080078 | 0.057168 |  | -20.7257 |  | 0.29247 | -0.23022
0.0080273 | -0.062585 |  | -70.1551 |  | 0.27593 | -0.21669
0.0080469 | -0.1772 |  | -116.8167 |  | 0.25378 | -0.19944
0.0080664 | -0.28773 |  | -162.1125 |  | 0.22626 | -0.17788
0.0080859 | -0.39637 |  | -205.5643 |  | 0.1967 | -0.15414
0.0081055 | -0.49962 |  | -246.0614 |  | 0.16329 | -0.1278
0.008125 | -0.59526 |  | -283.1733 |  | 0.12704 | -0.099471
0.0081445 | -0.681 |  | -315.6978 |  | 0.090067 | -0.070413
0.0081641 | -0.75572 |  | -343.1012 |  | 0.051301 | -0.039908
0.0081836 | -0.8196 |  | -365.445 |  | 0.011116 | -0.0083231
0.0082031 | -0.87191 |  | -383.0299 |  | -0.029625 | 0.023574
0.0082227 | -0.91405 |  | -395.8928 |  | -0.069456 | 0.054779
0.0082422 | -0.9405 |  | -401.7336 |  | -0.10715 | 0.084464
0.0082617 | -0.94951 |  | -400.817 |  | -0.14387 | 0.11315
0.0082813 | -0.94851 |  | -395.7663 |  | -0.17864 | 0.14018
0.0083008 | -0.93479 |  | -384.4626 |  | -0.21011 | 0.16485
0.0083203 | -0.90484 |  | -366.5273 |  | -0.23975 | 0.18785
0.0083398 | -0.86153 |  | -344.0632 |  | -0.26549 | 0.20789
0.0083594 | -0.80452 |  | -315.0783 |  | -0.2855 | 0.22365
0.0083789 | -0.73311 |  | -279.983 |  | -0.30219 | 0.23631
0.0083984 | -0.65034 |  | -241.3395 |  | -0.31494 | 0.24603
0.008418 | -0.56256 |  | -199.98 |  | -0.32292 | 0.25229
0.0084375 | -0.4719 |  | -156.227 |  | -0.32625 | 0.25485
0.008457 | -0.37513 |  | -109.1923 |  | -0.3241 | 0.25319
0.0084766 | -0.27438 |  | -59.8945 |  | -0.31783 | 0.24803
0.0084961 | -0.17483 |  | -9.8805 |  | -0.30644 | 0.239
0.0085156 | -0.071959 |  | 40.1517 |  | -0.28974 | 0.22586
0.0085352 | 0.043499 |  | 87.4438 |  | -0.27067 | 0.21062
0.0085547 | 0.16851 |  | 132.21 |  | -0.24685 | 0.19207
0.0085742 | 0.29301 |  | 176.998 |  | -0.21766 | 0.16913
0.0085938 | 0.41534 |  | 220.1367 |  | -0.18685 | 0.1444
0.0086133 | 0.53535 |  | 259.4706 |  | -0.15293 | 0.11767
0.0086328 | 0.64724 |  | 294.6471 |  | -0.11587 | 0.08858
0.0086523 | 0.74135 |  | 324.5824 |  | -0.078088 | 0.058691
0.0086719 | 0.81175 |  | 349.6855 |  | -0.03855 | 0.027529
0.0086914 | 0.86818 |  | 370.6025 |  | 0.0018343 | -0.0043221
0.0087109 | 0.91799 |  | 386.9145 |  | 0.041869 | -0.035652
0.0087305 | 0.95458 |  | 398.0884 |  | 0.081172 | -0.06638
0.00875 | 0.97328 |  | 401.5538 |  | 0.11829 | -0.095746
0.0087695 | 0.9759 |  | 398.5028 |  | 0.15404 | -0.1237
0.0087891 | 0.96727 |  | 391.5362 |  | 0.18813 | -0.15019
0.0088086 | 0.94653 |  | 377.8182 |  | 0.21863 | -0.17419
0.0088281 | 0.91015 |  | 358.0937 |  | 0.24606 | -0.19563
0.0088477 | 0.86023 |  | 333.7255 |  | 0.27013 | -0.21428
0.0088672 | 0.79549 |  | 302.2898 |  | 0.28919 | -0.22904
0.0088867 | 0.71619 |  | 265.4739 |  | 0.30391 | -0.2403
0.0089062 | 0.6272 |  | 225.3113 |  | 0.31488 | -0.24868
0.0089258 | 0.53078 |  | 182.325 |  | 0.32107 | -0.25333
0.0089453 | 0.42876 |  | 137.3115 |  | 0.32254 | -0.25425
0.0089648 | 0.31849 |  | 89.4817 |  | 0.31903 | -0.25137
0.0089844 | 0.20036 |  | 39.5038 |  | 0.31003 | -0.24411
0.0090039 | 0.080511 |  | -10.9627 |  | 0.29665 | -0.2334
0.0090234 | -0.039849 |  | -60.8689 |  | 0.27942 | -0.21969
0.009043 | -0.15627 |  | -108.3111 |  | 0.25835 | -0.20295
0.0090625 | -0.26648 |  | -153.2634 |  | 0.23298 | -0.18299
0.009082 | -0.37574 |  | -197.3505 |  | 0.20306 | -0.15941
0.0091016 | -0.48154 |  | -239.0354 |  | 0.17005 | -0.13319
0.0091211 | -0.5789 |  | -276.6691 |  | 0.13495 | -0.10544
0.0091406 | -0.66663 |  | -310.4051 |  | 0.097989 | -0.076514
0.0091602 | -0.74283 |  | -338.5934 |  | 0.059349 | -0.046302
0.0091797 | -0.808 |  | -361.3975 |  | 0.019619 | -0.01505
0.0091992 | -0.86294 |  | -380.1802 |  | -0.020414 | 0.016523
0.0092187 | -0.90707 |  | -393.9409 |  | -0.061053 | 0.048254
0.0092383 | -0.93737 |  | -401.4311 |  | -0.10043 | 0.078944
0.0092578 | -0.95053 |  | -402.1038 |  | -0.13636 | 0.10731
0.0092773 | -0.95044 |  | -397.3679 |  | -0.17092 | 0.13423
0.0092969 | -0.93905 |  | -387.3729 |  | -0.20421 | 0.15999
0.0093164 | -0.91238 |  | -370.7283 |  | -0.23378 | 0.18327
0.0093359 | -0.87094 |  | -348.8091 |  | -0.25987 | 0.20356
0.0093555 | -0.8171 |  | -321.4472 |  | -0.28193 | 0.22065
0.009375 | -0.74934 |  | -287.6334 |  | -0.29918 | 0.23399
0.0093945 | -0.66864 |  | -249.5979 |  | -0.31232 | 0.24406
0.0094141 | -0.58143 |  | -208.8168 |  | -0.32101 | 0.25091
0.0094336 | -0.4904 |  | -165.1305 |  | -0.3256 | 0.25421
0.0094531 | -0.39478 |  | -118.8492 |  | -0.32543 | 0.25403
0.0094727 | -0.2949 |  | -69.9697 |  | -0.31905 | 0.24927
0.0094922 | -0.19355 |  | -19.4541 |  | -0.30846 | 0.24056
0.0095117 | -0.092528 |  | 30.1821 |  | -0.29386 | 0.22887
0.0095312 | 0.018029 |  | 77.9669 |  | -0.27404 | 0.21339
0.0095508 | 0.14194 |  | 123.7721 |  | -0.25101 | 0.19511
0.0095703 | 0.2674 |  | 168.1806 |  | -0.22447 | 0.17418
0.0095898 | 0.39115 |  | 212.0338 |  | -0.19351 | 0.14965
0.0096094 | 0.51276 |  | 252.5246 |  | -0.15969 | 0.12288
0.0096289 | 0.62532 |  | 288.01 |  | -0.12339 | 0.094522
0.0096484 | 0.72351 |  | 319.1723 |  | -0.085292 | 0.064419
0.009668 | 0.7994 |  | 344.9984 |  | -0.045961 | 0.033391
0.0096875 | 0.85745 |  | 366.5783 |  | -0.0060221 | 0.0020646
0.009707 | 0.91001 |  | 384.6063 |  | 0.033034 | -0.028839
0.0097266 | 0.94985 |  | 396.7314 |  | 0.072577 | -0.05967
0.0097461 | 0.97126 |  | 401.6635 |  | 0.11166 | -0.090444
0.0097656 | 0.97758 |  | 399.9717 |  | 0.14716 | -0.11868
0.0097852 | 0.96948 |  | 393.1717 |  | 0.18112 | -0.14474
0.0098047 | 0.95118 |  | 381.1028 |  | 0.2129 | -0.16973
0.0098242 | 0.919 |  | 362.8362 |  | 0.2404 | -0.19152
0.0098438 | 0.87131 |  | 339.161 |  | 0.26526 | -0.21063
0.0098633 | 0.81085 |  | 309.5551 |  | 0.28557 | -0.22664
0.0098828 | 0.73349 |  | 273.4506 |  | 0.30084 | -0.23813
0.0099023 | 0.64526 |  | 233.4572 |  | 0.31299 | -0.24729
0.0099219 | 0.55094 |  | 191.2578 |  | 0.32012 | -0.25306
0.0099414 | 0.44935 |  | 146.3325 |  | 0.32226 | -0.25424
0.0099609 | 0.3415 |  | 99.2387 |  | 0.31979 | -0.25209
0.0099805 | 0.22498 |  | 49.8509 |  | 0.31155 | -0.24549
0.01 | 0.1039 |  | -1.2652 |  | 0.29953 | -0.23556
0.01002 | -0.016302 |  | -51.1401 |  | 0.28398 | -0.22326
0.010039 | -0.13328 |  | -98.9712 |  | 0.263 | -0.20673
0.010059 | -0.24497 |  | -144.8166 |  | 0.23786 | -0.18678
0.010078 | -0.35376 |  | -188.4442 |  | 0.20897 | -0.16405
0.010098 | -0.45939 |  | -230.3632 |  | 0.17646 | -0.13842
0.010117 | -0.5591 |  | -269.3114 |  | 0.14226 | -0.11157
0.010137 | -0.6501 |  | -303.9781 |  | 0.10577 | -0.083045
0.010156 | -0.7292 |  | -333.4943 |  | 0.067103 | -0.052483
0.010176 | -0.79586 |  | -357.2126 |  | 0.027467 | -0.021313
0.010195 | -0.85206 |  | -376.5607 |  | -0.013611 | 0.01083
0.010215 | -0.89955 |  | -391.7321 |  | -0.053742 | 0.042491
0.010234 | -0.93285 |  | -400.4497 |  | -0.091994 | 0.072395
0.010254 | -0.94883 |  | -402.5588 |  | -0.12919 | 0.10162
0.010273 | -0.9523 |  | -399.2412 |  | -0.16408 | 0.12905
0.010293 | -0.94262 |  | -389.7981 |  | -0.19782 | 0.15505
0.010313 | -0.91834 |  | -374.3406 |  | -0.22896 | 0.17941
0.010332 | -0.88032 |  | -353.7126 |  | -0.25506 | 0.19976
0.010352 | -0.82926 |  | -327.3937 |  | -0.27774 | 0.2172
0.010371 | -0.76514 |  | -295.158 |  | -0.29596 | 0.23143
0.010391 | -0.68618 |  | -257.6835 |  | -0.30947 | 0.24172
0.01041 | -0.59924 |  | -217.0698 |  | -0.32011 | 0.24986
0.01043 | -0.50894 |  | -173.9648 |  | -0.32556 | 0.25411
0.010449 | -0.41263 |  | -127.6727 |  | -0.32543 | 0.25397
0.010469 | -0.31364 |  | -79.7279 |  | -0.32114 | 0.25059
0.010488 | -0.21465 |  | -30.138 |  | -0.31075 | 0.24224
0.010508 | -0.1153 |  | 20.2292 |  | -0.29639 | 0.23069
0.010527 | -0.0074032 |  | 68.5468 |  | -0.27929 | 0.21724
0.010547 | 0.11753 |  | 115.0409 |  | -0.2565 | 0.19955
0.010566 | 0.24632 |  | 159.938 |  | -0.23008 | 0.17874
0.010586 | 0.3674 |  | 203.4292 |  | -0.20028 | 0.15514
0.010605 | 0.48674 |  | 244.7676 |  | -0.16614 | 0.12817
0.010625 | 0.60275 |  | 281.0886 |  | -0.13067 | 0.10017
0.010645 | 0.70568 |  | 312.8622 |  | -0.09366 | 0.070885
0.010664 | 0.78788 |  | 340.7761 |  | -0.05466 | 0.040118
0.010684 | 0.84857 |  | 363.4384 |  | -0.014816 | 0.0089375
0.010703 | 0.90043 |  | 381.6292 |  | 0.025861 | -0.02314
0.010723 | 0.94361 |  | 395.0305 |  | 0.065346 | -0.054283
0.010742 | 0.96744 |  | 400.7849 |  | 0.10314 | -0.08391
0.010762 | 0.97658 |  | 400.2286 |  | 0.14016 | -0.11292
0.010781 | 0.97344 |  | 395.4472 |  | 0.17427 | -0.13962
0.010801 | 0.95748 |  | 384.4123 |  | 0.20555 | -0.16429
0.01082 | 0.92836 |  | 367.0887 |  | 0.23518 | -0.18725
0.01084 | 0.88191 |  | 344.1862 |  | 0.26055 | -0.20678
0.010859 | 0.82209 |  | 315.1585 |  | 0.28116 | -0.223
0.010879 | 0.74985 |  | 280.8851 |  | 0.29812 | -0.23599
0.010898 | 0.66445 |  | 241.8994 |  | 0.3105 | -0.24547
0.010918 | 0.57127 |  | 199.9082 |  | 0.31859 | -0.2517
0.010937 | 0.47147 |  | 155.9974 |  | 0.32196 | -0.25386
0.010957 | 0.36347 |  | 108.6559 |  | 0.32003 | -0.25218
0.010977 | 0.2473 |  | 59.1486 |  | 0.3137 | -0.2471
0.010996 | 0.12793 |  | 9.0875 |  | 0.30213 | -0.23785
0.011016 | 0.0090825 |  | -41.033 |  | 0.28634 | -0.22531
0.011035 | -0.10818 |  | -88.9933 |  | 0.26704 | -0.20992
0.011055 | -0.22128 |  | -135.0993 |  | 0.24262 | -0.19077
0.011074 | -0.33202 |  | -180.094 |  | 0.2146 | -0.16864
0.011094 | -0.43933 |  | -222.5484 |  | 0.18337 | -0.14388
0.011113 | -0.5402 |  | -262.0496 |  | 0.14872 | -0.11652
0.011133 | -0.63202 |  | -297.1696 |  | 0.11255 | -0.087967
0.011152 | -0.71174 |  | -327.144 |  | 0.07467 | -0.058271
0.011172 | -0.78214 |  | -352.728 |  | 0.034899 | -0.02705
0.011191 | -0.84217 |  | -373.1723 |  | -0.0053208 | 0.0046673
0.011211 | -0.89104 |  | -389.1629 |  | -0.04573 | 0.036416
0.01123 | -0.92805 |  | -399.7443 |  | -0.085233 | 0.067279
0.01125 | -0.94628 |  | -402.2761 |  | -0.1221 | 0.096147
0.01127 | -0.95026 |  | -399.4056 |  | -0.15784 | 0.12404
0.011289 | -0.94442 |  | -391.9682 |  | -0.19191 | 0.15054
0.011309 | -0.92429 |  | -377.8318 |  | -0.22276 | 0.17467
0.011328 | -0.88991 |  | -358.5104 |  | -0.25081 | 0.1965
0.011348 | -0.84102 |  | -333.4091 |  | -0.27361 | 0.21427
0.011367 | -0.77783 |  | -301.5872 |  | -0.29229 | 0.22862
0.011387 | -0.70155 |  | -265.0545 |  | -0.3083 | 0.2407
0.011406 | -0.61551 |  | -224.8907 |  | -0.31881 | 0.24896
0.011426 | -0.52662 |  | -182.6606 |  | -0.32488 | 0.25377
0.011445 | -0.43396 |  | -137.8696 |  | -0.3264 | 0.25482
0.011465 | -0.33452 |  | -89.5316 |  | -0.32181 | 0.25117
0.011484 | -0.23342 |  | -39.8295 |  | -0.31309 | 0.24427
0.011504 | -0.1338 |  | 10.4102 |  | -0.3003 | 0.23412
0.011523 | -0.027483 |  | 59.6643 |  | -0.28285 | 0.22043
0.011543 | 0.092311 |  | 105.8488 |  | -0.26147 | 0.20361
0.011562 | 0.21891 |  | 150.5706 |  | -0.23559 | 0.18302
0.011582 | 0.34308 |  | 194.6064 |  | -0.20605 | 0.15961
0.011602 | 0.46383 |  | 236.3648 |  | -0.17347 | 0.13396
0.011621 | 0.5823 |  | 274.3994 |  | -0.13771 | 0.10583
0.011641 | 0.68834 |  | 307.428 |  | -0.10124 | 0.077006
0.01166 | 0.77195 |  | 335.4874 |  | -0.063183 | 0.046882
0.01168 | 0.8366 |  | 358.9975 |  | -0.022432 | 0.014857
0.011699 | 0.88943 |  | 377.7336 |  | 0.017502 | -0.016592
0.011719 | 0.93436 |  | 392.3138 |  | 0.057212 | -0.047784
0.011738 | 0.96438 |  | 400.5418 |  | 0.096203 | -0.07835
0.011758 | 0.9755 |  | 400.7459 |  | 0.13219 | -0.10663
0.011777 | 0.97425 |  | 396.5151 |  | 0.16719 | -0.13388
0.011797 | 0.96064 |  | 387.0198 |  | 0.19988 | -0.15941
0.011816 | 0.93338 |  | 370.4572 |  | 0.22931 | -0.18246
0.011836 | 0.8923 |  | 349.3604 |  | 0.25622 | -0.20339
0.011855 | 0.8359 |  | 321.955 |  | 0.27722 | -0.21991
0.011875 | 0.76519 |  | 287.9625 |  | 0.29397 | -0.23276
0.011895 | 0.68213 |  | 250.1221 |  | 0.30848 | -0.24356
0.011914 | 0.58938 |  | 208.4319 |  | 0.31699 | -0.25027
0.011934 | 0.49074 |  | 164.5008 |  | 0.32069 | -0.25316
0.011953 | 0.38569 |  | 118.5041 |  | 0.32062 | -0.25277
0.011973 | 0.27182 |  | 69.7201 |  | 0.31469 | -0.24783
0.011992 | 0.15349 |  | 19.7753 |  | 0.30411 | -0.23932
0.012012 | 0.03289 |  | -30.9693 |  | 0.2892 | -0.22745
0.012031 | -0.087371 |  | -80.2708 |  | 0.27026 | -0.21231
0.012051 | -0.2006 |  | -126.3984 |  | 0.24729 | -0.1943
0.01207 | -0.31041 |  | -171.3191 |  | 0.21916 | -0.17227
0.01209 | -0.41835 |  | -214.2988 |  | 0.18851 | -0.14772
0.012109 | -0.51991 |  | -254.0061 |  | 0.1554 | -0.12154
0.012129 | -0.61481 |  | -290.7638 |  | 0.11849 | -0.092771
0.012148 | -0.69857 |  | -322.4286 |  | 0.081137 | -0.063308
0.012168 | -0.77005 |  | -348.2802 |  | 0.042449 | -0.032794
0.012188 | -0.8312 |  | -369.6421 |  | 0.0011342 | -0.00041337
0.012207 | -0.88117 |  | -386.1786 |  | -0.039011 | 0.031145
0.012227 | -0.92047 |  | -397.517 |  | -0.078264 | 0.061766
0.012246 | -0.94377 |  | -402.2368 |  | -0.11653 | 0.091634
0.012266 | -0.95103 |  | -400.6777 |  | -0.15184 | 0.11947
0.012285 | -0.94802 |  | -394.4494 |  | -0.18624 | 0.14623
0.012305 | -0.93031 |  | -381.3921 |  | -0.21822 | 0.1711
0.012324 | -0.89648 |  | -362.2487 |  | -0.24599 | 0.19274
0.012344 | -0.8506 |  | -338.6648 |  | -0.27094 | 0.21201
0.012363 | -0.79121 |  | -308.3703 |  | -0.29063 | 0.22754
0.012383 | -0.71754 |  | -272.5811 |  | -0.30572 | 0.23919
0.012402 | -0.6342 |  | -233.766 |  | -0.31832 | 0.24859
0.012422 | -0.54573 |  | -191.7691 |  | -0.32537 | 0.25412
0.012441 | -0.45224 |  | -146.7916 |  | -0.32724 | 0.25552
0.012461 | -0.35353 |  | -99.325 |  | -0.32476 | 0.25344
0.01248 | -0.2531 |  | -49.6309 |  | -0.31651 | 0.24696
0.0125 | -0.15474 |  | 0.74432 |  | -0.30402 | 0.23693
0.01252 | -0.051398 |  | 49.6736 |  | -0.28744 | 0.22392
0.012539 | 0.067405 |  | 96.3936 |  | -0.26686 | 0.20783
0.012559 | 0.19481 |  | 141.418 |  | -0.24233 | 0.18839
0.012578 | 0.32015 |  | 186.1282 |  | -0.21275 | 0.16505
0.012598 | 0.44159 |  | 229.066 |  | -0.18085 | 0.13962
0.012617 | 0.55849 |  | 267.1968 |  | -0.14638 | 0.11243
0.012637 | 0.6673 |  | 300.9606 |  | -0.10867 | 0.082982
0.012656 | 0.75667 |  | 330.0393 |  | -0.071373 | 0.053336
0.012676 | 0.82297 |  | 353.9846 |  | -0.032027 | 0.022328
0.012695 | 0.87857 |  | 374.2931 |  | 0.0094625 | -0.010241
0.012715 | 0.92748 |  | 390.1415 |  | 0.048505 | -0.041139
0.012734 | 0.9601 |  | 399.4126 |  | 0.087898 | -0.071753
0.012754 | 0.97434 |  | 401.4421 |  | 0.12602 | -0.10172
0.012773 | 0.97501 |  | 397.7377 |  | 0.15964 | -0.12837
0.012793 | 0.96324 |  | 388.9635 |  | 0.19299 | -0.15415
0.012812 | 0.93901 |  | 374.027 |  | 0.22406 | -0.17845
0.012832 | 0.90053 |  | 353.7503 |  | 0.25031 | -0.1991
0.012852 | 0.84824 |  | 328.0739 |  | 0.27352 | -0.21713
0.012871 | 0.78126 |  | 295.5851 |  | 0.29157 | -0.23097
0.012891 | 0.69859 |  | 257.635 |  | 0.30531 | -0.24127
0.01291 | 0.60761 |  | 216.6462 |  | 0.31591 | -0.24952
0.01293 | 0.5104 |  | 173.3127 |  | 0.32058 | -0.25319
0.012949 | 0.40587 |  | 127.5074 |  | 0.3211 | -0.2532
0.012969 | 0.29457 |  | 79.4665 |  | 0.31719 | -0.24987
0.012988 | 0.17611 |  | 29.3898 |  | 0.30625 | -0.2413
0.013008 | 0.055773 |  | -21.2733 |  | 0.29246 | -0.23011
0.013027 | -0.064291 |  | -70.7 |  | 0.27527 | -0.21637
0.013047 | -0.18031 |  | -117.9446 |  | 0.25227 | -0.19839
0.013066 | -0.2894 |  | -162.6407 |  | 0.22639 | -0.17779
0.013086 | -0.39734 |  | -205.8494 |  | 0.19598 | -0.15387
0.013105 | -0.50124 |  | -246.6379 |  | 0.16213 | -0.12709
0.013125 | -0.59656 |  | -283.4754 |  | 0.12716 | -0.099382
0.013145 | -0.6831 |  | -316.4968 |  | 0.088917 | -0.069654
0.013164 | -0.75787 |  | -343.9248 |  | 0.050633 | -0.039322
0.013184 | -0.8203 |  | -365.5607 |  | 0.011288 | -0.0083913
0.013203 | -0.87236 |  | -383.2673 |  | -0.030929 | 0.024537
0.013223 | -0.91421 |  | -395.9406 |  | -0.069909 | 0.055486
0.013242 | -0.94088 |  | -401.8409 |  | -0.10758 | 0.084798
0.013262 | -0.95135 |  | -401.6299 |  | -0.14523 | 0.11402
0.013281 | -0.94969 |  | -396.0582 |  | -0.17864 | 0.14027
0.013301 | -0.93505 |  | -384.5575 |  | -0.21078 | 0.16524
0.01332 | -0.90531 |  | -366.7849 |  | -0.24099 | 0.18877
0.01334 | -0.86078 |  | -343.5044 |  | -0.26563 | 0.20804
0.013359 | -0.80448 |  | -314.9899 |  | -0.28641 | 0.22416
0.013379 | -0.73461 |  | -280.4448 |  | -0.3028 | 0.23661
0.013398 | -0.65138 |  | -241.4769 |  | -0.31493 | 0.24583
0.013418 | -0.56357 |  | -200.298 |  | -0.32388 | 0.25286
0.013437 | -0.47112 |  | -155.7781 |  | -0.3272 | 0.25542
0.013457 | -0.37306 |  | -108.5163 |  | -0.32537 | 0.25391
0.013477 | -0.27374 |  | -59.8152 |  | -0.31852 | 0.24852
0.013496 | -0.17439 |  | -9.4039 |  | -0.30578 | 0.23849
0.013516 | -0.072945 |  | 40.0269 |  | -0.29065 | 0.22638
0.013535 | 0.041238 |  | 87.2803 |  | -0.27154 | 0.21142
0.013555 | 0.16964 |  | 133.2482 |  | -0.24687 | 0.19221
0.013574 | 0.29623 |  | 177.4864 |  | -0.21969 | 0.17042
0.013594 | 0.41685 |  | 220.4829 |  | -0.18762 | 0.14503
0.013613 | 0.53609 |  | 260.2422 |  | -0.15238 | 0.11723
0.013633 | 0.64692 |  | 294.5331 |  | -0.11699 | 0.089147
0.013652 | 0.74102 |  | 324.6802 |  | -0.078675 | 0.059161
0.013672 | 0.81342 |  | 350.3528 |  | -0.039531 | 0.028232
0.013691 | 0.86926 |  | 370.8994 |  | 4.7972e-05 | -0.0030441
0.013711 | 0.91931 |  | 387.4512 |  | 0.040974 | -0.035138
0.01373 | 0.95539 |  | 398.3126 |  | 0.080003 | -0.065802
0.01375 | 0.97295 |  | 401.522 |  | 0.11786 | -0.095363
0.01377 | 0.97765 |  | 399.0179 |  | 0.15372 | -0.12356
0.013789 | 0.96766 |  | 391.5034 |  | 0.18585 | -0.1488
0.013809 | 0.94639 |  | 377.9736 |  | 0.21701 | -0.17286
0.013828 | 0.91161 |  | 358.6226 |  | 0.24536 | -0.19495
0.013848 | 0.8599 |  | 333.3365 |  | 0.26869 | -0.21331
0.013867 | 0.79533 |  | 302.2802 |  | 0.28845 | -0.22861
0.013887 | 0.71638 |  | 265.6725 |  | 0.30289 | -0.23964
0.013906 | 0.62692 |  | 224.9934 |  | 0.31289 | -0.24722
0.013926 | 0.53127 |  | 182.3844 |  | 0.31972 | -0.25237
0.013945 | 0.42793 |  | 136.991 |  | 0.32085 | -0.25318
0.013965 | 0.31725 |  | 88.8808 |  | 0.31811 | -0.25077
0.013984 | 0.19969 |  | 39.2544 |  | 0.31006 | -0.24424
0.014004 | 0.079056 |  | -11.5464 |  | 0.29468 | -0.2322
0.014023 | -0.040035 |  | -60.9769 |  | 0.27791 | -0.21854
0.014043 | -0.15531 |  | -108.0384 |  | 0.25756 | -0.20235
0.014063 | -0.26706 |  | -153.8377 |  | 0.23077 | -0.18161
0.014082 | -0.37629 |  | -197.541 |  | 0.20226 | -0.15878
0.014102 | -0.48078 |  | -238.7519 |  | 0.16965 | -0.13294
0.014121 | -0.57823 |  | -276.7503 |  | 0.1333 | -0.10441
0.014141 | -0.66575 |  | -309.9287 |  | 0.09693 | -0.075536
0.01416 | -0.74225 |  | -338.3148 |  | 0.057991 | -0.04513
0.01418 | -0.808 |  | -361.6591 |  | 0.018152 | -0.013823
0.014199 | -0.86286 |  | -380.1896 |  | -0.021527 | 0.017475
0.014219 | -0.90766 |  | -394.1896 |  | -0.062406 | 0.049269
0.014238 | -0.93676 |  | -401.2717 |  | -0.10061 | 0.079334
0.014258 | -0.9491 |  | -401.7849 |  | -0.13696 | 0.10773
0.014277 | -0.95045 |  | -397.4733 |  | -0.17291 | 0.13541
0.014297 | -0.93837 |  | -386.9673 |  | -0.20475 | 0.16053
0.014316 | -0.91163 |  | -370.5946 |  | -0.23423 | 0.18358
0.014336 | -0.87103 |  | -348.8862 |  | -0.26108 | 0.20426
0.014355 | -0.81652 |  | -320.9978 |  | -0.28195 | 0.22071
0.014375 | -0.74878 |  | -287.5148 |  | -0.29967 | 0.23419
0.014395 | -0.66755 |  | -249.2054 |  | -0.31349 | 0.24483
0.014414 | -0.58038 |  | -208.2545 |  | -0.32167 | 0.25148
0.014434 | -0.49072 |  | -165.2097 |  | -0.32625 | 0.25474
0.014453 | -0.39397 |  | -118.3511 |  | -0.32543 | 0.25404
0.014473 | -0.29368 |  | -69.384 |  | -0.31938 | 0.24929
0.014492 | -0.19408 |  | -19.3336 |  | -0.3091 | 0.24112
0.014512 | -0.092446 |  | 30.9611 |  | -0.29344 | 0.22887
0.014531 | 0.018546 |  | 78.2953 |  | -0.27464 | 0.2138
0.014551 | 0.14235 |  | 123.5222 |  | -0.25205 | 0.19592
0.01457 | 0.27001 |  | 168.5525 |  | -0.22399 | 0.1739
0.01459 | 0.39312 |  | 212.205 |  | -0.19351 | 0.14965
0.014609 | 0.513 |  | 252.8367 |  | -0.15988 | 0.12319
0.014629 | 0.62683 |  | 288.5912 |  | -0.12308 | 0.094274
0.014648 | 0.72429 |  | 319.0604 |  | -0.085861 | 0.064712
0.014668 | 0.79996 |  | 345.1726 |  | -0.04653 | 0.033789
0.014687 | 0.85808 |  | 366.7758 |  | -0.0061594 | 0.0020578
0.014707 | 0.90908 |  | 384.356 |  | 0.033518 | -0.029212
0.014727 | 0.95065 |  | 397.0997 |  | 0.07305 | -0.06019
0.014746 | 0.97134 |  | 401.5016 |  | 0.1107 | -0.089789
0.014766 | 0.97564 |  | 399.3182 |  | 0.14707 | -0.11818
0.014785 | 0.96939 |  | 393.2119 |  | 0.18141 | -0.14503
0.014805 | 0.95068 |  | 380.5814 |  | 0.21199 | -0.16911
0.014824 | 0.9187 |  | 362.3818 |  | 0.24069 | -0.19143
0.014844 | 0.87183 |  | 339.3418 |  | 0.26532 | -0.21077
0.014863 | 0.81026 |  | 309.1489 |  | 0.28458 | -0.2257
0.014883 | 0.73373 |  | 273.236 |  | 0.30102 | -0.23809
0.014902 | 0.64445 |  | 233.0349 |  | 0.31274 | -0.24724
0.014922 | 0.54928 |  | 190.5032 |  | 0.31956 | -0.25235
0.014941 | 0.44944 |  | 146.4671 |  | 0.32237 | -0.25428
0.014961 | 0.34093 |  | 98.9341 |  | 0.31903 | -0.2516
0.01498 | 0.22447 |  | 49.6726 |  | 0.3114 | -0.24519
0.015 | 0.10484 |  | -0.58716 |  | 0.29923 | -0.23563
0.01502 | -0.016386 |  | -51.4191 |  | 0.28198 | -0.22195
0.015039 | -0.13441 |  | -99.2241 |  | 0.2625 | -0.20626
0.015059 | -0.24541 |  | -144.6568 |  | 0.2377 | -0.18695
0.015078 | -0.35424 |  | -188.9552 |  | 0.20787 | -0.16327
0.015098 | -0.46012 |  | -230.5582 |  | 0.17661 | -0.13835
0.015117 | -0.55947 |  | -269.3104 |  | 0.14151 | -0.11092
0.015137 | -0.65022 |  | -304.0996 |  | 0.1044 | -0.081672
0.015156 | -0.72881 |  | -333.3588 |  | 0.066966 | -0.052226
0.015176 | -0.79669 |  | -357.6723 |  | 0.02689 | -0.020718
0.015195 | -0.85324 |  | -376.9295 |  | -0.013521 | 0.011176
0.015215 | -0.89855 |  | -391.3931 |  | -0.053509 | 0.042392
0.015234 | -0.93236 |  | -400.5126 |  | -0.093229 | 0.073436
0.015254 | -0.9485 |  | -402.2393 |  | -0.12983 | 0.10221
0.015273 | -0.95114 |  | -398.7003 |  | -0.16492 | 0.1295
0.015293 | -0.94307 |  | -390.1377 |  | -0.19882 | 0.15584
0.015312 | -0.9187 |  | -374.349 |  | -0.22833 | 0.17897
0.015332 | -0.88012 |  | -353.5569 |  | -0.25551 | 0.20007
0.015352 | -0.82872 |  | -327.2821 |  | -0.27886 | 0.21821
0.015371 | -0.76297 |  | -294.3631 |  | -0.29575 | 0.23131
0.015391 | -0.68476 |  | -257.2582 |  | -0.31057 | 0.24252
0.01541 | -0.59863 |  | -216.8503 |  | -0.32086 | 0.25066
0.01543 | -0.50882 |  | -173.8143 |  | -0.3247 | 0.25376
0.015449 | -0.4142 |  | -128.23 |  | -0.32594 | 0.25433
0.015469 | -0.31409 |  | -79.5836 |  | -0.32105 | 0.25039
0.015488 | -0.21365 |  | -29.3936 |  | -0.3103 | 0.242
0.015508 | -0.11369 |  | 20.766 |  | -0.29717 | 0.23152
0.015527 | -0.0041058 |  | 69.2775 |  | -0.2789 | 0.21713
0.015547 | 0.11836 |  | 114.8049 |  | -0.25633 | 0.19943
0.015566 | 0.24418 |  | 159.2489 |  | -0.23008 | 0.17866
0.015586 | 0.36815 |  | 203.5923 |  | -0.199 | 0.15407
0.015605 | 0.48942 |  | 244.8098 |  | -0.16604 | 0.12803
0.015625 | 0.60482 |  | 281.6454 |  | -0.1308 | 0.10033
0.015645 | 0.7067 |  | 313.7445 |  | -0.092913 | 0.070512
0.015664 | 0.78642 |  | 340.2824 |  | -0.054372 | 0.039892
0.015684 | 0.8473 |  | 362.6692 |  | -0.014032 | 0.0080855
0.015703 | 0.89911 |  | 381.111 |  | 0.026152 | -0.02347
0.015723 | 0.94198 |  | 394.6097 |  | 0.064922 | -0.053916
0.015742 | 0.9688 |  | 401.3019 |  | 0.1039 | -0.084426
0.015762 | 0.97709 |  | 400.4918 |  | 0.14034 | -0.11322
0.015781 | 0.97136 |  | 394.9591 |  | 0.17444 | -0.13996
0.015801 | 0.95542 |  | 383.9248 |  | 0.20698 | -0.16522
0.01582 | 0.9257 |  | 366.2267 |  | 0.23522 | -0.1873
0.01584 | 0.88098 |  | 344.1211 |  | 0.26059 | -0.20695
0.015859 | 0.82354 |  | 316.0138 |  | 0.28228 | -0.22379
0.015879 | 0.75016 |  | 280.864 |  | 0.29832 | -0.23618
0.015898 | 0.66345 |  | 241.6117 |  | 0.31103 | -0.24568
0.015918 | 0.56906 |  | 199.4375 |  | 0.31914 | -0.25194
0.015938 | 0.46859 |  | 154.856 |  | 0.32201 | -0.25418
0.015957 | 0.36251 |  | 108.5364 |  | 0.32106 | -0.25314
0.015977 | 0.24837 |  | 59.8513 |  | 0.31435 | -0.24765
0.015996 | 0.12896 |  | 9.3117 |  | 0.30239 | -0.23805
0.016016 | 0.0080752 |  | -41.2537 |  | 0.28674 | -0.22548
0.016035 | -0.11168 |  | -90.1354 |  | 0.26671 | -0.20976
0.016055 | -0.22447 |  | -136.192 |  | 0.24315 | -0.19129
0.016074 | -0.33299 |  | -180.3861 |  | 0.21536 | -0.1693
0.016094 | -0.43987 |  | -222.8501 |  | 0.18311 | -0.1438
0.016113 | -0.54022 |  | -261.8743 |  | 0.14903 | -0.11674
0.016133 | -0.63246 |  | -297.465 |  | 0.1128 | -0.088291
0.016152 | -0.71439 |  | -328.3189 |  | 0.074649 | -0.058436
0.016172 | -0.78381 |  | -353.1123 |  | 0.035647 | -0.027538
0.016191 | -0.84227 |  | -373.3899 |  | -0.0055158 | 0.004738
0.016211 | -0.89068 |  | -389.1946 |  | -0.045867 | 0.036466
0.01623 | -0.92677 |  | -399.078 |  | -0.083928 | 0.066428
0.01625 | -0.94626 |  | -402.3657 |  | -0.1221 | 0.095907
0.01627 | -0.95141 |  | -399.8868 |  | -0.15783 | 0.12387
0.016289 | -0.94547 |  | -392.1783 |  | -0.19131 | 0.15008
0.016309 | -0.92515 |  | -378.0767 |  | -0.22312 | 0.17481
0.016328 | -0.88883 |  | -358.0123 |  | -0.24986 | 0.19581
0.016348 | -0.83928 |  | -332.7997 |  | -0.27336 | 0.21385
0.016367 | -0.77752 |  | -301.5449 |  | -0.29291 | 0.22901
0.016387 | -0.70148 |  | -264.8618 |  | -0.30692 | 0.23996
0.016406 | -0.61615 |  | -225.1576 |  | -0.31837 | 0.24853
0.016426 | -0.52693 |  | -182.7908 |  | -0.32474 | 0.25361
0.016445 | -0.43221 |  | -137.0688 |  | -0.32547 | 0.25412
0.016465 | -0.33354 |  | -89.1022 |  | -0.32239 | 0.2514
0.016484 | -0.23331 |  | -39.362 |  | -0.31288 | 0.24408
0.016504 | -0.13303 |  | 10.9455 |  | -0.29917 | 0.23313
0.016523 | -0.02707 |  | 59.5731 |  | -0.28259 | 0.22003
0.016543 | 0.093692 |  | 106.173 |  | -0.26075 | 0.20306
0.016563 | 0.22066 |  | 150.8933 |  | -0.23548 | 0.18292
0.016582 | 0.34357 |  | 194.9089 |  | -0.20577 | 0.15955
0.016602 | 0.46497 |  | 237.2779 |  | -0.17156 | 0.13253
0.016621 | 0.58248 |  | 274.6487 |  | -0.13713 | 0.10499
0.016641 | 0.68824 |  | 307.4252 |  | -0.10075 | 0.076528
0.01666 | 0.77322 |  | 335.8009 |  | -0.061577 | 0.045782
0.01668 | 0.83615 |  | 358.7915 |  | -0.022174 | 0.014501
0.016699 | 0.8901 |  | 378.0129 |  | 0.018661 | -0.017584
0.016719 | 0.93652 |  | 392.8393 |  | 0.058985 | -0.049325
0.016738 | 0.96484 |  | 400.4223 |  | 0.09658 | -0.078868
0.016758 | 0.97666 |  | 401.1641 |  | 0.13331 | -0.1076
0.016777 | 0.97493 |  | 396.6277 |  | 0.16816 | -0.13503
0.016797 | 0.96028 |  | 386.628 |  | 0.20078 | -0.16038
0.016816 | 0.93397 |  | 370.706 |  | 0.23122 | -0.18395
0.016836 | 0.89159 |  | 348.988 |  | 0.25696 | -0.20417
0.016855 | 0.83537 |  | 321.7462 |  | 0.27821 | -0.22074
0.016875 | 0.76577 |  | 288.3707 |  | 0.29562 | -0.23403
0.016895 | 0.68053 |  | 249.3775 |  | 0.30905 | -0.24418
0.016914 | 0.58779 |  | 207.8756 |  | 0.31861 | -0.25159
0.016934 | 0.48976 |  | 164.3413 |  | 0.32279 | -0.25485
0.016953 | 0.38357 |  | 117.6774 |  | 0.32183 | -0.25387
0.016973 | 0.27031 |  | 69.1885 |  | 0.31644 | -0.24938
0.016992 | 0.15127 |  | 18.9507 |  | 0.30526 | -0.24053
0.017012 | 0.030534 |  | -31.9097 |  | 0.28988 | -0.22827
0.017031 | -0.088006 |  | -80.6322 |  | 0.27165 | -0.21372
0.017051 | -0.20239 |  | -127.152 |  | 0.2488 | -0.19575
0.01707 | -0.31153 |  | -171.6216 |  | 0.22157 | -0.17417
0.01709 | -0.41805 |  | -214.3032 |  | 0.19055 | -0.14964
0.017109 | -0.52139 |  | -254.6647 |  | 0.15624 | -0.12247
0.017129 | -0.61535 |  | -290.7813 |  | 0.12041 | -0.094171
0.017148 | -0.69865 |  | -322.4336 |  | 0.082886 | -0.064828
0.017168 | -0.77121 |  | -348.7865 |  | 0.043802 | -0.034047
0.017188 | -0.83145 |  | -369.5459 |  | 0.0038215 | -0.0026227
0.017207 | -0.88198 |  | -386.3424 |  | -0.037423 | 0.02965
0.017227 | -0.92117 |  | -397.884 |  | -0.077131 | 0.060834
0.017246 | -0.94404 |  | -402.3962 |  | -0.11382 | 0.089585
0.017266 | -0.95232 |  | -401.0912 |  | -0.15005 | 0.11765
0.017285 | -0.94774 |  | -394.2012 |  | -0.18461 | 0.14444
0.017305 | -0.92966 |  | -381.2126 |  | -0.21574 | 0.16902
0.017324 | -0.89755 |  | -362.6667 |  | -0.24425 | 0.19129
0.017344 | -0.8505 |  | -338.3311 |  | -0.26896 | 0.21029
0.017363 | -0.79101 |  | -308.282 |  | -0.28869 | 0.22565
0.017383 | -0.71832 |  | -272.9191 |  | -0.30393 | 0.23752
0.017402 | -0.6334 |  | -233.1839 |  | -0.31557 | 0.2465
0.017422 | -0.5446 |  | -191.2357 |  | -0.32318 | 0.25231
0.017441 | -0.45176 |  | -146.5897 |  | -0.32496 | 0.25381
0.017461 | -0.35348 |  | -98.9084 |  | -0.32164 | 0.25117
0.01748 | -0.25375 |  | -49.6326 |  | -0.31459 | 0.24523
0.0175 | -0.15306 |  | 0.82003 |  | -0.3021 | 0.23544
0.01752 | -0.048347 |  | 50.1213 |  | -0.2847 | 0.22184
0.017539 | 0.06868 |  | 96.8874 |  | -0.26475 | 0.20589
0.017559 | 0.19589 |  | 142.2831 |  | -0.24031 | 0.18666
0.017578 | 0.31974 |  | 186.2204 |  | -0.21062 | 0.16328
0.017598 | 0.44057 |  | 228.4883 |  | -0.17811 | 0.13741
0.017617 | 0.55959 |  | 267.5496 |  | -0.14356 | 0.11006
0.017637 | 0.66742 |  | 301.3382 |  | -0.10718 | 0.081472
0.017656 | 0.7575 |  | 330.3663 |  | -0.068798 | 0.051336
0.017676 | 0.82542 |  | 354.8201 |  | -0.029032 | 0.02
0.017695 | 0.87881 |  | 374.377 |  | 0.010894 | -0.01161
0.017715 | 0.92668 |  | 389.9163 |  | 0.051418 | -0.043285
0.017734 | 0.9596 |  | 399.3604 |  | 0.090542 | -0.07378
0.017754 | 0.97456 |  | 401.2145 |  | 0.12657 | -0.10239
0.017773 | 0.97625 |  | 398.1327 |  | 0.16197 | -0.1301
0.017793 | 0.96387 |  | 389.1632 |  | 0.19583 | -0.15638
0.017812 | 0.9391 |  | 373.6692 |  | 0.22573 | -0.17986
0.017832 | 0.90039 |  | 353.5858 |  | 0.25251 | -0.20069
0.017852 | 0.84682 |  | 327.3217 |  | 0.27504 | -0.21828
0.017871 | 0.77981 |  | 294.988 |  | 0.29278 | -0.232
0.017891 | 0.69856 |  | 257.8201 |  | 0.30713 | -0.24296
0.01791 | 0.60745 |  | 216.5466 |  | 0.31735 | -0.2508
0.01793 | 0.50946 |  | 173.0677 |  | 0.32293 | -0.25488
0.017949 | 0.40412 |  | 127.0287 |  | 0.32327 | -0.25505
0.017969 | 0.29235 |  | 78.7623 |  | 0.31792 | -0.25064
0.017988 | 0.17523 |  | 29.1331 |  | 0.30808 | -0.24258
0.018008 | 0.054912 |  | -21.5631 |  | 0.29409 | -0.2314
0.018027 | -0.064632 |  | -70.7685 |  | 0.27617 | -0.21706
0.018047 | -0.17899 |  | -117.6166 |  | 0.2542 | -0.19983
0.018066 | -0.29013 |  | -163.0612 |  | 0.22739 | -0.17872
0.018086 | -0.39905 |  | -206.3516 |  | 0.19693 | -0.15447
0.018105 | -0.5015 |  | -246.761 |  | 0.1639 | -0.12832
0.018125 | -0.59687 |  | -283.8513 |  | 0.12807 | -0.10014
0.018145 | -0.68261 |  | -316.2384 |  | 0.090772 | -0.070839
0.018164 | -0.75725 |  | -343.5915 |  | 0.051898 | -0.040304
0.018184 | -0.82123 |  | -366.0185 |  | 0.011235 | -0.00844
0.018203 | -0.87333 |  | -383.4541 |  | -0.028896 | 0.023051
0.018223 | -0.9153 |  | -396.2418 |  | -0.068764 | 0.054136
0.018242 | -0.94153 |  | -402.0877 |  | -0.10726 | 0.08429
0.018262 | -0.95051 |  | -401.1918 |  | -0.14274 | 0.11227
0.018281 | -0.94968 |  | -396.1009 |  | -0.17775 | 0.13936
0.018301 | -0.93522 |  | -384.5069 |  | -0.21041 | 0.16483
0.01832 | -0.90494 |  | -366.6201 |  | -0.23898 | 0.18721
0.01834 | -0.86183 |  | -344.0884 |  | -0.2647 | 0.20724
0.018359 | -0.8044 |  | -314.8418 |  | -0.28505 | 0.22324
0.018379 | -0.73298 |  | -279.9845 |  | -0.30107 | 0.23537
0.018398 | -0.65046 |  | -241.4058 |  | -0.31438 | 0.24556
0.018418 | -0.56245 |  | -199.7115 |  | -0.32218 | 0.25179
0.018437 | -0.47119 |  | -155.8032 |  | -0.32529 | 0.25405
0.018457 | -0.37388 |  | -108.9547 |  | -0.32383 | 0.25289
0.018477 | -0.27272 |  | -59.6506 |  | -0.31636 | 0.24688
0.018496 | -0.1729 |  | -9.4322 |  | -0.30489 | 0.23761
0.018516 | -0.070722 |  | 40.4109 |  | -0.28923 | 0.22539
0.018535 | 0.043491 |  | 87.5809 |  | -0.26904 | 0.20956
0.018555 | 0.16853 |  | 132.4957 |  | -0.24563 | 0.19105
0.018574 | 0.2938 |  | 177.2987 |  | -0.21758 | 0.16885
0.018594 | 0.41531 |  | 220.3378 |  | -0.18539 | 0.14337
0.018613 | 0.53471 |  | 259.6031 |  | -0.15124 | 0.11638
0.018633 | 0.64732 |  | 294.8969 |  | -0.11469 | 0.087638
0.018652 | 0.74192 |  | 324.8997 |  | -0.076697 | 0.057757
0.018672 | 0.81277 |  | 349.8185 |  | -0.0378 | 0.02706
0.018691 | 0.86821 |  | 370.6679 |  | 0.0027502 | -0.0047711
0.018711 | 0.9177 |  | 387.0006 |  | 0.042615 | -0.036092
0.01873 | 0.95467 |  | 397.9129 |  | 0.081466 | -0.066687
0.01875 | 0.97244 |  | 401.3456 |  | 0.12002 | -0.096883
0.01877 | 0.97566 |  | 398.5962 |  | 0.15546 | -0.12475
0.018789 | 0.96692 |  | 391.4424 |  | 0.188 | -0.15032
0.018809 | 0.9454 |  | 377.4626 |  | 0.2191 | -0.17449
0.018828 | 0.90891 |  | 357.783 |  | 0.24688 | -0.19611
0.018848 | 0.85854 |  | 333.3462 |  | 0.2703 | -0.2145
0.018867 | 0.79458 |  | 301.9843 |  | 0.28941 | -0.22932
0.018887 | 0.7151 |  | 265.1734 |  | 0.30436 | -0.24068
0.018906 | 0.62565 |  | 224.861 |  | 0.3152 | -0.24909
0.018926 | 0.53004 |  | 181.9869 |  | 0.32134 | -0.25376
0.018945 | 0.42764 |  | 136.8644 |  | 0.32269 | -0.25449
0.018965 | 0.31679 |  | 88.8169 |  | 0.31921 | -0.25149
0.018984 | 0.19881 |  | 39.0605 |  | 0.31039 | -0.24437
0.019004 | 0.079478 |  | -11.2903 |  | 0.29669 | -0.23353
0.019023 | -0.040542 |  | -61.2842 |  | 0.27947 | -0.21964
0.019043 | -0.15732 |  | -108.6418 |  | 0.2585 | -0.20301
0.019062 | -0.26773 |  | -153.7469 |  | 0.23271 | -0.18291
0.019082 | -0.37716 |  | -197.974 |  | 0.20272 | -0.15916
0.019102 | -0.48244 |  | -239.3228 |  | 0.17017 | -0.13334
0.019121 | -0.57918 |  | -276.7922 |  | 0.13499 | -0.10559
0.019141 | -0.66696 |  | -310.5122 |  | 0.097369 | -0.076041
0.01916 | -0.743 |  | -338.6601 |  | 0.059354 | -0.046139
0.01918 | -0.80868 |  | -361.6928 |  | 0.020025 | -0.015282
0.019199 | -0.86384 |  | -380.4928 |  | -0.021312 | 0.016945
0.019219 | -0.90734 |  | -394.0082 |  | -0.061331 | 0.048458
0.019238 | -0.93739 |  | -401.4314 |  | -0.099442 | 0.078419
0.019258 | -0.95025 |  | -402.0198 |  | -0.13665 | 0.10735
0.019277 | -0.94985 |  | -397.0758 |  | -0.1717 | 0.13461
0.019297 | -0.93858 |  | -387.1229 |  | -0.20384 | 0.15971
0.019316 | -0.91217 |  | -370.5811 |  | -0.23297 | 0.1827
0.019336 | -0.87047 |  | -348.4751 |  | -0.25941 | 0.20324
0.019355 | -0.81604 |  | -321.0104 |  | -0.28187 | 0.22048
0.019375 | -0.74777 |  | -287.0854 |  | -0.29851 | 0.23345
0.019395 | -0.66709 |  | -248.9175 |  | -0.31165 | 0.24345
0.019414 | -0.58008 |  | -208.2279 |  | -0.32132 | 0.25076
0.019434 | -0.48837 |  | -164.4598 |  | -0.32463 | 0.25355
0.019453 | -0.39272 |  | -118.2296 |  | -0.3236 | 0.25261
0.019473 | -0.29325 |  | -69.4252 |  | -0.31847 | 0.24829
0.019492 | -0.19156 |  | -18.6519 |  | -0.30753 | 0.23971
0.019512 | -0.091016 |  | 30.8684 |  | -0.29261 | 0.22788
0.019531 | 0.01923 |  | 78.6034 |  | -0.27359 | 0.21292
0.019551 | 0.14392 |  | 124.5343 |  | -0.25012 | 0.19447
0.01957 | 0.26983 |  | 168.595 |  | -0.2229 | 0.17284
0.01959 | 0.39273 |  | 212.4221 |  | -0.19159 | 0.14816
0.019609 | 0.51294 |  | 253.2015 |  | -0.15804 | 0.1215
0.019629 | 0.62659 |  | 288.5099 |  | -0.12278 | 0.093654
0.019648 | 0.72613 |  | 319.5462 |  | -0.084212 | 0.063715
0.019668 | 0.80078 |  | 345.4506 |  | -0.044479 | 0.032242
0.019688 | 0.85805 |  | 366.9082 |  | -0.0051757 | 0.00098879
0.019707 | 0.91073 |  | 384.9075 |  | 0.035287 | -0.030592
0.019727 | 0.95082 |  | 396.9704 |  | 0.074878 | -0.061735
0.019746 | 0.97196 |  | 401.6981 |  | 0.11169 | -0.090767
0.019766 | 0.97795 |  | 400.0396 |  | 0.14798 | -0.11914
0.019785 | 0.97024 |  | 393.2487 |  | 0.18278 | -0.14634
0.019805 | 0.95154 |  | 381.0673 |  | 0.21402 | -0.17071
0.019824 | 0.91935 |  | 362.7402 |  | 0.24217 | -0.19278
0.019844 | 0.8712 |  | 338.9818 |  | 0.26649 | -0.21172
0.019863 | 0.80995 |  | 309.3331 |  | 0.28629 | -0.22697
0.019883 | 0.73327 |  | 273.2121 |  | 0.30174 | -0.23892
0.019902 | 0.64464 |  | 233.0812 |  | 0.31353 | -0.24786
0.019922 | 0.55007 |  | 190.8181 |  | 0.3216 | -0.25389
0.019941 | 0.44844 |  | 145.9339 |  | 0.32346 | -0.25534
0.019961 | 0.33984 |  | 98.6993 |  | 0.32011 | -0.25249
0.01998 | 0.22381 |  | 49.3919 |  | 0.31298 | -0.24659
0.02 | 0.10298 |  | -1.5289 |  | 0.30026 | -0.23651
0.02002 | -0.017111 |  | -51.593 |  | 0.28354 | -0.22312
0.020039 | -0.13432 |  | -99.4475 |  | 0.26343 | -0.20721
0.020059 | -0.24619 |  | -145.1505 |  | 0.23839 | -0.18746
0.020078 | -0.35418 |  | -188.8665 |  | 0.20939 | -0.16448
0.020098 | -0.46014 |  | -230.8618 |  | 0.17697 | -0.13899
0.020117 | -0.55988 |  | -269.672 |  | 0.14207 | -0.11137
0.020137 | -0.65 |  | -304.0615 |  | 0.10552 | -0.08258
0.020156 | -0.72885 |  | -333.4968 |  | 0.067038 | -0.052502
0.020176 | -0.7959 |  | -357.3733 |  | 0.027206 | -0.021214
0.020195 | -0.85268 |  | -376.7748 |  | -0.013094 | 0.010516
0.020215 | -0.89958 |  | -391.8226 |  | -0.053278 | 0.042004
0.020234 | -0.93238 |  | -400.4676 |  | -0.09245 | 0.072555
0.020254 | -0.94851 |  | -402.4924 |  | -0.1292 | 0.10146
0.020273 | -0.95155 |  | -398.9179 |  | -0.16425 | 0.12879
0.020293 | -0.94192 |  | -389.5201 |  | -0.19806 | 0.15506
0.020313 | -0.91819 |  | -374.3597 |  | -0.22824 | 0.17886
0.020332 | -0.87979 |  | -353.5264 |  | -0.25464 | 0.19941
0.020352 | -0.82801 |  | -326.988 |  | -0.27779 | 0.21732
0.020371 | -0.7639 |  | -294.8196 |  | -0.29598 | 0.23138
0.020391 | -0.68472 |  | -257.0499 |  | -0.30941 | 0.24172
0.02041 | -0.5974 |  | -216.3589 |  | -0.31944 | 0.24947
0.02043 | -0.50783 |  | -173.6662 |  | -0.32501 | 0.25369
0.020449 | -0.41189 |  | -127.334 |  | -0.32498 | 0.25368
0.020469 | -0.31248 |  | -79.1665 |  | -0.32005 | 0.24974
0.020488 | -0.2127 |  | -29.606 |  | -0.31044 | 0.24192
0.020508 | -0.11128 |  | 20.9185 |  | -0.29599 | 0.23056
0.020527 | -0.003248 |  | 69.1827 |  | -0.27737 | 0.216
0.020547 | 0.118 |  | 115.4364 |  | -0.25522 | 0.19833
0.020566 | 0.24478 |  | 160.3952 |  | -0.22901 | 0.17762
0.020586 | 0.36815 |  | 203.7637 |  | -0.19862 | 0.15378
0.020605 | 0.48955 |  | 245.0756 |  | -0.16529 | 0.12734
0.020625 | 0.60485 |  | 281.6268 |  | -0.12956 | 0.099102
0.020645 | 0.7066 |  | 313.3054 |  | -0.091974 | 0.069524
0.020664 | 0.78839 |  | 340.9849 |  | -0.053049 | 0.038939
0.020684 | 0.84895 |  | 363.3972 |  | -0.013064 | 0.0076152
0.020703 | 0.90057 |  | 381.5428 |  | 0.026819 | -0.023862
0.020723 | 0.94402 |  | 395.0943 |  | 0.066404 | -0.054992
0.020742 | 0.96803 |  | 400.8421 |  | 0.10505 | -0.085206
0.020762 | 0.97634 |  | 400.1978 |  | 0.14144 | -0.11383
0.020781 | 0.97281 |  | 395.2104 |  | 0.17582 | -0.14078
0.020801 | 0.9568 |  | 384.0613 |  | 0.20757 | -0.16569
0.02082 | 0.92739 |  | 366.867 |  | 0.23642 | -0.18815
0.02084 | 0.88109 |  | 343.9082 |  | 0.2619 | -0.20786
0.020859 | 0.82103 |  | 314.6446 |  | 0.28233 | -0.22395
0.020879 | 0.74826 |  | 280.3663 |  | 0.29932 | -0.23681
0.020898 | 0.6628 |  | 241.3419 |  | 0.31252 | -0.24677
0.020918 | 0.56942 |  | 199.2486 |  | 0.31945 | -0.25233
0.020938 | 0.46965 |  | 155.4168 |  | 0.32244 | -0.25429
0.020957 | 0.36146 |  | 107.9799 |  | 0.32155 | -0.2533
0.020977 | 0.24536 |  | 58.5321 |  | 0.31446 | -0.2476
0.020996 | 0.12652 |  | 8.5376 |  | 0.30305 | -0.23834
0.021016 | 0.0071146 |  | -41.777 |  | 0.28763 | -0.22614
0.021035 | -0.11015 |  | -89.6269 |  | 0.26756 | -0.21017
0.021055 | -0.22289 |  | -135.6973 |  | 0.24361 | -0.19126
0.021074 | -0.33368 |  | -180.6494 |  | 0.21504 | -0.16889
0.021094 | -0.44052 |  | -222.9723 |  | 0.1834 | -0.14367
0.021113 | -0.54135 |  | -262.5242 |  | 0.1498 | -0.11706
0.021133 | -0.63302 |  | -297.4998 |  | 0.11292 | -0.088365
0.021152 | -0.71271 |  | -327.4531 |  | 0.074819 | -0.058326
0.021172 | -0.78321 |  | -353.0091 |  | 0.035827 | -0.027464
0.021191 | -0.84259 |  | -373.2965 |  | -0.0055339 | 0.004838
0.021211 | -0.89151 |  | -389.3512 |  | -0.046088 | 0.036604
0.02123 | -0.92852 |  | -399.7434 |  | -0.084134 | 0.06652
0.02125 | -0.94659 |  | -402.2387 |  | -0.12152 | 0.095729
0.02127 | -0.95087 |  | -399.5616 |  | -0.15759 | 0.12389
0.021289 | -0.94422 |  | -391.7116 |  | -0.19154 | 0.15042
0.021309 | -0.92324 |  | -377.3167 |  | -0.22281 | 0.17485
0.021328 | -0.88935 |  | -358.234 |  | -0.25017 | 0.19611
0.021348 | -0.84082 |  | -333.1063 |  | -0.27367 | 0.21431
0.021367 | -0.7772 |  | -301.1964 |  | -0.29189 | 0.22859
0.021387 | -0.70052 |  | -264.5912 |  | -0.30615 | 0.2395
0.021406 | -0.61429 |  | -224.2165 |  | -0.31874 | 0.24885
0.021426 | -0.52504 |  | -181.9108 |  | -0.32534 | 0.25418
0.021445 | -0.43157 |  | -137.093 |  | -0.32527 | 0.25432
0.021465 | -0.33222 |  | -88.8716 |  | -0.32156 | 0.25094
0.021484 | -0.23217 |  | -39.3471 |  | -0.31231 | 0.24361
0.021504 | -0.13203 |  | 11.0384 |  | -0.29865 | 0.23298
0.021523 | -0.025315 |  | 60.3434 |  | -0.28236 | 0.22013
0.021543 | 0.093738 |  | 106.3794 |  | -0.26104 | 0.20341
0.021562 | 0.22003 |  | 151.2357 |  | -0.23491 | 0.18254
0.021582 | 0.34378 |  | 195.3438 |  | -0.20472 | 0.15879
0.021602 | 0.46488 |  | 236.7439 |  | -0.17158 | 0.13267
0.021621 | 0.58294 |  | 274.7094 |  | -0.13723 | 0.10516
0.021641 | 0.6893 |  | 307.8728 |  | -0.10046 | 0.076353
0.02166 | 0.7746 |  | 335.8402 |  | -0.061361 | 0.045677
0.02168 | 0.83762 |  | 359.4318 |  | -0.021803 | 0.014393
0.021699 | 0.88974 |  | 377.9626 |  | 0.01843 | -0.017235
0.021719 | 0.93518 |  | 392.2767 |  | 0.058954 | -0.049126
0.021738 | 0.96455 |  | 400.6733 |  | 0.097487 | -0.079387
0.021758 | 0.97585 |  | 400.8324 |  | 0.13354 | -0.10772
0.021777 | 0.97427 |  | 396.5711 |  | 0.16815 | -0.13478
0.021797 | 0.96078 |  | 386.9915 |  | 0.20075 | -0.16018
0.021816 | 0.93289 |  | 370.0981 |  | 0.23056 | -0.18346
0.021836 | 0.89127 |  | 349.0497 |  | 0.25719 | -0.20421
0.021855 | 0.8361 |  | 321.7044 |  | 0.27901 | -0.22129
0.021875 | 0.76479 |  | 287.6134 |  | 0.29553 | -0.234
0.021895 | 0.6809 |  | 249.6627 |  | 0.30822 | -0.24358
0.021914 | 0.58827 |  | 207.7678 |  | 0.31758 | -0.25067
0.021934 | 0.48928 |  | 163.9327 |  | 0.32222 | -0.25416
0.021953 | 0.38431 |  | 118.0319 |  | 0.32156 | -0.25359
0.021973 | 0.27039 |  | 69.168 |  | 0.31594 | -0.24881
0.021992 | 0.15164 |  | 19.1608 |  | 0.30482 | -0.23979
0.022012 | 0.030696 |  | -31.7861 |  | 0.2895 | -0.22768
0.022031 | -0.089595 |  | -81.064 |  | 0.27087 | -0.213
0.022051 | -0.20204 |  | -126.8585 |  | 0.24814 | -0.19518
0.02207 | -0.31149 |  | -171.6874 |  | 0.22116 | -0.1738
0.02209 | -0.42013 |  | -214.8488 |  | 0.18937 | -0.14874
0.022109 | -0.5216 |  | -254.5235 |  | 0.15537 | -0.1218
0.022129 | -0.61585 |  | -291.1947 |  | 0.12023 | -0.093967
0.022148 | -0.69989 |  | -322.8943 |  | 0.081826 | -0.064066
0.022168 | -0.77128 |  | -348.5874 |  | 0.042698 | -0.03315
0.022187 | -0.83194 |  | -369.8689 |  | 0.0029875 | -0.0018447
0.022207 | -0.88181 |  | -386.4148 |  | -0.038097 | 0.030137
0.022227 | -0.9211 |  | -397.6846 |  | -0.077107 | 0.060824
0.022246 | -0.94428 |  | -402.3138 |  | -0.11493 | 0.090368
0.022266 | -0.95098 |  | -400.5704 |  | -0.15152 | 0.11899
0.022285 | -0.94777 |  | -394.2902 |  | -0.18483 | 0.14507
0.022305 | -0.93032 |  | -381.2833 |  | -0.21693 | 0.16976
0.022324 | -0.89616 |  | -362.0053 |  | -0.24552 | 0.19211
0.022344 | -0.84949 |  | -338.1544 |  | -0.26891 | 0.21047
0.022363 | -0.79022 |  | -307.9517 |  | -0.28982 | 0.22653
0.022383 | -0.71724 |  | -272.3702 |  | -0.30543 | 0.2387
0.022402 | -0.63333 |  | -233.2129 |  | -0.31584 | 0.24672
0.022422 | -0.54423 |  | -191.0124 |  | -0.32396 | 0.25271
0.022441 | -0.45106 |  | -146.2344 |  | -0.32606 | 0.25449
0.022461 | -0.35278 |  | -98.6935 |  | -0.32241 | 0.25174
0.02248 | -0.25211 |  | -48.9712 |  | -0.31537 | 0.24589
0.0225 | -0.15218 |  | 1.1849 |  | -0.30278 | 0.23594
0.02252 | -0.047569 |  | 50.3103 |  | -0.28576 | 0.22252
0.022539 | 0.069619 |  | 97.3432 |  | -0.26542 | 0.20635
0.022559 | 0.19372 |  | 142.2168 |  | -0.24029 | 0.18655
0.022578 | 0.31874 |  | 186.813 |  | -0.21144 | 0.16376
0.022598 | 0.443 |  | 229.619 |  | -0.17932 | 0.13842
0.022617 | 0.56091 |  | 267.6684 |  | -0.14426 | 0.11081
0.022637 | 0.66895 |  | 301.5941 |  | -0.10828 | 0.082291
0.022656 | 0.75855 |  | 330.5314 |  | -0.069824 | 0.052018
0.022676 | 0.82532 |  | 354.5264 |  | -0.029076 | 0.020073
0.022695 | 0.8803 |  | 374.8651 |  | 0.010271 | -0.011162
0.022715 | 0.92802 |  | 390.2975 |  | 0.049716 | -0.042188
0.022734 | 0.96112 |  | 399.5811 |  | 0.089456 | -0.07311
0.022754 | 0.97579 |  | 401.6132 |  | 0.12622 | -0.10214
0.022773 | 0.97496 |  | 397.6566 |  | 0.16121 | -0.12965
0.022793 | 0.96357 |  | 389.0481 |  | 0.1946 | -0.15561
0.022812 | 0.94053 |  | 374.1896 |  | 0.22438 | -0.1789
0.022832 | 0.90063 |  | 353.5025 |  | 0.25135 | -0.19989
0.022852 | 0.84724 |  | 327.6465 |  | 0.27412 | -0.2177
0.022871 | 0.78087 |  | 295.2952 |  | 0.29179 | -0.23137
0.022891 | 0.69868 |  | 257.327 |  | 0.30646 | -0.24226
0.02291 | 0.60723 |  | 216.3931 |  | 0.3161 | -0.24967
0.02293 | 0.50973 |  | 173.0269 |  | 0.32053 | -0.25306
0.022949 | 0.40537 |  | 127.0433 |  | 0.32199 | -0.25376
0.022969 | 0.29375 |  | 78.9987 |  | 0.31746 | -0.25011
0.022988 | 0.17509 |  | 28.8537 |  | 0.30665 | -0.24159
0.023008 | 0.054784 |  | -21.8083 |  | 0.29275 | -0.23026
0.023027 | -0.064695 |  | -71.073 |  | 0.27477 | -0.21599
0.023047 | -0.18046 |  | -118.3126 |  | 0.25218 | -0.19832
0.023066 | -0.29029 |  | -163.1164 |  | 0.22617 | -0.17773
0.023086 | -0.39811 |  | -206.366 |  | 0.19576 | -0.15376
0.023105 | -0.50184 |  | -247.055 |  | 0.1616 | -0.1267
0.023125 | -0.59716 |  | -283.7641 |  | 0.12628 | -0.098678
0.023145 | -0.68323 |  | -316.7119 |  | 0.08913 | -0.069733
0.023164 | -0.75784 |  | -344.0163 |  | 0.049948 | -0.038983
0.023184 | -0.82053 |  | -365.7468 |  | 0.010182 | -0.0075222
0.023203 | -0.87307 |  | -383.6321 |  | -0.030782 | 0.024515
0.023223 | -0.91447 |  | -396.0487 |  | -0.070883 | 0.05604
0.023242 | -0.94045 |  | -401.7748 |  | -0.10799 | 0.08518
0.023262 | -0.95101 |  | -401.6107 |  | -0.14434 | 0.11332
0.023281 | -0.94903 |  | -395.8038 |  | -0.17936 | 0.14068
0.023301 | -0.93416 |  | -384.2025 |  | -0.21117 | 0.16576
0.02332 | -0.9045 |  | -366.6346 |  | -0.24064 | 0.18863
0.02334 | -0.85989 |  | -343.3258 |  | -0.26595 | 0.20821
0.023359 | -0.80346 |  | -314.6072 |  | -0.28567 | 0.22355
0.023379 | -0.73342 |  | -280.0452 |  | -0.30214 | 0.2362
0.023398 | -0.65007 |  | -241.0206 |  | -0.31517 | 0.24638
0.023418 | -0.56203 |  | -199.6489 |  | -0.3235 | 0.25281
0.023438 | -0.46962 |  | -155.1982 |  | -0.32667 | 0.25508
0.023457 | -0.37227 |  | -108.0969 |  | -0.32422 | 0.25314
0.023477 | -0.27312 |  | -59.2577 |  | -0.31734 | 0.24756
0.023496 | -0.17261 |  | -8.799 |  | -0.30585 | 0.2385
0.023516 | -0.069355 |  | 40.5989 |  | -0.28965 | 0.22576
0.023535 | 0.04549 |  | 87.9598 |  | -0.27034 | 0.21044
0.023555 | 0.17071 |  | 133.7355 |  | -0.24679 | 0.19194
0.023574 | 0.29486 |  | 177.8835 |  | -0.2179 | 0.1692
0.023594 | 0.41793 |  | 221.0155 |  | -0.18618 | 0.14408
0.023613 | 0.53763 |  | 260.5761 |  | -0.152 | 0.11702
0.023633 | 0.64761 |  | 294.9475 |  | -0.11489 | 0.087877
0.023652 | 0.7425 |  | 325.2912 |  | -0.077217 | 0.058198
0.023672 | 0.81447 |  | 350.4912 |  | -0.038419 | 0.02761
0.023691 | 0.87001 |  | 370.978 |  | 0.002078 | -0.0042204
0.023711 | 0.91936 |  | 387.8044 |  | 0.042097 | -0.035839
0.02373 | 0.95544 |  | 398.2827 |  | 0.081521 | -0.066804
0.02375 | 0.97339 |  | 401.3739 |  | 0.11927 | -0.096487
0.02377 | 0.97706 |  | 399.0733 |  | 0.15437 | -0.12399
0.023789 | 0.96751 |  | 391.538 |  | 0.1879 | -0.15003
0.023809 | 0.94646 |  | 377.8069 |  | 0.21852 | -0.17415
0.023828 | 0.9105 |  | 358.1968 |  | 0.24611 | -0.19566
0.023848 | 0.85842 |  | 333.0176 |  | 0.27046 | -0.21462
0.023867 | 0.79429 |  | 301.9082 |  | 0.28893 | -0.22909
0.023887 | 0.71558 |  | 265.0427 |  | 0.30348 | -0.23991
0.023906 | 0.62555 |  | 224.5081 |  | 0.31482 | -0.24852
0.023926 | 0.5296 |  | 181.8557 |  | 0.32038 | -0.25285
0.023945 | 0.42628 |  | 136.2772 |  | 0.32186 | -0.2536
0.023965 | 0.31562 |  | 88.3766 |  | 0.3188 | -0.25101
0.023984 | 0.19835 |  | 38.7842 |  | 0.30959 | -0.24359
0.024004 | 0.077639 |  | -12.1418 |  | 0.29622 | -0.23285
0.024023 | -0.041811 |  | -61.6328 |  | 0.27893 | -0.21922
0.024043 | -0.15756 |  | -108.8592 |  | 0.25731 | -0.20215
0.024063 | -0.26891 |  | -154.4578 |  | 0.23161 | -0.1819
0.024082 | -0.37732 |  | -197.9728 |  | 0.20203 | -0.15849
0.024102 | -0.48237 |  | -239.3564 |  | 0.16948 | -0.13277
0.024121 | -0.58004 |  | -277.2576 |  | 0.1343 | -0.10517
0.024141 | -0.66692 |  | -310.3626 |  | 0.096605 | -0.075509
0.02416 | -0.74332 |  | -338.7553 |  | 0.05783 | -0.044892
0.02418 | -0.80905 |  | -361.8758 |  | 0.018493 | -0.013928
0.024199 | -0.86377 |  | -380.394 |  | -0.022259 | 0.017908
0.024219 | -0.90876 |  | -394.5855 |  | -0.062169 | 0.049219
0.024238 | -0.93797 |  | -401.556 |  | -0.1 | 0.079089
0.024258 | -0.94962 |  | -401.7399 |  | -0.13752 | 0.1083
0.024277 | -0.95015 |  | -397.3487 |  | -0.17311 | 0.13593
0.024297 | -0.93809 |  | -386.8459 |  | -0.20524 | 0.1611
0.024316 | -0.91186 |  | -370.4531 |  | -0.23453 | 0.1839
0.024336 | -0.8712 |  | -348.8066 |  | -0.26034 | 0.204
0.024355 | -0.81595 |  | -320.7978 |  | -0.28205 | 0.22079
0.024375 | -0.74805 |  | -287.1768 |  | -0.29977 | 0.2343
0.024395 | -0.66693 |  | -248.8066 |  | -0.31355 | 0.24496
0.024414 | -0.57944 |  | -207.7777 |  | -0.32239 | 0.25188
0.024434 | -0.48952 |  | -164.6667 |  | -0.326 | 0.25463
0.024453 | -0.39225 |  | -117.7214 |  | -0.32511 | 0.25388
0.024473 | -0.29174 |  | -68.8676 |  | -0.31923 | 0.24911
0.024492 | -0.19218 |  | -18.9466 |  | -0.30867 | 0.24061
0.024512 | -0.090098 |  | 31.4114 |  | -0.29424 | 0.22925
0.024531 | 0.020807 |  | 78.7903 |  | -0.27506 | 0.21425
0.024551 | 0.14395 |  | 124.106 |  | -0.25155 | 0.19566
0.02457 | 0.27021 |  | 169.152 |  | -0.22423 | 0.17397
0.02459 | 0.39343 |  | 212.5414 |  | -0.19274 | 0.14915
0.024609 | 0.5155 |  | 253.0178 |  | -0.1591 | 0.12255
0.024629 | 0.62881 |  | 288.8868 |  | -0.12368 | 0.094593
0.024648 | 0.72579 |  | 319.4525 |  | -0.085829 | 0.064779
0.024668 | 0.80149 |  | 345.5198 |  | -0.046717 | 0.033931
0.024688 | 0.85816 |  | 366.911 |  | -0.0061735 | 0.0021547
0.024707 | 0.90933 |  | 384.4236 |  | 0.034142 | -0.029653
0.024727 | 0.95062 |  | 397.2374 |  | 0.072817 | -0.060198
0.024746 | 0.97136 |  | 401.5635 |  | 0.11089 | -0.089847
0.024766 | 0.97572 |  | 399.3409 |  | 0.14687 | -0.1181
0.024785 | 0.96838 |  | 393.1211 |  | 0.18056 | -0.14454
0.024805 | 0.95019 |  | 380.3689 |  | 0.2123 | -0.16923
0.024824 | 0.91768 |  | 362.1836 |  | 0.24046 | -0.19135
0.024844 | 0.87012 |  | 338.9968 |  | 0.26491 | -0.21036
0.024863 | 0.80888 |  | 308.7649 |  | 0.28491 | -0.2258
0.024883 | 0.73229 |  | 272.924 |  | 0.30008 | -0.23759
0.024902 | 0.64306 |  | 232.6014 |  | 0.31209 | -0.24658
0.024922 | 0.54743 |  | 190.1378 |  | 0.31956 | -0.25225
0.024941 | 0.44803 |  | 146.1006 |  | 0.32098 | -0.25347
0.024961 | 0.3393 |  | 98.2216 |  | 0.31878 | -0.25128
0.02498 | 0.22196 |  | 49.0078 |  | 0.31151 | -0.2454
0.025 | 0.103 |  | -1.1193 |  | 0.2979 | -0.23482
0.02502 | -0.017912 |  | -52.041 |  | 0.28175 | -0.22159
0.025039 | -0.1354 |  | -99.6353 |  | 0.26153 | -0.20558
0.025059 | -0.24624 |  | -144.9975 |  | 0.2363 | -0.18581
0.025078 | -0.35537 |  | -189.3805 |  | 0.2081 | -0.1634
0.025098 | -0.46106 |  | -231.0165 |  | 0.17535 | -0.13779
0.025117 | -0.56078 |  | -269.8195 |  | 0.1402 | -0.10988
0.025137 | -0.65089 |  | -304.386 |  | 0.1039 | -0.081143
0.025156 | -0.72902 |  | -333.5575 |  | 0.064991 | -0.050809
0.025176 | -0.79732 |  | -357.8412 |  | 0.025927 | -0.019895
0.025195 | -0.85359 |  | -377.006 |  | -0.013784 | 0.011333
0.025215 | -0.89894 |  | -391.6355 |  | -0.054921 | 0.043331
0.025234 | -0.9327 |  | -400.6295 |  | -0.094056 | 0.07408
0.025254 | -0.94844 |  | -402.1132 |  | -0.13095 | 0.10304
0.025273 | -0.95092 |  | -398.6314 |  | -0.16646 | 0.13068
0.025293 | -0.94237 |  | -389.8833 |  | -0.1993 | 0.15628
0.025313 | -0.91782 |  | -373.9248 |  | -0.22944 | 0.17975
0.025332 | -0.87973 |  | -353.356 |  | -0.25607 | 0.20052
0.025352 | -0.82836 |  | -327.0745 |  | -0.27854 | 0.21808
0.025371 | -0.76228 |  | -294.0112 |  | -0.2975 | 0.23259
0.025391 | -0.68373 |  | -256.7407 |  | -0.31143 | 0.24328
0.02541 | -0.59683 |  | -216.0285 |  | -0.3206 | 0.25042
0.02543 | -0.50741 |  | -173.1576 |  | -0.32619 | 0.25453
0.025449 | -0.41374 |  | -127.777 |  | -0.32615 | 0.25459
0.025469 | -0.31302 |  | -79.0087 |  | -0.32099 | 0.25063
0.025488 | -0.2119 |  | -28.9133 |  | -0.31197 | 0.24315
0.025508 | -0.11157 |  | 21.2298 |  | -0.29756 | 0.23178
0.025527 | -0.0017873 |  | 69.8925 |  | -0.27891 | 0.21724
0.025547 | 0.12008 |  | 115.3731 |  | -0.25671 | 0.19974
0.025566 | 0.24471 |  | 159.7334 |  | -0.22981 | 0.17851
0.025586 | 0.36749 |  | 203.99 |  | -0.19965 | 0.15453
0.025605 | 0.48983 |  | 245.0697 |  | -0.16635 | 0.12829
0.025625 | 0.60711 |  | 281.8931 |  | -0.13038 | 0.10003
0.025645 | 0.70886 |  | 314.0096 |  | -0.093454 | 0.070748
0.025664 | 0.78767 |  | 340.6189 |  | -0.05413 | 0.039748
0.025684 | 0.84812 |  | 362.9651 |  | -0.013592 | 0.0079497
0.025703 | 0.89974 |  | 381.0575 |  | 0.026018 | -0.023278
0.025723 | 0.94195 |  | 394.5185 |  | 0.065652 | -0.054406
0.025742 | 0.96847 |  | 401.2428 |  | 0.10401 | -0.084527
0.025762 | 0.9772 |  | 400.3038 |  | 0.14035 | -0.11308
0.025781 | 0.9719 |  | 394.9226 |  | 0.17489 | -0.13999
0.025801 | 0.95542 |  | 383.6623 |  | 0.20675 | -0.16485
0.02582 | 0.92492 |  | 365.688 |  | 0.23588 | -0.18768
0.02584 | 0.87998 |  | 343.5906 |  | 0.26096 | -0.20733
0.025859 | 0.82185 |  | 315.1667 |  | 0.28142 | -0.22312
0.025879 | 0.74875 |  | 280.1744 |  | 0.29847 | -0.23604
0.025898 | 0.66282 |  | 241.2942 |  | 0.31118 | -0.24595
0.025918 | 0.5681 |  | 198.9226 |  | 0.31884 | -0.25192
0.025937 | 0.46733 |  | 154.2943 |  | 0.32227 | -0.25414
0.025957 | 0.36097 |  | 107.7568 |  | 0.3204 | -0.25245
0.025977 | 0.24633 |  | 58.7824 |  | 0.3133 | -0.2468
0.025996 | 0.12691 |  | 8.5843 |  | 0.30237 | -0.23794
0.026016 | 0.0065118 |  | -41.9151 |  | 0.2868 | -0.2256
0.026035 | -0.11296 |  | -90.8288 |  | 0.26676 | -0.20976
0.026055 | -0.22558 |  | -136.6439 |  | 0.24259 | -0.19074
0.026074 | -0.33468 |  | -181.0185 |  | 0.2141 | -0.16822
0.026094 | -0.44187 |  | -223.5192 |  | 0.18262 | -0.14311
0.026113 | -0.54152 |  | -262.338 |  | 0.1484 | -0.11618
0.026133 | -0.63385 |  | -297.8984 |  | 0.11192 | -0.087584
0.026152 | -0.71542 |  | -328.5519 |  | 0.074514 | -0.058094
0.026172 | -0.78456 |  | -353.3465 |  | 0.03511 | -0.027143
0.026191 | -0.8436 |  | -373.799 |  | -0.0061817 | 0.0053039
0.026211 | -0.89155 |  | -389.3751 |  | -0.046635 | 0.037095
0.02623 | -0.92713 |  | -399.1094 |  | -0.085333 | 0.06734
0.02625 | -0.94627 |  | -402.2459 |  | -0.12249 | 0.096415
0.02627 | -0.95093 |  | -399.4827 |  | -0.15817 | 0.12421
0.026289 | -0.94552 |  | -392.1255 |  | -0.1922 | 0.15063
0.026309 | -0.92529 |  | -378.1053 |  | -0.22344 | 0.17506
0.026328 | -0.88834 |  | -357.6179 |  | -0.25135 | 0.19678
0.026348 | -0.8387 |  | -332.45 |  | -0.27454 | 0.21493
0.026367 | -0.77646 |  | -301.0129 |  | -0.2924 | 0.22889
0.026387 | -0.70046 |  | -264.2547 |  | -0.30765 | 0.2403
0.026406 | -0.61584 |  | -224.7485 |  | -0.31919 | 0.24928
0.026426 | -0.52672 |  | -182.1768 |  | -0.32494 | 0.25394
0.026445 | -0.43208 |  | -136.5862 |  | -0.32622 | 0.25473
0.026465 | -0.3329 |  | -88.5924 |  | -0.32215 | 0.25148
0.026484 | -0.23195 |  | -38.4802 |  | -0.31268 | 0.24394
0.026504 | -0.13135 |  | 11.6898 |  | -0.29969 | 0.23368
0.026523 | -0.024662 |  | 60.1759 |  | -0.28287 | 0.22036
0.026543 | 0.095239 |  | 106.7468 |  | -0.26125 | 0.20319
0.026562 | 0.22045 |  | 151.444 |  | -0.23492 | 0.18251
0.026582 | 0.34435 |  | 195.6449 |  | -0.20516 | 0.15892
0.026602 | 0.46682 |  | 237.9474 |  | -0.17267 | 0.1332
0.026621 | 0.58351 |  | 275.1482 |  | -0.13738 | 0.10543
0.026641 | 0.68889 |  | 308.0211 |  | -0.10035 | 0.076089
0.02666 | 0.7743 |  | 336.1245 |  | -0.061869 | 0.045657
0.02668 | 0.8378 |  | 359.0053 |  | -0.021783 | 0.014221
0.026699 | 0.89137 |  | 378.5336 |  | 0.01846 | -0.017354
0.026719 | 0.937 |  | 393.1047 |  | 0.058058 | -0.048489
0.026738 | 0.96594 |  | 400.5984 |  | 0.096852 | -0.078969
0.026758 | 0.97797 |  | 401.4424 |  | 0.13357 | -0.10782
0.026777 | 0.97518 |  | 396.6833 |  | 0.16832 | -0.13487
0.026797 | 0.96059 |  | 386.6742 |  | 0.20081 | -0.16021
0.026816 | 0.93436 |  | 370.572 |  | 0.22996 | -0.18311
0.026836 | 0.89164 |  | 348.7273 |  | 0.25668 | -0.20384
0.026855 | 0.83513 |  | 321.5421 |  | 0.27866 | -0.22107
0.026875 | 0.76504 |  | 287.8601 |  | 0.29494 | -0.23371
0.026895 | 0.6804 |  | 249.0078 |  | 0.30876 | -0.2441
0.026914 | 0.58809 |  | 207.768 |  | 0.31801 | -0.25127
0.026934 | 0.48937 |  | 163.8445 |  | 0.32134 | -0.25375
0.026953 | 0.38288 |  | 117.1699 |  | 0.32096 | -0.25321
0.026973 | 0.26942 |  | 68.6658 |  | 0.31548 | -0.24863
0.026992 | 0.15003 |  | 18.2075 |  | 0.3045 | -0.2397
0.027012 | 0.029942 |  | -32.1728 |  | 0.28974 | -0.22801
0.027031 | -0.088152 |  | -80.7924 |  | 0.27099 | -0.2131
0.027051 | -0.20284 |  | -127.5676 |  | 0.24766 | -0.19471
0.02707 | -0.31217 |  | -171.9505 |  | 0.21984 | -0.17283
0.02709 | -0.41936 |  | -214.7829 |  | 0.18858 | -0.14782
0.027109 | -0.5222 |  | -255.0463 |  | 0.15543 | -0.12148
0.027129 | -0.61551 |  | -290.9442 |  | 0.11967 | -0.093686
0.027148 | -0.69907 |  | -322.589 |  | 0.081249 | -0.063673
0.027168 | -0.77113 |  | -348.6855 |  | 0.042392 | -0.032783
0.027187 | -0.83137 |  | -369.4418 |  | 0.0023651 | -0.0011988
0.027207 | -0.88229 |  | -386.4377 |  | -0.038658 | 0.030742
0.027227 | -0.9214 |  | -397.9031 |  | -0.07762 | 0.061095
0.027246 | -0.94393 |  | -402.3044 |  | -0.11494 | 0.0903
0.027266 | -0.95169 |  | -400.8641 |  | -0.15157 | 0.11899
0.027285 | -0.94695 |  | -393.8446 |  | -0.18633 | 0.14606
0.027305 | -0.92894 |  | -380.9104 |  | -0.21775 | 0.17064
0.027324 | -0.89635 |  | -362.2119 |  | -0.24544 | 0.19226
0.027344 | -0.84915 |  | -337.7673 |  | -0.26969 | 0.21102
0.027363 | -0.79032 |  | -307.9594 |  | -0.28932 | 0.22643
0.027383 | -0.71718 |  | -272.3243 |  | -0.30482 | 0.23843
0.027402 | -0.63172 |  | -232.3118 |  | -0.31689 | 0.24763
0.027422 | -0.54334 |  | -190.5164 |  | -0.32408 | 0.25326
0.027441 | -0.45068 |  | -145.8005 |  | -0.32607 | 0.25482
0.027461 | -0.35291 |  | -98.2008 |  | -0.32315 | 0.25237
0.02748 | -0.25273 |  | -48.99 |  | -0.31506 | 0.24581
0.0275 | -0.15089 |  | 1.4767 |  | -0.30254 | 0.23591
0.02752 | -0.046262 |  | 50.8367 |  | -0.2858 | 0.22274
0.027539 | 0.0702 |  | 97.9222 |  | -0.26495 | 0.20622
0.027559 | 0.19547 |  | 143.093 |  | -0.24086 | 0.18704
0.027578 | 0.31811 |  | 186.739 |  | -0.21178 | 0.1643
0.027598 | 0.44115 |  | 229.1584 |  | -0.17865 | 0.13826
0.027617 | 0.56137 |  | 268.0283 |  | -0.14437 | 0.11092
0.027637 | 0.6691 |  | 301.7201 |  | -0.10757 | 0.081984
0.027656 | 0.76001 |  | 331.1321 |  | -0.069091 | 0.051672
0.027676 | 0.82767 |  | 355.4487 |  | -0.029697 | 0.020715
0.027695 | 0.88031 |  | 374.4902 |  | 0.010953 | -0.011153
0.027715 | 0.92755 |  | 390.0534 |  | 0.05052 | -0.042491
0.027734 | 0.96064 |  | 399.5937 |  | 0.089153 | -0.07273
0.027754 | 0.97657 |  | 401.4135 |  | 0.12678 | -0.10223
0.027773 | 0.97742 |  | 398.2679 |  | 0.16177 | -0.12985
0.027793 | 0.96453 |  | 389.2509 |  | 0.19462 | -0.15544
0.027813 | 0.94049 |  | 373.7902 |  | 0.22522 | -0.17922
0.027832 | 0.901 |  | 353.3239 |  | 0.25176 | -0.20003
0.027852 | 0.84655 |  | 326.9818 |  | 0.27398 | -0.2175
0.027871 | 0.7801 |  | 294.9179 |  | 0.29286 | -0.23192
0.027891 | 0.69905 |  | 257.3843 |  | 0.30692 | -0.24269
0.02791 | 0.60698 |  | 216.0067 |  | 0.31612 | -0.24978
0.02793 | 0.5091 |  | 172.7983 |  | 0.32127 | -0.25345
0.027949 | 0.40427 |  | 126.5181 |  | 0.32141 | -0.25344
0.027969 | 0.29177 |  | 78.1782 |  | 0.31731 | -0.24987
0.027988 | 0.17434 |  | 28.7367 |  | 0.30766 | -0.24205
0.028008 | 0.054549 |  | -21.9454 |  | 0.29276 | -0.23026
0.028027 | -0.064663 |  | -71.0552 |  | 0.27505 | -0.21594
0.028047 | -0.17969 |  | -117.9751 |  | 0.25253 | -0.19841
0.028066 | -0.29084 |  | -163.3889 |  | 0.22574 | -0.17736
0.028086 | -0.39882 |  | -206.5439 |  | 0.19584 | -0.15346
0.028105 | -0.50216 |  | -247.2214 |  | 0.16204 | -0.12689
0.028125 | -0.59786 |  | -284.2291 |  | 0.12621 | -0.098683
0.028145 | -0.68247 |  | -316.3173 |  | 0.089085 | -0.069474
0.028164 | -0.75708 |  | -343.6871 |  | 0.050355 | -0.039011
0.028184 | -0.82109 |  | -366.0396 |  | 0.010361 | -0.007516
0.028203 | -0.8733 |  | -383.5113 |  | -0.030449 | 0.024353
0.028223 | -0.91521 |  | -396.3044 |  | -0.070504 | 0.055661
0.028242 | -0.94106 |  | -401.9311 |  | -0.10856 | 0.085578
0.028262 | -0.95005 |  | -400.9022 |  | -0.14476 | 0.1139
0.028281 | -0.94851 |  | -395.5994 |  | -0.17934 | 0.14076
0.028301 | -0.93379 |  | -383.9733 |  | -0.21129 | 0.16579
0.02832 | -0.90417 |  | -366.2758 |  | -0.24024 | 0.18837
0.02834 | -0.86044 |  | -343.5314 |  | -0.26578 | 0.20812
0.028359 | -0.80246 |  | -314.112 |  | -0.28625 | 0.22405
0.028379 | -0.73149 |  | -279.3237 |  | -0.30238 | 0.2363
0.028398 | -0.64866 |  | -240.5276 |  | -0.31503 | 0.24601
0.028418 | -0.56079 |  | -198.9457 |  | -0.32301 | 0.25234
0.028438 | -0.47012 |  | -155.2285 |  | -0.3263 | 0.25475
0.028457 | -0.3727 |  | -108.0355 |  | -0.3246 | 0.25344
0.028477 | -0.27211 |  | -58.6737 |  | -0.31707 | 0.24746
0.028496 | -0.17235 |  | -8.5042 |  | -0.30532 | 0.238
0.028516 | -0.068708 |  | 41.3468 |  | -0.28989 | 0.22588
0.028535 | 0.045997 |  | 88.4058 |  | -0.26973 | 0.20994
0.028555 | 0.17038 |  | 133.4795 |  | -0.24575 | 0.19099
0.028574 | 0.29605 |  | 178.1101 |  | -0.21789 | 0.16918
0.028594 | 0.41884 |  | 220.9634 |  | -0.1859 | 0.1438
0.028613 | 0.53909 |  | 260.6504 |  | -0.15143 | 0.11642
0.028633 | 0.6505 |  | 295.7596 |  | -0.11509 | 0.087865
0.028652 | 0.74313 |  | 325.3695 |  | -0.076971 | 0.057803
0.028672 | 0.81421 |  | 350.5195 |  | -0.037489 | 0.026671
0.028691 | 0.86993 |  | 371.1541 |  | 0.0025234 | -0.0048863
0.028711 | 0.9188 |  | 387.3758 |  | 0.042287 | -0.036223
0.02873 | 0.95599 |  | 398.455 |  | 0.081497 | -0.066879
0.02875 | 0.97368 |  | 401.5192 |  | 0.11933 | -0.096592
0.02877 | 0.97647 |  | 398.8132 |  | 0.15506 | -0.1247
0.028789 | 0.96752 |  | 391.6318 |  | 0.18819 | -0.15069
0.028809 | 0.94561 |  | 377.317 |  | 0.21895 | -0.17462
0.028828 | 0.90967 |  | 357.9129 |  | 0.24686 | -0.19615
0.028848 | 0.85919 |  | 333.3195 |  | 0.27007 | -0.21452
0.028867 | 0.794 |  | 301.5501 |  | 0.28907 | -0.22934
0.028887 | 0.71481 |  | 264.8686 |  | 0.30449 | -0.24079
0.028906 | 0.62539 |  | 224.4388 |  | 0.31486 | -0.24878
0.028926 | 0.52916 |  | 181.5556 |  | 0.32048 | -0.25313
0.028945 | 0.42725 |  | 136.6788 |  | 0.322 | -0.25417
0.028965 | 0.31624 |  | 88.461 |  | 0.31855 | -0.25126
0.028984 | 0.19777 |  | 38.4961 |  | 0.30965 | -0.24391
0.029004 | 0.078142 |  | -12.0083 |  | 0.29615 | -0.2332
0.029023 | -0.042138 |  | -61.9871 |  | 0.27899 | -0.21951
0.029043 | -0.15784 |  | -109.0353 |  | 0.25772 | -0.20261
0.029063 | -0.26836 |  | -154.1832 |  | 0.23171 | -0.18218
0.029082 | -0.37793 |  | -198.3363 |  | 0.20174 | -0.15842
0.029102 | -0.48248 |  | -239.4834 |  | 0.169 | -0.1325
0.029121 | -0.58029 |  | -277.3109 |  | 0.13375 | -0.10475
0.029141 | -0.66817 |  | -310.9811 |  | 0.096584 | -0.075569
0.02916 | -0.74344 |  | -338.8053 |  | 0.05834 | -0.045492
0.02918 | -0.80895 |  | -361.8698 |  | 0.018305 | -0.01407
0.029199 | -0.86353 |  | -380.4082 |  | -0.022676 | 0.018006
0.029219 | -0.90722 |  | -393.9402 |  | -0.062518 | 0.049364
0.029238 | -0.9373 |  | -401.5006 |  | -0.10088 | 0.079485
0.029258 | -0.94968 |  | -401.7943 |  | -0.13747 | 0.10797
0.029277 | -0.94988 |  | -397.0767 |  | -0.17261 | 0.1352
0.029297 | -0.93818 |  | -386.9176 |  | -0.20572 | 0.16114
0.029316 | -0.91033 |  | -369.7733 |  | -0.2349 | 0.18417
0.029336 | -0.86921 |  | -348.1217 |  | -0.26072 | 0.20406
0.029355 | -0.81541 |  | -320.6251 |  | -0.28236 | 0.22067
0.029375 | -0.74658 |  | -286.3706 |  | -0.29905 | 0.23366
0.029395 | -0.66586 |  | -248.5155 |  | -0.31323 | 0.24457
0.029414 | -0.57884 |  | -207.6009 |  | -0.32278 | 0.25203
0.029434 | -0.48756 |  | -163.799 |  | -0.32571 | 0.25424
0.029453 | -0.39175 |  | -117.4769 |  | -0.32471 | 0.25317
0.029473 | -0.29132 |  | -68.2014 |  | -0.31896 | 0.24873
0.029492 | -0.19106 |  | -17.9744 |  | -0.30789 | 0.24018
0.029512 | -0.09034 |  | 31.4374 |  | -0.29362 | 0.22873
0.029531 | 0.022815 |  | 79.4899 |  | -0.27468 | 0.21376
0.029551 | 0.14696 |  | 124.9406 |  | -0.25043 | 0.19473
0.02957 | 0.27226 |  | 169.3996 |  | -0.22313 | 0.17303
0.02959 | 0.39653 |  | 213.4687 |  | -0.19263 | 0.14891
0.029609 | 0.5168 |  | 253.5967 |  | -0.159 | 0.12244
0.029629 | 0.62955 |  | 289.1377 |  | -0.12313 | 0.094193
0.029648 | 0.72708 |  | 319.9975 |  | -0.084822 | 0.064103
0.029668 | 0.80128 |  | 345.5314 |  | -0.045431 | 0.032919
0.029687 | 0.85959 |  | 367.4069 |  | -0.0054942 | 0.0014033
0.029707 | 0.9115 |  | 385.1217 |  | 0.034859 | -0.030141
0.029727 | 0.95129 |  | 397.0858 |  | 0.073609 | -0.060645
0.029746 | 0.9728 |  | 401.8909 |  | 0.11109 | -0.09012
0.029766 | 0.97746 |  | 399.7616 |  | 0.14768 | -0.11869
0.029785 | 0.96957 |  | 393.1572 |  | 0.18162 | -0.14531
0.029805 | 0.95155 |  | 380.9358 |  | 0.21296 | -0.16987
0.029824 | 0.91843 |  | 362.2443 |  | 0.24151 | -0.19208
0.029844 | 0.87032 |  | 338.6836 |  | 0.26564 | -0.21089
0.029863 | 0.80898 |  | 308.7673 |  | 0.28498 | -0.22587
0.029883 | 0.73165 |  | 272.5251 |  | 0.30051 | -0.23766
0.029902 | 0.64361 |  | 232.7461 |  | 0.31277 | -0.24701
0.029922 | 0.54828 |  | 190.0578 |  | 0.31993 | -0.25259
0.029941 | 0.4465 |  | 145.1711 |  | 0.32132 | -0.25359
0.029961 | 0.33873 |  | 98.251 |  | 0.31892 | -0.25135
0.02998 | 0.22172 |  | 48.4141 |  | 0.31138 | -0.24509
0.03 | 0.10111 |  | -2.3095 |  | 0.29812 | -0.2346
0.03002 | -0.018929 |  | -52.2737 |  | 0.28219 | -0.22187
0.030039 | -0.13676 |  | -100.5584 |  | 0.26215 | -0.20605
0.030059 | -0.24763 |  | -145.734 |  | 0.23628 | -0.18584
0.030078 | -0.35595 |  | -189.4657 |  | 0.20709 | -0.16257
0.030098 | -0.46213 |  | -231.6027 |  | 0.17521 | -0.13711
0.030117 | -0.56117 |  | -270.0275 |  | 0.14026 | -0.10966
0.030137 | -0.65201 |  | -304.809 |  | 0.10357 | -0.081003
0.030156 | -0.73066 |  | -334.1519 |  | 0.065436 | -0.051021
0.030176 | -0.79696 |  | -357.7207 |  | 0.025547 | -0.019525
0.030195 | -0.85384 |  | -377.2943 |  | -0.015035 | 0.01237
0.030215 | -0.90008 |  | -391.9299 |  | -0.055258 | 0.043805
0.030234 | -0.93285 |  | -400.6075 |  | -0.093912 | 0.073988
0.030254 | -0.94975 |  | -402.8953 |  | -0.13085 | 0.103
0.030273 | -0.95218 |  | -398.9198 |  | -0.16647 | 0.13096
0.030293 | -0.942 |  | -389.567 |  | -0.19944 | 0.15667
0.030312 | -0.91802 |  | -374.3 |  | -0.22959 | 0.18007
0.030332 | -0.87926 |  | -353.0412 |  | -0.25654 | 0.20097
0.030352 | -0.82776 |  | -326.6428 |  | -0.27891 | 0.21846
0.030371 | -0.76329 |  | -294.4302 |  | -0.29687 | 0.2324
0.030391 | -0.68443 |  | -256.8167 |  | -0.31095 | 0.2431
0.03041 | -0.59771 |  | -216.2475 |  | -0.32098 | 0.25093
0.03043 | -0.50637 |  | -172.8659 |  | -0.32601 | 0.25486
0.030449 | -0.40994 |  | -126.6087 |  | -0.32597 | 0.2546
0.030469 | -0.31174 |  | -78.5832 |  | -0.32114 | 0.25058
0.030488 | -0.21264 |  | -28.5812 |  | -0.31111 | 0.24263
0.030508 | -0.11309 |  | 21.3778 |  | -0.29673 | 0.23145
0.030527 | -0.004274 |  | 69.499 |  | -0.27867 | 0.21715
0.030547 | 0.12117 |  | 116.2626 |  | -0.25646 | 0.19949
0.030566 | 0.24927 |  | 161.0344 |  | -0.22981 | 0.17856
0.030586 | 0.37168 |  | 204.5935 |  | -0.19877 | 0.15412
0.030605 | 0.49223 |  | 245.8056 |  | -0.16515 | 0.12747
0.030625 | 0.60665 |  | 281.8611 |  | -0.13032 | 0.099915
0.030645 | 0.70839 |  | 313.8299 |  | -0.092791 | 0.070525
0.030664 | 0.78949 |  | 341.4538 |  | -0.053315 | 0.03947
0.030684 | 0.84973 |  | 363.8481 |  | -0.013864 | 0.008163
0.030703 | 0.90213 |  | 382.2321 |  | 0.026461 | -0.023508
0.030723 | 0.94434 |  | 395.1641 |  | 0.066349 | -0.054732
0.030742 | 0.96777 |  | 400.8909 |  | 0.1044 | -0.08464
0.030762 | 0.97714 |  | 400.6189 |  | 0.1411 | -0.11349
0.030781 | 0.9733 |  | 395.1648 |  | 0.175 | -0.14016
0.030801 | 0.95693 |  | 384.0468 |  | 0.2067 | -0.16478
0.03082 | 0.92752 |  | 366.8418 |  | 0.23618 | -0.18761
0.03084 | 0.88054 |  | 343.4604 |  | 0.26106 | -0.20718
0.030859 | 0.82037 |  | 314.4653 |  | 0.28168 | -0.22337
0.030879 | 0.74751 |  | 280.0459 |  | 0.29854 | -0.23623
0.030898 | 0.66171 |  | 240.8794 |  | 0.31075 | -0.24541
0.030918 | 0.56853 |  | 199.0395 |  | 0.31855 | -0.2514
0.030937 | 0.46795 |  | 154.7587 |  | 0.32221 | -0.25407
0.030957 | 0.35973 |  | 107.4787 |  | 0.32035 | -0.25249
0.030977 | 0.24437 |  | 58.1738 |  | 0.31332 | -0.24674
0.030996 | 0.12441 |  | 7.6743 |  | 0.30187 | -0.23731
0.031016 | 0.0052068 |  | -42.2214 |  | 0.2858 | -0.22464
0.031035 | -0.11158 |  | -90.0583 |  | 0.26639 | -0.20939
0.031055 | -0.22506 |  | -136.543 |  | 0.24248 | -0.19061
0.031074 | -0.33528 |  | -181.1736 |  | 0.21385 | -0.16807
0.031094 | -0.44205 |  | -223.4143 |  | 0.18215 | -0.14274
0.031113 | -0.54275 |  | -262.993 |  | 0.14708 | -0.11509
0.031133 | -0.63437 |  | -298.0126 |  | 0.11116 | -0.086907
0.031152 | -0.71472 |  | -328.0714 |  | 0.074438 | -0.057996
0.031172 | -0.78437 |  | -353.3855 |  | 0.034164 | -0.026531
0.031191 | -0.84365 |  | -373.6739 |  | -0.0069056 | 0.0058334
0.031211 | -0.89274 |  | -389.6654 |  | -0.046982 | 0.037402
0.03123 | -0.92862 |  | -399.7459 |  | -0.086355 | 0.068053
0.03125 | -0.94687 |  | -402.4566 |  | -0.12328 | 0.09696
0.03127 | -0.95167 |  | -399.7786 |  | -0.15858 | 0.12454
0.031289 | -0.94454 |  | -391.6566 |  | -0.19285 | 0.15114
0.031309 | -0.92342 |  | -377.4808 |  | -0.22378 | 0.17536
0.031328 | -0.88912 |  | -358.1689 |  | -0.25123 | 0.19678
0.031348 | -0.84011 |  | -332.7066 |  | -0.27481 | 0.21507
0.031367 | -0.77693 |  | -301.0548 |  | -0.29315 | 0.22929
0.031387 | -0.70015 |  | -264.3035 |  | -0.30773 | 0.24046
0.031406 | -0.61396 |  | -223.9466 |  | -0.31886 | 0.24904
0.031426 | -0.52524 |  | -181.8322 |  | -0.32519 | 0.25389
0.031445 | -0.43143 |  | -136.6066 |  | -0.32668 | 0.25498
0.031465 | -0.33248 |  | -88.4548 |  | -0.32269 | 0.25186
0.031484 | -0.23316 |  | -38.9261 |  | -0.31298 | 0.24415
0.031504 | -0.13342 |  | 11.7527 |  | -0.29914 | 0.23313
0.031523 | -0.026481 |  | 60.5501 |  | -0.28224 | 0.21966
0.031543 | 0.095908 |  | 106.548 |  | -0.26111 | 0.20316
0.031563 | 0.22448 |  | 151.6713 |  | -0.23537 | 0.18295
0.031582 | 0.34677 |  | 195.5685 |  | -0.20586 | 0.15936
0.031602 | 0.46689 |  | 237.311 |  | -0.17237 | 0.13287
0.031621 | 0.58409 |  | 275.1236 |  | -0.13643 | 0.10443
0.031641 | 0.68905 |  | 307.7681 |  | -0.1 | 0.075631
0.03166 | 0.7738 |  | 335.9912 |  | -0.062066 | 0.045958
0.03168 | 0.83697 |  | 359.3748 |  | -0.02179 | 0.01437
0.031699 | 0.8902 |  | 378.0531 |  | 0.018714 | -0.017684
0.031719 | 0.93615 |  | 392.7509 |  | 0.058257 | -0.048941
0.031738 | 0.96432 |  | 400.4006 |  | 0.097342 | -0.079368
0.031758 | 0.97531 |  | 400.516 |  | 0.1342 | -0.10807
0.031777 | 0.97392 |  | 396.4333 |  | 0.16823 | -0.13494
0.031797 | 0.95997 |  | 386.511 |  | 0.20091 | -0.16063
0.031816 | 0.933 |  | 370.0689 |  | 0.23085 | -0.18392
0.031836 | 0.89119 |  | 348.8053 |  | 0.25659 | -0.20398
0.031855 | 0.8343 |  | 321.0082 |  | 0.27815 | -0.22079
0.031875 | 0.76363 |  | 287.2279 |  | 0.29553 | -0.2341
0.031895 | 0.67958 |  | 248.8161 |  | 0.30892 | -0.24435
0.031914 | 0.58652 |  | 207.0553 |  | 0.31767 | -0.25105
0.031934 | 0.48897 |  | 163.901 |  | 0.32175 | -0.25397
0.031953 | 0.38329 |  | 117.422 |  | 0.32123 | -0.25329
0.031973 | 0.26855 |  | 68.3321 |  | 0.31543 | -0.24851
0.031992 | 0.14988 |  | 18.4863 |  | 0.3045 | -0.23978
0.032012 | 0.028678 |  | -32.6372 |  | 0.28923 | -0.22749
0.032031 | -0.090561 |  | -81.5513 |  | 0.27072 | -0.21271
0.032051 | -0.20292 |  | -127.2818 |  | 0.24765 | -0.19487
0.03207 | -0.31274 |  | -172.2477 |  | 0.21977 | -0.17292
0.03209 | -0.42086 |  | -215.2134 |  | 0.18911 | -0.14828
0.032109 | -0.52315 |  | -255.2111 |  | 0.15497 | -0.12142
0.032129 | -0.61751 |  | -291.8336 |  | 0.11848 | -0.092896
0.032148 | -0.70039 |  | -323.0792 |  | 0.081621 | -0.063819
0.032168 | -0.77171 |  | -348.8544 |  | 0.042924 | -0.033378
0.032188 | -0.83222 |  | -369.9006 |  | 0.0019294 | -0.0011481
0.032207 | -0.88188 |  | -386.3641 |  | -0.039256 | 0.031172
0.032227 | -0.92172 |  | -398.0333 |  | -0.078595 | 0.061997
0.032246 | -0.94461 |  | -402.3654 |  | -0.11583 | 0.0912
0.032266 | -0.95077 |  | -400.405 |  | -0.15164 | 0.11907
0.032285 | -0.94759 |  | -394.2475 |  | -0.18589 | 0.14574
0.032305 | -0.92947 |  | -380.8528 |  | -0.21756 | 0.17063
0.032324 | -0.89532 |  | -361.6201 |  | -0.24609 | 0.19283
0.032344 | -0.84933 |  | -338.0085 |  | -0.27045 | 0.21165
0.032363 | -0.78964 |  | -307.4864 |  | -0.28974 | 0.22664
0.032383 | -0.71602 |  | -271.8147 |  | -0.30529 | 0.23856
0.032402 | -0.63155 |  | -232.5284 |  | -0.31708 | 0.24764
0.032422 | -0.54254 |  | -190.3375 |  | -0.3239 | 0.253
0.032441 | -0.4504 |  | -145.8636 |  | -0.32635 | 0.25479
0.032461 | -0.35235 |  | -98.1553 |  | -0.32391 | 0.25272
0.03248 | -0.2516 |  | -48.4613 |  | -0.31561 | 0.24618
0.0325 | -0.15191 |  | 1.7564 |  | -0.30281 | 0.23613
0.03252 | -0.047498 |  | 51.1246 |  | -0.28568 | 0.22265
0.032539 | 0.070419 |  | 97.7115 |  | -0.2648 | 0.20617
0.032559 | 0.19611 |  | 142.5688 |  | -0.24136 | 0.18752
0.032578 | 0.32018 |  | 187.2541 |  | -0.21217 | 0.16467
0.032598 | 0.44304 |  | 229.8121 |  | -0.17852 | 0.13811
0.032617 | 0.56189 |  | 268.2203 |  | -0.14439 | 0.11075
0.032637 | 0.67008 |  | 301.8866 |  | -0.10734 | 0.081694
0.032656 | 0.75906 |  | 330.4818 |  | -0.068671 | 0.051341
0.032676 | 0.82515 |  | 354.7906 |  | -0.030217 | 0.021005
0.032695 | 0.88019 |  | 374.633 |  | 0.010261 | -0.010742
0.032715 | 0.92855 |  | 390.2135 |  | 0.050801 | -0.042745
0.032734 | 0.96164 |  | 400.055 |  | 0.089547 | -0.073126
0.032754 | 0.9759 |  | 401.2764 |  | 0.12665 | -0.10221
0.032773 | 0.97466 |  | 397.2475 |  | 0.1616 | -0.12965
0.032793 | 0.96299 |  | 388.8931 |  | 0.19461 | -0.15529
0.032813 | 0.93896 |  | 373.3519 |  | 0.22487 | -0.17897
0.032832 | 0.89975 |  | 353.0198 |  | 0.25109 | -0.19955
0.032852 | 0.84715 |  | 327.4459 |  | 0.2739 | -0.21719
0.032871 | 0.77929 |  | 294.5591 |  | 0.29261 | -0.23175
0.032891 | 0.69714 |  | 256.7407 |  | 0.30614 | -0.24233
0.03291 | 0.60526 |  | 215.4684 |  | 0.31603 | -0.24968
0.03293 | 0.50688 |  | 171.8544 |  | 0.32136 | -0.25358
0.032949 | 0.40351 |  | 126.3177 |  | 0.32126 | -0.25333
0.032969 | 0.29194 |  | 78.1509 |  | 0.31675 | -0.2496
0.032988 | 0.17375 |  | 28.2774 |  | 0.30689 | -0.24181
0.033008 | 0.052982 |  | -22.5586 |  | 0.29274 | -0.23024
0.033027 | -0.068325 |  | -72.4718 |  | 0.27463 | -0.21574
0.033047 | -0.18308 |  | -119.1019 |  | 0.25175 | -0.19792
0.033066 | -0.29223 |  | -163.8312 |  | 0.22557 | -0.17717
0.033086 | -0.40071 |  | -207.333 |  | 0.19553 | -0.15334
0.033105 | -0.50361 |  | -247.5018 |  | 0.16167 | -0.12656
0.033125 | -0.59895 |  | -284.5422 |  | 0.12615 | -0.098539
0.033145 | -0.68575 |  | -317.7283 |  | 0.088821 | -0.069339
0.033164 | -0.75987 |  | -344.5821 |  | 0.049502 | -0.038487
0.033184 | -0.8223 |  | -366.478 |  | 0.009681 | -0.0070339
0.033203 | -0.87463 |  | -384.256 |  | -0.030559 | 0.024582
0.033223 | -0.91586 |  | -396.4314 |  | -0.070697 | 0.055873
0.033242 | -0.9421 |  | -402.3295 |  | -0.10869 | 0.0856
0.033262 | -0.95177 |  | -401.7849 |  | -0.14475 | 0.11385
0.033281 | -0.94984 |  | -396.0626 |  | -0.17957 | 0.1409
0.033301 | -0.93587 |  | -384.6742 |  | -0.212 | 0.1662
0.03332 | -0.90497 |  | -366.4295 |  | -0.24084 | 0.18874
0.03334 | -0.86003 |  | -343.234 |  | -0.26572 | 0.20806
0.033359 | -0.80407 |  | -314.6736 |  | -0.28631 | 0.22416
0.033379 | -0.73328 |  | -279.6831 |  | -0.30228 | 0.23645
0.033398 | -0.65002 |  | -240.8605 |  | -0.31493 | 0.246
0.033418 | -0.56204 |  | -199.4813 |  | -0.32364 | 0.25275
0.033438 | -0.46958 |  | -154.8597 |  | -0.32631 | 0.2548
0.033457 | -0.37207 |  | -107.6585 |  | -0.32414 | 0.25309
0.033477 | -0.27239 |  | -58.6201 |  | -0.31754 | 0.24772
0.033496 | -0.17367 |  | -8.5174 |  | -0.30565 | 0.23818
0.033516 | -0.07148 |  | 40.9595 |  | -0.28975 | 0.22576
0.033535 | 0.045698 |  | 88.6364 |  | -0.27007 | 0.21019
0.033555 | 0.17185 |  | 133.9594 |  | -0.2458 | 0.19097
0.033574 | 0.29573 |  | 178.14 |  | -0.21733 | 0.16862
0.033594 | 0.41999 |  | 221.5031 |  | -0.18534 | 0.14329
0.033613 | 0.53961 |  | 260.7234 |  | -0.15122 | 0.11623
0.033633 | 0.64869 |  | 295.2602 |  | -0.11519 | 0.087919
0.033652 | 0.74306 |  | 325.678 |  | -0.076705 | 0.057698
0.033672 | 0.81406 |  | 350.4745 |  | -0.03729 | 0.02656
0.033691 | 0.86975 |  | 371.0034 |  | 0.0030418 | -0.0051319
0.033711 | 0.91942 |  | 387.7729 |  | 0.043516 | -0.03692
0.03373 | 0.95535 |  | 398.2399 |  | 0.082062 | -0.067267
0.03375 | 0.97362 |  | 401.4786 |  | 0.11978 | -0.096797
0.03377 | 0.97653 |  | 398.8053 |  | 0.15545 | -0.12488
0.033789 | 0.96658 |  | 391.1563 |  | 0.18801 | -0.1504
0.033809 | 0.94584 |  | 377.4814 |  | 0.21949 | -0.17481
0.033828 | 0.90932 |  | 357.7575 |  | 0.24737 | -0.19671
0.033848 | 0.85785 |  | 332.7506 |  | 0.27005 | -0.21459
0.033867 | 0.7937 |  | 301.4592 |  | 0.28975 | -0.22966
0.033887 | 0.71382 |  | 264.4347 |  | 0.30464 | -0.24089
0.033906 | 0.62417 |  | 224.0805 |  | 0.31425 | -0.24838
0.033926 | 0.52806 |  | 181.0388 |  | 0.32113 | -0.25359
0.033945 | 0.42427 |  | 135.4213 |  | 0.32281 | -0.25464
0.033965 | 0.31383 |  | 87.8375 |  | 0.31838 | -0.25104
0.033984 | 0.19652 |  | 37.9903 |  | 0.30981 | -0.24402
0.034004 | 0.076464 |  | -12.7684 |  | 0.29601 | -0.23303
0.034023 | -0.042886 |  | -62.0637 |  | 0.27843 | -0.21902
0.034043 | -0.1594 |  | -109.6114 |  | 0.25779 | -0.20265
0.034063 | -0.27066 |  | -155.174 |  | 0.23169 | -0.18222
0.034082 | -0.37906 |  | -198.6434 |  | 0.20172 | -0.1584
0.034102 | -0.48364 |  | -239.8724 |  | 0.16915 | -0.13253
0.034121 | -0.58024 |  | -277.4033 |  | 0.1335 | -0.10458
0.034141 | -0.66775 |  | -310.7028 |  | 0.096505 | -0.075484
0.03416 | -0.74492 |  | -339.2597 |  | 0.058114 | -0.045295
0.03418 | -0.8104 |  | -362.3214 |  | 0.017739 | -0.013615
0.034199 | -0.86484 |  | -380.7733 |  | -0.02284 | 0.018328
0.034219 | -0.90855 |  | -394.3874 |  | -0.062267 | 0.04933
0.034238 | -0.93742 |  | -401.3135 |  | -0.10064 | 0.07925
0.034258 | -0.95028 |  | -401.9846 |  | -0.13782 | 0.10828
0.034277 | -0.95079 |  | -397.3761 |  | -0.17263 | 0.13562
0.034297 | -0.93864 |  | -386.9195 |  | -0.20528 | 0.16099
0.034316 | -0.91194 |  | -370.4368 |  | -0.23553 | 0.18438
0.034336 | -0.86995 |  | -348.1657 |  | -0.26107 | 0.2044
0.034355 | -0.81533 |  | -320.5085 |  | -0.28221 | 0.22094
0.034375 | -0.74786 |  | -286.9967 |  | -0.29997 | 0.23448
0.034395 | -0.66598 |  | -248.2608 |  | -0.31325 | 0.24464
0.034414 | -0.57883 |  | -207.5206 |  | -0.32195 | 0.25141
0.034434 | -0.48901 |  | -164.1736 |  | -0.32619 | 0.25461
0.034453 | -0.39198 |  | -117.0396 |  | -0.32529 | 0.25389
0.034473 | -0.29155 |  | -68.4089 |  | -0.31928 | 0.24908
0.034492 | -0.191 |  | -18.1819 |  | -0.30837 | 0.2404
0.034512 | -0.089916 |  | 32.014 |  | -0.29323 | 0.22846
0.034531 | 0.020145 |  | 79.1695 |  | -0.27428 | 0.21333
0.034551 | 0.14511 |  | 124.7664 |  | -0.25097 | 0.19503
0.03457 | 0.27258 |  | 169.574 |  | -0.22332 | 0.17342
0.03459 | 0.39542 |  | 213.0215 |  | -0.19217 | 0.14862
0.034609 | 0.51679 |  | 253.7657 |  | -0.15846 | 0.12186
0.034629 | 0.62959 |  | 289.2156 |  | -0.12259 | 0.093664
0.034648 | 0.72614 |  | 319.6906 |  | -0.084616 | 0.063753
0.034668 | 0.80175 |  | 345.7987 |  | -0.04525 | 0.032734
0.034688 | 0.85918 |  | 367.1956 |  | -0.0055406 | 0.0014182
0.034707 | 0.91123 |  | 384.9273 |  | 0.034595 | -0.03016
0.034727 | 0.95154 |  | 397.2097 |  | 0.074403 | -0.061337
0.034746 | 0.97124 |  | 401.3987 |  | 0.11184 | -0.090895
0.034766 | 0.977 |  | 399.6418 |  | 0.14788 | -0.11904
0.034785 | 0.96934 |  | 392.9066 |  | 0.18252 | -0.14589
0.034805 | 0.95001 |  | 380.0657 |  | 0.21352 | -0.17034
0.034824 | 0.91831 |  | 362.2311 |  | 0.24151 | -0.19219
0.034844 | 0.87037 |  | 338.6248 |  | 0.26606 | -0.2112
0.034863 | 0.80869 |  | 308.3386 |  | 0.28586 | -0.22654
0.034883 | 0.73169 |  | 272.5007 |  | 0.30161 | -0.2386
0.034902 | 0.64224 |  | 232.0036 |  | 0.31345 | -0.24776
0.034922 | 0.54724 |  | 189.6035 |  | 0.3206 | -0.25326
0.034941 | 0.44681 |  | 145.3657 |  | 0.32264 | -0.25456
0.034961 | 0.3384 |  | 97.79 |  | 0.3197 | -0.25202
0.03498 | 0.22225 |  | 48.8197 |  | 0.31172 | -0.24563
0.035 | 0.10206 |  | -1.834 |  | 0.29922 | -0.23553
0.03502 | -0.019556 |  | -52.7027 |  | 0.2828 | -0.22245
0.035039 | -0.13682 |  | -100.2025 |  | 0.26234 | -0.20629
0.035059 | -0.24767 |  | -145.7079 |  | 0.23775 | -0.18674
0.035078 | -0.35643 |  | -189.6935 |  | 0.20842 | -0.16364
0.035098 | -0.46176 |  | -231.2635 |  | 0.17605 | -0.13802
0.035117 | -0.56152 |  | -270.272 |  | 0.14176 | -0.11096
0.035137 | -0.65193 |  | -304.7337 |  | 0.10463 | -0.08197
0.035156 | -0.73008 |  | -333.9207 |  | 0.066015 | -0.051487
0.035176 | -0.79784 |  | -358.0648 |  | 0.026408 | -0.020197
0.035195 | -0.85377 |  | -377.1079 |  | -0.01412 | 0.011571
0.035215 | -0.89969 |  | -391.9267 |  | -0.054059 | 0.042775
0.035234 | -0.93311 |  | -400.6456 |  | -0.092603 | 0.072913
0.035254 | -0.94806 |  | -401.9572 |  | -0.12973 | 0.10208
0.035273 | -0.95087 |  | -398.5884 |  | -0.16561 | 0.13003
0.035293 | -0.94196 |  | -389.5585 |  | -0.19904 | 0.15605
0.035312 | -0.91725 |  | -373.6975 |  | -0.22886 | 0.17939
0.035332 | -0.87914 |  | -353.1101 |  | -0.25533 | 0.19991
0.035352 | -0.82692 |  | -326.4418 |  | -0.27774 | 0.21736
0.035371 | -0.76117 |  | -293.5489 |  | -0.29561 | 0.23127
0.035391 | -0.6828 |  | -256.2723 |  | -0.30999 | 0.24229
0.03541 | -0.59576 |  | -215.4826 |  | -0.32012 | 0.25013
0.03543 | -0.50646 |  | -172.7436 |  | -0.32508 | 0.25389
0.035449 | -0.41175 |  | -126.9903 |  | -0.32517 | 0.2539
0.035469 | -0.31133 |  | -78.1838 |  | -0.31967 | 0.24957
0.035488 | -0.21178 |  | -28.3465 |  | -0.3099 | 0.24168
0.035508 | -0.1113 |  | 22.1124 |  | -0.2965 | 0.23099
0.035527 | -0.0014949 |  | 70.5831 |  | -0.27782 | 0.21642
0.035547 | 0.12126 |  | 115.8128 |  | -0.25542 | 0.19874
0.035566 | 0.24826 |  | 160.5448 |  | -0.22898 | 0.17789
0.035586 | 0.37086 |  | 204.5636 |  | -0.19761 | 0.15312
0.035605 | 0.49285 |  | 245.6805 |  | -0.16448 | 0.12663
0.035625 | 0.60992 |  | 282.8163 |  | -0.12966 | 0.099274
0.035645 | 0.71003 |  | 314.4751 |  | -0.092009 | 0.069913
0.035664 | 0.78857 |  | 341.1041 |  | -0.053004 | 0.038991
0.035684 | 0.84848 |  | 363.4786 |  | -0.012698 | 0.0071962
0.035703 | 0.90076 |  | 381.2292 |  | 0.027891 | -0.02479
0.035723 | 0.94419 |  | 394.9358 |  | 0.067186 | -0.055721
0.035742 | 0.96926 |  | 401.649 |  | 0.10537 | -0.085501
0.035762 | 0.97763 |  | 400.4538 |  | 0.14144 | -0.11385
0.035781 | 0.97247 |  | 395.061 |  | 0.17562 | -0.14059
0.035801 | 0.95513 |  | 383.6135 |  | 0.2081 | -0.16583
0.03582 | 0.92435 |  | 365.6195 |  | 0.23676 | -0.18838
0.03584 | 0.87995 |  | 343.5994 |  | 0.26187 | -0.20796
0.035859 | 0.82225 |  | 315.1333 |  | 0.28316 | -0.22434
0.035879 | 0.74838 |  | 280.0667 |  | 0.29924 | -0.23683
0.035898 | 0.66166 |  | 240.7707 |  | 0.3112 | -0.24604
0.035918 | 0.56725 |  | 198.4741 |  | 0.31933 | -0.25207
0.035937 | 0.4672 |  | 154.2319 |  | 0.32281 | -0.25463
0.035957 | 0.36008 |  | 107.3029 |  | 0.32138 | -0.25339
0.035977 | 0.24473 |  | 58.2769 |  | 0.31446 | -0.24774
0.035996 | 0.12605 |  | 8.2243 |  | 0.30231 | -0.23808
0.036016 | 0.0051581 |  | -42.5554 |  | 0.28651 | -0.22537
0.036035 | -0.1144 |  | -91.2026 |  | 0.26666 | -0.20968
0.036055 | -0.22653 |  | -136.9211 |  | 0.24281 | -0.19088
0.036074 | -0.33593 |  | -181.5241 |  | 0.21546 | -0.16903
0.036094 | -0.44267 |  | -223.7603 |  | 0.18317 | -0.14375
0.036113 | -0.54251 |  | -262.6174 |  | 0.14814 | -0.11602
0.036133 | -0.63484 |  | -298.3051 |  | 0.11211 | -0.087443
0.036152 | -0.71586 |  | -328.7333 |  | 0.074115 | -0.0579
0.036172 | -0.78543 |  | -353.5987 |  | 0.034962 | -0.027009
0.036191 | -0.84399 |  | -373.8855 |  | -0.0057312 | 0.0049649
0.036211 | -0.8913 |  | -389.2047 |  | -0.046305 | 0.036786
0.03623 | -0.92746 |  | -399.2189 |  | -0.084639 | 0.066935
0.03625 | -0.94667 |  | -402.3512 |  | -0.12237 | 0.096056
0.03627 | -0.95082 |  | -399.4154 |  | -0.15835 | 0.12426
0.036289 | -0.94497 |  | -391.8607 |  | -0.19145 | 0.15037
0.036309 | -0.9243 |  | -377.5698 |  | -0.22318 | 0.17482
0.036328 | -0.88757 |  | -357.3654 |  | -0.25114 | 0.19654
0.036348 | -0.8385 |  | -332.3072 |  | -0.27338 | 0.21401
0.036367 | -0.77613 |  | -300.6427 |  | -0.29194 | 0.22833
0.036387 | -0.69937 |  | -263.8249 |  | -0.30719 | 0.23998
0.036406 | -0.61395 |  | -224.0708 |  | -0.31825 | 0.24841
0.036426 | -0.52481 |  | -181.4908 |  | -0.32424 | 0.2532
0.036445 | -0.43109 |  | -136.1429 |  | -0.32502 | 0.25396
0.036465 | -0.33195 |  | -88.0504 |  | -0.32127 | 0.25066
0.036484 | -0.23036 |  | -37.9855 |  | -0.31234 | 0.2435
0.036504 | -0.13096 |  | 12.0516 |  | -0.29851 | 0.23282
0.036523 | -0.025049 |  | 60.8621 |  | -0.2812 | 0.219
0.036543 | 0.097004 |  | 107.2809 |  | -0.25966 | 0.20198
0.036562 | 0.22322 |  | 151.6658 |  | -0.23372 | 0.18155
0.036582 | 0.34574 |  | 196.1224 |  | -0.2043 | 0.15815
0.036602 | 0.46918 |  | 238.1798 |  | -0.17143 | 0.13226
0.036621 | 0.58635 |  | 275.3172 |  | -0.13606 | 0.10441
0.036641 | 0.69017 |  | 308.4127 |  | -0.098737 | 0.075053
0.03666 | 0.77483 |  | 336.2233 |  | -0.060104 | 0.0445
0.03668 | 0.83742 |  | 359.0503 |  | -0.020836 | 0.013448
0.036699 | 0.89155 |  | 378.4012 |  | 0.019715 | -0.018241
0.036719 | 0.93703 |  | 392.822 |  | 0.059806 | -0.049862
0.036738 | 0.96526 |  | 400.6129 |  | 0.097748 | -0.079851
0.036758 | 0.97794 |  | 401.2714 |  | 0.1347 | -0.10869
0.036777 | 0.97415 |  | 396.2773 |  | 0.16952 | -0.13589
0.036797 | 0.95925 |  | 386.2783 |  | 0.20144 | -0.16076
0.036816 | 0.93309 |  | 369.9468 |  | 0.23152 | -0.18416
0.036836 | 0.88969 |  | 348.1924 |  | 0.25758 | -0.20472
0.036855 | 0.83378 |  | 321.0286 |  | 0.27895 | -0.22131
0.036875 | 0.76322 |  | 287.0457 |  | 0.29658 | -0.23465
0.036895 | 0.67799 |  | 248.2736 |  | 0.30925 | -0.24452
0.036914 | 0.5857 |  | 206.88 |  | 0.31802 | -0.25124
0.036934 | 0.4864 |  | 162.8072 |  | 0.32281 | -0.25475
0.036953 | 0.38078 |  | 116.4635 |  | 0.32182 | -0.25393
0.036973 | 0.26773 |  | 67.9693 |  | 0.31599 | -0.24902
0.036992 | 0.14754 |  | 17.3074 |  | 0.30504 | -0.24013
0.037012 | 0.027155 |  | -33.2414 |  | 0.28955 | -0.22769
0.037031 | -0.091424 |  | -81.8985 |  | 0.27109 | -0.21304
0.037051 | -0.20575 |  | -128.5463 |  | 0.2479 | -0.19508
0.03707 | -0.31459 |  | -172.8981 |  | 0.22002 | -0.17301
0.03709 | -0.42173 |  | -215.6327 |  | 0.18907 | -0.14833
0.037109 | -0.52417 |  | -255.7255 |  | 0.15497 | -0.12142
0.037129 | -0.61763 |  | -291.6207 |  | 0.11879 | -0.092982
0.037148 | -0.70144 |  | -323.3629 |  | 0.081488 | -0.063737
0.037168 | -0.77334 |  | -349.4192 |  | 0.042307 | -0.0329
0.037187 | -0.83353 |  | -370.1415 |  | 0.0016645 | -0.00092636
0.037207 | -0.88373 |  | -386.9185 |  | -0.038885 | 0.030833
0.037227 | -0.92193 |  | -397.9638 |  | -0.078107 | 0.061577
0.037246 | -0.94479 |  | -402.4264 |  | -0.11566 | 0.091
0.037266 | -0.95306 |  | -401.156 |  | -0.15178 | 0.1192
0.037285 | -0.94822 |  | -394.0833 |  | -0.18585 | 0.14579
0.037305 | -0.92944 |  | -380.9456 |  | -0.21725 | 0.17029
0.037324 | -0.89621 |  | -361.9525 |  | -0.24565 | 0.1924
0.037344 | -0.84912 |  | -337.5453 |  | -0.27008 | 0.2114
0.037363 | -0.79003 |  | -307.6773 |  | -0.28963 | 0.22654
0.037383 | -0.71685 |  | -271.9998 |  | -0.30487 | 0.23826
0.037402 | -0.63179 |  | -232.2938 |  | -0.31653 | 0.24722
0.037422 | -0.54261 |  | -190.2761 |  | -0.32371 | 0.25278
0.037441 | -0.44894 |  | -145.1106 |  | -0.32577 | 0.25447
0.037461 | -0.35142 |  | -97.6362 |  | -0.32304 | 0.25221
0.03748 | -0.25257 |  | -48.4875 |  | -0.31514 | 0.24571
0.0375 | -0.15293 |  | 2.1049 |  | -0.30208 | 0.23536
0.03752 | -0.048649 |  | 51.2551 |  | -0.28504 | 0.22201
0.037539 | 0.070989 |  | 98.1763 |  | -0.26462 | 0.20587
0.037559 | 0.1992 |  | 143.3685 |  | -0.24014 | 0.18655
0.037578 | 0.32236 |  | 187.1894 |  | -0.21122 | 0.16383
0.037598 | 0.44396 |  | 229.7713 |  | -0.17847 | 0.13792
0.037617 | 0.56294 |  | 268.3584 |  | -0.14322 | 0.10998
0.037637 | 0.67139 |  | 301.944 |  | -0.10651 | 0.081123
0.037656 | 0.76124 |  | 331.3016 |  | -0.068326 | 0.051218
0.037676 | 0.82714 |  | 355.4327 |  | -0.028948 | 0.020127
0.037695 | 0.8808 |  | 374.7745 |  | 0.011213 | -0.0117
0.037715 | 0.92835 |  | 390.2865 |  | 0.051648 | -0.043457
0.037734 | 0.96027 |  | 399.4406 |  | 0.090753 | -0.074104
0.037754 | 0.97536 |  | 401.2371 |  | 0.12751 | -0.10298
0.037773 | 0.97615 |  | 397.9811 |  | 0.16226 | -0.13017
0.037793 | 0.96359 |  | 388.9012 |  | 0.19517 | -0.15596
0.037812 | 0.93903 |  | 373.4572 |  | 0.22558 | -0.17969
0.037832 | 0.89912 |  | 352.8377 |  | 0.25236 | -0.20052
0.037852 | 0.84482 |  | 326.4135 |  | 0.27505 | -0.21824
0.037871 | 0.77835 |  | 294.3622 |  | 0.29357 | -0.23243
0.037891 | 0.69706 |  | 256.7666 |  | 0.30719 | -0.2429
0.03791 | 0.60516 |  | 215.3778 |  | 0.31639 | -0.25001
0.03793 | 0.50742 |  | 172.1385 |  | 0.32155 | -0.25369
0.037949 | 0.40204 |  | 125.7302 |  | 0.32184 | -0.25377
0.037969 | 0.28983 |  | 77.4423 |  | 0.31747 | -0.25015
0.037988 | 0.17255 |  | 27.944 |  | 0.30811 | -0.24247
0.038008 | 0.052463 |  | -22.8616 |  | 0.2934 | -0.23077
0.038027 | -0.066637 |  | -71.8658 |  | 0.27462 | -0.21586
0.038047 | -0.18207 |  | -118.7821 |  | 0.25239 | -0.19831
0.038066 | -0.29284 |  | -164.1906 |  | 0.22595 | -0.17753
0.038086 | -0.4008 |  | -207.2506 |  | 0.19574 | -0.15366
0.038105 | -0.50435 |  | -247.857 |  | 0.16236 | -0.12729
0.038125 | -0.59944 |  | -284.7603 |  | 0.12611 | -0.098735
0.038145 | -0.68434 |  | -316.8959 |  | 0.088777 | -0.069279
0.038164 | -0.75878 |  | -344.2843 |  | 0.050137 | -0.038852
0.038184 | -0.82254 |  | -366.4412 |  | 0.0096124 | -0.007075
0.038203 | -0.87472 |  | -383.8821 |  | -0.030576 | 0.024568
0.038223 | -0.91607 |  | -396.611 |  | -0.069744 | 0.055324
0.038242 | -0.94167 |  | -402.0031 |  | -0.10814 | 0.08529
0.038262 | -0.95064 |  | -401.0912 |  | -0.14491 | 0.11399
0.038281 | -0.94937 |  | -395.8679 |  | -0.17958 | 0.14097
0.038301 | -0.93445 |  | -383.9953 |  | -0.21183 | 0.16614
0.03832 | -0.90396 |  | -366.0701 |  | -0.24064 | 0.18864
0.03834 | -0.85995 |  | -343.1557 |  | -0.26504 | 0.20763
0.038359 | -0.8025 |  | -313.9415 |  | -0.28527 | 0.22339
0.038379 | -0.73177 |  | -279.2702 |  | -0.30227 | 0.23629
0.038398 | -0.64838 |  | -240.1925 |  | -0.31556 | 0.24653
0.038418 | -0.55997 |  | -198.535 |  | -0.32327 | 0.25275
0.038437 | -0.46892 |  | -154.6181 |  | -0.32582 | 0.25443
0.038457 | -0.37133 |  | -107.2788 |  | -0.32397 | 0.25279
0.038477 | -0.27127 |  | -58.2704 |  | -0.31667 | 0.24714
0.038496 | -0.17284 |  | -8.2331 |  | -0.30489 | 0.23784
0.038516 | -0.069737 |  | 41.7663 |  | -0.28951 | 0.22575
0.038535 | 0.047098 |  | 88.8843 |  | -0.26964 | 0.2099
0.038555 | 0.17264 |  | 134.0754 |  | -0.24535 | 0.19078
0.038574 | 0.29745 |  | 178.6098 |  | -0.21707 | 0.16868
0.038594 | 0.42003 |  | 221.2443 |  | -0.18501 | 0.1432
0.038613 | 0.53989 |  | 260.8962 |  | -0.15068 | 0.11597
0.038633 | 0.65178 |  | 295.7729 |  | -0.11469 | 0.087618
0.038652 | 0.74392 |  | 325.4053 |  | -0.076532 | 0.057639
0.038672 | 0.8143 |  | 350.8308 |  | -0.037206 | 0.026673
0.038691 | 0.8709 |  | 371.2437 |  | 0.0030048 | -0.0052
0.038711 | 0.91874 |  | 387.3616 |  | 0.043477 | -0.037083
0.03873 | 0.95589 |  | 398.5343 |  | 0.082367 | -0.067556
0.03875 | 0.97363 |  | 401.3009 |  | 0.11955 | -0.096793
0.03877 | 0.975 |  | 398.3094 |  | 0.15495 | -0.12447
0.038789 | 0.96663 |  | 391.2965 |  | 0.18853 | -0.15055
0.038809 | 0.94528 |  | 377.2157 |  | 0.21963 | -0.17488
0.038828 | 0.90923 |  | 357.5468 |  | 0.24704 | -0.1963
0.038848 | 0.85803 |  | 332.6783 |  | 0.27058 | -0.21456
0.038867 | 0.79223 |  | 300.9538 |  | 0.28935 | -0.22913
0.038887 | 0.7135 |  | 264.2086 |  | 0.30389 | -0.24028
0.038906 | 0.62376 |  | 223.7827 |  | 0.31511 | -0.2487
0.038926 | 0.52765 |  | 180.9447 |  | 0.32114 | -0.25326
0.038945 | 0.42568 |  | 135.9522 |  | 0.32167 | -0.25378
0.038965 | 0.31428 |  | 87.712 |  | 0.31813 | -0.25074
0.038984 | 0.19576 |  | 37.775 |  | 0.3095 | -0.24356
0.039004 | 0.075878 |  | -12.6376 |  | 0.29565 | -0.23267
0.039023 | -0.043939 |  | -62.6031 |  | 0.27853 | -0.21907
0.039043 | -0.16007 |  | -109.8431 |  | 0.25714 | -0.20224
[5 empty] | 0.23107 | -0.1817
[5 empty] | 0.20145 | -0.15805
[5 empty] | 0.168 | -0.13177
[5 empty] | 0.13277 | -0.10397
[5 empty] | 0.096384 | -0.075178
[5 empty] | 0.05767 | -0.044819
[5 empty] | 0.017565 | -0.013197
[5 empty] | -0.023388 | 0.018891
[5 empty] | -0.063324 | 0.050183
[5 empty] | -0.10144 | 0.080022
[5 empty] | -0.13823 | 0.10867
[5 empty] | -0.17285 | 0.1357
[5 empty] | -0.20576 | 0.1612
[5 empty] | -0.2359 | 0.18468
[5 empty] | -0.26142 | 0.20472
[5 empty] | -0.28252 | 0.22112
[5 empty] | -0.2998 | 0.23426
[5 empty] | -0.3134 | 0.24461
[5 empty] | -0.32235 | 0.25181
[5 empty] | -0.32615 | 0.25474
[5 empty] | -0.32514 | 0.2538
[5 empty] | -0.31935 | 0.24923
[5 empty] | -0.30842 | 0.24055
[5 empty] | -0.29299 | 0.22838
[5 empty] | -0.27415 | 0.2133
[5 empty] | -0.25102 | 0.1951
[5 empty] | -0.22343 | 0.17354
[5 empty] | -0.19249 | 0.14893
[5 empty] | -0.15858 | 0.12201
[5 empty] | -0.12249 | 0.093512
[5 empty] | -0.084461 | 0.063669
[5 empty] | -0.045083 | 0.032679
[5 empty] | -0.005531 | 0.0012923
[5 empty] | 0.035186 | -0.030514
[5 empty] | 0.074979 | -0.061606
[5 empty] | 0.11187 | -0.09079
[5 empty] | 0.1483 | -0.11926
[5 empty] | 0.18268 | -0.14615
[5 empty] | 0.2134 | -0.17025
[5 empty] | 0.24175 | -0.19225
[5 empty] | 0.26599 | -0.21121
[5 empty] | 0.28578 | -0.22658
[5 empty] | 0.30197 | -0.23899
[5 empty] | 0.31352 | -0.24792
[5 empty] | 0.32057 | -0.25309
[5 empty] | 0.32261 | -0.2545
[5 empty] | 0.31894 | -0.25167
[5 empty] | 0.31153 | -0.24537